## Worksheet
Количество референсов: 699 | [55 empty] | Etim | [73 empty] | Гарантия на оборудование
Референс | Описание | Бренд | Статус коммерциализации | Информация о замен | ТН ВЭД код | ТН ВЭД описание | Наличие в ГИСП | Расширенное описание | Активити | Код активити | COS3 | Сублинейка | COS2 | Линейка | COS1 | Коллекция | ETIM-класс | Описание ETIM-класса | Версия ETIM | Страна происхождения | Изображения | Главное изображение |  | Ракурс | Изображения инфографики | Главное изображение | Фото в интерьере | Порядок | Rich-контент мобильный экран | Порядок | Rich-контент desktop экран | Порядок | Каталоги | Техническая документация | Сертификаты | Типы сертификатов | Наименования сертификатов | Плеер 360 | Фотографии 360 | Видео | Цена за единицу тарифа без НДС (руб.) | Единица измерения тарифа (шт/уп) | Гарантированное кол-во к отгрузке | Минимальная партия к заказу | Тип упаковки | Уровень логистических форм | Кол-во в упаковке | Единица измерения | EAN | Длина | Ширина | Высота | Ед. изм. Веса | Вес |  | EF001376 - Количество вспомогат. нормально разомкнутых (НО) контактов | EF001377 - Количество вспомогат. нормально замкнутых (НЗ) контактов | EF001389 - Номин. продолжительный ток Iu | EF001391 - Количество полюсов | EF002336 - Диапазон установки расцепителя перегрузки | EF003977 - Номин. напряжение | EF005474 - Степень защиты (IP) | EF006697 - Моторный привод встроенный | EF006819 - Тип подключения силовой электрич. цепи | EF006976 - Тип элемента управления | EF007048 - Номин. отключающая способность Icu при 400 В, 50 Гц | EF007250 - Подходит для монтажа на DIN-рейку (Ω-типа) | EF007518 - С расцепителем минимального напряжения | EF008240 - Конструкция прибора | RF000040 - Тип изделия/компонента | EF003978 - Номин. напряжение питания цепи управления Us AC 50 Гц | EF005826 - Подходит для защитного выключателя двигателя | EF008187 - Начальное значение диапазона тока срабатывания расцепителя короткого замыкания | EF008188 - Конечное значение диапазона тока срабатывания расцепителя короткого замыкания | EF008242 - Тип напряжения управления | EF008255 - Количество нормально замкнутых (НЗ) контактов | EF008256 - Количество нормально разомкнутых (НО) контактов | EF008257 - Количество переключающих (перекидных) контактов | EF003979 - Номин. напряжение питания цепи управления Us AC 60 Гц | EF008233 - Тип переключающего привода | EF001541 - С задержкой | EF001543 - Подходит для выключателя-разъединителя | EF001545 - Подходит для реле перегрузки | EF005863 - Подходит для силового выключателя | EF001450 - Вспомогат. контакты, расширяемые | EF006954 - Версия для встроенного монтажа | EF006965 - Версия, адаптированная для шин | EF006671 - Вид подключения главной электрич. цепи | EF007006 - Возможность установки индикатора отключения | EF007296 - Встроенная защита от замыканий на землю | EF007386 - Моторный привод опционально | EF003531 - Количество вспомогат. переключающих контактов | EF001589 - Подходит для количества полюсов | EF008250 - Номин. ток In | EF003961 - Тип подключения | EF005914 - Катушка для включения | EF006263 - Катушка для отлючения | EF000008 - Ширина | EF000040 - Высота | EF000049 - Глубина | EF001126 - Модульное исполнение | EF001499 - Шина передачи данных KNX | EF001500 - Радиочастотная шина передачи данных | EF002950 - Модульная ширина (общ. кол-во модульных расстояний) | EF002991 - Тип питающего напряжения | EF003034 - Выход. мощность | EF003092 - Стабилизированное выход. напряжение | EF003811 - Другие шинные системы | EF003831 - Шина передачи данных LON | EF003972 - Возможность монтажа на рейку | EF003973 - Возможность настенного монтажа | EF006792 - 1-я ступень выход. напряжения | EF006797 - 2-я ступень выход. напряжения | EF007076 - Номин. напряжение питания перемен. тока AC 50 Гц | EF007332 - Защита от короткого замыкания | EF008284 - Макс. выход. ток 1 | EF008855 - Шина передачи данных KNX радио | EF009889 - Сертифицировано по IEC 61508 | EF000003 - Способ монтажа | EF000215 - Тип компонента/запасной части | EF000227 - Номин. ток | EF000228 - Номин. напряжение | EF000010 - Модель/исполнение | EF008225 - Тип передачи данных | EF001438 - Длина | EF001666 - Высота в поперечном сечении | EF001667 - Ширина в поперечном сечении | EF003980 - Номин. напряжение питания цепи управления Us постоян. тока DC | EF002169 - Материал | Гарантия | Информация о ремонтопригодности
21140DEK | Силовой авт. выключатель 3P 400А c Ir=320А-400А 70кА ВА-334 DEKraf | Dekraft | Выведен из ассортимента | 28130DEK замена на 1 шт. (дата замены 26.12.2022) | 8536209007 | Прочие | Нет | Автоматический выключатель серии ВА-334 Dekraft; 3P; номинальный ток 400 А, отключающая способность Icu = 70 кА (при 415 В 50 Гц); расцепитель – термомагнитный, регулируемый. В комплект поставки входят 4 межфазные перегородки и крепеж на монтажной плате. В дополнение к выключателям выпускается ряд аксессуаров, расширяющих их функционал: сигнальные контакты, расцепители напряжения, моторные приводы, шины выносные и др. | Продукты DEKraft LV | DEKLV | 3AB | Dekraft. АВ в литом корпусе с рег. ТМ расцепителем ВА-330А | CCB | Dekraft. Автоматические выключатели в литом корпусе | PVB | Энергетика Базовая | EC000228 | Силовой автоматический выключатель | 7 | Китай | https://static-pcsp.systeme.ru/image/JmN5DMPb.jpeg | https://static-pcsp.systeme.ru/image/JmN5DMPb.jpeg | 1 | не указан | [10 empty] | https://api.systeme.ru/certificates/default/download/2872 https://api.systeme.ru/certificates/default/download/2816 https://api.systeme.ru/certificates/default/download/2481 https://api.systeme.ru/certificates/default/download/1675 https://api.systeme.ru/certificates/default/download/2343 https://api.systeme.ru/certificates/default/download/185 https://api.systeme.ru/certificates/default/download/186 | С-ТР ТС-НВО Д-ТР ЕАЭС-RoHS Д-ТР ЕАЭС-RoHS Д-ТР ЕАЭС-RoHS С-ТР ТС-НВО С-ТР ТС-ЭМС С-ТР ТС-НВО С-ТР РФ-ПБ/С-ТР ЕАЭС-ПБ | ЕАЭС RU С-CN.НА46.В.05234_22 ЕАЭС N RU Д-CN.РА08.В.31311_22 ЕАЭС № RU Д-FR.РА02.В.07352_22 ЕАЭС № RU Д-FR.РА01.В.19928_20 ЕАЭС RU С-FR.МЕ77.В.01066_21 ТС RU С-FR.АЯ12.В.02130 С-CN.ПБ49.В.00297 |  |  |  | 24400 | штука | 0 | 1 | PCE CAR P12 | 1 3 4 | 1 4 72 | шт. шт. шт. | 4610007507622 14610007507629 | 17.4 34.8 120 | 15.2 37.9 80 | 28.7 32.8 120 | см. см. см. | 5.3 21.345 396 | кг. кг. кг. | 0 | 0 | 400 А | 3 | 320...400 А | 415...415 В | IP00 (EV006404) | Нет | Винтовое соединение (EV000415) | Рычажковый (перекидной рычаг) (EV001252) | 70 кА | Нет | Нет | Встраив. устройство фиксированной установки (стационарный) (EV009211) | Выключатель автоматический в литом корпусе (RV001339) | [59 empty] | Срок гарантии на данное оборудование составляет 3 года с момента отгрузки со склада Систэм Электрик, с подтверждением соответствующим документом | Подлежит замене
21604DEK | Контакт дополнительный ДК-334 для ВА-334 | Dekraft |  |  | 8536508008 | Прочие | Нет | Контакт дополнительный ДК-334 для автоматических выключателей серии ВА-334 Dekraft; предназначен для сигнализации состояния выключателя ВКЛ/ОТКЛ; тип контакта – переключающий; макс.кол-во в аппарате – 1; номинальный ток – 3 А; ном.напряжение – 24-400 В пер.тока / 24-230 В пост.тока; установка в корпус аппарата – справа; присоединяемые провода – 0,25…1,5 кв. мм. Переключение контактов ДК-334 происходит, даже если рукоятка управления выключателя удерживается во взведенном положении. | Продукты DEKraft LV | DEKLV | 3AA | Dekraft. Аксессуары для АВ в литом корпусе с рег. ТМ расцепителем ВА-330А | CCB | Dekraft. Автоматические выключатели в литом корпусе | PVB | Энергетика Базовая | EC000041 | Блок вспомогательных контактов | 7 | Китай | https://static-pcsp.systeme.ru/image/F54sOBn4.jpeg https://static-pcsp.systeme.ru/image/u8HaMBuY.jpeg |  | 1 2 | не указан не указан | [10 empty] | https://api.systeme.ru/certificates/default/download/2871 https://api.systeme.ru/certificates/default/download/2816 https://api.systeme.ru/certificates/default/download/2481 https://api.systeme.ru/certificates/default/download/1675 https://api.systeme.ru/certificates/default/download/2342 https://api.systeme.ru/certificates/default/download/185 https://api.systeme.ru/certificates/default/download/192 | С-ТР ТС-НВО Д-ТР ЕАЭС-RoHS Д-ТР ЕАЭС-RoHS Д-ТР ЕАЭС-RoHS С-ТР ТС-НВО С-ТР ТС-ЭМС С-ТР ТС-НВО С-ТР ТС-НВО | ЕАЭС RU С-CN.НА46.В.05214_22 ЕАЭС N RU Д-CN.РА08.В.31311_22 ЕАЭС № RU Д-FR.РА02.В.07352_22 ЕАЭС № RU Д-FR.РА01.В.19928_20 ЕАЭС RU С-FR.МЕ77.В.01052_21 ТС RU С-FR.АЯ12.В.02130 ТС RU С-FR.МЕ77.В.02100 |  |  |  | 1035 | штука | 0 | 1 | PCE BB1 S02 P12 | 1 2 3 4 | 1 15 60 2880 | шт. шт. шт. шт. | 4610007509053 14610007509067 | 3.6 15.8 40 120 | 2.9 29 30 80 | 4.1 18.5 15 110 | см. см. см. см. | 0.37 0.903 18.18 861.53 | кг. кг. кг. кг. | [74 empty] | Срок гарантии на данное оборудование составляет 3 года с момента отгрузки со склада Систэм Электрик, с подтверждением соответствующим документом | Подлежит замене
21610DEK | Контакт сигнальный СК-334 для ВА-334 | Dekraft |  |  | 8536508008 | Прочие | Нет | Контакт сигнальный СК-334 для автоматических выключателей серии ВА-334 Dekraft; предназначен для сигнализации аварийного срабатывания выключателя; тип контакта – переключающий; макс.кол-во в аппарате – 1; номинальный ток – 3 А; ном.напряжение – 24-400 В пер.тока / 24-230 В пост.тока; установка в корпус аппарата – слева; присоединяемые провода – 0,25…1,5 кв. мм. Контакты переходят в своё начальное состояние при возврате выключателя в исходное положение. | Продукты DEKraft LV | DEKLV | 3AA | Dekraft. Аксессуары для АВ в литом корпусе с рег. ТМ расцепителем ВА-330А | CCB | Dekraft. Автоматические выключатели в литом корпусе | PVB | Энергетика Базовая | EC000041 | Блок вспомогательных контактов | 7 | Китай | https://static-pcsp.systeme.ru/image/1e5mbaCW.jpeg https://static-pcsp.systeme.ru/image/VEFtx7zr.jpeg |  | 1 2 | не указан не указан | [10 empty] | https://api.systeme.ru/certificates/default/download/2871 https://api.systeme.ru/certificates/default/download/2816 https://api.systeme.ru/certificates/default/download/2481 https://api.systeme.ru/certificates/default/download/1675 https://api.systeme.ru/certificates/default/download/2342 https://api.systeme.ru/certificates/default/download/185 https://api.systeme.ru/certificates/default/download/192 | С-ТР ТС-НВО Д-ТР ЕАЭС-RoHS Д-ТР ЕАЭС-RoHS Д-ТР ЕАЭС-RoHS С-ТР ТС-НВО С-ТР ТС-ЭМС С-ТР ТС-НВО С-ТР ТС-НВО | ЕАЭС RU С-CN.НА46.В.05214_22 ЕАЭС N RU Д-CN.РА08.В.31311_22 ЕАЭС № RU Д-FR.РА02.В.07352_22 ЕАЭС № RU Д-FR.РА01.В.19928_20 ЕАЭС RU С-FR.МЕ77.В.01052_21 ТС RU С-FR.АЯ12.В.02130 ТС RU С-FR.МЕ77.В.02100 |  |  |  | 1035 | штука | 0 | 1 | PCE S03 P12 | 1 3 4 | 1 48 2304 | шт. шт. шт. | 4610007509176 14610007509180 | 3.6 40 120 | 2.9 30 80 | 4.1 30 110 | см. см. см. | 0.047 18 876 | кг. кг. кг. | [74 empty] | Срок гарантии на данное оборудование составляет 3 года с момента отгрузки со склада Систэм Электрик, с подтверждением соответствующим документом | Подлежит замене
21616DEK | Расцепитель независимый 230В РН-334 для ВА-334 | Dekraft |  |  | 8536302000 | На силу тока не более 16 а | Нет | Расцепитель независимый РН-334 для автоматических выключателей серии ВА-334 Dekraft; предназначен для дистанционного отключения выключателя; ном.напряжение – 230 В пер.тока; напряжение срабатывания – 70-110% Un; установка в корпус аппарата – слева; присоединяемые провода – 0,25…1,5 кв. мм. | Продукты DEKraft LV | DEKLV | 3AA | Dekraft. Аксессуары для АВ в литом корпусе с рег. ТМ расцепителем ВА-330А | CCB | Dekraft. Автоматические выключатели в литом корпусе | PVB | Энергетика Базовая | EC001023 | Шунтовой расцепитель (для силового выключателя) | 7 | Китай | https://static-pcsp.systeme.ru/image/y2GHOVEc.jpeg https://static-pcsp.systeme.ru/image/7lVvCyLG.jpeg |  | 1 2 | не указан не указан | [10 empty] | https://api.systeme.ru/certificates/default/download/2864 https://api.systeme.ru/certificates/default/download/2816 https://api.systeme.ru/certificates/default/download/2481 https://api.systeme.ru/certificates/default/download/1675 https://api.systeme.ru/certificates/default/download/2341 https://api.systeme.ru/certificates/default/download/185 https://api.systeme.ru/certificates/default/download/192 | С-ТР ТС-НВО Д-ТР ЕАЭС-RoHS Д-ТР ЕАЭС-RoHS Д-ТР ЕАЭС-RoHS С-ТР ТС-НВО С-ТР ТС-ЭМС С-ТР ТС-НВО С-ТР ТС-НВО | ЕАЭС RU С-CN.НА46.В.05213_22 ЕАЭС N RU Д-CN.РА08.В.31311_22 ЕАЭС № RU Д-FR.РА02.В.07352_22 ЕАЭС № RU Д-FR.РА01.В.19928_20 ЕАЭС RU С-FR.МЕ77.В.01058_21 ТС RU С-FR.АЯ12.В.02130 ТС RU С-FR.МЕ77.В.02100 |  |  |  | 3955 | штука | 0 | 1 | PCE S03 P12 | 1 3 4 | 1 48 2304 | шт. шт. шт. | 4610007509299 14610007509302 | 0.7 40 120 | 3 30 80 | 4.2 30 110 | см. см. см. | 0.87 43 2 006 | кг. кг. кг. | [15 empty] | 230...230 В | Нет | 70 А | 110 А | AC (перемен.) (EV000460) | 0 | 0 | 0 | [51 empty] | Срок гарантии на данное оборудование составляет 3 года с момента отгрузки со склада Систэм Электрик, с подтверждением соответствующим документом | Подлежит замене
21626DEK | Привод моторный 230В МП-333 | Dekraft | Выведен из ассортимента | 28187DEK замена на 1 шт. (дата замены 26.12.2022) | 8501402009 | Двигатели переменного тока однофазные: мощностью не более 750 вт, прочие | Нет | Привод моторный ПМ-333 Dekraft для автоматических выключателей серии ВА-333; предназначен для дистанционного включения/отключения выключателей; ном. напряжение - 230 В пер.тока; ном.мощность – 120 Вт; установка – с лицевой стороны выключателя; присоединяемые провода – 1,0…2,5 кв. мм. Приводы особенно важны для применения в электроустановках с затрудненным доступом, а также в тех случаях, когда ежедневно требуется выполнять большое количество операций включения/отключения. | Продукты DEKraft LV | DEKLV | 3AA | Dekraft. Аксессуары для АВ в литом корпусе с рег. ТМ расцепителем ВА-330А | CCB | Dekraft. Автоматические выключатели в литом корпусе | PVB | Энергетика Базовая | EC001030 | Сервомотор для автоматического выключателя (мотор-редуктор) | 7 | Китай | https://static-pcsp.systeme.ru/image/-QGHr8f02wK5z37Y62a31ef176f631654857457.jpeg | https://static-pcsp.systeme.ru/image/-QGHr8f02wK5z37Y62a31ef176f631654857457.jpeg | 1 | не указан | [10 empty] | https://api.systeme.ru/certificates/default/download/2872 https://api.systeme.ru/certificates/default/download/2816 https://api.systeme.ru/certificates/default/download/2481 https://api.systeme.ru/certificates/default/download/1675 https://api.systeme.ru/certificates/default/download/2341 https://api.systeme.ru/certificates/default/download/185 https://api.systeme.ru/certificates/default/download/193 | С-ТР ТС-НВО Д-ТР ЕАЭС-RoHS Д-ТР ЕАЭС-RoHS Д-ТР ЕАЭС-RoHS С-ТР ТС-НВО С-ТР ТС-ЭМС С-ТР ТС-НВО Д-ТР ТС-НВО | ЕАЭС RU С-CN.НА46.В.05234_22 ЕАЭС N RU Д-CN.РА08.В.31311_22 ЕАЭС № RU Д-FR.РА02.В.07352_22 ЕАЭС № RU Д-FR.РА01.В.19928_20 ЕАЭС RU С-FR.МЕ77.В.01058_21 ТС RU С-FR.АЯ12.В.02130 ТС № RU Д-FR.АЛ32.В.05255 |  |  |  | 12900 | штука | 0 | 1 | PCE S03 P12 | 1 3 4 | 1 8 144 | шт. шт. шт. | 4630004308978 14630004308975 | 11.4 40 120 | 9.3 30 80 | 12.6 30 110 | см. см. см. | 1.52 12 219 | кг. кг. кг. | [15 empty] | 220...230 В |  |  |  | AC (перемен.) (EV000460) |  |  |  | 220...230 В | Моторный привод (EV003983) | [49 empty] | Срок гарантии на данное оборудование составляет 3 года с момента отгрузки со склада Систэм Электрик, с подтверждением соответствующим документом | Подлежит замене
21627DEK | Привод моторный 230В МП-334 | Dekraft |  |  | 8501402009 | Двигатели переменного тока однофазные: мощностью не более 750 вт, прочие | Нет | Привод моторный ПМ-334 Dekraft для автоматических выключателей серии ВА-334; предназначен для дистанционного включения/отключения выключателей; ном. напряжение - 230 В пер.тока; ном.мощность – 120 Вт; установка – с лицевой стороны выключателя; присоединяемые провода – 1,0…2,5 кв. мм. Приводы особенно важны для применения в электроустановках с затрудненным доступом, а также в тех случаях, когда ежедневно требуется выполнять большое количество операций включения/отключения. | Продукты DEKraft LV | DEKLV | 3AA | Dekraft. Аксессуары для АВ в литом корпусе с рег. ТМ расцепителем ВА-330А | CCB | Dekraft. Автоматические выключатели в литом корпусе | PVB | Энергетика Базовая | EC001030 | Сервомотор для автоматического выключателя (мотор-редуктор) | 7 | Китай | https://static-pcsp.systeme.ru/image/itfNf8NLt5YtYjai62a1b1ee5dc971654764014.jpeg | https://static-pcsp.systeme.ru/image/itfNf8NLt5YtYjai62a1b1ee5dc971654764014.jpeg | 1 | не указан | [10 empty] | https://api.systeme.ru/certificates/default/download/2872 https://api.systeme.ru/certificates/default/download/2816 https://api.systeme.ru/certificates/default/download/2481 https://api.systeme.ru/certificates/default/download/1675 https://api.systeme.ru/certificates/default/download/2341 https://api.systeme.ru/certificates/default/download/185 https://api.systeme.ru/certificates/default/download/193 | С-ТР ТС-НВО Д-ТР ЕАЭС-RoHS Д-ТР ЕАЭС-RoHS Д-ТР ЕАЭС-RoHS С-ТР ТС-НВО С-ТР ТС-ЭМС С-ТР ТС-НВО Д-ТР ТС-НВО | ЕАЭС RU С-CN.НА46.В.05234_22 ЕАЭС N RU Д-CN.РА08.В.31311_22 ЕАЭС № RU Д-FR.РА02.В.07352_22 ЕАЭС № RU Д-FR.РА01.В.19928_20 ЕАЭС RU С-FR.МЕ77.В.01058_21 ТС RU С-FR.АЯ12.В.02130 ТС № RU Д-FR.АЛ32.В.05255 |  |  |  | 26400 | штука | 0 | 1 | PCE S03 P12 | 1 3 4 | 1 2 36 | шт. шт. шт. | 4630004308985 14630004308982 | 15.1 40 120 | 13.4 30 80 | 21.5 30 110 | см. см. см. | 3.3 7 119 | кг. кг. кг. | [15 empty] | 220...230 В |  |  |  | AC (перемен.) (EV000460) |  |  |  | 220...230 В | Моторный привод (EV003983) | [49 empty] | Срок гарантии на данное оборудование составляет 3 года с момента отгрузки со склада Систэм Электрик, с подтверждением соответствующим документом | Подлежит замене
21633DEK | Ручка на дверь шкафа РП-334 | Dekraft |  |  | 8538909908 | Прочие | Нет | Рукоятка поворотная РП-334 Dekraft для автоматических выключателей серии ВА-334; предназначена для ручного включения/отключения выключателя без открытия двери шкафа; состоит из ручки, удлинительной оси и поворотного привода; установка - на двери щита. Поворотная рукоятка позволяет управлять аппаратом, который установлен в глубине щита. | Продукты DEKraft LV | DEKLV | 3AA | Dekraft. Аксессуары для АВ в литом корпусе с рег. ТМ расцепителем ВА-330А | CCB | Dekraft. Автоматические выключатели в литом корпусе | PVB | Энергетика Базовая | EC000230 | Рукоятка распределительных устройств дверного монтажа | 7 | Китай | https://static-pcsp.systeme.ru/image/DzDryH2Q.jpeg https://static-pcsp.systeme.ru/image/WbXS2zlo.jpeg https://static-pcsp.systeme.ru/image/r1n-c43n.jpeg |  | 1 2 3 | не указан не указан не указан | [16 empty] | 3385 | штука | 0 | 1 | PCE S03 P12 | 1 3 4 | 1 4 96 | шт. шт. шт. | 4630004301528 14630004301532 | 14 40 120 | 10.6 30 80 | 21.5 30 110 | см. см. см. | 1.52 7.07 147.46 | кг. кг. кг. | [74 empty] | Срок гарантии на данное оборудование составляет 3 года с момента отгрузки со склада Систэм Электрик, с подтверждением соответствующим документом | Подлежит замене
21638DEK | Расцепитель независимый 400В РН-333 для ВА-333 | Dekraft | Выведен из ассортимента | 28180DEK замена на 1 шт. (дата замены 26.12.2022) | 8536302000 | На силу тока не более 16 а | Нет | Расцепитель независимый РН-333 для автоматических выключателей серии ВА-333 Dekraft; предназначен для дистанционного отключения выключателя; ном.напряжение – 400 В пер.тока; напряжение срабатывания – 70-110% Un; установка в корпус аппарата – слева; присоединяемые провода – 0,25…1,5 кв. мм. | Продукты DEKraft LV | DEKLV | 3AA | Dekraft. Аксессуары для АВ в литом корпусе с рег. ТМ расцепителем ВА-330А | CCB | Dekraft. Автоматические выключатели в литом корпусе | PVB | Энергетика Базовая | EC001023 | Шунтовой расцепитель (для силового выключателя) | 7 | Китай | https://static-pcsp.systeme.ru/image/Ho54EstC.jpeg https://static-pcsp.systeme.ru/image/OIm4jgYy.jpeg |  | 1 2 | не указан не указан | [10 empty] | https://api.systeme.ru/certificates/default/download/2864 https://api.systeme.ru/certificates/default/download/2816 https://api.systeme.ru/certificates/default/download/2481 https://api.systeme.ru/certificates/default/download/1675 https://api.systeme.ru/certificates/default/download/2341 https://api.systeme.ru/certificates/default/download/185 https://api.systeme.ru/certificates/default/download/192 | С-ТР ТС-НВО Д-ТР ЕАЭС-RoHS Д-ТР ЕАЭС-RoHS Д-ТР ЕАЭС-RoHS С-ТР ТС-НВО С-ТР ТС-ЭМС С-ТР ТС-НВО С-ТР ТС-НВО | ЕАЭС RU С-CN.НА46.В.05213_22 ЕАЭС N RU Д-CN.РА08.В.31311_22 ЕАЭС № RU Д-FR.РА02.В.07352_22 ЕАЭС № RU Д-FR.РА01.В.19928_20 ЕАЭС RU С-FR.МЕ77.В.01058_21 ТС RU С-FR.АЯ12.В.02130 ТС RU С-FR.МЕ77.В.02100 |  |  |  | 2335 | штука | 0 | 1 | PCE S03 P12 | 1 3 4 | 1 96 4608 | шт. шт. шт. | 4610007509398 14610007509401 | 0.7 40 120 | 3 30 80 | 4.2 30 110 | см. см. см. | 0.048 35 1 614 | кг. кг. кг. | [15 empty] | 400...400 В | Нет | 70 А | 110 А | AC (перемен.) (EV000460) | 0 | 0 | 0 | [51 empty] | Срок гарантии на данное оборудование составляет 3 года с момента отгрузки со склада Систэм Электрик, с подтверждением соответствующим документом | Подлежит замене
21639DEK | Расцепитель независимый 400В РН-334 для ВА-334 | Dekraft |  |  | 8536302000 | На силу тока не более 16 а | Нет | Расцепитель независимый РН-334 для автоматических выключателей серии ВА-334 Dekraft; предназначен для дистанционного отключения выключателя; ном.напряжение – 400 В пер.тока; напряжение срабатывания – 70-110% Un; установка в корпус аппарата – слева; присоединяемые провода – 0,25…1,5 кв. мм. | Продукты DEKraft LV | DEKLV | 3AA | Dekraft. Аксессуары для АВ в литом корпусе с рег. ТМ расцепителем ВА-330А | CCB | Dekraft. Автоматические выключатели в литом корпусе | PVB | Энергетика Базовая | EC001023 | Шунтовой расцепитель (для силового выключателя) | 7 | Китай | https://static-pcsp.systeme.ru/image/tWp32UWm.jpeg https://static-pcsp.systeme.ru/image/sVwgh9J8.jpeg |  | 1 2 | не указан не указан | [10 empty] | https://api.systeme.ru/certificates/default/download/2864 https://api.systeme.ru/certificates/default/download/2816 https://api.systeme.ru/certificates/default/download/2481 https://api.systeme.ru/certificates/default/download/1675 https://api.systeme.ru/certificates/default/download/2341 https://api.systeme.ru/certificates/default/download/185 https://api.systeme.ru/certificates/default/download/192 | С-ТР ТС-НВО Д-ТР ЕАЭС-RoHS Д-ТР ЕАЭС-RoHS Д-ТР ЕАЭС-RoHS С-ТР ТС-НВО С-ТР ТС-ЭМС С-ТР ТС-НВО С-ТР ТС-НВО | ЕАЭС RU С-CN.НА46.В.05213_22 ЕАЭС N RU Д-CN.РА08.В.31311_22 ЕАЭС № RU Д-FR.РА02.В.07352_22 ЕАЭС № RU Д-FR.РА01.В.19928_20 ЕАЭС RU С-FR.МЕ77.В.01058_21 ТС RU С-FR.АЯ12.В.02130 ТС RU С-FR.МЕ77.В.02100 |  |  |  | 3955 | штука | 0 | 1 | PCE S03 P12 | 1 3 4 | 1 48 2304 | шт. шт. шт. | 4610007509411 14610007509425 | 0.7 40 120 | 3 30 80 | 4.2 30 110 | см. см. см. | 0.87 43 2 006 | кг. кг. кг. | [15 empty] | 400...400 В | Нет | 70 А | 110 А | AC (перемен.) (EV000460) | 0 | 0 | 0 | [51 empty] | Срок гарантии на данное оборудование составляет 3 года с момента отгрузки со склада Систэм Электрик, с подтверждением соответствующим документом | Подлежит замене
21664DEK | Расцепитель минимального напряжения 230В РМ-333 | Dekraft | Выведен из ассортимента | 28181DEK замена на 1 шт. (дата замены 26.12.2022) | 8536302000 | На силу тока не более 16 а | Нет | Расцепитель минимального напряжения РМ-333 для автоматических выключателей серии ВА-333 Dekraft; предназначен для отключения выключателя при снижении напряжения ниже уставки срабатывания; ном.напряжение – 230 В пер.тока; напряжение отключения – 70% Un; напряжение срабатывания – 85-110% Un; установка в корпус аппарата – справа; присоединяемые провода – 0,25…1,5 кв. мм. | Продукты DEKraft LV | DEKLV | 3AA | Dekraft. Аксессуары для АВ в литом корпусе с рег. ТМ расцепителем ВА-330А | CCB | Dekraft. Автоматические выключатели в литом корпусе | PVB | Энергетика Базовая | EC001022 | Расцепитель минимального напряжения | 7 | Китай | https://static-pcsp.systeme.ru/image/XpSUBAX3.jpeg https://static-pcsp.systeme.ru/image/iKRMVtGI.jpeg |  | 1 2 | не указан не указан | [10 empty] | https://api.systeme.ru/certificates/default/download/2864 https://api.systeme.ru/certificates/default/download/2816 https://api.systeme.ru/certificates/default/download/2481 https://api.systeme.ru/certificates/default/download/1675 https://api.systeme.ru/certificates/default/download/2341 https://api.systeme.ru/certificates/default/download/185 https://api.systeme.ru/certificates/default/download/192 | С-ТР ТС-НВО Д-ТР ЕАЭС-RoHS Д-ТР ЕАЭС-RoHS Д-ТР ЕАЭС-RoHS С-ТР ТС-НВО С-ТР ТС-ЭМС С-ТР ТС-НВО С-ТР ТС-НВО | ЕАЭС RU С-CN.НА46.В.05213_22 ЕАЭС N RU Д-CN.РА08.В.31311_22 ЕАЭС № RU Д-FR.РА02.В.07352_22 ЕАЭС № RU Д-FR.РА01.В.19928_20 ЕАЭС RU С-FR.МЕ77.В.01058_21 ТС RU С-FR.АЯ12.В.02130 ТС RU С-FR.МЕ77.В.02100 |  |  |  | 3040 | штука | 0 | 1 | PCE S02 P12 | 1 3 4 | 1 36 1728 | шт. шт. шт. | 4610007509558 14610007509562 | 3.7 40 120 | 2.9 30 80 | 3.9 15 110 | см. см. см. | 1.32 48.48 2 303.81 | кг. кг. кг. | [15 empty] | 230...230 В | Да |  |  | AC (перемен.) (EV000460) | 0 | 0 | 0 | 230...230 В |  | Нет | Нет | Нет | Да | [45 empty] | Срок гарантии на данное оборудование составляет 3 года с момента отгрузки со склада Систэм Электрик, с подтверждением соответствующим документом | Подлежит замене
21665DEK | Расцепитель минимального напряжения 400В РМ-333 для ВА-333 | Dekraft | Выведен из ассортимента | 28182DEK замена на 1 шт. (дата замены 26.12.2022) | 8536302000 | На силу тока не более 16 а | Нет | Расцепитель минимального напряжения РМ-333 для автоматических выключателей серии ВА-333 Dekraft; предназначен для отключения выключателя при снижении напряжения ниже уставки срабатывания; ном.напряжение – 400 В пер.тока; напряжение отключения – 70% Un; напряжение срабатывания – 85-110% Un; установка в корпус аппарата – справа; присоединяемые провода – 0,25…1,5 кв. мм. | Продукты DEKraft LV | DEKLV | 3AA | Dekraft. Аксессуары для АВ в литом корпусе с рег. ТМ расцепителем ВА-330А | CCB | Dekraft. Автоматические выключатели в литом корпусе | PVB | Энергетика Базовая | EC001022 | Расцепитель минимального напряжения | 7 | Китай | https://static-pcsp.systeme.ru/image/lDCAxQsz.jpeg https://static-pcsp.systeme.ru/image/_ZKwbRu_.jpeg |  | 1 2 | не указан не указан | [10 empty] | https://api.systeme.ru/certificates/default/download/2864 https://api.systeme.ru/certificates/default/download/2816 https://api.systeme.ru/certificates/default/download/2481 https://api.systeme.ru/certificates/default/download/1675 https://api.systeme.ru/certificates/default/download/2341 https://api.systeme.ru/certificates/default/download/185 https://api.systeme.ru/certificates/default/download/192 | С-ТР ТС-НВО Д-ТР ЕАЭС-RoHS Д-ТР ЕАЭС-RoHS Д-ТР ЕАЭС-RoHS С-ТР ТС-НВО С-ТР ТС-ЭМС С-ТР ТС-НВО С-ТР ТС-НВО | ЕАЭС RU С-CN.НА46.В.05213_22 ЕАЭС N RU Д-CN.РА08.В.31311_22 ЕАЭС № RU Д-FR.РА02.В.07352_22 ЕАЭС № RU Д-FR.РА01.В.19928_20 ЕАЭС RU С-FR.МЕ77.В.01058_21 ТС RU С-FR.АЯ12.В.02130 ТС RU С-FR.МЕ77.В.02100 |  |  |  | 3040 | штука | 0 | 1 | PCE S02 P12 | 1 3 4 | 1 36 1728 | шт. шт. шт. | 4610007509572 14610007509586 | 3.7 40 120 | 2.9 30 80 | 3.9 15 110 | см. см. см. | 1.32 48.48 2 303.81 | кг. кг. кг. | [15 empty] | 400...400 В | Да |  |  | AC (перемен.) (EV000460) | 0 | 0 | 0 | 400...400 В |  | Нет | Нет | Нет | Да | [45 empty] | Срок гарантии на данное оборудование составляет 3 года с момента отгрузки со склада Систэм Электрик, с подтверждением соответствующим документом | Подлежит замене
21678DEK | Механизм блокировки БМ-334 для ВА-334 | Dekraft |  |  | 8538909908 | Прочие | Нет | Блокировка механическая БМ-334 для автоматических выключателей серии ВА-304 и ВА-334 Dekraft; предназначена для исключения одновременного включения двух выключателей в литом корпусе при использовании в реверсивных схемах; материал – сталь; установка - на лицевую часть двух автоматов. | Продукты DEKraft LV | DEKLV | 3AA | Dekraft. Аксессуары для АВ в литом корпусе с рег. ТМ расцепителем ВА-330А | CCB | Dekraft. Автоматические выключатели в литом корпусе | PVB | Энергетика Базовая | EC001044 | Механическая блокировка выключателя | 7 | Китай | https://static-pcsp.systeme.ru/image/Ee_M07f7.jpeg | https://static-pcsp.systeme.ru/image/Ee_M07f7.jpeg | 1 | не указан | [16 empty] | 5050 | штука | 0 | 1 | PCE BB1 S03 P12 | 1 2 3 4 | 1 2 4 96 | шт. шт. шт. шт. | 4610007509770 4610007509787 14610007509784 | 22.5 22.5 40 120 | 30.95 30.95 30 80 | 5.3 5.3 30 110 | см. см. см. см. | 5.33 11.11 22.22 513 | кг. кг. кг. кг. | [20 empty] | 0 | 0 | [7 empty] | Нет | [44 empty] | Срок гарантии на данное оборудование составляет 3 года с момента отгрузки со склада Систэм Электрик, с подтверждением соответствующим документом | Подлежит замене
21686DEK | Корзина втычного типа фронт. подкл. для ВА-332 КА-332 | Dekraft | Выведен из ассортимента | 28169DEK замена на 1 шт. (дата замены 26.12.2022) | 8536699008 | Прочие | Нет | Корзина КА-332 втычного типа фронтального подключения для автоматических выключателей серии ВА-332 DEKraft; предназначена для изъятия выключателя из щита без необходимости отключения проводников силовой цепи; с передним присоединением. Корзина КА-332 обеспечивает реализацию функции видимого разрыва в распределительном щите, а также позволяет при необходимости проводить быстрый монтаж и оперативную замену оборудования. | Продукты DEKraft LV | DEKLV | 3AA | Dekraft. Аксессуары для АВ в литом корпусе с рег. ТМ расцепителем ВА-330А | CCB | Dekraft. Автоматические выключатели в литом корпусе | PVB | Энергетика Базовая | EC002043 | Шасси (корзина) для силового выключателя | 7 | Китай | https://static-pcsp.systeme.ru/image/_oXy4QR_9DUVIyjh62a31eee6552d1654857454.jpeg | https://static-pcsp.systeme.ru/image/_oXy4QR_9DUVIyjh62a31eee6552d1654857454.jpeg | 1 | не указан | [10 empty] | https://api.systeme.ru/certificates/default/download/2872 https://api.systeme.ru/certificates/default/download/2816 https://api.systeme.ru/certificates/default/download/2481 https://api.systeme.ru/certificates/default/download/1675 https://api.systeme.ru/certificates/default/download/2343 https://api.systeme.ru/certificates/default/download/185 | С-ТР ТС-НВО Д-ТР ЕАЭС-RoHS Д-ТР ЕАЭС-RoHS Д-ТР ЕАЭС-RoHS С-ТР ТС-НВО С-ТР ТС-ЭМС С-ТР ТС-НВО | ЕАЭС RU С-CN.НА46.В.05234_22 ЕАЭС N RU Д-CN.РА08.В.31311_22 ЕАЭС № RU Д-FR.РА02.В.07352_22 ЕАЭС № RU Д-FR.РА01.В.19928_20 ЕАЭС RU С-FR.МЕ77.В.01066_21 ТС RU С-FR.АЯ12.В.02130 |  |  |  | 10200 | штука | 0 | 1 | PCE S03 P12 | 1 3 4 | 1 4 72 | шт. шт. шт. | 4630004302044 14630004302041 | 4.8 40 120 | 9 30 80 | 25.2 30 110 | см. см. см. | 1.044 10 183 | кг. кг. кг. |  |  |  | 3 |  |  |  |  | Болтовое соединение (EV008864) | [21 empty] | Да | Да | [42 empty] | Срок гарантии на данное оборудование составляет 3 года с момента отгрузки со склада Систэм Электрик, с подтверждением соответствующим документом | Подлежит замене
21687DEK | Корзина выкатного типа для ВА-334 КА-334 | Dekraft |  |  | 8536699008 | Прочие | Нет | Корзина КА-334 выкатного типа для автоматических выключателей серии ВА-334 Dekraft; предназначена для изъятия выключателя из щита без необходимости отключения проводников силовой цепи; с задним присоединением. Корзина КА-334 обеспечивает реализацию функции видимого разрыва в распределительном щите, а также позволяет при необходимости проводить быстрый монтаж и оперативную замену оборудования. | Продукты DEKraft LV | DEKLV | 3AA | Dekraft. Аксессуары для АВ в литом корпусе с рег. ТМ расцепителем ВА-330А | CCB | Dekraft. Автоматические выключатели в литом корпусе | PVB | Энергетика Базовая | EC002043 | Шасси (корзина) для силового выключателя | 7 | Китай | https://static-pcsp.systeme.ru/image/83qs62uJEPoS_ZrF62a31eef58c2b1654857455.jpeg | https://static-pcsp.systeme.ru/image/83qs62uJEPoS_ZrF62a31eef58c2b1654857455.jpeg | 1 | не указан | [10 empty] | https://api.systeme.ru/certificates/default/download/2872 https://api.systeme.ru/certificates/default/download/2816 https://api.systeme.ru/certificates/default/download/2481 https://api.systeme.ru/certificates/default/download/1675 https://api.systeme.ru/certificates/default/download/2343 https://api.systeme.ru/certificates/default/download/185 | С-ТР ТС-НВО Д-ТР ЕАЭС-RoHS Д-ТР ЕАЭС-RoHS Д-ТР ЕАЭС-RoHS С-ТР ТС-НВО С-ТР ТС-ЭМС С-ТР ТС-НВО | ЕАЭС RU С-CN.НА46.В.05234_22 ЕАЭС N RU Д-CN.РА08.В.31311_22 ЕАЭС № RU Д-FR.РА02.В.07352_22 ЕАЭС № RU Д-FR.РА01.В.19928_20 ЕАЭС RU С-FR.МЕ77.В.01066_21 ТС RU С-FR.АЯ12.В.02130 |  |  |  | 45450 | штука | 0 | 1 | PCE P12 | 1 4 | 1 4 | шт. шт. | 4630004306493 | 21.1 80 | 31.1 120 | 25.3 110 | см. см. | 7.31 30 | кг. кг. |  |  |  | 3 |  |  |  |  | Болтовое соединение (EV008864) | [21 empty] | Да | Да | [42 empty] | Срок гарантии на данное оборудование составляет 3 года с момента отгрузки со склада Систэм Электрик, с подтверждением соответствующим документом | Подлежит замене
21692DEK | Корзина втычного типа фронт. подкл. для ВА-333 КА-333 | Dekraft | Выведен из ассортимента | 28189DEK замена на 1 шт. (дата замены 26.12.2022) | 8536699008 | Прочие | Нет | Корзина КА-333 втычного типа фронтального подключения для автоматических выключателей серии ВА-333 Dekraft; предназначена для изъятия выключателя из щита без необходимости отключения проводников силовой цепи. Корзина КА-333 обеспечивает реализацию функции видимого разрыва в распределительном щите, а также позволяет при необходимости проводить быстрый монтаж и оперативную замену оборудования. | Продукты DEKraft LV | DEKLV | 3AA | Dekraft. Аксессуары для АВ в литом корпусе с рег. ТМ расцепителем ВА-330А | CCB | Dekraft. Автоматические выключатели в литом корпусе | PVB | Энергетика Базовая | EC002043 | Шасси (корзина) для силового выключателя | 7 | Китай | [14 empty] | https://api.systeme.ru/certificates/default/download/2872 https://api.systeme.ru/certificates/default/download/2816 https://api.systeme.ru/certificates/default/download/2481 https://api.systeme.ru/certificates/default/download/1675 https://api.systeme.ru/certificates/default/download/2343 https://api.systeme.ru/certificates/default/download/185 | С-ТР ТС-НВО Д-ТР ЕАЭС-RoHS Д-ТР ЕАЭС-RoHS Д-ТР ЕАЭС-RoHS С-ТР ТС-НВО С-ТР ТС-ЭМС С-ТР ТС-НВО | ЕАЭС RU С-CN.НА46.В.05234_22 ЕАЭС N RU Д-CN.РА08.В.31311_22 ЕАЭС № RU Д-FR.РА02.В.07352_22 ЕАЭС № RU Д-FR.РА01.В.19928_20 ЕАЭС RU С-FR.МЕ77.В.01066_21 ТС RU С-FR.АЯ12.В.02130 |  |  |  | 16250 | штука | 0 | 1 | PCE S03 P12 | 1 3 4 | 1 4 72 | шт. шт. шт. | 4630004304734 14630004304731 | 5.3 40 120 | 10.7 30 80 | 30.4 30 110 | см. см. см. | 3.65 15 263 | кг. кг. кг. |  |  |  | 3 |  |  |  |  | Болтовое соединение (EV008864) | [21 empty] | Да | Да | [42 empty] | Срок гарантии на данное оборудование составляет 3 года с момента отгрузки со склада Систэм Электрик, с подтверждением соответствующим документом | Подлежит замене
22500DEK | Силовой авт. выключатель с электрон. расц. 3P 125А 50кА ВА-333E | Dekraft |  |  | 8536209007 | Прочие | Нет | Автоматические выключатели в литом корпусе серии ВА-333Е Dekraft; с электронным расцепителем; 3P; ном. напряжение 400/415 В; ном. ток 125 А; Uimp = 8 кВ. Автоматические выключатели в литом корпусе ВА-333Е имеют категорию применения B; отличаются эффективным гашением дуги, расширенным диапазоном рабочих температур, безопасностью и удобством, возможностью установки до трех доп. функций, наличием индикации состояния электронного расцепителя и широким выбором уставок. В комплект поставки входят межфазные перегородки. | Продукты DEKraft LV | DEKLV | 3EB | Dekraft. АВ в литом корпусе с эл. расцепителем ВА-330E | CCB | Dekraft. Автоматические выключатели в литом корпусе | DEP | Декрафт Проектная | EC000228 | Силовой автоматический выключатель | 7 | Китай | https://static-pcsp.systeme.ru/image/fCX5fkR1tiI--kuH5df9d84b77dc51576654923.jpeg | https://static-pcsp.systeme.ru/image/fCX5fkR1tiI--kuH5df9d84b77dc51576654923.jpeg | 1 | не указан | [8 empty] | https://api.systeme.ru/product/media/download/987959 https://api.systeme.ru/product/media/download/991823 | https://api.systeme.ru/product/media/download/983512 | https://api.systeme.ru/certificates/default/download/2778 https://api.systeme.ru/certificates/default/download/2777 https://api.systeme.ru/certificates/default/download/2481 https://api.systeme.ru/certificates/default/download/2402 https://api.systeme.ru/certificates/default/download/1675 https://api.systeme.ru/certificates/default/download/1435 https://api.systeme.ru/certificates/default/download/2463 | Д-ТР ЕАЭС-RoHS С-ТР ТС-ЭМС С-ТР ТС-НВО Д-ТР ЕАЭС-RoHS С-ТР ТС-ЭМС С-ТР ТС-НВО Д-ТР ЕАЭС-RoHS С-ТР ТС-ЭМС С-ТР ТС-НВО С-ТР ТС-ЭМС С-ТР ТС-НВО | ЕАЭС N RU Д-CN.РА08.В.31595_22 ЕАЭС RU С-CN.НВ26.В.02364_22 ЕАЭС № RU Д-FR.РА02.В.07352_22 ЕАЭС RU С-FR.АБ53.В.02616_21 ЕАЭС № RU Д-FR.РА01.В.19928_20 ЕАЭС RU С-FR.БЛ08.В.00546_19 ЕАЭС RU С-FR.АБ53.В.03432_22 |  |  |  | 33400 | штука | 0 | 1 | PCE CAR P12 | 1 3 4 | 1 12 72 | шт. шт. шт. | 4680409011546 14680409011543 | 17.2 35.8 80 | 17.1 29.2 120 | 13.7 53 110 | см. см. см. | 1.5 18.18 108 | кг. кг. кг. | 0 | 0 | 125 А | 3 | 50...125 А | 400...415 В | IP20 (EV006405) | Нет | Болтовое соединение (EV008864) | Рычажковый (перекидной рычаг) (EV001252) | 50 кА | Нет | Нет | Встраив. устройство фиксированной установки (стационарный) (EV009211) | Выключатель автоматический в литом корпусе (RV001339) | [17 empty] | Прочее (EV000154) | Да | Нет | Да | [38 empty] | Срок гарантии на данное оборудование составляет 5 лет с момента отгрузки со склада Систэм Электрик, с подтверждением соответствующим документом | Подлежит замене
22501DEK | Силовой авт. выключатель с электрон. расц. 4P 125А 50кА ВА-333E | Dekraft |  |  | 8536209007 | Прочие | Нет | Автоматические выключатели в литом корпусе серии ВА-333Е Dekraft; с электронным расцепителем; 4P; ном. напряжение 400/415 В; ном. ток 125 А; Uimp = 8 кВ. Автоматические выключатели в литом корпусе ВА-333Е имеют категорию применения B; отличаются эффективным гашением дуги, расширенным диапазоном рабочих температур, безопасностью и удобством, возможностью установки до трех доп. функций, наличием индикации состояния электронного расцепителя и широким выбором уставок. В комплект поставки входят межфазные перегородки. | Продукты DEKraft LV | DEKLV | 3EB | Dekraft. АВ в литом корпусе с эл. расцепителем ВА-330E | CCB | Dekraft. Автоматические выключатели в литом корпусе | DEP | Декрафт Проектная | EC000228 | Силовой автоматический выключатель | 7 | Китай | https://static-pcsp.systeme.ru/image/fCX5fkR1tiI--kuH5df9d84b77dc51576654923.jpeg | https://static-pcsp.systeme.ru/image/fCX5fkR1tiI--kuH5df9d84b77dc51576654923.jpeg | 1 | не указан | [8 empty] | https://api.systeme.ru/product/media/download/987959 https://api.systeme.ru/product/media/download/991823 | https://api.systeme.ru/product/media/download/983512 | https://api.systeme.ru/certificates/default/download/2778 https://api.systeme.ru/certificates/default/download/2777 https://api.systeme.ru/certificates/default/download/2481 https://api.systeme.ru/certificates/default/download/2402 https://api.systeme.ru/certificates/default/download/1675 https://api.systeme.ru/certificates/default/download/1435 https://api.systeme.ru/certificates/default/download/2463 | Д-ТР ЕАЭС-RoHS С-ТР ТС-ЭМС С-ТР ТС-НВО Д-ТР ЕАЭС-RoHS С-ТР ТС-ЭМС С-ТР ТС-НВО Д-ТР ЕАЭС-RoHS С-ТР ТС-ЭМС С-ТР ТС-НВО С-ТР ТС-ЭМС С-ТР ТС-НВО | ЕАЭС N RU Д-CN.РА08.В.31595_22 ЕАЭС RU С-CN.НВ26.В.02364_22 ЕАЭС № RU Д-FR.РА02.В.07352_22 ЕАЭС RU С-FR.АБ53.В.02616_21 ЕАЭС № RU Д-FR.РА01.В.19928_20 ЕАЭС RU С-FR.БЛ08.В.00546_19 ЕАЭС RU С-FR.АБ53.В.03432_22 |  |  |  | 43450 | штука | 0 | 1 | PCE CAR P12 | 1 3 4 | 1 8 96 | шт. шт. шт. | 4680409011553 14680409011550 | 20.7 35.6 120 | 17.1 29.7 80 | 14 42.6 110 | см. см. см. | 1.68 14.2 163 | кг. кг. кг. | 0 | 0 | 125 А | 4 | 50...125 А | 400...415 В | IP20 (EV006405) | Нет | Болтовое соединение (EV008864) | Рычажковый (перекидной рычаг) (EV001252) | 50 кА | Нет | Нет | Встраив. устройство фиксированной установки (стационарный) (EV009211) | Выключатель автоматический в литом корпусе (RV001339) | [17 empty] | Прочее (EV000154) | Да | Да | Да | [38 empty] | Срок гарантии на данное оборудование составляет 5 лет с момента отгрузки со склада Систэм Электрик, с подтверждением соответствующим документом | Подлежит замене
22502DEK | Силовой авт. выключатель с электрон. расц. 3P 250А 50кА ВА-333E | Dekraft |  |  | 8536209007 | Прочие | Нет | Автоматические выключатели в литом корпусе ВА-333Е Dekraft; с электронным расцепителем; 3P; ном. напряжение 400/415 В; ном. ток 250 А; Uimp = 8 кВ. Автоматические выключатели в литом корпусе ВА-333Е имеют категорию применения B; отличаются эффективным гашением дуги, расширенным диапазоном рабочих температур, безопасностью и удобством, возможностью установки до трех доп. функций, наличием индикации состояния электронного расцепителя и широким выбором уставок. В комплект поставки входят межфазные перегородки. | Продукты DEKraft LV | DEKLV | 3EB | Dekraft. АВ в литом корпусе с эл. расцепителем ВА-330E | CCB | Dekraft. Автоматические выключатели в литом корпусе | DEP | Декрафт Проектная | EC000228 | Силовой автоматический выключатель | 7 | Китай | https://static-pcsp.systeme.ru/image/fCX5fkR1tiI--kuH5df9d84b77dc51576654923.jpeg | https://static-pcsp.systeme.ru/image/fCX5fkR1tiI--kuH5df9d84b77dc51576654923.jpeg | 1 | не указан | [8 empty] | https://api.systeme.ru/product/media/download/987959 https://api.systeme.ru/product/media/download/991823 | https://api.systeme.ru/product/media/download/983512 | https://api.systeme.ru/certificates/default/download/2778 https://api.systeme.ru/certificates/default/download/2777 https://api.systeme.ru/certificates/default/download/2481 https://api.systeme.ru/certificates/default/download/2402 https://api.systeme.ru/certificates/default/download/1675 https://api.systeme.ru/certificates/default/download/1435 https://api.systeme.ru/certificates/default/download/2463 | Д-ТР ЕАЭС-RoHS С-ТР ТС-ЭМС С-ТР ТС-НВО Д-ТР ЕАЭС-RoHS С-ТР ТС-ЭМС С-ТР ТС-НВО Д-ТР ЕАЭС-RoHS С-ТР ТС-ЭМС С-ТР ТС-НВО С-ТР ТС-ЭМС С-ТР ТС-НВО | ЕАЭС N RU Д-CN.РА08.В.31595_22 ЕАЭС RU С-CN.НВ26.В.02364_22 ЕАЭС № RU Д-FR.РА02.В.07352_22 ЕАЭС RU С-FR.АБ53.В.02616_21 ЕАЭС № RU Д-FR.РА01.В.19928_20 ЕАЭС RU С-FR.БЛ08.В.00546_19 ЕАЭС RU С-FR.АБ53.В.03432_22 |  |  |  | 42000 | штука | 0 | 1 | PCE CAR P12 | 1 3 4 | 1 12 144 | шт. шт. шт. | 4680409011560 14680409011567 | 17.9 37.5 80 | 17.9 54.5 120 | 15.6 33.2 115 | см. см. см. | 2.112 26.403 331 | кг. кг. кг. | 0 | 0 | 250 А | 3 | 100...250 А | 400...415 В | IP20 (EV006405) | Нет | Болтовое соединение (EV008864) | Рычажковый (перекидной рычаг) (EV001252) | 50 кА | Нет | Нет | Встраив. устройство фиксированной установки (стационарный) (EV009211) | Выключатель автоматический в литом корпусе (RV001339) | [17 empty] | Прочее (EV000154) | Да | Нет | Да | [38 empty] | Срок гарантии на данное оборудование составляет 5 лет с момента отгрузки со склада Систэм Электрик, с подтверждением соответствующим документом | Подлежит замене
22503DEK | Силовой авт. выключатель с электрон. расц. 4P 250А 50кА ВА-333E | Dekraft |  |  | 8536209007 | Прочие | Нет | Автоматические выключатели в литом корпусе ВА-333Е Dekraft; с электронным расцепителем; 4P; ном. напряжение 400/415 В; ном. ток 250 А; Uimp = 8 кВ. Автоматические выключатели в литом корпусе ВА-333Е имеют категорию применения B; отличаются эффективным гашением дуги, расширенным диапазоном рабочих температур, безопасностью и удобством, возможностью установки до трех доп. функций, наличием индикации состояния электронного расцепителя и широким выбором уставок. В комплект поставки входят межфазные перегородки. | Продукты DEKraft LV | DEKLV | 3EB | Dekraft. АВ в литом корпусе с эл. расцепителем ВА-330E | CCB | Dekraft. Автоматические выключатели в литом корпусе | DEP | Декрафт Проектная | EC000228 | Силовой автоматический выключатель | 7 | Китай | https://static-pcsp.systeme.ru/image/fCX5fkR1tiI--kuH5df9d84b77dc51576654923.jpeg | https://static-pcsp.systeme.ru/image/fCX5fkR1tiI--kuH5df9d84b77dc51576654923.jpeg | 1 | не указан | [8 empty] | https://api.systeme.ru/product/media/download/987959 https://api.systeme.ru/product/media/download/991823 | https://api.systeme.ru/product/media/download/983512 | https://api.systeme.ru/certificates/default/download/2778 https://api.systeme.ru/certificates/default/download/2777 https://api.systeme.ru/certificates/default/download/2481 https://api.systeme.ru/certificates/default/download/2402 https://api.systeme.ru/certificates/default/download/1675 https://api.systeme.ru/certificates/default/download/1435 https://api.systeme.ru/certificates/default/download/2463 | Д-ТР ЕАЭС-RoHS С-ТР ТС-ЭМС С-ТР ТС-НВО Д-ТР ЕАЭС-RoHS С-ТР ТС-ЭМС С-ТР ТС-НВО Д-ТР ЕАЭС-RoHS С-ТР ТС-ЭМС С-ТР ТС-НВО С-ТР ТС-ЭМС С-ТР ТС-НВО | ЕАЭС N RU Д-CN.РА08.В.31595_22 ЕАЭС RU С-CN.НВ26.В.02364_22 ЕАЭС № RU Д-FR.РА02.В.07352_22 ЕАЭС RU С-FR.АБ53.В.02616_21 ЕАЭС № RU Д-FR.РА01.В.19928_20 ЕАЭС RU С-FR.БЛ08.В.00546_19 ЕАЭС RU С-FR.АБ53.В.03432_22 |  |  |  | 70600 | штука | 0 | 1 | PCE CAR P12 | 1 3 4 | 1 8 96 | шт. шт. шт. | 4680409011577 14680409011574 | 20.7 35.6 120 | 17.1 29.7 80 | 14 42.6 110 | см. см. см. | 1.68 14.2 163 | кг. кг. кг. | 0 | 0 | 250 А | 4 | 100...250 А | 400...415 В | IP20 (EV006405) | Нет | Болтовое соединение (EV008864) | Рычажковый (перекидной рычаг) (EV001252) | 50 кА | Нет | Нет | Встраив. устройство фиксированной установки (стационарный) (EV009211) | Выключатель автоматический в литом корпусе (RV001339) | [17 empty] | Прочее (EV000154) | Да | Да | Да | [38 empty] | Срок гарантии на данное оборудование составляет 5 лет с момента отгрузки со склада Систэм Электрик, с подтверждением соответствующим документом | Подлежит замене
22504DEK | Силовой авт. выключатель с электрон. расц. 3P 400А 50кА ВА-335E | Dekraft |  |  | 8536209007 | Прочие | Нет | Автоматические выключатели в литом корпусе ВА-335Е Dekraft; с электронным расцепителем; 3P; ном. напряжение 400/415 В; ном. ток 400 А; Uimp = 8 кВ. Автоматические выключатели в литом корпусе ВА-335Е имеют категорию применения B; отличаются эффективным гашением дуги, расширенным диапазоном рабочих температур, безопасностью и удобством, возможностью установки до трех доп. функций, наличием индикации состояния электронного расцепителя и широким выбором уставок. В комплект поставки входят межфазные перегородки. | Продукты DEKraft LV | DEKLV | 3EB | Dekraft. АВ в литом корпусе с эл. расцепителем ВА-330E | CCB | Dekraft. Автоматические выключатели в литом корпусе | DEP | Декрафт Проектная | EC000228 | Силовой автоматический выключатель | 7 | Китай | https://static-pcsp.systeme.ru/image/PlnY595vDM3g8RnJ5df9d84b8365b1576654923.jpeg | https://static-pcsp.systeme.ru/image/PlnY595vDM3g8RnJ5df9d84b8365b1576654923.jpeg | 1 | не указан | [8 empty] | https://api.systeme.ru/product/media/download/987959 https://api.systeme.ru/product/media/download/991823 | https://api.systeme.ru/product/media/download/983512 | https://api.systeme.ru/certificates/default/download/2778 https://api.systeme.ru/certificates/default/download/2777 https://api.systeme.ru/certificates/default/download/2481 https://api.systeme.ru/certificates/default/download/2402 https://api.systeme.ru/certificates/default/download/1675 https://api.systeme.ru/certificates/default/download/1435 https://api.systeme.ru/certificates/default/download/2463 | Д-ТР ЕАЭС-RoHS С-ТР ТС-ЭМС С-ТР ТС-НВО Д-ТР ЕАЭС-RoHS С-ТР ТС-ЭМС С-ТР ТС-НВО Д-ТР ЕАЭС-RoHS С-ТР ТС-ЭМС С-ТР ТС-НВО С-ТР ТС-ЭМС С-ТР ТС-НВО | ЕАЭС N RU Д-CN.РА08.В.31595_22 ЕАЭС RU С-CN.НВ26.В.02364_22 ЕАЭС № RU Д-FR.РА02.В.07352_22 ЕАЭС RU С-FR.АБ53.В.02616_21 ЕАЭС № RU Д-FR.РА01.В.19928_20 ЕАЭС RU С-FR.БЛ08.В.00546_19 ЕАЭС RU С-FR.АБ53.В.03432_22 |  |  |  | 64900 | штука | 0 | 1 | PCE CAR P12 | 1 3 4 | 1 2 48 | шт. шт. шт. | 4680409011584 14680409011581 | 22.7 24.4 120 | 27.8 56 80 | 20.5 22.9 115 | см. см. см. | 5.856 12.257 310 | кг. кг. кг. | 0 | 0 | 400 А | 3 | 160...400 А | 400...415 В | IP20 (EV006405) | Нет | Болтовое соединение (EV008864) | Рычажковый (перекидной рычаг) (EV001252) | 50 кА | Нет | Нет | Встраив. устройство фиксированной установки (стационарный) (EV009211) | Выключатель автоматический в литом корпусе (RV001339) | [17 empty] | Прочее (EV000154) | Да | Нет | Да | [38 empty] | Срок гарантии на данное оборудование составляет 5 лет с момента отгрузки со склада Систэм Электрик, с подтверждением соответствующим документом | Подлежит замене
22505DEK | Силовой авт. выключатель с электрон. расц. 4P 400А 50кА ВА-335E | Dekraft |  |  | 8536209007 | Прочие | Нет | Автоматические выключатели в литом корпусе ВА-335Е Dekraft; с электронным расцепителем; 4P; ном. напряжение 400/415 В; ном. ток 400 А; Uimp = 8 кВ. Автоматические выключатели в литом корпусе ВА-335Е имеют категорию применения B; отличаются эффективным гашением дуги, расширенным диапазоном рабочих температур, безопасностью и удобством, возможностью установки до трех доп. функций, наличием индикации состояния электронного расцепителя и широким выбором уставок. В комплект поставки входят межфазные перегородки. | Продукты DEKraft LV | DEKLV | 3EB | Dekraft. АВ в литом корпусе с эл. расцепителем ВА-330E | CCB | Dekraft. Автоматические выключатели в литом корпусе | DEP | Декрафт Проектная | EC000228 | Силовой автоматический выключатель | 7 | Китай | https://static-pcsp.systeme.ru/image/PlnY595vDM3g8RnJ5df9d84b8365b1576654923.jpeg | https://static-pcsp.systeme.ru/image/PlnY595vDM3g8RnJ5df9d84b8365b1576654923.jpeg | 1 | не указан | [8 empty] | https://api.systeme.ru/product/media/download/987959 https://api.systeme.ru/product/media/download/991823 | https://api.systeme.ru/product/media/download/983512 | https://api.systeme.ru/certificates/default/download/2778 https://api.systeme.ru/certificates/default/download/2777 https://api.systeme.ru/certificates/default/download/2481 https://api.systeme.ru/certificates/default/download/2402 https://api.systeme.ru/certificates/default/download/1675 https://api.systeme.ru/certificates/default/download/1435 https://api.systeme.ru/certificates/default/download/2463 | Д-ТР ЕАЭС-RoHS С-ТР ТС-ЭМС С-ТР ТС-НВО Д-ТР ЕАЭС-RoHS С-ТР ТС-ЭМС С-ТР ТС-НВО Д-ТР ЕАЭС-RoHS С-ТР ТС-ЭМС С-ТР ТС-НВО С-ТР ТС-ЭМС С-ТР ТС-НВО | ЕАЭС N RU Д-CN.РА08.В.31595_22 ЕАЭС RU С-CN.НВ26.В.02364_22 ЕАЭС № RU Д-FR.РА02.В.07352_22 ЕАЭС RU С-FR.АБ53.В.02616_21 ЕАЭС № RU Д-FR.РА01.В.19928_20 ЕАЭС RU С-FR.БЛ08.В.00546_19 ЕАЭС RU С-FR.АБ53.В.03432_22 |  |  |  | 72250 | штука | 0 | 1 | PCE CAR P12 | 1 3 4 | 1 2 24 | шт. шт. шт. | 4680409011591 14680409011598 | 32 33.5 120 | 27.5 20 80 | 17.5 57.5 110 | см. см. см. | 7.8 16.1 189 | кг. кг. кг. | 0 | 0 | 400 А | 4 | 160...400 А | 400...415 В | IP20 (EV006405) | Нет | Болтовое соединение (EV008864) | Рычажковый (перекидной рычаг) (EV001252) | 50 кА | Нет | Нет | Встраив. устройство фиксированной установки (стационарный) (EV009211) | Выключатель автоматический в литом корпусе (RV001339) | [17 empty] | Прочее (EV000154) | Да | Да | Да | [38 empty] | Срок гарантии на данное оборудование составляет 5 лет с момента отгрузки со склада Систэм Электрик, с подтверждением соответствующим документом | Подлежит замене
22506DEK | Силовой авт. выключатель с электрон. расц. 3P 630А 50кА ВА-335E | Dekraft |  |  | 8536209007 | Прочие | Нет | Автоматические выключатели в литом корпусе ВА-335Е Dekraft; с электронным расцепителем; 3P; ном. напряжение 400/415 В; ном. ток 630 А; Uimp = 8 кВ. Автоматические выключатели в литом корпусе ВА-335Е имеют категорию применения B; отличаются эффективным гашением дуги, расширенным диапазоном рабочих температур, безопасностью и удобством, возможностью установки до трех доп. функций, наличием индикации состояния электронного расцепителя и широким выбором уставок. В комплект поставки входят межфазные перегородки. | Продукты DEKraft LV | DEKLV | 3EB | Dekraft. АВ в литом корпусе с эл. расцепителем ВА-330E | CCB | Dekraft. Автоматические выключатели в литом корпусе | DEP | Декрафт Проектная | EC000228 | Силовой автоматический выключатель | 7 | Китай | https://static-pcsp.systeme.ru/image/PlnY595vDM3g8RnJ5df9d84b8365b1576654923.jpeg | https://static-pcsp.systeme.ru/image/PlnY595vDM3g8RnJ5df9d84b8365b1576654923.jpeg | 1 | не указан | [8 empty] | https://api.systeme.ru/product/media/download/987959 https://api.systeme.ru/product/media/download/991823 | https://api.systeme.ru/product/media/download/983512 | https://api.systeme.ru/certificates/default/download/2778 https://api.systeme.ru/certificates/default/download/2777 https://api.systeme.ru/certificates/default/download/2481 https://api.systeme.ru/certificates/default/download/2402 https://api.systeme.ru/certificates/default/download/1675 https://api.systeme.ru/certificates/default/download/1435 https://api.systeme.ru/certificates/default/download/2463 | Д-ТР ЕАЭС-RoHS С-ТР ТС-ЭМС С-ТР ТС-НВО Д-ТР ЕАЭС-RoHS С-ТР ТС-ЭМС С-ТР ТС-НВО Д-ТР ЕАЭС-RoHS С-ТР ТС-ЭМС С-ТР ТС-НВО С-ТР ТС-ЭМС С-ТР ТС-НВО | ЕАЭС N RU Д-CN.РА08.В.31595_22 ЕАЭС RU С-CN.НВ26.В.02364_22 ЕАЭС № RU Д-FR.РА02.В.07352_22 ЕАЭС RU С-FR.АБ53.В.02616_21 ЕАЭС № RU Д-FR.РА01.В.19928_20 ЕАЭС RU С-FR.БЛ08.В.00546_19 ЕАЭС RU С-FR.АБ53.В.03432_22 |  |  |  | 80850 | штука | 0 | 1 | PCE CAR P12 | 1 3 4 | 1 2 48 | шт. шт. шт. | 4680409011607 14680409011604 | 22.7 24.5 80 | 27.4 55.7 120 | 20.4 22.7 110 | см. см. см. | 6.421 13.391 321.4 | кг. кг. кг. | 0 | 0 | 630 А | 3 | 250...630 А | 400...415 В | IP20 (EV006405) | Нет | Болтовое соединение (EV008864) | Рычажковый (перекидной рычаг) (EV001252) | 50 кА | Нет | Нет | Встраив. устройство фиксированной установки (стационарный) (EV009211) | Выключатель автоматический в литом корпусе (RV001339) | [17 empty] | Прочее (EV000154) | Да | Нет | Да | [38 empty] | Срок гарантии на данное оборудование составляет 5 лет с момента отгрузки со склада Систэм Электрик, с подтверждением соответствующим документом | Подлежит замене
22507DEK | Силовой авт. выключатель с электрон. расц. 4P 630А 50кА ВА-335E | Dekraft |  |  | 8536209007 | Прочие | Нет | Автоматические выключатели в литом корпусе ВА-335Е Dekraft; с электронным расцепителем; 4P; ном. напряжение 400/415 В; ном. ток 630 А; Uimp = 8 кВ. Автоматические выключатели в литом корпусе ВА-335Е имеют категорию применения B; отличаются эффективным гашением дуги, расширенным диапазоном рабочих температур, безопасностью и удобством, возможностью установки до трех доп. функций, наличием индикации состояния электронного расцепителя и широким выбором уставок. В комплект поставки входят межфазные перегородки. | Продукты DEKraft LV | DEKLV | 3EB | Dekraft. АВ в литом корпусе с эл. расцепителем ВА-330E | CCB | Dekraft. Автоматические выключатели в литом корпусе | DEP | Декрафт Проектная | EC000228 | Силовой автоматический выключатель | 7 | Китай | https://static-pcsp.systeme.ru/image/PlnY595vDM3g8RnJ5df9d84b8365b1576654923.jpeg | https://static-pcsp.systeme.ru/image/PlnY595vDM3g8RnJ5df9d84b8365b1576654923.jpeg | 1 | не указан | [8 empty] | https://api.systeme.ru/product/media/download/987959 https://api.systeme.ru/product/media/download/991823 | https://api.systeme.ru/product/media/download/983512 | https://api.systeme.ru/certificates/default/download/2778 https://api.systeme.ru/certificates/default/download/2777 https://api.systeme.ru/certificates/default/download/2481 https://api.systeme.ru/certificates/default/download/2402 https://api.systeme.ru/certificates/default/download/1675 https://api.systeme.ru/certificates/default/download/1435 https://api.systeme.ru/certificates/default/download/2463 | Д-ТР ЕАЭС-RoHS С-ТР ТС-ЭМС С-ТР ТС-НВО Д-ТР ЕАЭС-RoHS С-ТР ТС-ЭМС С-ТР ТС-НВО Д-ТР ЕАЭС-RoHS С-ТР ТС-ЭМС С-ТР ТС-НВО С-ТР ТС-ЭМС С-ТР ТС-НВО | ЕАЭС N RU Д-CN.РА08.В.31595_22 ЕАЭС RU С-CN.НВ26.В.02364_22 ЕАЭС № RU Д-FR.РА02.В.07352_22 ЕАЭС RU С-FR.АБ53.В.02616_21 ЕАЭС № RU Д-FR.РА01.В.19928_20 ЕАЭС RU С-FR.БЛ08.В.00546_19 ЕАЭС RU С-FR.АБ53.В.03432_22 |  |  |  | 99700 | штука | 0 | 1 | PCE CAR P12 | 1 3 4 | 1 2 24 | шт. шт. шт. | 4680409011614 14680409011611 | 32 33.5 120 | 27.5 20 80 | 17.5 57.5 110 | см. см. см. | 7.8 16.1 189 | кг. кг. кг. | 0 | 0 | 630 А | 4 | 250...630 А | 400...415 В | IP20 (EV006405) | Нет | Болтовое соединение (EV008864) | Рычажковый (перекидной рычаг) (EV001252) | 50 кА | Нет | Нет | Встраив. устройство фиксированной установки (стационарный) (EV009211) | Выключатель автоматический в литом корпусе (RV001339) | [17 empty] | Прочее (EV000154) | Да | Да | Да | [38 empty] | Срок гарантии на данное оборудование составляет 5 лет с момента отгрузки со склада Систэм Электрик, с подтверждением соответствующим документом | Подлежит замене
22508DEK | Силовой авт. выключатель с электрон. расц. 3P 800А 50кА ВА-336E | Dekraft |  |  | 8536209007 | Прочие | Нет | Автоматические выключатели в литом корпусе ВА-336Е Dekraft; с электронным расцепителем; 3P; ном. напряжение 400/415 В; ном. ток 800 А; Uimp = 8 кВ. Автоматические выключатели в литом корпусе ВА-336Е имеют категорию применения B; отличаются эффективным гашением дуги, расширенным диапазоном рабочих температур, безопасностью и удобством, возможностью установки до трех доп. функций, наличием индикации состояния электронного расцепителя и широким выбором уставок. В комплект поставки входят межфазные перегородки. | Продукты DEKraft LV | DEKLV | 3EB | Dekraft. АВ в литом корпусе с эл. расцепителем ВА-330E | CCB | Dekraft. Автоматические выключатели в литом корпусе | DEP | Декрафт Проектная | EC000228 | Силовой автоматический выключатель | 7 | Китай | https://static-pcsp.systeme.ru/image/PlnY595vDM3g8RnJ5df9d84b8365b1576654923.jpeg | https://static-pcsp.systeme.ru/image/PlnY595vDM3g8RnJ5df9d84b8365b1576654923.jpeg | 1 | не указан | [8 empty] | https://api.systeme.ru/product/media/download/987959 https://api.systeme.ru/product/media/download/991823 | https://api.systeme.ru/product/media/download/983512 | https://api.systeme.ru/certificates/default/download/2778 https://api.systeme.ru/certificates/default/download/2777 https://api.systeme.ru/certificates/default/download/2481 https://api.systeme.ru/certificates/default/download/2402 https://api.systeme.ru/certificates/default/download/1675 https://api.systeme.ru/certificates/default/download/1435 https://api.systeme.ru/certificates/default/download/2463 | Д-ТР ЕАЭС-RoHS С-ТР ТС-ЭМС С-ТР ТС-НВО Д-ТР ЕАЭС-RoHS С-ТР ТС-ЭМС С-ТР ТС-НВО Д-ТР ЕАЭС-RoHS С-ТР ТС-ЭМС С-ТР ТС-НВО С-ТР ТС-ЭМС С-ТР ТС-НВО | ЕАЭС N RU Д-CN.РА08.В.31595_22 ЕАЭС RU С-CN.НВ26.В.02364_22 ЕАЭС № RU Д-FR.РА02.В.07352_22 ЕАЭС RU С-FR.АБ53.В.02616_21 ЕАЭС № RU Д-FR.РА01.В.19928_20 ЕАЭС RU С-FR.БЛ08.В.00546_19 ЕАЭС RU С-FR.АБ53.В.03432_22 |  |  |  | 116000 | штука | 0 | 1 | PCE P12 | 1 4 | 1 24 | шт. шт. | 4680409011683 | 31 120 | 23 80 | 37 93 | см. см. | 10.44 265 | кг. кг. | 0 | 0 | 800 А | 3 | 350...800 А | 400...415 В | IP20 (EV006405) | Нет | Болтовое соединение (EV008864) | Рычажковый (перекидной рычаг) (EV001252) | 50 кА | Нет | Нет | Встраив. устройство фиксированной установки (стационарный) (EV009211) | Выключатель автоматический в литом корпусе (RV001339) | [17 empty] | Прочее (EV000154) | Да | Нет | Да | [38 empty] | Срок гарантии на данное оборудование составляет 5 лет с момента отгрузки со склада Систэм Электрик, с подтверждением соответствующим документом | Подлежит замене
22509DEK | Силовой авт. выключатель с электрон. расц. 4P 800А 50кА ВА-336E | Dekraft |  |  | 8536209007 | Прочие | Нет | Автоматические выключатели в литом корпусе ВА-336Е Dekraft; с электронным расцепителем; 4P; ном. напряжение 400/415 В; ном. ток 800 А; Uimp = 8 кВ. Автоматические выключатели в литом корпусе ВА-336Е имеют категорию применения B; отличаются эффективным гашением дуги, расширенным диапазоном рабочих температур, безопасностью и удобством, возможностью установки до трех доп. функций, наличием индикации состояния электронного расцепителя и широким выбором уставок. В комплект поставки входят межфазные перегородки. | Продукты DEKraft LV | DEKLV | 3EB | Dekraft. АВ в литом корпусе с эл. расцепителем ВА-330E | CCB | Dekraft. Автоматические выключатели в литом корпусе | DEP | Декрафт Проектная | EC000228 | Силовой автоматический выключатель | 7 | Китай | https://static-pcsp.systeme.ru/image/PlnY595vDM3g8RnJ5df9d84b8365b1576654923.jpeg | https://static-pcsp.systeme.ru/image/PlnY595vDM3g8RnJ5df9d84b8365b1576654923.jpeg | 1 | не указан | [8 empty] | https://api.systeme.ru/product/media/download/987959 https://api.systeme.ru/product/media/download/991823 | https://api.systeme.ru/product/media/download/983512 | https://api.systeme.ru/certificates/default/download/2778 https://api.systeme.ru/certificates/default/download/2777 https://api.systeme.ru/certificates/default/download/2481 https://api.systeme.ru/certificates/default/download/2402 https://api.systeme.ru/certificates/default/download/1675 https://api.systeme.ru/certificates/default/download/1435 https://api.systeme.ru/certificates/default/download/2463 | Д-ТР ЕАЭС-RoHS С-ТР ТС-ЭМС С-ТР ТС-НВО Д-ТР ЕАЭС-RoHS С-ТР ТС-ЭМС С-ТР ТС-НВО Д-ТР ЕАЭС-RoHS С-ТР ТС-ЭМС С-ТР ТС-НВО С-ТР ТС-ЭМС С-ТР ТС-НВО | ЕАЭС N RU Д-CN.РА08.В.31595_22 ЕАЭС RU С-CN.НВ26.В.02364_22 ЕАЭС № RU Д-FR.РА02.В.07352_22 ЕАЭС RU С-FR.АБ53.В.02616_21 ЕАЭС № RU Д-FR.РА01.В.19928_20 ЕАЭС RU С-FR.БЛ08.В.00546_19 ЕАЭС RU С-FR.АБ53.В.03432_22 |  |  |  | 131500 | штука | 0 | 1 | PCE P12 | 1 4 | 1 24 | шт. шт. | 4680409011690 | 37 120 | 23 80 | 38 110 | см. см. | 14.8 357 | кг. кг. | 0 | 0 | 800 А | 4 | 80...350 А | 400...415 В | IP20 (EV006405) | Нет | Болтовое соединение (EV008864) | Рычажковый (перекидной рычаг) (EV001252) | 50 кА | Нет | Да | Встраив. устройство фиксированной установки (стационарный) (EV009211) | Выключатель автоматический в литом корпусе (RV001339) | [17 empty] | Прочее (EV000154) | Да | Да | Да | [38 empty] | Срок гарантии на данное оборудование составляет 5 лет с момента отгрузки со склада Систэм Электрик, с подтверждением соответствующим документом | Подлежит замене
22510DEK | Силовой авт. выключатель с электрон. расц. 3P 1600А 50кА ВА-338E | Dekraft |  |  | 8536209007 | Прочие | Нет | Автоматические выключатели в литом корпусе ВА-338Е Dekraft; с электронным расцепителем; 3P; ном. напряжение 400/415 В; ном. ток 1600 А; Uimp = 12 кВ. Автоматические выключатели в литом корпусе ВА-338Е имеют категорию применения B; отличаются эффективным гашением дуги, расширенным диапазоном рабочих температур, безопасностью и удобством, возможностью установки до трех доп. функций, наличием индикации состояния электронного расцепителя и широким выбором уставок. В комплект поставки входят межфазные перегородки. | Продукты DEKraft LV | DEKLV | 3EB | Dekraft. АВ в литом корпусе с эл. расцепителем ВА-330E | CCB | Dekraft. Автоматические выключатели в литом корпусе | DEP | Декрафт Проектная | EC000228 | Силовой автоматический выключатель | 7 | Китай | https://static-pcsp.systeme.ru/image/gWSrKmhTc3bsaDn75df9d84b8b2ff1576654923.jpeg | https://static-pcsp.systeme.ru/image/gWSrKmhTc3bsaDn75df9d84b8b2ff1576654923.jpeg | 1 | не указан | [8 empty] | https://api.systeme.ru/product/media/download/987959 https://api.systeme.ru/product/media/download/991823 | https://api.systeme.ru/product/media/download/983512 | https://api.systeme.ru/certificates/default/download/2778 https://api.systeme.ru/certificates/default/download/2777 https://api.systeme.ru/certificates/default/download/2481 https://api.systeme.ru/certificates/default/download/2402 https://api.systeme.ru/certificates/default/download/1675 https://api.systeme.ru/certificates/default/download/1435 https://api.systeme.ru/certificates/default/download/2463 | Д-ТР ЕАЭС-RoHS С-ТР ТС-ЭМС С-ТР ТС-НВО Д-ТР ЕАЭС-RoHS С-ТР ТС-ЭМС С-ТР ТС-НВО Д-ТР ЕАЭС-RoHS С-ТР ТС-ЭМС С-ТР ТС-НВО С-ТР ТС-ЭМС С-ТР ТС-НВО | ЕАЭС N RU Д-CN.РА08.В.31595_22 ЕАЭС RU С-CN.НВ26.В.02364_22 ЕАЭС № RU Д-FR.РА02.В.07352_22 ЕАЭС RU С-FR.АБ53.В.02616_21 ЕАЭС № RU Д-FR.РА01.В.19928_20 ЕАЭС RU С-FR.БЛ08.В.00546_19 ЕАЭС RU С-FR.АБ53.В.03432_22 |  |  |  | 239500 | штука | 0 | 1 | PCE P12 | 1 4 | 1 8 | шт. шт. | 4680409011676 | 34.5 120 | 38 80 | 45.5 110 | см. см. | 19 228 | кг. кг. | 4 | 4 | 1600 А | 3 | 640...1600 А | 400...415 В | IP20 (EV006405) | Да | Подключение на шину (EV009409) | Кнопка нажимная (EV000554) | 50 кА | Нет | Нет | Встраив. устройство фиксированной установки (стационарный) (EV009211) | Выключатель автоматический в литом корпусе (RV001339) | [17 empty] | Подключение сзади (EV009395) | Да | Нет |  | 8 | [37 empty] | Срок гарантии на данное оборудование составляет 5 лет с момента отгрузки со склада Систэм Электрик, с подтверждением соответствующим документом | Подлежит замене
22511DEK | Силовой авт. выключатель с электрон. расц. 4P 1600А 50кА ВА-338E | Dekraft |  |  | 8536209007 | Прочие | Нет | Автоматические выключатели в литом корпусе ВА-338Е Dekraft; с электронным расцепителем; 4P; ном. напряжение 400/415 В; ном. ток 1600 А; Uimp = 12 кВ. Автоматические выключатели в литом корпусе ВА-338Е имеют категорию применения B; отличаются эффективным гашением дуги, расширенным диапазоном рабочих температур, безопасностью и удобством, возможностью установки до трех доп. функций, наличием индикации состояния электронного расцепителя и широким выбором уставок. В комплект поставки входят межфазные перегородки. | Продукты DEKraft LV | DEKLV | 3EB | Dekraft. АВ в литом корпусе с эл. расцепителем ВА-330E | CCB | Dekraft. Автоматические выключатели в литом корпусе | DEP | Декрафт Проектная | EC000228 | Силовой автоматический выключатель | 7 | Китай | https://static-pcsp.systeme.ru/image/gWSrKmhTc3bsaDn75df9d84b8b2ff1576654923.jpeg | https://static-pcsp.systeme.ru/image/gWSrKmhTc3bsaDn75df9d84b8b2ff1576654923.jpeg | 1 | не указан | [8 empty] | https://api.systeme.ru/product/media/download/987959 https://api.systeme.ru/product/media/download/991823 | https://api.systeme.ru/product/media/download/983512 | https://api.systeme.ru/certificates/default/download/2778 https://api.systeme.ru/certificates/default/download/2777 https://api.systeme.ru/certificates/default/download/2481 https://api.systeme.ru/certificates/default/download/2402 https://api.systeme.ru/certificates/default/download/1675 https://api.systeme.ru/certificates/default/download/1435 https://api.systeme.ru/certificates/default/download/2463 | Д-ТР ЕАЭС-RoHS С-ТР ТС-ЭМС С-ТР ТС-НВО Д-ТР ЕАЭС-RoHS С-ТР ТС-ЭМС С-ТР ТС-НВО Д-ТР ЕАЭС-RoHS С-ТР ТС-ЭМС С-ТР ТС-НВО С-ТР ТС-ЭМС С-ТР ТС-НВО | ЕАЭС N RU Д-CN.РА08.В.31595_22 ЕАЭС RU С-CN.НВ26.В.02364_22 ЕАЭС № RU Д-FR.РА02.В.07352_22 ЕАЭС RU С-FR.АБ53.В.02616_21 ЕАЭС № RU Д-FR.РА01.В.19928_20 ЕАЭС RU С-FR.БЛ08.В.00546_19 ЕАЭС RU С-FR.АБ53.В.03432_22 |  |  |  | 269500 | штука | 0 | 1 | PCE P12 | 1 4 | 1 12 | шт. шт. | 4680409011669 | 41.5 120 | 38 80 | 45.5 110 | см. см. | 21 253 | кг. кг. | 4 | 4 | 1600 А | 4 | 640...1600 А | 400...415 В | IP20 (EV006405) | Да | Подключение на шину (EV009409) | Кнопка нажимная (EV000554) | 50 кА | Нет | Да | Встраив. устройство фиксированной установки (стационарный) (EV009211) | Выключатель автоматический в литом корпусе (RV001339) | [17 empty] | Подключение сзади (EV009395) | Да | Да |  | 8 | [37 empty] | Срок гарантии на данное оборудование составляет 5 лет с момента отгрузки со склада Систэм Электрик, с подтверждением соответствующим документом | Подлежит замене
22512DEK | Силовой авт. выключатель с электрон. расц. 3P 1000А 50кА ВА-338E | Dekraft |  |  | 8536209007 | Прочие | Нет | Автоматические выключатели в литом корпусе ВА-338Е Dekraft; с электронным расцепителем; 3P; ном. напряжение 400/415 В; ном. ток 1000 А; Uimp = 12 кВ. Автоматические выключатели в литом корпусе ВА-338Е имеют категорию применения B; отличаются эффективным гашением дуги, расширенным диапазоном рабочих температур, безопасностью и удобством, возможностью установки до трех доп. функций, наличием индикации состояния электронного расцепителя и широким выбором уставок. В комплект поставки входят межфазные перегородки. | Продукты DEKraft LV | DEKLV | 3EB | Dekraft. АВ в литом корпусе с эл. расцепителем ВА-330E | CCB | Dekraft. Автоматические выключатели в литом корпусе | DEP | Декрафт Проектная | EC000228 | Силовой автоматический выключатель | 7 | Китай | https://static-pcsp.systeme.ru/image/gWSrKmhTc3bsaDn75df9d84b8b2ff1576654923.jpeg | https://static-pcsp.systeme.ru/image/gWSrKmhTc3bsaDn75df9d84b8b2ff1576654923.jpeg | 1 | не указан | [8 empty] | https://api.systeme.ru/product/media/download/987959 https://api.systeme.ru/product/media/download/991823 | https://api.systeme.ru/product/media/download/983512 | https://api.systeme.ru/certificates/default/download/2778 https://api.systeme.ru/certificates/default/download/2777 https://api.systeme.ru/certificates/default/download/2481 https://api.systeme.ru/certificates/default/download/2402 https://api.systeme.ru/certificates/default/download/1675 https://api.systeme.ru/certificates/default/download/1435 https://api.systeme.ru/certificates/default/download/2463 | Д-ТР ЕАЭС-RoHS С-ТР ТС-ЭМС С-ТР ТС-НВО Д-ТР ЕАЭС-RoHS С-ТР ТС-ЭМС С-ТР ТС-НВО Д-ТР ЕАЭС-RoHS С-ТР ТС-ЭМС С-ТР ТС-НВО С-ТР ТС-ЭМС С-ТР ТС-НВО | ЕАЭС N RU Д-CN.РА08.В.31595_22 ЕАЭС RU С-CN.НВ26.В.02364_22 ЕАЭС № RU Д-FR.РА02.В.07352_22 ЕАЭС RU С-FR.АБ53.В.02616_21 ЕАЭС № RU Д-FR.РА01.В.19928_20 ЕАЭС RU С-FR.БЛ08.В.00546_19 ЕАЭС RU С-FR.АБ53.В.03432_22 |  |  |  | 177500 | штука | 0 | 1 | PCE P12 | 1 4 | 1 12 | шт. шт. | 4680409011652 | 34.5 80 | 38 120 | 45.5 110 | см. см. | 16.201 206 | кг. кг. | 4 | 4 | 1000 А | 3 | 400...1000 А | 400...415 В | IP20 (EV006405) | Да | Подключение на шину (EV009409) | Кнопка нажимная (EV000554) | 50 кА | Нет | Нет | Встраив. устройство фиксированной установки (стационарный) (EV009211) | Выключатель автоматический в литом корпусе (RV001339) | [17 empty] | Подключение сзади (EV009395) | Да | Нет | Да | 8 | [37 empty] | Срок гарантии на данное оборудование составляет 5 лет с момента отгрузки со склада Систэм Электрик, с подтверждением соответствующим документом | Подлежит замене
22513DEK | Силовой авт. выключатель с электрон. расц. 4P 1000А 50кА ВА-338E | Dekraft |  |  | 8536209007 | Прочие | Нет | Автоматические выключатели в литом корпусе ВА-338Е Dekraft; с электронным расцепителем; 4P; ном. напряжение 400/415 В; ном. ток 1000 А; Uimp = 12 кВ. Автоматические выключатели в литом корпусе ВА-338Е имеют категорию применения B; отличаются эффективным гашением дуги, расширенным диапазоном рабочих температур, безопасностью и удобством, возможностью установки до трех доп. функций, наличием индикации состояния электронного расцепителя и широким выбором уставок. В комплект поставки входят межфазные перегородки. | Продукты DEKraft LV | DEKLV | 3EB | Dekraft. АВ в литом корпусе с эл. расцепителем ВА-330E | CCB | Dekraft. Автоматические выключатели в литом корпусе | DEP | Декрафт Проектная | EC000228 | Силовой автоматический выключатель | 7 | Китай | https://static-pcsp.systeme.ru/image/gWSrKmhTc3bsaDn75df9d84b8b2ff1576654923.jpeg | https://static-pcsp.systeme.ru/image/gWSrKmhTc3bsaDn75df9d84b8b2ff1576654923.jpeg | 1 | не указан | [8 empty] | https://api.systeme.ru/product/media/download/987959 https://api.systeme.ru/product/media/download/991823 | https://api.systeme.ru/product/media/download/983512 | https://api.systeme.ru/certificates/default/download/2778 https://api.systeme.ru/certificates/default/download/2777 https://api.systeme.ru/certificates/default/download/2481 https://api.systeme.ru/certificates/default/download/2402 https://api.systeme.ru/certificates/default/download/1675 https://api.systeme.ru/certificates/default/download/1435 https://api.systeme.ru/certificates/default/download/2463 | Д-ТР ЕАЭС-RoHS С-ТР ТС-ЭМС С-ТР ТС-НВО Д-ТР ЕАЭС-RoHS С-ТР ТС-ЭМС С-ТР ТС-НВО Д-ТР ЕАЭС-RoHS С-ТР ТС-ЭМС С-ТР ТС-НВО С-ТР ТС-ЭМС С-ТР ТС-НВО | ЕАЭС N RU Д-CN.РА08.В.31595_22 ЕАЭС RU С-CN.НВ26.В.02364_22 ЕАЭС № RU Д-FR.РА02.В.07352_22 ЕАЭС RU С-FR.АБ53.В.02616_21 ЕАЭС № RU Д-FR.РА01.В.19928_20 ЕАЭС RU С-FR.БЛ08.В.00546_19 ЕАЭС RU С-FR.АБ53.В.03432_22 |  |  |  | 212500 | штука | 0 | 1 | PCE P12 | 1 4 | 1 8 | шт. шт. | 4680409011645 | 42.9 120 | 46.9 80 | 40 95 | см. см. | 19.421 167 | кг. кг. | 4 | 4 | 1000 А | 4 | 400...1000 А | 400...415 В | IP20 (EV006405) | Да | Подключение на шину (EV009409) | Кнопка нажимная (EV000554) | 50 кА | Нет | Нет | Встраив. устройство фиксированной установки (стационарный) (EV009211) | Выключатель автоматический в литом корпусе (RV001339) | [17 empty] | Подключение сзади (EV009395) | Да | Да |  | 8 | [37 empty] | Срок гарантии на данное оборудование составляет 5 лет с момента отгрузки со склада Систэм Электрик, с подтверждением соответствующим документом | Подлежит замене
22514DEK | Силовой авт. выключатель с электрон. расц. 3P 1250А 50кА ВА-338E | Dekraft |  |  | 8536209007 | Прочие | Нет | Автоматические выключатели в литом корпусе ВА-338Е Dekraft; с электронным расцепителем; 3P; ном. напряжение 400/415 В; ном. ток 1250 А; Uimp = 12 кВ. Автоматические выключатели в литом корпусе ВА-338Е имеют категорию применения B; отличаются эффективным гашением дуги, расширенным диапазоном рабочих температур, безопасностью и удобством, возможностью установки до трех доп. функций, наличием индикации состояния электронного расцепителя и широким выбором уставок. В комплект поставки входят межфазные перегородки. | Продукты DEKraft LV | DEKLV | 3EB | Dekraft. АВ в литом корпусе с эл. расцепителем ВА-330E | CCB | Dekraft. Автоматические выключатели в литом корпусе | DEP | Декрафт Проектная | EC000228 | Силовой автоматический выключатель | 7 | Китай | https://static-pcsp.systeme.ru/image/gWSrKmhTc3bsaDn75df9d84b8b2ff1576654923.jpeg | https://static-pcsp.systeme.ru/image/gWSrKmhTc3bsaDn75df9d84b8b2ff1576654923.jpeg | 1 | не указан | [8 empty] | https://api.systeme.ru/product/media/download/987959 https://api.systeme.ru/product/media/download/991823 | https://api.systeme.ru/product/media/download/983512 | https://api.systeme.ru/certificates/default/download/2778 https://api.systeme.ru/certificates/default/download/2777 https://api.systeme.ru/certificates/default/download/2481 https://api.systeme.ru/certificates/default/download/2402 https://api.systeme.ru/certificates/default/download/1675 https://api.systeme.ru/certificates/default/download/1435 https://api.systeme.ru/certificates/default/download/2463 | Д-ТР ЕАЭС-RoHS С-ТР ТС-ЭМС С-ТР ТС-НВО Д-ТР ЕАЭС-RoHS С-ТР ТС-ЭМС С-ТР ТС-НВО Д-ТР ЕАЭС-RoHS С-ТР ТС-ЭМС С-ТР ТС-НВО С-ТР ТС-ЭМС С-ТР ТС-НВО | ЕАЭС N RU Д-CN.РА08.В.31595_22 ЕАЭС RU С-CN.НВ26.В.02364_22 ЕАЭС № RU Д-FR.РА02.В.07352_22 ЕАЭС RU С-FR.АБ53.В.02616_21 ЕАЭС № RU Д-FR.РА01.В.19928_20 ЕАЭС RU С-FR.БЛ08.В.00546_19 ЕАЭС RU С-FR.АБ53.В.03432_22 |  |  |  | 210500 | штука | 0 | 1 | PCE P12 | 1 4 | 1 12 | шт. шт. | 4680409011638 | 34.5 120 | 38 80 | 45.5 110 | см. см. | 19 228 | кг. кг. | 4 | 4 | 1250 А | 3 | 500...1250 А | 400...415 В | IP20 (EV006405) | Да | Подключение на шину (EV009409) | Кнопка нажимная (EV000554) | 50 кА | Нет | Нет | Встраив. устройство фиксированной установки (стационарный) (EV009211) | Выключатель автоматический в литом корпусе (RV001339) | [17 empty] | Подключение сзади (EV009395) | Да | Нет |  | 8 | [37 empty] | Срок гарантии на данное оборудование составляет 5 лет с момента отгрузки со склада Систэм Электрик, с подтверждением соответствующим документом | Подлежит замене
22515DEK | Силовой авт. выключатель с электрон. расц. 4P 1250А 50кА ВА-338E | Dekraft |  |  | 8536209007 | Прочие | Нет | Автоматические выключатели в литом корпусе ВА-338Е Dekraft; с электронным расцепителем; 4P; ном. напряжение 400/415 В; ном. ток 1250 А; Uimp = 12 кВ. Автоматические выключатели в литом корпусе ВА-338Е имеют категорию применения B; отличаются эффективным гашением дуги, расширенным диапазоном рабочих температур, безопасностью и удобством, возможностью установки до трех доп. функций, наличием индикации состояния электронного расцепителя и широким выбором уставок. В комплект поставки входят межфазные перегородки. | Продукты DEKraft LV | DEKLV | 3EB | Dekraft. АВ в литом корпусе с эл. расцепителем ВА-330E | CCB | Dekraft. Автоматические выключатели в литом корпусе | DEP | Декрафт Проектная | EC000228 | Силовой автоматический выключатель | 7 | Китай | https://static-pcsp.systeme.ru/image/gWSrKmhTc3bsaDn75df9d84b8b2ff1576654923.jpeg | https://static-pcsp.systeme.ru/image/gWSrKmhTc3bsaDn75df9d84b8b2ff1576654923.jpeg | 1 | не указан | [8 empty] | https://api.systeme.ru/product/media/download/987959 https://api.systeme.ru/product/media/download/991823 | https://api.systeme.ru/product/media/download/983512 | https://api.systeme.ru/certificates/default/download/2778 https://api.systeme.ru/certificates/default/download/2777 https://api.systeme.ru/certificates/default/download/2481 https://api.systeme.ru/certificates/default/download/2402 https://api.systeme.ru/certificates/default/download/1675 https://api.systeme.ru/certificates/default/download/1435 https://api.systeme.ru/certificates/default/download/2463 | Д-ТР ЕАЭС-RoHS С-ТР ТС-ЭМС С-ТР ТС-НВО Д-ТР ЕАЭС-RoHS С-ТР ТС-ЭМС С-ТР ТС-НВО Д-ТР ЕАЭС-RoHS С-ТР ТС-ЭМС С-ТР ТС-НВО С-ТР ТС-ЭМС С-ТР ТС-НВО | ЕАЭС N RU Д-CN.РА08.В.31595_22 ЕАЭС RU С-CN.НВ26.В.02364_22 ЕАЭС № RU Д-FR.РА02.В.07352_22 ЕАЭС RU С-FR.АБ53.В.02616_21 ЕАЭС № RU Д-FR.РА01.В.19928_20 ЕАЭС RU С-FR.БЛ08.В.00546_19 ЕАЭС RU С-FR.АБ53.В.03432_22 |  |  |  | 261000 | штука | 0 | 1 | PCE P12 | 1 4 | 1 12 | шт. шт. | 4680409011621 | 41.5 120 | 38 80 | 45.5 110 | см. см. | 21 253 | кг. кг. | 4 | 4 | 1250 А | 4 | 500...1250 А | 400...415 В | IP20 (EV006405) | Да | Подключение на шину (EV009409) | Кнопка нажимная (EV000554) | 50 кА | Нет | Нет | Встраив. устройство фиксированной установки (стационарный) (EV009211) | Выключатель автоматический в литом корпусе (RV001339) | [17 empty] | Подключение сзади (EV009395) | Да | Да |  | 8 | [37 empty] | Срок гарантии на данное оборудование составляет 5 лет с момента отгрузки со склада Систэм Электрик, с подтверждением соответствующим документом | Подлежит замене
22520DEK | Шины выносные компл. 3 шт. ВА-333E 3P | Dekraft |  |  | 8536908500 | Прочие устройства на напряжение не более 1000 в | Нет | Шины выносные серии ШВ-333Е производства Dekraft; 3P; ном. ток 250 А; 3 шт. в комплекте. Шины выносные ШВ-333Е позволяют подключать автоматы серии ВА-333Е к разным типам проводников; выполнены из меди; крепятся к клеммам автомата сверху и снизу. | Продукты DEKraft LV | DEKLV | 3EA | Dekraft. Аксессуары для АВ в литом корпусе с эл. расцепителем ВА-330E, ВА-350E | CCB | Dekraft. Автоматические выключатели в литом корпусе | DEP | Декрафт Проектная | EC002019 | Полюсный расширитель / клеммный удлинитель / распределитель фаз | 7 | Китай | https://static-pcsp.systeme.ru/image/pJh3nuiMitcVR3m55e009823516af1577097251.jpeg | https://static-pcsp.systeme.ru/image/pJh3nuiMitcVR3m55e009823516af1577097251.jpeg | 1 | не указан | [8 empty] | https://api.systeme.ru/product/media/download/987959 |  | https://api.systeme.ru/certificates/default/download/2778 https://api.systeme.ru/certificates/default/download/2777 https://api.systeme.ru/certificates/default/download/2481 https://api.systeme.ru/certificates/default/download/2402 https://api.systeme.ru/certificates/default/download/1675 https://api.systeme.ru/certificates/default/download/1435 https://api.systeme.ru/certificates/default/download/2463 | Д-ТР ЕАЭС-RoHS С-ТР ТС-ЭМС С-ТР ТС-НВО Д-ТР ЕАЭС-RoHS С-ТР ТС-ЭМС С-ТР ТС-НВО Д-ТР ЕАЭС-RoHS С-ТР ТС-ЭМС С-ТР ТС-НВО С-ТР ТС-ЭМС С-ТР ТС-НВО | ЕАЭС N RU Д-CN.РА08.В.31595_22 ЕАЭС RU С-CN.НВ26.В.02364_22 ЕАЭС № RU Д-FR.РА02.В.07352_22 ЕАЭС RU С-FR.АБ53.В.02616_21 ЕАЭС № RU Д-FR.РА01.В.19928_20 ЕАЭС RU С-FR.БЛ08.В.00546_19 ЕАЭС RU С-FR.АБ53.В.03432_22 |  |  |  | 2180 | штука | 0 | 1 | PCE BB1 CAR P12 | 1 2 3 4 | 1 8 64 1152 | шт. шт. шт. шт. | 4680409011836 4680409011843 14680409011833 | 12 17.3 30.8 80 | 18 14.8 26.2 120 | 0.005 12.3 36 110 | см. см. см. см. | 0.212 1.834 13.704 261.666 | кг. кг. кг. кг. | [37 empty] | 3 | [36 empty] | Срок гарантии на данное оборудование составляет 5 лет с момента отгрузки со склада Систэм Электрик, с подтверждением соответствующим документом | Подлежит замене
22521DEK | Шины выносные компл. 4 шт. ВА-333E 4P | Dekraft |  |  | 8536908500 | Прочие устройства на напряжение не более 1000 в | Нет | Шины выносные серии ШВ-333Е производства Dekraft; 4P; ном. ток 250 А; 4 шт. в комплекте. Шины выносные ШВ-333Е позволяют подключать автоматы серии ВА-333Е к разным типам проводников; выполнены из меди; крепятся к клеммам автомата сверху и снизу. | Продукты DEKraft LV | DEKLV | 3EA | Dekraft. Аксессуары для АВ в литом корпусе с эл. расцепителем ВА-330E, ВА-350E | CCB | Dekraft. Автоматические выключатели в литом корпусе | DEP | Декрафт Проектная | EC002019 | Полюсный расширитель / клеммный удлинитель / распределитель фаз | 7 | Китай | https://static-pcsp.systeme.ru/image/pJh3nuiMitcVR3m55e009823516af1577097251.jpeg | https://static-pcsp.systeme.ru/image/pJh3nuiMitcVR3m55e009823516af1577097251.jpeg | 1 | не указан | [8 empty] | https://api.systeme.ru/product/media/download/987959 |  | https://api.systeme.ru/certificates/default/download/2778 https://api.systeme.ru/certificates/default/download/2777 https://api.systeme.ru/certificates/default/download/2481 https://api.systeme.ru/certificates/default/download/2402 https://api.systeme.ru/certificates/default/download/1675 https://api.systeme.ru/certificates/default/download/1435 https://api.systeme.ru/certificates/default/download/2463 | Д-ТР ЕАЭС-RoHS С-ТР ТС-ЭМС С-ТР ТС-НВО Д-ТР ЕАЭС-RoHS С-ТР ТС-ЭМС С-ТР ТС-НВО Д-ТР ЕАЭС-RoHS С-ТР ТС-ЭМС С-ТР ТС-НВО С-ТР ТС-ЭМС С-ТР ТС-НВО | ЕАЭС N RU Д-CN.РА08.В.31595_22 ЕАЭС RU С-CN.НВ26.В.02364_22 ЕАЭС № RU Д-FR.РА02.В.07352_22 ЕАЭС RU С-FR.АБ53.В.02616_21 ЕАЭС № RU Д-FR.РА01.В.19928_20 ЕАЭС RU С-FR.БЛ08.В.00546_19 ЕАЭС RU С-FR.АБ53.В.03432_22 |  |  |  | 3840 | штука | 0 | 1 | PCE BB1 CAR P12 | 1 2 3 4 | 1 6 48 864 | шт. шт. шт. шт. | 4680409011850 4680409011867 14680409011857 | 12 17.3 30.8 120 | 18 14.8 26.2 80 | 0.005 12.3 36 110 | см. см. см. см. | 0.282 1.986 15.888 243 | кг. кг. кг. кг. | [37 empty] | 4 | [36 empty] | Срок гарантии на данное оборудование составляет 5 лет с момента отгрузки со склада Систэм Электрик, с подтверждением соответствующим документом | Подлежит замене
22522DEK | Шины выносные ШВ-335E в комплекте 3 шт. для ВА-335E 3P | Dekraft |  |  | 8536908500 | Прочие устройства на напряжение не более 1000 в | Нет | Шины выносные серии ШВ-335Е производства Dekraft; 3P; ном. ток 400 А; 3 шт. в комплекте. Шины выносные ШВ-335Е позволяют подключать автоматы серии ВА-335Е к разным типам проводников; выполнены из меди; крепятся к клеммам автомата сверху и снизу. | Продукты DEKraft LV | DEKLV | 3EA | Dekraft. Аксессуары для АВ в литом корпусе с эл. расцепителем ВА-330E, ВА-350E | CCB | Dekraft. Автоматические выключатели в литом корпусе | DEP | Декрафт Проектная | EC002019 | Полюсный расширитель / клеммный удлинитель / распределитель фаз | 7 | Китай | https://static-pcsp.systeme.ru/image/pJh3nuiMitcVR3m55e009823516af1577097251.jpeg | https://static-pcsp.systeme.ru/image/pJh3nuiMitcVR3m55e009823516af1577097251.jpeg | 1 | не указан | [8 empty] | https://api.systeme.ru/product/media/download/987959 |  | https://api.systeme.ru/certificates/default/download/2778 https://api.systeme.ru/certificates/default/download/2777 https://api.systeme.ru/certificates/default/download/2481 https://api.systeme.ru/certificates/default/download/2402 https://api.systeme.ru/certificates/default/download/1675 https://api.systeme.ru/certificates/default/download/1435 https://api.systeme.ru/certificates/default/download/2463 | Д-ТР ЕАЭС-RoHS С-ТР ТС-ЭМС С-ТР ТС-НВО Д-ТР ЕАЭС-RoHS С-ТР ТС-ЭМС С-ТР ТС-НВО Д-ТР ЕАЭС-RoHS С-ТР ТС-ЭМС С-ТР ТС-НВО С-ТР ТС-ЭМС С-ТР ТС-НВО | ЕАЭС N RU Д-CN.РА08.В.31595_22 ЕАЭС RU С-CN.НВ26.В.02364_22 ЕАЭС № RU Д-FR.РА02.В.07352_22 ЕАЭС RU С-FR.АБ53.В.02616_21 ЕАЭС № RU Д-FR.РА01.В.19928_20 ЕАЭС RU С-FR.БЛ08.В.00546_19 ЕАЭС RU С-FR.АБ53.В.03432_22 |  |  |  | 5600 | штука | 0 | 1 | PCE BB1 CAR P12 | 1 2 3 4 | 1 4 16 288 | шт. шт. шт. шт. | 4680409011874 4680409011881 14680409011871 | 18.3 17.3 30.8 120 | 24 14.8 26.2 80 | 0.005 12.3 36 110 | см. см. см. см. | 0.388 1.64 9.304 114.13 | кг. кг. кг. кг. | [37 empty] | 3 | [36 empty] | Срок гарантии на данное оборудование составляет 5 лет с момента отгрузки со склада Систэм Электрик, с подтверждением соответствующим документом | Подлежит замене
22523DEK | Шины выносные ШВ-335E в комплекте 4 шт. для ВА-335E 4P | Dekraft |  |  | 8536908500 | Прочие устройства на напряжение не более 1000 в | Нет | Шины выносные серии ШВ-335Е производства Dekraft; 4P; ном. ток 400 А; 4 шт. в комплекте. Шины выносные ШВ-335Е позволяют подключать автоматы серии ВА-335Е к разным типам проводников; выполнены из меди; крепятся к клеммам автомата сверху и снизу. | Продукты DEKraft LV | DEKLV | 3EA | Dekraft. Аксессуары для АВ в литом корпусе с эл. расцепителем ВА-330E, ВА-350E | CCB | Dekraft. Автоматические выключатели в литом корпусе | DEP | Декрафт Проектная | EC002019 | Полюсный расширитель / клеммный удлинитель / распределитель фаз | 7 | Китай | https://static-pcsp.systeme.ru/image/pJh3nuiMitcVR3m55e009823516af1577097251.jpeg | https://static-pcsp.systeme.ru/image/pJh3nuiMitcVR3m55e009823516af1577097251.jpeg | 1 | не указан | [8 empty] | https://api.systeme.ru/product/media/download/987959 |  | https://api.systeme.ru/certificates/default/download/2778 https://api.systeme.ru/certificates/default/download/2777 https://api.systeme.ru/certificates/default/download/2481 https://api.systeme.ru/certificates/default/download/2402 https://api.systeme.ru/certificates/default/download/1675 https://api.systeme.ru/certificates/default/download/1435 https://api.systeme.ru/certificates/default/download/2463 | Д-ТР ЕАЭС-RoHS С-ТР ТС-ЭМС С-ТР ТС-НВО Д-ТР ЕАЭС-RoHS С-ТР ТС-ЭМС С-ТР ТС-НВО Д-ТР ЕАЭС-RoHS С-ТР ТС-ЭМС С-ТР ТС-НВО С-ТР ТС-ЭМС С-ТР ТС-НВО | ЕАЭС N RU Д-CN.РА08.В.31595_22 ЕАЭС RU С-CN.НВ26.В.02364_22 ЕАЭС № RU Д-FR.РА02.В.07352_22 ЕАЭС RU С-FR.АБ53.В.02616_21 ЕАЭС № RU Д-FR.РА01.В.19928_20 ЕАЭС RU С-FR.БЛ08.В.00546_19 ЕАЭС RU С-FR.АБ53.В.03432_22 |  |  |  | 8500 | штука | 0 | 1 | PCE BB1 CAR P12 | 1 2 3 4 | 1 2 16 288 | шт. шт. шт. шт. | 4680409011898 4680409011904 14680409011895 | 18.3 18.3 30.8 120 | 24 24 26.2 80 | 0.005 0.005 36 110 | см. см. см. см. | 0.776 0.78 13.488 226 | кг. кг. кг. кг. | [37 empty] | 4 | [36 empty] | Срок гарантии на данное оборудование составляет 5 лет с момента отгрузки со склада Систэм Электрик, с подтверждением соответствующим документом | Подлежит замене
22524DEK | Шины выносные ШВ-336E в комплекте 3 шт. для ВА-336E 3P | Dekraft |  |  | 8536908500 | Прочие устройства на напряжение не более 1000 в | Нет | Шины выносные серии ШВ-336Е производства Dekraft; 3P; ном. ток 800 А; 3 шт. в комплекте. Шины выносные ШВ-336Е позволяют подключать автоматы серии ВА-336Е к разным типам проводников; выполнены из меди; крепятся к клеммам автомата сверху и снизу. | Продукты DEKraft LV | DEKLV | 3EA | Dekraft. Аксессуары для АВ в литом корпусе с эл. расцепителем ВА-330E, ВА-350E | CCB | Dekraft. Автоматические выключатели в литом корпусе | DEP | Декрафт Проектная | EC002019 | Полюсный расширитель / клеммный удлинитель / распределитель фаз | 7 | Китай | https://static-pcsp.systeme.ru/image/pJh3nuiMitcVR3m55e009823516af1577097251.jpeg | https://static-pcsp.systeme.ru/image/pJh3nuiMitcVR3m55e009823516af1577097251.jpeg | 1 | не указан | [8 empty] | https://api.systeme.ru/product/media/download/987959 |  | https://api.systeme.ru/certificates/default/download/2778 https://api.systeme.ru/certificates/default/download/2777 https://api.systeme.ru/certificates/default/download/2481 https://api.systeme.ru/certificates/default/download/2402 https://api.systeme.ru/certificates/default/download/1675 https://api.systeme.ru/certificates/default/download/1435 https://api.systeme.ru/certificates/default/download/2463 | Д-ТР ЕАЭС-RoHS С-ТР ТС-ЭМС С-ТР ТС-НВО Д-ТР ЕАЭС-RoHS С-ТР ТС-ЭМС С-ТР ТС-НВО Д-ТР ЕАЭС-RoHS С-ТР ТС-ЭМС С-ТР ТС-НВО С-ТР ТС-ЭМС С-ТР ТС-НВО | ЕАЭС N RU Д-CN.РА08.В.31595_22 ЕАЭС RU С-CN.НВ26.В.02364_22 ЕАЭС № RU Д-FR.РА02.В.07352_22 ЕАЭС RU С-FR.АБ53.В.02616_21 ЕАЭС № RU Д-FR.РА01.В.19928_20 ЕАЭС RU С-FR.БЛ08.В.00546_19 ЕАЭС RU С-FR.АБ53.В.03432_22 |  |  |  | 12850 | штука | 0 | 1 | PCE BB1 CAR P12 | 1 2 3 4 | 1 2 8 144 | шт. шт. шт. шт. | 4680409011911 4680409011928 14680409011918 | 18.3 17.3 30.8 120 | 24 14.8 26.2 80 | 0.005 12.3 36 110 | см. см. см. см. | 1.177 2.489 10.9 185 | кг. кг. кг. кг. | [37 empty] | 3 | [36 empty] | Срок гарантии на данное оборудование составляет 5 лет с момента отгрузки со склада Систэм Электрик, с подтверждением соответствующим документом | Подлежит замене
22525DEK | Шины выносные ШВ-336E в комплекте 4 шт. для ВА-336E 4P | Dekraft |  |  | 8536908500 | Прочие устройства на напряжение не более 1000 в | Нет | Шины выносные серии ШВ-336Е производства Dekraft; 4P; ном. ток 800 А; 4 шт. в комплекте. Шины выносные ШВ-336Е позволяют подключать автоматы серии ВА-336Е к разным типам проводников; выполнены из меди; крепятся к клеммам автомата сверху и снизу. | Продукты DEKraft LV | DEKLV | 3EA | Dekraft. Аксессуары для АВ в литом корпусе с эл. расцепителем ВА-330E, ВА-350E | CCB | Dekraft. Автоматические выключатели в литом корпусе | DEP | Декрафт Проектная | EC002019 | Полюсный расширитель / клеммный удлинитель / распределитель фаз | 7 | Китай | https://static-pcsp.systeme.ru/image/pJh3nuiMitcVR3m55e009823516af1577097251.jpeg | https://static-pcsp.systeme.ru/image/pJh3nuiMitcVR3m55e009823516af1577097251.jpeg | 1 | не указан | [8 empty] | https://api.systeme.ru/product/media/download/987959 |  | https://api.systeme.ru/certificates/default/download/2778 https://api.systeme.ru/certificates/default/download/2777 https://api.systeme.ru/certificates/default/download/2481 https://api.systeme.ru/certificates/default/download/2402 https://api.systeme.ru/certificates/default/download/1675 https://api.systeme.ru/certificates/default/download/1435 https://api.systeme.ru/certificates/default/download/2463 | Д-ТР ЕАЭС-RoHS С-ТР ТС-ЭМС С-ТР ТС-НВО Д-ТР ЕАЭС-RoHS С-ТР ТС-ЭМС С-ТР ТС-НВО Д-ТР ЕАЭС-RoHS С-ТР ТС-ЭМС С-ТР ТС-НВО С-ТР ТС-ЭМС С-ТР ТС-НВО | ЕАЭС N RU Д-CN.РА08.В.31595_22 ЕАЭС RU С-CN.НВ26.В.02364_22 ЕАЭС № RU Д-FR.РА02.В.07352_22 ЕАЭС RU С-FR.АБ53.В.02616_21 ЕАЭС № RU Д-FR.РА01.В.19928_20 ЕАЭС RU С-FR.БЛ08.В.00546_19 ЕАЭС RU С-FR.АБ53.В.03432_22 |  |  |  | 19450 | штука |  | 1 | PCE BB1 CAR P12 | 1 2 3 4 | 1 2 16 288 | шт. шт. шт. шт. | 4680409011935 4680409011942 14680409011932 | 18.3 17.3 30.8 120 | 24 14.8 26.2 80 | 0.005 12.3 36 110 | см. см. см. см. | 2.263 5.633 45.064 652 | кг. кг. кг. кг. | [37 empty] | 4 | [36 empty] | Срок гарантии на данное оборудование составляет 5 лет с момента отгрузки со склада Систэм Электрик, с подтверждением соответствующим документом | Подлежит замене
22526DEK | Шины выносные ШВ-338E в комплекте 6 шт. для ВА-338E 3P | Dekraft |  |  | 8536908500 | Прочие устройства на напряжение не более 1000 в | Нет | Шины выносные серии ШВ-338Е производства Dekraft; 3P; ном. ток 1600 А; 3 шт. в комплекте. Шины выносные ШВ-338Е позволяют подключать автоматы серии ВА-338Е к разным типам проводников; выполнены из меди; крепятся к клеммам автомата сверху и снизу. | Продукты DEKraft LV | DEKLV | 3EA | Dekraft. Аксессуары для АВ в литом корпусе с эл. расцепителем ВА-330E, ВА-350E | CCB | Dekraft. Автоматические выключатели в литом корпусе | DEP | Декрафт Проектная | EC002019 | Полюсный расширитель / клеммный удлинитель / распределитель фаз | 7 | Китай | https://static-pcsp.systeme.ru/image/7cNMWxh82VdmjBrh63dcb41e641601675408414.jpeg | https://static-pcsp.systeme.ru/image/7cNMWxh82VdmjBrh63dcb41e641601675408414.jpeg | 1 | не указан | [8 empty] | https://api.systeme.ru/product/media/download/987959 |  | https://api.systeme.ru/certificates/default/download/2778 https://api.systeme.ru/certificates/default/download/2777 https://api.systeme.ru/certificates/default/download/2481 https://api.systeme.ru/certificates/default/download/2402 https://api.systeme.ru/certificates/default/download/1675 https://api.systeme.ru/certificates/default/download/1435 https://api.systeme.ru/certificates/default/download/2463 | Д-ТР ЕАЭС-RoHS С-ТР ТС-ЭМС С-ТР ТС-НВО Д-ТР ЕАЭС-RoHS С-ТР ТС-ЭМС С-ТР ТС-НВО Д-ТР ЕАЭС-RoHS С-ТР ТС-ЭМС С-ТР ТС-НВО С-ТР ТС-ЭМС С-ТР ТС-НВО | ЕАЭС N RU Д-CN.РА08.В.31595_22 ЕАЭС RU С-CN.НВ26.В.02364_22 ЕАЭС № RU Д-FR.РА02.В.07352_22 ЕАЭС RU С-FR.АБ53.В.02616_21 ЕАЭС № RU Д-FR.РА01.В.19928_20 ЕАЭС RU С-FR.БЛ08.В.00546_19 ЕАЭС RU С-FR.АБ53.В.03432_22 |  |  |  | 40150 | штука | 0 | 1 | PCE CAR P12 | 1 3 4 | 1 2 36 | шт. шт. шт. | 4680409011720 14680409011727 | 27 37.9 120 | 20.5 31.1 80 | 5.5 27.4 110 | см. см. см. | 2.23 9.5 181 | кг. кг. кг. | [37 empty] | 3 | [36 empty] | Срок гарантии на данное оборудование составляет 5 лет с момента отгрузки со склада Систэм Электрик, с подтверждением соответствующим документом | Подлежит замене
22527DEK | Шины выносные комп. 8 шт. ВА-338E 4P | Dekraft |  |  | 8536908500 | Прочие устройства на напряжение не более 1000 в | Нет | Шины выносные серии ШВ-338Е производства Dekraft; 4P; ном. ток 1600 А; 4 шт. в комплекте. Шины выносные ШВ-338Е позволяют подключать автоматы серии ВА-338Е к разным типам проводников; выполнены из меди; крепятся к клеммам автомата сверху и снизу. | Продукты DEKraft LV | DEKLV | 3EA | Dekraft. Аксессуары для АВ в литом корпусе с эл. расцепителем ВА-330E, ВА-350E | CCB | Dekraft. Автоматические выключатели в литом корпусе | DEP | Декрафт Проектная | EC002019 | Полюсный расширитель / клеммный удлинитель / распределитель фаз | 7 | Китай | https://static-pcsp.systeme.ru/image/pJh3nuiMitcVR3m55e009823516af1577097251.jpeg | https://static-pcsp.systeme.ru/image/pJh3nuiMitcVR3m55e009823516af1577097251.jpeg | 1 | не указан | [8 empty] | https://api.systeme.ru/product/media/download/987959 |  | https://api.systeme.ru/certificates/default/download/2778 https://api.systeme.ru/certificates/default/download/2777 https://api.systeme.ru/certificates/default/download/2481 https://api.systeme.ru/certificates/default/download/2402 https://api.systeme.ru/certificates/default/download/1675 https://api.systeme.ru/certificates/default/download/1435 https://api.systeme.ru/certificates/default/download/2463 | Д-ТР ЕАЭС-RoHS С-ТР ТС-ЭМС С-ТР ТС-НВО Д-ТР ЕАЭС-RoHS С-ТР ТС-ЭМС С-ТР ТС-НВО Д-ТР ЕАЭС-RoHS С-ТР ТС-ЭМС С-ТР ТС-НВО С-ТР ТС-ЭМС С-ТР ТС-НВО | ЕАЭС N RU Д-CN.РА08.В.31595_22 ЕАЭС RU С-CN.НВ26.В.02364_22 ЕАЭС № RU Д-FR.РА02.В.07352_22 ЕАЭС RU С-FR.АБ53.В.02616_21 ЕАЭС № RU Д-FR.РА01.В.19928_20 ЕАЭС RU С-FR.БЛ08.В.00546_19 ЕАЭС RU С-FR.АБ53.В.03432_22 |  |  |  | 70700 | штука | 0 | 1 | PCE CAR P12 | 1 3 4 | 1 4 72 | шт. шт. шт. | 4680409011737 14680409011734 | 27 30.8 120 | 20.5 26.2 80 | 5.5 36 110 | см. см. см. | 2.96 11.84 216.14 | кг. кг. кг. | [37 empty] | 4 | [36 empty] | Срок гарантии на данное оборудование составляет 5 лет с момента отгрузки со склада Систэм Электрик, с подтверждением соответствующим документом | Подлежит замене
22530DEK | Привод моторный МП-333E AC 230В для ВА-333E | Dekraft |  |  | 8501402009 | Двигатели переменного тока однофазные: мощностью не более 750 вт, прочие | Нет | Моторный привод МП-333Е Dekraft; лицевая установка; ном. напряжение 230 В; напряжение срабатывания - 80-100% от номинального. Моторный привод МП-333Е предназначен для дистанционного включения и выключения автоматических выключателей серии ВА-333Е. При подаче сигнала включения или отключения, механизм переводит рукоятку автоматического выключателя в положение «вкл; или «откл;. | Продукты DEKraft LV | DEKLV | 3EA | Dekraft. Аксессуары для АВ в литом корпусе с эл. расцепителем ВА-330E, ВА-350E | CCB | Dekraft. Автоматические выключатели в литом корпусе | DEP | Декрафт Проектная | EC001030 | Сервомотор для автоматического выключателя (мотор-редуктор) | 7 | Китай | https://static-pcsp.systeme.ru/image/iebkRY6jYD13Zkb85e009823957821577097251.jpeg | https://static-pcsp.systeme.ru/image/iebkRY6jYD13Zkb85e009823957821577097251.jpeg | 1 | не указан | [8 empty] | https://api.systeme.ru/product/media/download/987959 |  | https://api.systeme.ru/certificates/default/download/2778 https://api.systeme.ru/certificates/default/download/2777 https://api.systeme.ru/certificates/default/download/2481 https://api.systeme.ru/certificates/default/download/2402 https://api.systeme.ru/certificates/default/download/1675 https://api.systeme.ru/certificates/default/download/1435 https://api.systeme.ru/certificates/default/download/2463 | Д-ТР ЕАЭС-RoHS С-ТР ТС-ЭМС С-ТР ТС-НВО Д-ТР ЕАЭС-RoHS С-ТР ТС-ЭМС С-ТР ТС-НВО Д-ТР ЕАЭС-RoHS С-ТР ТС-ЭМС С-ТР ТС-НВО С-ТР ТС-ЭМС С-ТР ТС-НВО | ЕАЭС N RU Д-CN.РА08.В.31595_22 ЕАЭС RU С-CN.НВ26.В.02364_22 ЕАЭС № RU Д-FR.РА02.В.07352_22 ЕАЭС RU С-FR.АБ53.В.02616_21 ЕАЭС № RU Д-FR.РА01.В.19928_20 ЕАЭС RU С-FR.БЛ08.В.00546_19 ЕАЭС RU С-FR.АБ53.В.03432_22 |  |  |  | 28750 | штука | 0 | 1 | PCE S03 P12 | 1 3 4 | 1 8 144 | шт. шт. шт. | 4680409011782 | 17.3 40 80 | 14.8 30 120 | 12.3 30 110 | см. см. см. | 1.356 11.84 213.12 | кг. кг. кг. | [15 empty] | 220...230 В |  |  |  | AC (перемен.) (EV000460) |  |  |  | 220...230 В | Моторный привод (EV003983) | [49 empty] | Срок гарантии на данное оборудование составляет 5 лет с момента отгрузки со склада Систэм Электрик, с подтверждением соответствующим документом | Подлежит замене
22531DEK | Привод моторный МП-335E AC 230В для ВА-335E | Dekraft |  |  | 8501402009 | Двигатели переменного тока однофазные: мощностью не более 750 вт, прочие | Нет | Моторный привод МП-335Е Dekraft; лицевая установка; ном. напряжение 230 В; напряжение срабатывания - 80-100% от номинального. Моторный привод МП-335Е предназначен для дистанционного включения и выключения автоматических выключателей серии ВА-335Е. При подаче сигнала включения или отключения, механизм переводит рукоятку автоматического выключателя в положение «вкл; или «откл;. | Продукты DEKraft LV | DEKLV | 3EA | Dekraft. Аксессуары для АВ в литом корпусе с эл. расцепителем ВА-330E, ВА-350E | CCB | Dekraft. Автоматические выключатели в литом корпусе | DEP | Декрафт Проектная | EC001030 | Сервомотор для автоматического выключателя (мотор-редуктор) | 7 | Китай | https://static-pcsp.systeme.ru/image/iebkRY6jYD13Zkb85e009823957821577097251.jpeg | https://static-pcsp.systeme.ru/image/iebkRY6jYD13Zkb85e009823957821577097251.jpeg | 1 | не указан | [8 empty] | https://api.systeme.ru/product/media/download/987959 |  | https://api.systeme.ru/certificates/default/download/2778 https://api.systeme.ru/certificates/default/download/2777 https://api.systeme.ru/certificates/default/download/2481 https://api.systeme.ru/certificates/default/download/2402 https://api.systeme.ru/certificates/default/download/1675 https://api.systeme.ru/certificates/default/download/1435 https://api.systeme.ru/certificates/default/download/2463 | Д-ТР ЕАЭС-RoHS С-ТР ТС-ЭМС С-ТР ТС-НВО Д-ТР ЕАЭС-RoHS С-ТР ТС-ЭМС С-ТР ТС-НВО Д-ТР ЕАЭС-RoHS С-ТР ТС-ЭМС С-ТР ТС-НВО С-ТР ТС-ЭМС С-ТР ТС-НВО | ЕАЭС N RU Д-CN.РА08.В.31595_22 ЕАЭС RU С-CN.НВ26.В.02364_22 ЕАЭС № RU Д-FR.РА02.В.07352_22 ЕАЭС RU С-FR.АБ53.В.02616_21 ЕАЭС № RU Д-FR.РА01.В.19928_20 ЕАЭС RU С-FR.БЛ08.В.00546_19 ЕАЭС RU С-FR.АБ53.В.03432_22 |  |  |  | 57400 | штука | 0 | 1 | PCE CAR P12 | 1 3 4 | 1 4 64 | шт. шт. шт. | 4680409011744 14680409011741 | 27.1 28.5 120 | 16 34.2 80 | 16.1 33.5 110 | см. см. см. | 3.777 16.108 242 | кг. кг. кг. | [15 empty] | 220...230 В |  |  |  | AC (перемен.) (EV000460) |  |  |  | 220...230 В | Моторный привод (EV003983) | [49 empty] | Срок гарантии на данное оборудование составляет 5 лет с момента отгрузки со склада Систэм Электрик, с подтверждением соответствующим документом | Подлежит замене
22532DEK | Привод моторный МП-336E AC 230В для ВА-336E | Dekraft |  |  | 8501402009 | Двигатели переменного тока однофазные: мощностью не более 750 вт, прочие | Нет | Моторный привод МП-336Е Dekraft; лицевая установка; ном. напряжение 230 В; напряжение срабатывания - 80-100% от номинального. Моторный привод МП-336Е предназначен для дистанционного включения и выключения автоматических выключателей серии ВА-336Е. При подаче сигнала включения или отключения, механизм переводит рукоятку автоматического выключателя в положение «вкл; или «откл;. | Продукты DEKraft LV | DEKLV | 3EA | Dekraft. Аксессуары для АВ в литом корпусе с эл. расцепителем ВА-330E, ВА-350E | CCB | Dekraft. Автоматические выключатели в литом корпусе | DEP | Декрафт Проектная | EC001030 | Сервомотор для автоматического выключателя (мотор-редуктор) | 7 | Китай | https://static-pcsp.systeme.ru/image/iebkRY6jYD13Zkb85e009823957821577097251.jpeg | https://static-pcsp.systeme.ru/image/iebkRY6jYD13Zkb85e009823957821577097251.jpeg | 1 | не указан | [8 empty] | https://api.systeme.ru/product/media/download/987959 |  | https://api.systeme.ru/certificates/default/download/2778 https://api.systeme.ru/certificates/default/download/2777 https://api.systeme.ru/certificates/default/download/2481 https://api.systeme.ru/certificates/default/download/2402 https://api.systeme.ru/certificates/default/download/1675 https://api.systeme.ru/certificates/default/download/1435 https://api.systeme.ru/certificates/default/download/2463 | Д-ТР ЕАЭС-RoHS С-ТР ТС-ЭМС С-ТР ТС-НВО Д-ТР ЕАЭС-RoHS С-ТР ТС-ЭМС С-ТР ТС-НВО Д-ТР ЕАЭС-RoHS С-ТР ТС-ЭМС С-ТР ТС-НВО С-ТР ТС-ЭМС С-ТР ТС-НВО | ЕАЭС N RU Д-CN.РА08.В.31595_22 ЕАЭС RU С-CN.НВ26.В.02364_22 ЕАЭС № RU Д-FR.РА02.В.07352_22 ЕАЭС RU С-FR.АБ53.В.02616_21 ЕАЭС № RU Д-FR.РА01.В.19928_20 ЕАЭС RU С-FR.БЛ08.В.00546_19 ЕАЭС RU С-FR.АБ53.В.03432_22 |  |  |  | 59500 | штука | 0 | 1 | PCE CAR P12 | 1 3 4 | 1 4 64 | шт. шт. шт. | 4680409011751 14680409011758 | 27.1 28.5 80 | 16 34.2 120 | 16.1 33.5 110 | см. см. см. | 4.394 18.576 297.12 | кг. кг. кг. | [15 empty] | 220...230 В |  |  |  | AC (перемен.) (EV000460) |  |  |  | 220...230 В | Моторный привод (EV003983) | [49 empty] | Срок гарантии на данное оборудование составляет 5 лет с момента отгрузки со склада Систэм Электрик, с подтверждением соответствующим документом | Подлежит замене
22536DEK | Корзина втычного типа фронт. подкл. ВА-333E 3P | Dekraft |  |  | 8536699008 | Прочие | Нет | Корзина серии КА-333Е Dekraft; втычное фронтальное подключение; 3P; ном. ток 250 А. Корзины серии КА-333Е позволяют быстро производить монтаж и замену оборудования в случае необходимости, также обеспечивая видимый разрыв цепи. | Продукты DEKraft LV | DEKLV | 3EA | Dekraft. Аксессуары для АВ в литом корпусе с эл. расцепителем ВА-330E, ВА-350E | CCB | Dekraft. Автоматические выключатели в литом корпусе | DEP | Декрафт Проектная | EC002043 | Шасси (корзина) для силового выключателя | 7 | Китай | https://static-pcsp.systeme.ru/image/V3N-RW-EVeEIEA5Y5e68e00b6eda61583931403.jpeg | https://static-pcsp.systeme.ru/image/V3N-RW-EVeEIEA5Y5e68e00b6eda61583931403.jpeg | 1 | не указан | [8 empty] | https://api.systeme.ru/product/media/download/987959 https://api.systeme.ru/product/media/download/991823 |  | https://api.systeme.ru/certificates/default/download/2778 https://api.systeme.ru/certificates/default/download/2777 https://api.systeme.ru/certificates/default/download/2481 https://api.systeme.ru/certificates/default/download/2402 https://api.systeme.ru/certificates/default/download/1675 https://api.systeme.ru/certificates/default/download/1435 https://api.systeme.ru/certificates/default/download/2463 | Д-ТР ЕАЭС-RoHS С-ТР ТС-ЭМС С-ТР ТС-НВО Д-ТР ЕАЭС-RoHS С-ТР ТС-ЭМС С-ТР ТС-НВО Д-ТР ЕАЭС-RoHS С-ТР ТС-ЭМС С-ТР ТС-НВО С-ТР ТС-ЭМС С-ТР ТС-НВО | ЕАЭС N RU Д-CN.РА08.В.31595_22 ЕАЭС RU С-CN.НВ26.В.02364_22 ЕАЭС № RU Д-FR.РА02.В.07352_22 ЕАЭС RU С-FR.АБ53.В.02616_21 ЕАЭС № RU Д-FR.РА01.В.19928_20 ЕАЭС RU С-FR.БЛ08.В.00546_19 ЕАЭС RU С-FR.АБ53.В.03432_22 |  |  |  | 15100 | штука | 0 | 1 | PCE CAR P12 | 1 3 4 | 1 4 72 | шт. шт. шт. | 4680409011799 14680409011796 | 17.3 30.8 120 | 14.8 26.2 80 | 12.3 36 110 | см. см. см. | 1.728 7 134 | кг. кг. кг. |  |  |  | 3 |  |  |  |  | Болтовое соединение (EV008864) | [21 empty] | Да | Да | [6 empty] | 250 А | [35 empty] | Срок гарантии на данное оборудование составляет 5 лет с момента отгрузки со склада Систэм Электрик, с подтверждением соответствующим документом | Подлежит замене
22537DEK | Корзина втычного типа фронт. подкл. ВА-333E 4P | Dekraft |  |  | 8536699008 | Прочие | Нет | Корзина серии КА-333Е Dekraft; втычное фронтальное подключение; 4P; ном. ток 250 А. Корзины серии КА-333Е позволяют быстро производить монтаж и замену оборудования в случае необходимости, также обеспечивая видимый разрыв цепи. | Продукты DEKraft LV | DEKLV | 3EA | Dekraft. Аксессуары для АВ в литом корпусе с эл. расцепителем ВА-330E, ВА-350E | CCB | Dekraft. Автоматические выключатели в литом корпусе | DEP | Декрафт Проектная | EC002043 | Шасси (корзина) для силового выключателя | 7 | Китай | https://static-pcsp.systeme.ru/image/V3N-RW-EVeEIEA5Y5e68e00b6eda61583931403.jpeg | https://static-pcsp.systeme.ru/image/V3N-RW-EVeEIEA5Y5e68e00b6eda61583931403.jpeg | 1 | не указан | [8 empty] | https://api.systeme.ru/product/media/download/987959 https://api.systeme.ru/product/media/download/991823 |  | https://api.systeme.ru/certificates/default/download/2778 https://api.systeme.ru/certificates/default/download/2777 https://api.systeme.ru/certificates/default/download/2481 https://api.systeme.ru/certificates/default/download/2402 https://api.systeme.ru/certificates/default/download/1675 https://api.systeme.ru/certificates/default/download/1435 https://api.systeme.ru/certificates/default/download/2463 | Д-ТР ЕАЭС-RoHS С-ТР ТС-ЭМС С-ТР ТС-НВО Д-ТР ЕАЭС-RoHS С-ТР ТС-ЭМС С-ТР ТС-НВО Д-ТР ЕАЭС-RoHS С-ТР ТС-ЭМС С-ТР ТС-НВО С-ТР ТС-ЭМС С-ТР ТС-НВО | ЕАЭС N RU Д-CN.РА08.В.31595_22 ЕАЭС RU С-CN.НВ26.В.02364_22 ЕАЭС № RU Д-FR.РА02.В.07352_22 ЕАЭС RU С-FR.АБ53.В.02616_21 ЕАЭС № RU Д-FR.РА01.В.19928_20 ЕАЭС RU С-FR.БЛ08.В.00546_19 ЕАЭС RU С-FR.АБ53.В.03432_22 |  |  |  | 24400 | штука | 0 | 1 | PCE CAR P12 | 1 3 4 | 1 4 144 | шт. шт. шт. | 4680409011805 14680409011802 | 17.3 30.8 120 | 14.8 26.2 80 | 12.3 36 110 | см. см. см. | 2.353 18.82 340 | кг. кг. кг. |  |  |  | 4 |  |  |  |  | Болтовое соединение (EV008864) | [21 empty] | Да | Да | [6 empty] | 250 А | [35 empty] | Срок гарантии на данное оборудование составляет 5 лет с момента отгрузки со склада Систэм Электрик, с подтверждением соответствующим документом | Подлежит замене
22538DEK | Корзина втычного типа задн. подкл. ВА-333E 3P | Dekraft |  |  | 8536699008 | Прочие | Нет | Корзина серии КА-333Е Dekraft; втычное заднее подключение; 3P; ном. ток 250 А. Корзины серии КА-333Е позволяют быстро производить монтаж и замену оборудования в случае необходимости, также обеспечивая видимый разрыв цепи. | Продукты DEKraft LV | DEKLV | 3EA | Dekraft. Аксессуары для АВ в литом корпусе с эл. расцепителем ВА-330E, ВА-350E | CCB | Dekraft. Автоматические выключатели в литом корпусе | DEP | Декрафт Проектная | EC002043 | Шасси (корзина) для силового выключателя | 7 | Китай | https://static-pcsp.systeme.ru/image/fRaLfVuN-2iBm6Ga5e68e00bbe17b1583931403.jpeg | https://static-pcsp.systeme.ru/image/fRaLfVuN-2iBm6Ga5e68e00bbe17b1583931403.jpeg | 1 | не указан | [8 empty] | https://api.systeme.ru/product/media/download/987959 https://api.systeme.ru/product/media/download/991823 |  | https://api.systeme.ru/certificates/default/download/2778 https://api.systeme.ru/certificates/default/download/2777 https://api.systeme.ru/certificates/default/download/2481 https://api.systeme.ru/certificates/default/download/2402 https://api.systeme.ru/certificates/default/download/1675 https://api.systeme.ru/certificates/default/download/1435 https://api.systeme.ru/certificates/default/download/2463 | Д-ТР ЕАЭС-RoHS С-ТР ТС-ЭМС С-ТР ТС-НВО Д-ТР ЕАЭС-RoHS С-ТР ТС-ЭМС С-ТР ТС-НВО Д-ТР ЕАЭС-RoHS С-ТР ТС-ЭМС С-ТР ТС-НВО С-ТР ТС-ЭМС С-ТР ТС-НВО | ЕАЭС N RU Д-CN.РА08.В.31595_22 ЕАЭС RU С-CN.НВ26.В.02364_22 ЕАЭС № RU Д-FR.РА02.В.07352_22 ЕАЭС RU С-FR.АБ53.В.02616_21 ЕАЭС № RU Д-FR.РА01.В.19928_20 ЕАЭС RU С-FR.БЛ08.В.00546_19 ЕАЭС RU С-FR.АБ53.В.03432_22 |  |  |  | 16200 | штука | 0 | 1 | PCE CAR P12 | 1 3 4 | 1 4 72 | шт. шт. шт. | 4680409011812 14680409011819 | 17.3 30.8 120 | 14.8 26.2 80 | 12.3 36 110 | см. см. см. | 1.385 6.206 121 | кг. кг. кг. |  |  |  | 3 |  |  |  |  | Болтовое соединение (EV008864) | [21 empty] | Да | Да | [6 empty] | 250 А | [35 empty] | Срок гарантии на данное оборудование составляет 5 лет с момента отгрузки со склада Систэм Электрик, с подтверждением соответствующим документом | Подлежит замене
22539DEK | Корзина втычного типа задн. подкл. ВА-333E 4P | Dekraft |  |  | 8536699008 | Прочие | Нет | Корзина серии КА-333Е Dekraft; втычное заднее подключение; 4P; ном. ток 250 А. Корзины серии КА-333Е позволяют быстро производить монтаж и замену оборудования в случае необходимости, также обеспечивая видимый разрыв цепи. | Продукты DEKraft LV | DEKLV | 3EA | Dekraft. Аксессуары для АВ в литом корпусе с эл. расцепителем ВА-330E, ВА-350E | CCB | Dekraft. Автоматические выключатели в литом корпусе | DEP | Декрафт Проектная | EC002043 | Шасси (корзина) для силового выключателя | 7 | Китай | https://static-pcsp.systeme.ru/image/fRaLfVuN-2iBm6Ga5e68e00bbe17b1583931403.jpeg | https://static-pcsp.systeme.ru/image/fRaLfVuN-2iBm6Ga5e68e00bbe17b1583931403.jpeg | 1 | не указан | [8 empty] | https://api.systeme.ru/product/media/download/987959 https://api.systeme.ru/product/media/download/991823 |  | https://api.systeme.ru/certificates/default/download/2778 https://api.systeme.ru/certificates/default/download/2777 https://api.systeme.ru/certificates/default/download/2481 https://api.systeme.ru/certificates/default/download/2402 https://api.systeme.ru/certificates/default/download/1675 https://api.systeme.ru/certificates/default/download/1435 https://api.systeme.ru/certificates/default/download/2463 | Д-ТР ЕАЭС-RoHS С-ТР ТС-ЭМС С-ТР ТС-НВО Д-ТР ЕАЭС-RoHS С-ТР ТС-ЭМС С-ТР ТС-НВО Д-ТР ЕАЭС-RoHS С-ТР ТС-ЭМС С-ТР ТС-НВО С-ТР ТС-ЭМС С-ТР ТС-НВО | ЕАЭС N RU Д-CN.РА08.В.31595_22 ЕАЭС RU С-CN.НВ26.В.02364_22 ЕАЭС № RU Д-FR.РА02.В.07352_22 ЕАЭС RU С-FR.АБ53.В.02616_21 ЕАЭС № RU Д-FR.РА01.В.19928_20 ЕАЭС RU С-FR.БЛ08.В.00546_19 ЕАЭС RU С-FR.АБ53.В.03432_22 |  |  |  | 25550 | штука |  | 1 | PCE CAR P12 | 1 3 4 | 1 4 72 | шт. шт. шт. | 4680409011829 14680409011826 | 17.3 30.8 120 | 14.8 26.2 80 | 12.3 36 110 | см. см. см. | 2.353 18.82 340 | кг. кг. кг. |  |  |  | 4 |  |  |  |  | Болтовое соединение (EV008864) | [21 empty] | Да | Да | [6 empty] | 250 А | [35 empty] | Срок гарантии на данное оборудование составляет 5 лет с момента отгрузки со склада Систэм Электрик, с подтверждением соответствующим документом | Подлежит замене
22540DEK | Корзина втычного типа задн. подкл. ВА-335E 3P | Dekraft |  |  | 8536699008 | Прочие | Нет | Корзина серии КА-335Е Dekraft; втычное заднее подключение; 3P; ном. ток 630 А. Корзины серии КА-335Е позволяют быстро производить монтаж и замену оборудования в случае необходимости, также обеспечивая видимый разрыв цепи. | Продукты DEKraft LV | DEKLV | 3EA | Dekraft. Аксессуары для АВ в литом корпусе с эл. расцепителем ВА-330E, ВА-350E | CCB | Dekraft. Автоматические выключатели в литом корпусе | DEP | Декрафт Проектная | EC002043 | Шасси (корзина) для силового выключателя | 7 | Китай | https://static-pcsp.systeme.ru/image/fRaLfVuN-2iBm6Ga5e68e00bbe17b1583931403.jpeg | https://static-pcsp.systeme.ru/image/fRaLfVuN-2iBm6Ga5e68e00bbe17b1583931403.jpeg | 1 | не указан | [8 empty] | https://api.systeme.ru/product/media/download/987959 https://api.systeme.ru/product/media/download/991823 |  | https://api.systeme.ru/certificates/default/download/2778 https://api.systeme.ru/certificates/default/download/2777 https://api.systeme.ru/certificates/default/download/2481 https://api.systeme.ru/certificates/default/download/2402 https://api.systeme.ru/certificates/default/download/1675 https://api.systeme.ru/certificates/default/download/1435 https://api.systeme.ru/certificates/default/download/2463 | Д-ТР ЕАЭС-RoHS С-ТР ТС-ЭМС С-ТР ТС-НВО Д-ТР ЕАЭС-RoHS С-ТР ТС-ЭМС С-ТР ТС-НВО Д-ТР ЕАЭС-RoHS С-ТР ТС-ЭМС С-ТР ТС-НВО С-ТР ТС-ЭМС С-ТР ТС-НВО | ЕАЭС N RU Д-CN.РА08.В.31595_22 ЕАЭС RU С-CN.НВ26.В.02364_22 ЕАЭС № RU Д-FR.РА02.В.07352_22 ЕАЭС RU С-FR.АБ53.В.02616_21 ЕАЭС № RU Д-FR.РА01.В.19928_20 ЕАЭС RU С-FR.БЛ08.В.00546_19 ЕАЭС RU С-FR.АБ53.В.03432_22 |  |  |  | 29300 | штука | 0 | 1 | PCE CAR P12 | 1 3 4 | 1 4 64 | шт. шт. шт. | 4680409011768 14680409011765 | 27.1 28.5 80 | 16 34.2 120 | 16.1 33.5 110 | см. см. см. | 4.621 18.669 313.701 | кг. кг. кг. |  |  |  | 3 |  |  |  |  | Болтовое соединение (EV008864) | [21 empty] | Да | Да | [6 empty] | 630 А | [35 empty] | Срок гарантии на данное оборудование составляет 5 лет с момента отгрузки со склада Систэм Электрик, с подтверждением соответствующим документом | Подлежит замене
22541DEK | Корзина втычного типа задн. подкл. ВА-335E 4P | Dekraft |  |  | 8536699008 | Прочие | Нет | Корзина серии КА-335Е Dekraft; втычное заднее подключение; 4P; ном. ток 630 А. Корзины серии КА-335Е позволяют быстро производить монтаж и замену оборудования в случае необходимости, также обеспечивая видимый разрыв цепи. | Продукты DEKraft LV | DEKLV | 3EA | Dekraft. Аксессуары для АВ в литом корпусе с эл. расцепителем ВА-330E, ВА-350E | CCB | Dekraft. Автоматические выключатели в литом корпусе | DEP | Декрафт Проектная | EC002043 | Шасси (корзина) для силового выключателя | 7 | Китай | https://static-pcsp.systeme.ru/image/fRaLfVuN-2iBm6Ga5e68e00bbe17b1583931403.jpeg | https://static-pcsp.systeme.ru/image/fRaLfVuN-2iBm6Ga5e68e00bbe17b1583931403.jpeg | 1 | не указан | [8 empty] | https://api.systeme.ru/product/media/download/987959 https://api.systeme.ru/product/media/download/991823 |  | https://api.systeme.ru/certificates/default/download/2778 https://api.systeme.ru/certificates/default/download/2777 https://api.systeme.ru/certificates/default/download/2481 https://api.systeme.ru/certificates/default/download/2402 https://api.systeme.ru/certificates/default/download/1675 https://api.systeme.ru/certificates/default/download/1435 https://api.systeme.ru/certificates/default/download/2463 | Д-ТР ЕАЭС-RoHS С-ТР ТС-ЭМС С-ТР ТС-НВО Д-ТР ЕАЭС-RoHS С-ТР ТС-ЭМС С-ТР ТС-НВО Д-ТР ЕАЭС-RoHS С-ТР ТС-ЭМС С-ТР ТС-НВО С-ТР ТС-ЭМС С-ТР ТС-НВО | ЕАЭС N RU Д-CN.РА08.В.31595_22 ЕАЭС RU С-CN.НВ26.В.02364_22 ЕАЭС № RU Д-FR.РА02.В.07352_22 ЕАЭС RU С-FR.АБ53.В.02616_21 ЕАЭС № RU Д-FR.РА01.В.19928_20 ЕАЭС RU С-FR.БЛ08.В.00546_19 ЕАЭС RU С-FR.АБ53.В.03432_22 |  |  |  | 38050 | штука | 0 | 1 | PCE CAR P12 | 1 3 4 | 1 2 64 | шт. шт. шт. | 4680409011775 14680409011772 | 27.1 28.5 120 | 16 34.2 80 | 16.1 33.5 110 | см. см. см. | 5.62 22.48 361 | кг. кг. кг. |  |  |  | 4 |  |  |  |  | Болтовое соединение (EV008864) | [21 empty] | Да | Да | [6 empty] | 630 А | [35 empty] | Срок гарантии на данное оборудование составляет 5 лет с момента отгрузки со склада Систэм Электрик, с подтверждением соответствующим документом | Подлежит замене
22542DEK | Корзина втычного типа задн. подкл. ВА-336E 3P | Dekraft |  |  | 8536699008 | Прочие | Нет | Корзина серии КА-336Е Dekraft; втычное заднее подключение; 3P; ном. ток 800 А. Корзины серии КА-336Е позволяют быстро производить монтаж и замену оборудования в случае необходимости, также обеспечивая видимый разрыв цепи. | Продукты DEKraft LV | DEKLV | 3EA | Dekraft. Аксессуары для АВ в литом корпусе с эл. расцепителем ВА-330E, ВА-350E | CCB | Dekraft. Автоматические выключатели в литом корпусе | DEP | Декрафт Проектная | EC002043 | Шасси (корзина) для силового выключателя | 7 | Китай | https://static-pcsp.systeme.ru/image/fRaLfVuN-2iBm6Ga5e68e00bbe17b1583931403.jpeg | https://static-pcsp.systeme.ru/image/fRaLfVuN-2iBm6Ga5e68e00bbe17b1583931403.jpeg | 1 | не указан | [8 empty] | https://api.systeme.ru/product/media/download/987959 https://api.systeme.ru/product/media/download/991823 |  | https://api.systeme.ru/certificates/default/download/2778 https://api.systeme.ru/certificates/default/download/2777 https://api.systeme.ru/certificates/default/download/2481 https://api.systeme.ru/certificates/default/download/2402 https://api.systeme.ru/certificates/default/download/1675 https://api.systeme.ru/certificates/default/download/1435 https://api.systeme.ru/certificates/default/download/2463 | Д-ТР ЕАЭС-RoHS С-ТР ТС-ЭМС С-ТР ТС-НВО Д-ТР ЕАЭС-RoHS С-ТР ТС-ЭМС С-ТР ТС-НВО Д-ТР ЕАЭС-RoHS С-ТР ТС-ЭМС С-ТР ТС-НВО С-ТР ТС-ЭМС С-ТР ТС-НВО | ЕАЭС N RU Д-CN.РА08.В.31595_22 ЕАЭС RU С-CN.НВ26.В.02364_22 ЕАЭС № RU Д-FR.РА02.В.07352_22 ЕАЭС RU С-FR.АБ53.В.02616_21 ЕАЭС № RU Д-FR.РА01.В.19928_20 ЕАЭС RU С-FR.БЛ08.В.00546_19 ЕАЭС RU С-FR.АБ53.В.03432_22 |  |  |  | 56750 | штука | 0 | 1 | PCE P12 | 1 4 | 1 30 | шт. шт. | 4680409011706 | 32.3 120 | 22 80 | 32.5 110 | см. см. | 8.42 267.6 | кг. кг. |  |  |  | 3 |  |  |  |  | Болтовое соединение (EV008864) | [21 empty] | Да | Да | [6 empty] | 800 А | [35 empty] | Срок гарантии на данное оборудование составляет 5 лет с момента отгрузки со склада Систэм Электрик, с подтверждением соответствующим документом | Подлежит замене
22543DEK | Корзина втычного типа задн. подкл. ВА-336E 4P | Dekraft |  |  | 8536699008 | Прочие | Нет | Корзина серии КА-336Е Dekraft; втычное заднее подключение; 4P; ном. ток 800 А. Корзины серии КА-336Е позволяют быстро производить монтаж и замену оборудования в случае необходимости, также обеспечивая видимый разрыв цепи. | Продукты DEKraft LV | DEKLV | 3EA | Dekraft. Аксессуары для АВ в литом корпусе с эл. расцепителем ВА-330E, ВА-350E | CCB | Dekraft. Автоматические выключатели в литом корпусе | DEP | Декрафт Проектная | EC002043 | Шасси (корзина) для силового выключателя | 7 | Китай | https://static-pcsp.systeme.ru/image/fRaLfVuN-2iBm6Ga5e68e00bbe17b1583931403.jpeg | https://static-pcsp.systeme.ru/image/fRaLfVuN-2iBm6Ga5e68e00bbe17b1583931403.jpeg | 1 | не указан | [8 empty] | https://api.systeme.ru/product/media/download/987959 https://api.systeme.ru/product/media/download/991823 |  | https://api.systeme.ru/certificates/default/download/2778 https://api.systeme.ru/certificates/default/download/2777 https://api.systeme.ru/certificates/default/download/2481 https://api.systeme.ru/certificates/default/download/2402 https://api.systeme.ru/certificates/default/download/1675 https://api.systeme.ru/certificates/default/download/1435 https://api.systeme.ru/certificates/default/download/2463 | Д-ТР ЕАЭС-RoHS С-ТР ТС-ЭМС С-ТР ТС-НВО Д-ТР ЕАЭС-RoHS С-ТР ТС-ЭМС С-ТР ТС-НВО Д-ТР ЕАЭС-RoHS С-ТР ТС-ЭМС С-ТР ТС-НВО С-ТР ТС-ЭМС С-ТР ТС-НВО | ЕАЭС N RU Д-CN.РА08.В.31595_22 ЕАЭС RU С-CN.НВ26.В.02364_22 ЕАЭС № RU Д-FR.РА02.В.07352_22 ЕАЭС RU С-FR.АБ53.В.02616_21 ЕАЭС № RU Д-FR.РА01.В.19928_20 ЕАЭС RU С-FR.БЛ08.В.00546_19 ЕАЭС RU С-FR.АБ53.В.03432_22 |  |  |  | 91950 | штука |  | 1 | PCE P12 | 1 4 | 1 30 | шт. шт. | 4680409011713 | 32.3 120 | 22 80 | 32.5 110 | см. см. | 9.2 277 | кг. кг. |  |  |  | 4 |  |  |  |  | Болтовое соединение (EV008864) | [21 empty] | Да | Да | [6 empty] | 800 А | [35 empty] | Срок гарантии на данное оборудование составляет 5 лет с момента отгрузки со склада Систэм Электрик, с подтверждением соответствующим документом | Подлежит замене
22544DEK | Корзина выкатного типа КА-335E для ВА-335E 3P | Dekraft |  |  | 8536699008 | Прочие | Нет | Корзина серии КА-335Е Dekraft; выкатное заднее подключение; 3P; ном. ток 500 А. Корзины серии КА-335Е позволяют быстро производить монтаж и замену оборудования в случае необходимости, также обеспечивая видимый разрыв цепи. | Продукты DEKraft LV | DEKLV | 3EA | Dekraft. Аксессуары для АВ в литом корпусе с эл. расцепителем ВА-330E, ВА-350E | CCB | Dekraft. Автоматические выключатели в литом корпусе | DEP | Декрафт Проектная | EC002043 | Шасси (корзина) для силового выключателя | 7 | Китай | https://static-pcsp.systeme.ru/image/NmrCGbRW1PpHElOV5e0098240a1581577097252.jpeg | https://static-pcsp.systeme.ru/image/NmrCGbRW1PpHElOV5e0098240a1581577097252.jpeg | 1 | не указан | [8 empty] | https://api.systeme.ru/product/media/download/987959 |  | https://api.systeme.ru/certificates/default/download/2778 https://api.systeme.ru/certificates/default/download/2777 https://api.systeme.ru/certificates/default/download/2481 https://api.systeme.ru/certificates/default/download/2402 https://api.systeme.ru/certificates/default/download/1675 https://api.systeme.ru/certificates/default/download/1435 https://api.systeme.ru/certificates/default/download/2463 | Д-ТР ЕАЭС-RoHS С-ТР ТС-ЭМС С-ТР ТС-НВО Д-ТР ЕАЭС-RoHS С-ТР ТС-ЭМС С-ТР ТС-НВО Д-ТР ЕАЭС-RoHS С-ТР ТС-ЭМС С-ТР ТС-НВО С-ТР ТС-ЭМС С-ТР ТС-НВО | ЕАЭС N RU Д-CN.РА08.В.31595_22 ЕАЭС RU С-CN.НВ26.В.02364_22 ЕАЭС № RU Д-FR.РА02.В.07352_22 ЕАЭС RU С-FR.АБ53.В.02616_21 ЕАЭС № RU Д-FR.РА01.В.19928_20 ЕАЭС RU С-FR.БЛ08.В.00546_19 ЕАЭС RU С-FR.АБ53.В.03432_22 |  |  |  | 57050 | штука | 0 | 1 | PCE P12 | 1 4 | 1 4 | шт. шт. | 4680409013304 | 49.5 120 | 45 80 | 53 110 | см. см. | 13.66 55 | кг. кг. |  |  |  | 3 |  |  |  |  | Болтовое соединение (EV008864) | [21 empty] | Да | Да | [6 empty] | 630 А | [35 empty] | Срок гарантии на данное оборудование составляет 5 лет с момента отгрузки со склада Систэм Электрик, с подтверждением соответствующим документом | Подлежит замене
22545DEK | Корзина выкатного типа КА-335E для ВА-335E 4P | Dekraft |  |  | 8536699008 | Прочие | Нет | Корзина серии КА-335Е Dekraft; выкатное заднее подключение; 4P; ном. ток 500 А. Корзины серии КА-335Е позволяют быстро производить монтаж и замену оборудования в случае необходимости, также обеспечивая видимый разрыв цепи. | Продукты DEKraft LV | DEKLV | 3EA | Dekraft. Аксессуары для АВ в литом корпусе с эл. расцепителем ВА-330E, ВА-350E | CCB | Dekraft. Автоматические выключатели в литом корпусе | DEP | Декрафт Проектная | EC002043 | Шасси (корзина) для силового выключателя | 7 | Китай | https://static-pcsp.systeme.ru/image/NmrCGbRW1PpHElOV5e0098240a1581577097252.jpeg | https://static-pcsp.systeme.ru/image/NmrCGbRW1PpHElOV5e0098240a1581577097252.jpeg | 1 | не указан | [8 empty] | https://api.systeme.ru/product/media/download/987959 |  | https://api.systeme.ru/certificates/default/download/2778 https://api.systeme.ru/certificates/default/download/2777 https://api.systeme.ru/certificates/default/download/2481 https://api.systeme.ru/certificates/default/download/2402 https://api.systeme.ru/certificates/default/download/1675 https://api.systeme.ru/certificates/default/download/1435 https://api.systeme.ru/certificates/default/download/2463 | Д-ТР ЕАЭС-RoHS С-ТР ТС-ЭМС С-ТР ТС-НВО Д-ТР ЕАЭС-RoHS С-ТР ТС-ЭМС С-ТР ТС-НВО Д-ТР ЕАЭС-RoHS С-ТР ТС-ЭМС С-ТР ТС-НВО С-ТР ТС-ЭМС С-ТР ТС-НВО | ЕАЭС N RU Д-CN.РА08.В.31595_22 ЕАЭС RU С-CN.НВ26.В.02364_22 ЕАЭС № RU Д-FR.РА02.В.07352_22 ЕАЭС RU С-FR.АБ53.В.02616_21 ЕАЭС № RU Д-FR.РА01.В.19928_20 ЕАЭС RU С-FR.БЛ08.В.00546_19 ЕАЭС RU С-FR.АБ53.В.03432_22 |  |  |  | 82700 | штука | 0 | 1 | PCE P12 | 1 4 | 1 4 | шт. шт. | 4680409013311 | 49.5 120 | 45 80 | 53 110 | см. см. | 18.21 74 | кг. кг. |  |  |  | 4 |  |  |  |  | Болтовое соединение (EV008864) | [21 empty] | Да | Да | [6 empty] | 630 А | [35 empty] | Срок гарантии на данное оборудование составляет 5 лет с момента отгрузки со склада Систэм Электрик, с подтверждением соответствующим документом | Подлежит замене
22546DEK | Корзина выкатного типа задн. подкл. ВА-336E 3P | Dekraft |  |  | 8536699008 | Прочие | Нет | Корзина серии КА-336Е Dekraft; выкатное заднее подключение; 3P; ном. ток 800 А. Корзины серии КА-335Е позволяют быстро производить монтаж и замену оборудования в случае необходимости, также обеспечивая видимый разрыв цепи. | Продукты DEKraft LV | DEKLV | 3EA | Dekraft. Аксессуары для АВ в литом корпусе с эл. расцепителем ВА-330E, ВА-350E | CCB | Dekraft. Автоматические выключатели в литом корпусе | DEP | Декрафт Проектная | EC002043 | Шасси (корзина) для силового выключателя | 7 | Китай | https://static-pcsp.systeme.ru/image/NmrCGbRW1PpHElOV5e0098240a1581577097252.jpeg https://static-pcsp.systeme.ru/image/fRaLfVuN-2iBm6Ga5e68e00bbe17b1583931403.jpeg |  | 1 2 | не указан не указан | [8 empty] | https://api.systeme.ru/product/media/download/987959 |  | https://api.systeme.ru/certificates/default/download/2778 https://api.systeme.ru/certificates/default/download/2777 https://api.systeme.ru/certificates/default/download/2481 https://api.systeme.ru/certificates/default/download/2402 https://api.systeme.ru/certificates/default/download/1675 https://api.systeme.ru/certificates/default/download/1435 https://api.systeme.ru/certificates/default/download/2463 | Д-ТР ЕАЭС-RoHS С-ТР ТС-ЭМС С-ТР ТС-НВО Д-ТР ЕАЭС-RoHS С-ТР ТС-ЭМС С-ТР ТС-НВО Д-ТР ЕАЭС-RoHS С-ТР ТС-ЭМС С-ТР ТС-НВО С-ТР ТС-ЭМС С-ТР ТС-НВО | ЕАЭС N RU Д-CN.РА08.В.31595_22 ЕАЭС RU С-CN.НВ26.В.02364_22 ЕАЭС № RU Д-FR.РА02.В.07352_22 ЕАЭС RU С-FR.АБ53.В.02616_21 ЕАЭС № RU Д-FR.РА01.В.19928_20 ЕАЭС RU С-FR.БЛ08.В.00546_19 ЕАЭС RU С-FR.АБ53.В.03432_22 |  |  |  | 112000 | штука | 0 | 1 | PCE P12 | 1 4 | 1 4 | шт. шт. | 4680409013328 | 49.5 120 | 45 80 | 53 110 | см. см. | 15.17 61 | кг. кг. |  |  |  | 3 |  |  |  |  | Болтовое соединение (EV008864) | [21 empty] | Да | Да | [6 empty] | 800 А | [35 empty] | Срок гарантии на данное оборудование составляет 5 лет с момента отгрузки со склада Систэм Электрик, с подтверждением соответствующим документом | Подлежит замене
22547DEK | Корзина выкатного типа задн. подкл. ВА-336E 4P | Dekraft |  |  | 8536699008 | Прочие | Нет | Корзина серии КА-336Е Dekraft; выкатное заднее подключение; 4P; ном. ток 800 А. Корзины серии КА-335Е позволяют быстро производить монтаж и замену оборудования в случае необходимости, также обеспечивая видимый разрыв цепи. | Продукты DEKraft LV | DEKLV | 3EA | Dekraft. Аксессуары для АВ в литом корпусе с эл. расцепителем ВА-330E, ВА-350E | CCB | Dekraft. Автоматические выключатели в литом корпусе | DEP | Декрафт Проектная | EC002043 | Шасси (корзина) для силового выключателя | 7 | Китай | https://static-pcsp.systeme.ru/image/NmrCGbRW1PpHElOV5e0098240a1581577097252.jpeg https://static-pcsp.systeme.ru/image/fRaLfVuN-2iBm6Ga5e68e00bbe17b1583931403.jpeg |  | 1 2 | не указан не указан | [8 empty] | https://api.systeme.ru/product/media/download/987959 |  | https://api.systeme.ru/certificates/default/download/2778 https://api.systeme.ru/certificates/default/download/2777 https://api.systeme.ru/certificates/default/download/2481 https://api.systeme.ru/certificates/default/download/2402 https://api.systeme.ru/certificates/default/download/1675 https://api.systeme.ru/certificates/default/download/1435 https://api.systeme.ru/certificates/default/download/2463 | Д-ТР ЕАЭС-RoHS С-ТР ТС-ЭМС С-ТР ТС-НВО Д-ТР ЕАЭС-RoHS С-ТР ТС-ЭМС С-ТР ТС-НВО Д-ТР ЕАЭС-RoHS С-ТР ТС-ЭМС С-ТР ТС-НВО С-ТР ТС-ЭМС С-ТР ТС-НВО | ЕАЭС N RU Д-CN.РА08.В.31595_22 ЕАЭС RU С-CN.НВ26.В.02364_22 ЕАЭС № RU Д-FR.РА02.В.07352_22 ЕАЭС RU С-FR.АБ53.В.02616_21 ЕАЭС № RU Д-FR.РА01.В.19928_20 ЕАЭС RU С-FR.БЛ08.В.00546_19 ЕАЭС RU С-FR.АБ53.В.03432_22 |  |  |  | 185500 | штука |  | 1 | PCE P12 | 1 4 | 1 4 | шт. шт. | 4680409013335 | 49.5 120 | 45 80 | 53 110 | см. см. | 20.23 82 | кг. кг. |  |  |  | 4 |  |  |  |  | Болтовое соединение (EV008864) | [21 empty] | Да | Да | [6 empty] | 800 А | [35 empty] | Срок гарантии на данное оборудование составляет 5 лет с момента отгрузки со склада Систэм Электрик, с подтверждением соответствующим документом | Подлежит замене
22550DEK | Контакт дополнительный левый 1НО1НЗ ВА-333E | Dekraft |  |  | 8536508008 | Прочие | Нет | Контакт дополнительный ДК-333Е Dekraft; 3P/4P; кол-во и исполнение контактов 1НО+1НЗ; левый слот установки. Контакт дополнительный ДК-333Е служит для получения информации о состоянии автоматических выключателей ВА-333Е: включен - выключен. | Продукты DEKraft LV | DEKLV | 3EA | Dekraft. Аксессуары для АВ в литом корпусе с эл. расцепителем ВА-330E, ВА-350E | CCB | Dekraft. Автоматические выключатели в литом корпусе | DEP | Декрафт Проектная | EC000041 | Блок вспомогательных контактов | 7 | Китай | https://static-pcsp.systeme.ru/image/yUOquHtlhPw3G4345e00982429e681577097252.jpeg | https://static-pcsp.systeme.ru/image/yUOquHtlhPw3G4345e00982429e681577097252.jpeg | 1 | не указан | [8 empty] | https://api.systeme.ru/product/media/download/987959 |  | https://api.systeme.ru/certificates/default/download/2778 https://api.systeme.ru/certificates/default/download/2777 https://api.systeme.ru/certificates/default/download/2481 https://api.systeme.ru/certificates/default/download/2402 https://api.systeme.ru/certificates/default/download/1675 https://api.systeme.ru/certificates/default/download/1435 https://api.systeme.ru/certificates/default/download/2463 | Д-ТР ЕАЭС-RoHS С-ТР ТС-ЭМС С-ТР ТС-НВО Д-ТР ЕАЭС-RoHS С-ТР ТС-ЭМС С-ТР ТС-НВО Д-ТР ЕАЭС-RoHS С-ТР ТС-ЭМС С-ТР ТС-НВО С-ТР ТС-ЭМС С-ТР ТС-НВО | ЕАЭС N RU Д-CN.РА08.В.31595_22 ЕАЭС RU С-CN.НВ26.В.02364_22 ЕАЭС № RU Д-FR.РА02.В.07352_22 ЕАЭС RU С-FR.АБ53.В.02616_21 ЕАЭС № RU Д-FR.РА01.В.19928_20 ЕАЭС RU С-FR.БЛ08.В.00546_19 ЕАЭС RU С-FR.АБ53.В.03432_22 |  |  |  | 1425 | штука | 0 | 1 | PCE BB1 S03 CAR P12 | 1 2 3 3 4 | 1 8 64 128 1152 | шт. шт. шт. шт. шт. | 4680409012017 4680409012024 14680409012014 | 12 17.3 40 30.8 80 | 18 14.8 30 26.2 120 | 0.005 12.3 30 36 110 | см. см. см. см. см. | 0.04 0.39 2.56 5.12 112.14 | кг. кг. кг. кг. кг. | [74 empty] | Срок гарантии на данное оборудование составляет 5 лет с момента отгрузки со склада Систэм Электрик, с подтверждением соответствующим документом | Подлежит замене
22551DEK | Контакт дополнительный правый 1НО1НЗ ВА-333E 3P | Dekraft |  |  | 8536508008 | Прочие | Нет | Контакт дополнительный ДК-333Е Dekraft; 3P; кол-во и исполнение контактов 1НО+1НЗ; правый слот установки. Контакт дополнительный ДК-333Е служит для получения информации о состоянии автоматических выключателей ВА-333Е: включен - выключен. | Продукты DEKraft LV | DEKLV | 3EA | Dekraft. Аксессуары для АВ в литом корпусе с эл. расцепителем ВА-330E, ВА-350E | CCB | Dekraft. Автоматические выключатели в литом корпусе | DEP | Декрафт Проектная | EC000041 | Блок вспомогательных контактов | 7 | Китай | https://static-pcsp.systeme.ru/image/yUOquHtlhPw3G4345e00982429e681577097252.jpeg | https://static-pcsp.systeme.ru/image/yUOquHtlhPw3G4345e00982429e681577097252.jpeg | 1 | не указан | [8 empty] | https://api.systeme.ru/product/media/download/987959 |  | https://api.systeme.ru/certificates/default/download/2778 https://api.systeme.ru/certificates/default/download/2777 https://api.systeme.ru/certificates/default/download/2481 https://api.systeme.ru/certificates/default/download/2402 https://api.systeme.ru/certificates/default/download/1675 https://api.systeme.ru/certificates/default/download/1435 https://api.systeme.ru/certificates/default/download/2463 | Д-ТР ЕАЭС-RoHS С-ТР ТС-ЭМС С-ТР ТС-НВО Д-ТР ЕАЭС-RoHS С-ТР ТС-ЭМС С-ТР ТС-НВО Д-ТР ЕАЭС-RoHS С-ТР ТС-ЭМС С-ТР ТС-НВО С-ТР ТС-ЭМС С-ТР ТС-НВО | ЕАЭС N RU Д-CN.РА08.В.31595_22 ЕАЭС RU С-CN.НВ26.В.02364_22 ЕАЭС № RU Д-FR.РА02.В.07352_22 ЕАЭС RU С-FR.АБ53.В.02616_21 ЕАЭС № RU Д-FR.РА01.В.19928_20 ЕАЭС RU С-FR.БЛ08.В.00546_19 ЕАЭС RU С-FR.АБ53.В.03432_22 |  |  |  | 1485 | штука | 0 | 1 | PCE BB1 CAR P12 | 1 2 3 4 | 1 8 64 1152 | шт. шт. шт. шт. | 4680409012031 4680409012048 14680409012038 | 12 17.3 30.8 120 | 18 14.8 26.2 80 | 0.005 12.3 36 110 | см. см. см. см. | 0.039 0.39 4.04 58.58 | кг. кг. кг. кг. | [74 empty] | Срок гарантии на данное оборудование составляет 5 лет с момента отгрузки со склада Систэм Электрик, с подтверждением соответствующим документом | Подлежит замене
22552DEK | Контакт дополнительный правый 1НО1НЗ ВА-333E 4P | Dekraft |  |  | 8536508008 | Прочие | Нет | Контакт дополнительный ДК-333Е Dekraft; 4P; кол-во и исполнение контактов 1НО+1НЗ; правый слот установки. Контакт дополнительный ДК-333Е служит для получения информации о состоянии автоматических выключателей ВА-333Е: включен - выключен. | Продукты DEKraft LV | DEKLV | 3EA | Dekraft. Аксессуары для АВ в литом корпусе с эл. расцепителем ВА-330E, ВА-350E | CCB | Dekraft. Автоматические выключатели в литом корпусе | DEP | Декрафт Проектная | EC000041 | Блок вспомогательных контактов | 7 | Китай | https://static-pcsp.systeme.ru/image/yUOquHtlhPw3G4345e00982429e681577097252.jpeg | https://static-pcsp.systeme.ru/image/yUOquHtlhPw3G4345e00982429e681577097252.jpeg | 1 | не указан | [8 empty] | https://api.systeme.ru/product/media/download/987959 |  | https://api.systeme.ru/certificates/default/download/2778 https://api.systeme.ru/certificates/default/download/2777 https://api.systeme.ru/certificates/default/download/2481 https://api.systeme.ru/certificates/default/download/2402 https://api.systeme.ru/certificates/default/download/1675 https://api.systeme.ru/certificates/default/download/1435 https://api.systeme.ru/certificates/default/download/2463 | Д-ТР ЕАЭС-RoHS С-ТР ТС-ЭМС С-ТР ТС-НВО Д-ТР ЕАЭС-RoHS С-ТР ТС-ЭМС С-ТР ТС-НВО Д-ТР ЕАЭС-RoHS С-ТР ТС-ЭМС С-ТР ТС-НВО С-ТР ТС-ЭМС С-ТР ТС-НВО | ЕАЭС N RU Д-CN.РА08.В.31595_22 ЕАЭС RU С-CN.НВ26.В.02364_22 ЕАЭС № RU Д-FR.РА02.В.07352_22 ЕАЭС RU С-FR.АБ53.В.02616_21 ЕАЭС № RU Д-FR.РА01.В.19928_20 ЕАЭС RU С-FR.БЛ08.В.00546_19 ЕАЭС RU С-FR.АБ53.В.03432_22 |  |  |  | 1705 | штука | 0 | 1 | PCE BB1 CAR P12 | 1 2 3 4 | 1 8 64 1152 | шт. шт. шт. шт. | 4680409012055 4680409012062 14680409012052 | 12 17.3 30.8 120 | 18 14.8 26.2 80 | 0.005 12.3 36 110 | см. см. см. см. | 0.04 0.39 4.04 58.58 | кг. кг. кг. кг. | [74 empty] | Срок гарантии на данное оборудование составляет 5 лет с момента отгрузки со склада Систэм Электрик, с подтверждением соответствующим документом | Подлежит замене
22553DEK | Контакт дополнительный левый 1НО1НЗ ВА-335E | Dekraft |  |  | 8536508008 | Прочие | Нет | Контакт дополнительный ДК-335Е Dekraft; 3P/4P; кол-во и исполнение контактов 1НО+1НЗ; левый слот установки. Контакт дополнительный ДК-335Е служит для получения информации о состоянии автоматических выключателей ВА-335Е: включен - выключен. | Продукты DEKraft LV | DEKLV | 3EA | Dekraft. Аксессуары для АВ в литом корпусе с эл. расцепителем ВА-330E, ВА-350E | CCB | Dekraft. Автоматические выключатели в литом корпусе | DEP | Декрафт Проектная | EC000041 | Блок вспомогательных контактов | 7 | Китай | https://static-pcsp.systeme.ru/image/yUOquHtlhPw3G4345e00982429e681577097252.jpeg | https://static-pcsp.systeme.ru/image/yUOquHtlhPw3G4345e00982429e681577097252.jpeg | 1 | не указан | [8 empty] | https://api.systeme.ru/product/media/download/987959 |  | https://api.systeme.ru/certificates/default/download/2778 https://api.systeme.ru/certificates/default/download/2777 https://api.systeme.ru/certificates/default/download/2481 https://api.systeme.ru/certificates/default/download/2402 https://api.systeme.ru/certificates/default/download/1675 https://api.systeme.ru/certificates/default/download/1435 https://api.systeme.ru/certificates/default/download/2463 | Д-ТР ЕАЭС-RoHS С-ТР ТС-ЭМС С-ТР ТС-НВО Д-ТР ЕАЭС-RoHS С-ТР ТС-ЭМС С-ТР ТС-НВО Д-ТР ЕАЭС-RoHS С-ТР ТС-ЭМС С-ТР ТС-НВО С-ТР ТС-ЭМС С-ТР ТС-НВО | ЕАЭС N RU Д-CN.РА08.В.31595_22 ЕАЭС RU С-CN.НВ26.В.02364_22 ЕАЭС № RU Д-FR.РА02.В.07352_22 ЕАЭС RU С-FR.АБ53.В.02616_21 ЕАЭС № RU Д-FR.РА01.В.19928_20 ЕАЭС RU С-FR.БЛ08.В.00546_19 ЕАЭС RU С-FR.АБ53.В.03432_22 |  |  |  | 2170 | штука | 0 | 1 | PCE BB1 CAR P12 | 1 2 3 4 | 1 8 64 1152 | шт. шт. шт. шт. | 4680409012079 4680409012086 14680409012076 | 18.3 17.3 30.8 120 | 24 14.8 26.2 80 | 0.005 12.3 36 110 | см. см. см. см. | 0.094 0.234 6.076 124.371 | кг. кг. кг. кг. | [74 empty] | Срок гарантии на данное оборудование составляет 5 лет с момента отгрузки со склада Систэм Электрик, с подтверждением соответствующим документом | Подлежит замене
22554DEK | Контакт дополнительный правый 1НО1НЗ ВА-335E 3P | Dekraft |  |  | 8536508008 | Прочие | Нет | Контакт дополнительный ДК-335Е Dekraft; 3P; кол-во и исполнение контактов 1НО+1НЗ; правый слот установки. Контакт дополнительный ДК-335Е служит для получения информации о состоянии автоматических выключателей ВА-335Е: включен - выключен. | Продукты DEKraft LV | DEKLV | 3EA | Dekraft. Аксессуары для АВ в литом корпусе с эл. расцепителем ВА-330E, ВА-350E | CCB | Dekraft. Автоматические выключатели в литом корпусе | DEP | Декрафт Проектная | EC000041 | Блок вспомогательных контактов | 7 | Китай | https://static-pcsp.systeme.ru/image/yUOquHtlhPw3G4345e00982429e681577097252.jpeg | https://static-pcsp.systeme.ru/image/yUOquHtlhPw3G4345e00982429e681577097252.jpeg | 1 | не указан | [8 empty] | https://api.systeme.ru/product/media/download/987959 |  | https://api.systeme.ru/certificates/default/download/2778 https://api.systeme.ru/certificates/default/download/2777 https://api.systeme.ru/certificates/default/download/2481 https://api.systeme.ru/certificates/default/download/2402 https://api.systeme.ru/certificates/default/download/1675 https://api.systeme.ru/certificates/default/download/1435 https://api.systeme.ru/certificates/default/download/2463 | Д-ТР ЕАЭС-RoHS С-ТР ТС-ЭМС С-ТР ТС-НВО Д-ТР ЕАЭС-RoHS С-ТР ТС-ЭМС С-ТР ТС-НВО Д-ТР ЕАЭС-RoHS С-ТР ТС-ЭМС С-ТР ТС-НВО С-ТР ТС-ЭМС С-ТР ТС-НВО | ЕАЭС N RU Д-CN.РА08.В.31595_22 ЕАЭС RU С-CN.НВ26.В.02364_22 ЕАЭС № RU Д-FR.РА02.В.07352_22 ЕАЭС RU С-FR.АБ53.В.02616_21 ЕАЭС № RU Д-FR.РА01.В.19928_20 ЕАЭС RU С-FR.БЛ08.В.00546_19 ЕАЭС RU С-FR.АБ53.В.03432_22 |  |  |  | 2280 | штука | 0 | 1 | PCE BB1 CAR P12 | 1 2 3 4 | 1 8 64 1152 | шт. шт. шт. шт. | 4680409012093 4680409012109 14680409012090 | 18.3 17.3 30.8 120 | 24 14.8 26.2 80 | 0.005 12.3 36 110 | см. см. см. см. | 0.094 0.75 6.06 105.04 | кг. кг. кг. кг. | [74 empty] | Срок гарантии на данное оборудование составляет 5 лет с момента отгрузки со склада Систэм Электрик, с подтверждением соответствующим документом | Подлежит замене
22555DEK | Контакт дополнительный правый 1НО1НЗ ВА-335E 4P | Dekraft |  |  | 8536508008 | Прочие | Нет | Контакт дополнительный ДК-335Е Dekraft; 4P; кол-во и исполнение контактов 1НО+1НЗ; правый слот установки. Контакт дополнительный ДК-335Е служит для получения информации о состоянии автоматических выключателей ВА-335Е: включен - выключен. | Продукты DEKraft LV | DEKLV | 3EA | Dekraft. Аксессуары для АВ в литом корпусе с эл. расцепителем ВА-330E, ВА-350E | CCB | Dekraft. Автоматические выключатели в литом корпусе | DEP | Декрафт Проектная | EC000041 | Блок вспомогательных контактов | 7 | Китай | https://static-pcsp.systeme.ru/image/yUOquHtlhPw3G4345e00982429e681577097252.jpeg | https://static-pcsp.systeme.ru/image/yUOquHtlhPw3G4345e00982429e681577097252.jpeg | 1 | не указан | [8 empty] | https://api.systeme.ru/product/media/download/987959 |  | https://api.systeme.ru/certificates/default/download/2778 https://api.systeme.ru/certificates/default/download/2777 https://api.systeme.ru/certificates/default/download/2481 https://api.systeme.ru/certificates/default/download/2402 https://api.systeme.ru/certificates/default/download/1675 https://api.systeme.ru/certificates/default/download/1435 https://api.systeme.ru/certificates/default/download/2463 | Д-ТР ЕАЭС-RoHS С-ТР ТС-ЭМС С-ТР ТС-НВО Д-ТР ЕАЭС-RoHS С-ТР ТС-ЭМС С-ТР ТС-НВО Д-ТР ЕАЭС-RoHS С-ТР ТС-ЭМС С-ТР ТС-НВО С-ТР ТС-ЭМС С-ТР ТС-НВО | ЕАЭС N RU Д-CN.РА08.В.31595_22 ЕАЭС RU С-CN.НВ26.В.02364_22 ЕАЭС № RU Д-FR.РА02.В.07352_22 ЕАЭС RU С-FR.АБ53.В.02616_21 ЕАЭС № RU Д-FR.РА01.В.19928_20 ЕАЭС RU С-FR.БЛ08.В.00546_19 ЕАЭС RU С-FR.АБ53.В.03432_22 |  |  |  | 2390 | штука |  | 1 | PCE BB1 CAR P12 | 1 2 3 4 | 1 8 64 1152 | шт. шт. шт. шт. | 4680409012116 4680409012123 14680409012113 | 18.3 17.3 30.8 120 | 24 14.8 26.2 80 | 0.005 12.3 36 110 | см. см. см. см. | 0.094 0.75 6.06 105.04 | кг. кг. кг. кг. | [74 empty] | Срок гарантии на данное оборудование составляет 5 лет с момента отгрузки со склада Систэм Электрик, с подтверждением соответствующим документом | Подлежит замене
22556DEK | Контакт дополнительный левый 1НО1НЗ ВА-336E | Dekraft |  |  | 8536508008 | Прочие | Нет | Контакт дополнительный ДК-336Е Dekraft; 3P/4P; кол-во и исполнение контактов 1НО+1НЗ; левый слот установки. Контакт дополнительный ДК-336Е служит для получения информации о состоянии автоматических выключателей ВА-336Е: включен - выключен. | Продукты DEKraft LV | DEKLV | 3EA | Dekraft. Аксессуары для АВ в литом корпусе с эл. расцепителем ВА-330E, ВА-350E | CCB | Dekraft. Автоматические выключатели в литом корпусе | DEP | Декрафт Проектная | EC000041 | Блок вспомогательных контактов | 7 | Китай | https://static-pcsp.systeme.ru/image/yUOquHtlhPw3G4345e00982429e681577097252.jpeg | https://static-pcsp.systeme.ru/image/yUOquHtlhPw3G4345e00982429e681577097252.jpeg | 1 | не указан | [8 empty] | https://api.systeme.ru/product/media/download/987959 |  | https://api.systeme.ru/certificates/default/download/2778 https://api.systeme.ru/certificates/default/download/2777 https://api.systeme.ru/certificates/default/download/2481 https://api.systeme.ru/certificates/default/download/2402 https://api.systeme.ru/certificates/default/download/1675 https://api.systeme.ru/certificates/default/download/1435 https://api.systeme.ru/certificates/default/download/2463 | Д-ТР ЕАЭС-RoHS С-ТР ТС-ЭМС С-ТР ТС-НВО Д-ТР ЕАЭС-RoHS С-ТР ТС-ЭМС С-ТР ТС-НВО Д-ТР ЕАЭС-RoHS С-ТР ТС-ЭМС С-ТР ТС-НВО С-ТР ТС-ЭМС С-ТР ТС-НВО | ЕАЭС N RU Д-CN.РА08.В.31595_22 ЕАЭС RU С-CN.НВ26.В.02364_22 ЕАЭС № RU Д-FR.РА02.В.07352_22 ЕАЭС RU С-FR.АБ53.В.02616_21 ЕАЭС № RU Д-FR.РА01.В.19928_20 ЕАЭС RU С-FR.БЛ08.В.00546_19 ЕАЭС RU С-FR.АБ53.В.03432_22 |  |  |  | 2230 | штука | 0 | 1 | PCE BB1 CAR P12 | 1 2 3 4 | 1 8 64 1152 | шт. шт. шт. шт. | 4680409012130 4680409012147 14680409012144 | 18.3 17.3 30.8 120 | 24 14.8 26.2 80 | 0.005 12.3 36 110 | см. см. см. см. | 0.094 0.75 7 105 | кг. кг. кг. кг. | [74 empty] | Срок гарантии на данное оборудование составляет 5 лет с момента отгрузки со склада Систэм Электрик, с подтверждением соответствующим документом | Подлежит замене
22557DEK | Контакт дополнительный правый 1НО1НЗ ВА-336E 3P | Dekraft |  |  | 8536508008 | Прочие | Нет | Контакт дополнительный ДК-336Е Dekraft; 3P; кол-во и исполнение контактов 1НО+1НЗ; правый слот установки. Контакт дополнительный ДК-336Е служит для получения информации о состоянии автоматических выключателей ВА-336Е: включен - выключен. | Продукты DEKraft LV | DEKLV | 3EA | Dekraft. Аксессуары для АВ в литом корпусе с эл. расцепителем ВА-330E, ВА-350E | CCB | Dekraft. Автоматические выключатели в литом корпусе | DEP | Декрафт Проектная | EC000041 | Блок вспомогательных контактов | 7 | Китай | https://static-pcsp.systeme.ru/image/yUOquHtlhPw3G4345e00982429e681577097252.jpeg | https://static-pcsp.systeme.ru/image/yUOquHtlhPw3G4345e00982429e681577097252.jpeg | 1 | не указан | [8 empty] | https://api.systeme.ru/product/media/download/987959 |  | https://api.systeme.ru/certificates/default/download/2778 https://api.systeme.ru/certificates/default/download/2777 https://api.systeme.ru/certificates/default/download/2481 https://api.systeme.ru/certificates/default/download/2402 https://api.systeme.ru/certificates/default/download/1675 https://api.systeme.ru/certificates/default/download/1435 https://api.systeme.ru/certificates/default/download/2463 | Д-ТР ЕАЭС-RoHS С-ТР ТС-ЭМС С-ТР ТС-НВО Д-ТР ЕАЭС-RoHS С-ТР ТС-ЭМС С-ТР ТС-НВО Д-ТР ЕАЭС-RoHS С-ТР ТС-ЭМС С-ТР ТС-НВО С-ТР ТС-ЭМС С-ТР ТС-НВО | ЕАЭС N RU Д-CN.РА08.В.31595_22 ЕАЭС RU С-CN.НВ26.В.02364_22 ЕАЭС № RU Д-FR.РА02.В.07352_22 ЕАЭС RU С-FR.АБ53.В.02616_21 ЕАЭС № RU Д-FR.РА01.В.19928_20 ЕАЭС RU С-FR.БЛ08.В.00546_19 ЕАЭС RU С-FR.АБ53.В.03432_22 |  |  |  | 2500 | штука | 0 | 1 | PCE BB1 CAR P12 | 1 2 3 4 | 1 8 64 1152 | шт. шт. шт. шт. | 4680409012154 4680409012161 14680409012151 | 18.3 17.3 30.8 120 | 24 14.8 26.2 80 | 0.005 12.3 36 110 | см. см. см. см. | 0.133 1.067 9.09 151.5 | кг. кг. кг. кг. | [74 empty] | Срок гарантии на данное оборудование составляет 5 лет с момента отгрузки со склада Систэм Электрик, с подтверждением соответствующим документом | Подлежит замене
22558DEK | Контакт дополнительный правый 1НО1НЗ ВА-336E 4P | Dekraft |  |  | 8536508008 | Прочие | Нет | Контакт дополнительный ДК-336Е Dekraft; 4P; кол-во и исполнение контактов 1НО+1НЗ; правый слот установки. Контакт дополнительный ДК-336Е служит для получения информации о состоянии автоматических выключателей ВА-336Е: включен - выключен. | Продукты DEKraft LV | DEKLV | 3EA | Dekraft. Аксессуары для АВ в литом корпусе с эл. расцепителем ВА-330E, ВА-350E | CCB | Dekraft. Автоматические выключатели в литом корпусе | DEP | Декрафт Проектная | EC000041 | Блок вспомогательных контактов | 7 | Китай | https://static-pcsp.systeme.ru/image/yUOquHtlhPw3G4345e00982429e681577097252.jpeg | https://static-pcsp.systeme.ru/image/yUOquHtlhPw3G4345e00982429e681577097252.jpeg | 1 | не указан | [8 empty] | https://api.systeme.ru/product/media/download/987959 |  | https://api.systeme.ru/certificates/default/download/2778 https://api.systeme.ru/certificates/default/download/2777 https://api.systeme.ru/certificates/default/download/2481 https://api.systeme.ru/certificates/default/download/2402 https://api.systeme.ru/certificates/default/download/1675 https://api.systeme.ru/certificates/default/download/1435 https://api.systeme.ru/certificates/default/download/2463 | Д-ТР ЕАЭС-RoHS С-ТР ТС-ЭМС С-ТР ТС-НВО Д-ТР ЕАЭС-RoHS С-ТР ТС-ЭМС С-ТР ТС-НВО Д-ТР ЕАЭС-RoHS С-ТР ТС-ЭМС С-ТР ТС-НВО С-ТР ТС-ЭМС С-ТР ТС-НВО | ЕАЭС N RU Д-CN.РА08.В.31595_22 ЕАЭС RU С-CN.НВ26.В.02364_22 ЕАЭС № RU Д-FR.РА02.В.07352_22 ЕАЭС RU С-FR.АБ53.В.02616_21 ЕАЭС № RU Д-FR.РА01.В.19928_20 ЕАЭС RU С-FR.БЛ08.В.00546_19 ЕАЭС RU С-FR.АБ53.В.03432_22 |  |  |  | 2600 | штука |  | 1 | PCE BB1 CAR P12 | 1 2 3 4 | 1 8 128 1152 | шт. шт. шт. шт. | 4680409012178 4680409012185 14680409012175 | 18.3 17.3 30.8 120 | 24 14.8 26.2 80 | 0.005 12.3 36 110 | см. см. см. см. | 0.133 1.067 8.536 151.5 | кг. кг. кг. кг. | [74 empty] | Срок гарантии на данное оборудование составляет 5 лет с момента отгрузки со склада Систэм Электрик, с подтверждением соответствующим документом | Подлежит замене
22559DEK | Контакт дополнительный левый 2НО2НЗ ВА-333E | Dekraft |  |  | 8536508008 | Прочие | Нет | Контакт дополнительный ДК-333Е Dekraft; 3P/4P; кол-во и исполнение контактов 2НО+2НЗ; левый слот установки. Контакт дополнительный ДК-333Е служит для получения информации о состоянии автоматических выключателей ВА-333Е: включен - выключен. | Продукты DEKraft LV | DEKLV | 3EA | Dekraft. Аксессуары для АВ в литом корпусе с эл. расцепителем ВА-330E, ВА-350E | CCB | Dekraft. Автоматические выключатели в литом корпусе | DEP | Декрафт Проектная | EC000041 | Блок вспомогательных контактов | 7 | Китай | https://static-pcsp.systeme.ru/image/yUOquHtlhPw3G4345e00982429e681577097252.jpeg | https://static-pcsp.systeme.ru/image/yUOquHtlhPw3G4345e00982429e681577097252.jpeg | 1 | не указан | [8 empty] | https://api.systeme.ru/product/media/download/987959 |  | https://api.systeme.ru/certificates/default/download/2778 https://api.systeme.ru/certificates/default/download/2777 https://api.systeme.ru/certificates/default/download/2481 https://api.systeme.ru/certificates/default/download/2402 https://api.systeme.ru/certificates/default/download/1675 https://api.systeme.ru/certificates/default/download/1435 https://api.systeme.ru/certificates/default/download/2463 | Д-ТР ЕАЭС-RoHS С-ТР ТС-ЭМС С-ТР ТС-НВО Д-ТР ЕАЭС-RoHS С-ТР ТС-ЭМС С-ТР ТС-НВО Д-ТР ЕАЭС-RoHS С-ТР ТС-ЭМС С-ТР ТС-НВО С-ТР ТС-ЭМС С-ТР ТС-НВО | ЕАЭС N RU Д-CN.РА08.В.31595_22 ЕАЭС RU С-CN.НВ26.В.02364_22 ЕАЭС № RU Д-FR.РА02.В.07352_22 ЕАЭС RU С-FR.АБ53.В.02616_21 ЕАЭС № RU Д-FR.РА01.В.19928_20 ЕАЭС RU С-FR.БЛ08.В.00546_19 ЕАЭС RU С-FR.АБ53.В.03432_22 |  |  |  | 2565 | штука | 0 | 1 | PCE BB1 CAR P12 | 1 2 3 4 | 1 8 64 1152 | шт. шт. шт. шт. | 4680409012192 4680409012208 14680409012205 | 12 17.3 30.8 120 | 18 14.8 26.2 80 | 0.005 12.3 36 110 | см. см. см. см. | 0.088 0.76 6.06 105.04 | кг. кг. кг. кг. | [74 empty] | Срок гарантии на данное оборудование составляет 5 лет с момента отгрузки со склада Систэм Электрик, с подтверждением соответствующим документом | Подлежит замене
22560DEK | Контакт дополнительный правый 2НО2НЗ ВА-333E 3P | Dekraft |  |  | 8536508008 | Прочие | Нет | Контакт дополнительный ДК-333Е Dekraft; 3P; кол-во и исполнение контактов 2НО+2НЗ; правый слот установки. Контакт дополнительный ДК-333Е служит для получения информации о состоянии автоматических выключателей ВА-333Е: включен - выключен. | Продукты DEKraft LV | DEKLV | 3EA | Dekraft. Аксессуары для АВ в литом корпусе с эл. расцепителем ВА-330E, ВА-350E | CCB | Dekraft. Автоматические выключатели в литом корпусе | DEP | Декрафт Проектная | EC000041 | Блок вспомогательных контактов | 7 | Китай | https://static-pcsp.systeme.ru/image/yUOquHtlhPw3G4345e00982429e681577097252.jpeg | https://static-pcsp.systeme.ru/image/yUOquHtlhPw3G4345e00982429e681577097252.jpeg | 1 | не указан | [8 empty] | https://api.systeme.ru/product/media/download/987959 |  | https://api.systeme.ru/certificates/default/download/2778 https://api.systeme.ru/certificates/default/download/2777 https://api.systeme.ru/certificates/default/download/2481 https://api.systeme.ru/certificates/default/download/2402 https://api.systeme.ru/certificates/default/download/1675 https://api.systeme.ru/certificates/default/download/1435 https://api.systeme.ru/certificates/default/download/2463 | Д-ТР ЕАЭС-RoHS С-ТР ТС-ЭМС С-ТР ТС-НВО Д-ТР ЕАЭС-RoHS С-ТР ТС-ЭМС С-ТР ТС-НВО Д-ТР ЕАЭС-RoHS С-ТР ТС-ЭМС С-ТР ТС-НВО С-ТР ТС-ЭМС С-ТР ТС-НВО | ЕАЭС N RU Д-CN.РА08.В.31595_22 ЕАЭС RU С-CN.НВ26.В.02364_22 ЕАЭС № RU Д-FR.РА02.В.07352_22 ЕАЭС RU С-FR.АБ53.В.02616_21 ЕАЭС № RU Д-FR.РА01.В.19928_20 ЕАЭС RU С-FR.БЛ08.В.00546_19 ЕАЭС RU С-FR.АБ53.В.03432_22 |  |  |  | 2680 | штука | 0 | 1 | PCE BB1 CAR P12 | 1 2 3 4 | 1 8 64 1152 | шт. шт. шт. шт. | 4680409012215 4680409012222 14680409012212 | 12 17.3 30.8 120 | 18 14.8 26.2 80 | 0.005 12.3 36 110 | см. см. см. см. | 0.088 0.711 6.06 105.04 | кг. кг. кг. кг. | [74 empty] | Срок гарантии на данное оборудование составляет 5 лет с момента отгрузки со склада Систэм Электрик, с подтверждением соответствующим документом | Подлежит замене
22561DEK | Контакт дополнительный правый 2НО2НЗ ВА-333E 4P | Dekraft |  |  | 8536508008 | Прочие | Нет | Контакт дополнительный ДК-333Е Dekraft; 4P; кол-во и исполнение контактов 2НО+2НЗ; правый слот установки. Контакт дополнительный ДК-333Е служит для получения информации о состоянии автоматических выключателей ВА-333Е: включен - выключен. | Продукты DEKraft LV | DEKLV | 3EA | Dekraft. Аксессуары для АВ в литом корпусе с эл. расцепителем ВА-330E, ВА-350E | CCB | Dekraft. Автоматические выключатели в литом корпусе | DEP | Декрафт Проектная | EC000041 | Блок вспомогательных контактов | 7 | Китай | https://static-pcsp.systeme.ru/image/yUOquHtlhPw3G4345e00982429e681577097252.jpeg | https://static-pcsp.systeme.ru/image/yUOquHtlhPw3G4345e00982429e681577097252.jpeg | 1 | не указан | [8 empty] | https://api.systeme.ru/product/media/download/987959 |  | https://api.systeme.ru/certificates/default/download/2778 https://api.systeme.ru/certificates/default/download/2777 https://api.systeme.ru/certificates/default/download/2481 https://api.systeme.ru/certificates/default/download/2402 https://api.systeme.ru/certificates/default/download/1675 https://api.systeme.ru/certificates/default/download/1435 https://api.systeme.ru/certificates/default/download/2463 | Д-ТР ЕАЭС-RoHS С-ТР ТС-ЭМС С-ТР ТС-НВО Д-ТР ЕАЭС-RoHS С-ТР ТС-ЭМС С-ТР ТС-НВО Д-ТР ЕАЭС-RoHS С-ТР ТС-ЭМС С-ТР ТС-НВО С-ТР ТС-ЭМС С-ТР ТС-НВО | ЕАЭС N RU Д-CN.РА08.В.31595_22 ЕАЭС RU С-CN.НВ26.В.02364_22 ЕАЭС № RU Д-FR.РА02.В.07352_22 ЕАЭС RU С-FR.АБ53.В.02616_21 ЕАЭС № RU Д-FR.РА01.В.19928_20 ЕАЭС RU С-FR.БЛ08.В.00546_19 ЕАЭС RU С-FR.АБ53.В.03432_22 |  |  |  | 3085 | штука | 0 | 1 | PCE BB1 CAR P12 | 1 2 3 4 | 1 8 64 1152 | шт. шт. шт. шт. | 4680409012239 4680409012246 14680409012236 | 12 17.3 30.8 120 | 18 14.8 26.2 80 | 0.005 12.3 36 110 | см. см. см. см. | 0.088 0.701 6.06 105.04 | кг. кг. кг. кг. | [74 empty] | Срок гарантии на данное оборудование составляет 5 лет с момента отгрузки со склада Систэм Электрик, с подтверждением соответствующим документом | Подлежит замене
22562DEK | Контакт дополнительный левый 2НО2НЗ ВА-335E | Dekraft |  |  | 8536508008 | Прочие | Нет | Контакт дополнительный ДК-335Е Dekraft; 3P/4P; кол-во и исполнение контактов 2НО+2НЗ; левый слот установки. Контакт дополнительный ДК-335Е служит для получения информации о состоянии автоматических выключателей ВА-335Е: включен - выключен. | Продукты DEKraft LV | DEKLV | 3EA | Dekraft. Аксессуары для АВ в литом корпусе с эл. расцепителем ВА-330E, ВА-350E | CCB | Dekraft. Автоматические выключатели в литом корпусе | DEP | Декрафт Проектная | EC000041 | Блок вспомогательных контактов | 7 | Китай | https://static-pcsp.systeme.ru/image/yUOquHtlhPw3G4345e00982429e681577097252.jpeg | https://static-pcsp.systeme.ru/image/yUOquHtlhPw3G4345e00982429e681577097252.jpeg | 1 | не указан | [8 empty] | https://api.systeme.ru/product/media/download/987959 |  | https://api.systeme.ru/certificates/default/download/2778 https://api.systeme.ru/certificates/default/download/2777 https://api.systeme.ru/certificates/default/download/2481 https://api.systeme.ru/certificates/default/download/2402 https://api.systeme.ru/certificates/default/download/1675 https://api.systeme.ru/certificates/default/download/1435 https://api.systeme.ru/certificates/default/download/2463 | Д-ТР ЕАЭС-RoHS С-ТР ТС-ЭМС С-ТР ТС-НВО Д-ТР ЕАЭС-RoHS С-ТР ТС-ЭМС С-ТР ТС-НВО Д-ТР ЕАЭС-RoHS С-ТР ТС-ЭМС С-ТР ТС-НВО С-ТР ТС-ЭМС С-ТР ТС-НВО | ЕАЭС N RU Д-CN.РА08.В.31595_22 ЕАЭС RU С-CN.НВ26.В.02364_22 ЕАЭС № RU Д-FR.РА02.В.07352_22 ЕАЭС RU С-FR.АБ53.В.02616_21 ЕАЭС № RU Д-FR.РА01.В.19928_20 ЕАЭС RU С-FR.БЛ08.В.00546_19 ЕАЭС RU С-FR.АБ53.В.03432_22 |  |  |  | 3310 | штука | 0 | 1 | PCE BB1 CAR P12 | 1 2 3 4 | 1 8 64 1152 | шт. шт. шт. шт. | 4680409012253 4680409012260 14680409012267 | 18.3 17.3 30.8 120 | 24 14.8 26.2 80 | 0.005 12.3 36 110 | см. см. см. см. | 0.08 0.702 6.06 105.04 | кг. кг. кг. кг. | [74 empty] | Срок гарантии на данное оборудование составляет 5 лет с момента отгрузки со склада Систэм Электрик, с подтверждением соответствующим документом | Подлежит замене
22563DEK | Контакт дополнительный правый 2НО2НЗ ВА-335E 3P | Dekraft |  |  | 8536508008 | Прочие | Нет | Контакт дополнительный ДК-335Е Dekraft; 3P; кол-во и исполнение контактов 2НО+2НЗ; правый слот установки. Контакт дополнительный ДК-335Е служит для получения информации о состоянии автоматических выключателей ВА-335Е: включен - выключен. | Продукты DEKraft LV | DEKLV | 3EA | Dekraft. Аксессуары для АВ в литом корпусе с эл. расцепителем ВА-330E, ВА-350E | CCB | Dekraft. Автоматические выключатели в литом корпусе | DEP | Декрафт Проектная | EC000041 | Блок вспомогательных контактов | 7 | Китай | https://static-pcsp.systeme.ru/image/yUOquHtlhPw3G4345e00982429e681577097252.jpeg | https://static-pcsp.systeme.ru/image/yUOquHtlhPw3G4345e00982429e681577097252.jpeg | 1 | не указан | [8 empty] | https://api.systeme.ru/product/media/download/987959 |  | https://api.systeme.ru/certificates/default/download/2778 https://api.systeme.ru/certificates/default/download/2777 https://api.systeme.ru/certificates/default/download/2481 https://api.systeme.ru/certificates/default/download/2402 https://api.systeme.ru/certificates/default/download/1675 https://api.systeme.ru/certificates/default/download/1435 https://api.systeme.ru/certificates/default/download/2463 | Д-ТР ЕАЭС-RoHS С-ТР ТС-ЭМС С-ТР ТС-НВО Д-ТР ЕАЭС-RoHS С-ТР ТС-ЭМС С-ТР ТС-НВО Д-ТР ЕАЭС-RoHS С-ТР ТС-ЭМС С-ТР ТС-НВО С-ТР ТС-ЭМС С-ТР ТС-НВО | ЕАЭС N RU Д-CN.РА08.В.31595_22 ЕАЭС RU С-CN.НВ26.В.02364_22 ЕАЭС № RU Д-FR.РА02.В.07352_22 ЕАЭС RU С-FR.АБ53.В.02616_21 ЕАЭС № RU Д-FR.РА01.В.19928_20 ЕАЭС RU С-FR.БЛ08.В.00546_19 ЕАЭС RU С-FR.АБ53.В.03432_22 |  |  |  | 3475 | штука | 0 | 1 | PCE BB1 CAR P12 | 1 2 3 4 | 1 8 64 1152 | шт. шт. шт. шт. | 4680409012277 4680409012284 14680409012274 | 18.3 17.3 30.8 120 | 24 14.8 26.2 80 | 0.005 12.3 36 110 | см. см. см. см. | 0.085 0.702 6.06 105.04 | кг. кг. кг. кг. | [74 empty] | Срок гарантии на данное оборудование составляет 5 лет с момента отгрузки со склада Систэм Электрик, с подтверждением соответствующим документом | Подлежит замене
22564DEK | Контакт дополнительный правый 2НО2НЗ ВА-335E 4P | Dekraft |  |  | 8536508008 | Прочие | Нет | Контакт дополнительный ДК-335Е Dekraft; 4P; кол-во и исполнение контактов 2НО+2НЗ; правый слот установки. Контакт дополнительный ДК-335Е служит для получения информации о состоянии автоматических выключателей ВА-335Е: включен - выключен. | Продукты DEKraft LV | DEKLV | 3EA | Dekraft. Аксессуары для АВ в литом корпусе с эл. расцепителем ВА-330E, ВА-350E | CCB | Dekraft. Автоматические выключатели в литом корпусе | DEP | Декрафт Проектная | EC000041 | Блок вспомогательных контактов | 7 | Китай | https://static-pcsp.systeme.ru/image/yUOquHtlhPw3G4345e00982429e681577097252.jpeg | https://static-pcsp.systeme.ru/image/yUOquHtlhPw3G4345e00982429e681577097252.jpeg | 1 | не указан | [8 empty] | https://api.systeme.ru/product/media/download/987959 |  | https://api.systeme.ru/certificates/default/download/2778 https://api.systeme.ru/certificates/default/download/2777 https://api.systeme.ru/certificates/default/download/2481 https://api.systeme.ru/certificates/default/download/2402 https://api.systeme.ru/certificates/default/download/1675 https://api.systeme.ru/certificates/default/download/1435 https://api.systeme.ru/certificates/default/download/2463 | Д-ТР ЕАЭС-RoHS С-ТР ТС-ЭМС С-ТР ТС-НВО Д-ТР ЕАЭС-RoHS С-ТР ТС-ЭМС С-ТР ТС-НВО Д-ТР ЕАЭС-RoHS С-ТР ТС-ЭМС С-ТР ТС-НВО С-ТР ТС-ЭМС С-ТР ТС-НВО | ЕАЭС N RU Д-CN.РА08.В.31595_22 ЕАЭС RU С-CN.НВ26.В.02364_22 ЕАЭС № RU Д-FR.РА02.В.07352_22 ЕАЭС RU С-FR.АБ53.В.02616_21 ЕАЭС № RU Д-FR.РА01.В.19928_20 ЕАЭС RU С-FR.БЛ08.В.00546_19 ЕАЭС RU С-FR.АБ53.В.03432_22 |  |  |  | 3965 | штука | 0 | 1 | PCE BB1 CAR P12 | 1 2 3 4 | 1 8 64 1152 | шт. шт. шт. шт. | 4680409012291 4680409012307 14680409012298 | 18.3 17.3 30.8 120 | 24 14.8 26.2 80 | 0.005 12.3 36 110 | см. см. см. см. | 0.09 0.711 6.06 105.04 | кг. кг. кг. кг. | [74 empty] | Срок гарантии на данное оборудование составляет 5 лет с момента отгрузки со склада Систэм Электрик, с подтверждением соответствующим документом | Подлежит замене
22565DEK | Контакт дополнительный левый 2НО2НЗ ВА-336E | Dekraft |  |  | 8536508008 | Прочие | Нет | Контакт дополнительный ДК-336Е Dekraft; 3P/4P; кол-во и исполнение контактов 2НО+2НЗ; левый слот установки. Контакт дополнительный ДК-336Е служит для получения информации о состоянии автоматических выключателей ВА-336Е: включен - выключен. | Продукты DEKraft LV | DEKLV | 3EA | Dekraft. Аксессуары для АВ в литом корпусе с эл. расцепителем ВА-330E, ВА-350E | CCB | Dekraft. Автоматические выключатели в литом корпусе | DEP | Декрафт Проектная | EC000041 | Блок вспомогательных контактов | 7 | Китай | https://static-pcsp.systeme.ru/image/yUOquHtlhPw3G4345e00982429e681577097252.jpeg | https://static-pcsp.systeme.ru/image/yUOquHtlhPw3G4345e00982429e681577097252.jpeg | 1 | не указан | [8 empty] | https://api.systeme.ru/product/media/download/987959 |  | https://api.systeme.ru/certificates/default/download/2778 https://api.systeme.ru/certificates/default/download/2777 https://api.systeme.ru/certificates/default/download/2481 https://api.systeme.ru/certificates/default/download/2402 https://api.systeme.ru/certificates/default/download/1675 https://api.systeme.ru/certificates/default/download/1435 https://api.systeme.ru/certificates/default/download/2463 | Д-ТР ЕАЭС-RoHS С-ТР ТС-ЭМС С-ТР ТС-НВО Д-ТР ЕАЭС-RoHS С-ТР ТС-ЭМС С-ТР ТС-НВО Д-ТР ЕАЭС-RoHS С-ТР ТС-ЭМС С-ТР ТС-НВО С-ТР ТС-ЭМС С-ТР ТС-НВО | ЕАЭС N RU Д-CN.РА08.В.31595_22 ЕАЭС RU С-CN.НВ26.В.02364_22 ЕАЭС № RU Д-FR.РА02.В.07352_22 ЕАЭС RU С-FR.АБ53.В.02616_21 ЕАЭС № RU Д-FR.РА01.В.19928_20 ЕАЭС RU С-FR.БЛ08.В.00546_19 ЕАЭС RU С-FR.АБ53.В.03432_22 |  |  |  | 3480 | штука | 0 | 1 | PCE BB1 CAR P12 | 1 2 3 4 | 1 8 64 1152 | шт. шт. шт. шт. | 4680409012314 4680409012321 14680409012328 | 18.3 17.3 30.8 120 | 24 14.8 26.2 80 | 0.005 12.3 36 110 | см. см. см. см. | 0.103 0.824 7.07 117.16 | кг. кг. кг. кг. | [74 empty] | Срок гарантии на данное оборудование составляет 5 лет с момента отгрузки со склада Систэм Электрик, с подтверждением соответствующим документом | Подлежит замене
22566DEK | Контакт дополнительный правый 2НО2НЗ ВА-336E 3P | Dekraft |  |  | 8536508008 | Прочие | Нет | Контакт дополнительный ДК-336Е Dekraft; 3P; кол-во и исполнение контактов 2НО+2НЗ; правый слот установки. Контакт дополнительный ДК-336Е служит для получения информации о состоянии автоматических выключателей ВА-336Е: включен - выключен. | Продукты DEKraft LV | DEKLV | 3EA | Dekraft. Аксессуары для АВ в литом корпусе с эл. расцепителем ВА-330E, ВА-350E | CCB | Dekraft. Автоматические выключатели в литом корпусе | DEP | Декрафт Проектная | EC000041 | Блок вспомогательных контактов | 7 | Китай | https://static-pcsp.systeme.ru/image/yUOquHtlhPw3G4345e00982429e681577097252.jpeg | https://static-pcsp.systeme.ru/image/yUOquHtlhPw3G4345e00982429e681577097252.jpeg | 1 | не указан | [8 empty] | https://api.systeme.ru/product/media/download/987959 |  | https://api.systeme.ru/certificates/default/download/2778 https://api.systeme.ru/certificates/default/download/2777 https://api.systeme.ru/certificates/default/download/2481 https://api.systeme.ru/certificates/default/download/2402 https://api.systeme.ru/certificates/default/download/1675 https://api.systeme.ru/certificates/default/download/1435 https://api.systeme.ru/certificates/default/download/2463 | Д-ТР ЕАЭС-RoHS С-ТР ТС-ЭМС С-ТР ТС-НВО Д-ТР ЕАЭС-RoHS С-ТР ТС-ЭМС С-ТР ТС-НВО Д-ТР ЕАЭС-RoHS С-ТР ТС-ЭМС С-ТР ТС-НВО С-ТР ТС-ЭМС С-ТР ТС-НВО | ЕАЭС N RU Д-CN.РА08.В.31595_22 ЕАЭС RU С-CN.НВ26.В.02364_22 ЕАЭС № RU Д-FR.РА02.В.07352_22 ЕАЭС RU С-FR.АБ53.В.02616_21 ЕАЭС № RU Д-FR.РА01.В.19928_20 ЕАЭС RU С-FR.БЛ08.В.00546_19 ЕАЭС RU С-FR.АБ53.В.03432_22 |  |  |  | 3675 | штука | 0 | 1 | PCE BB1 CAR P12 | 1 2 3 4 | 1 8 64 1152 | шт. шт. шт. шт. | 4680409012338 4680409012345 14680409012335 | 18.3 17.3 30.8 120 | 24 14.8 26.2 80 | 0.005 12.3 36 110 | см. см. см. см. | 0.103 0.824 7.07 134.843 | кг. кг. кг. кг. | [74 empty] | Срок гарантии на данное оборудование составляет 5 лет с момента отгрузки со склада Систэм Электрик, с подтверждением соответствующим документом | Подлежит замене
22567DEK | Контакт дополнительный правый 2НО2НЗ ВА-336E 4P | Dekraft |  |  | 8536508008 | Прочие | Нет | Контакт дополнительный ДК-336Е Dekraft; 4P; кол-во и исполнение контактов 2НО+2НЗ; правый слот установки. Контакт дополнительный ДК-336Е служит для получения информации о состоянии автоматических выключателей ВА-336Е: включен - выключен. | Продукты DEKraft LV | DEKLV | 3EA | Dekraft. Аксессуары для АВ в литом корпусе с эл. расцепителем ВА-330E, ВА-350E | CCB | Dekraft. Автоматические выключатели в литом корпусе | DEP | Декрафт Проектная | EC000041 | Блок вспомогательных контактов | 7 | Китай | https://static-pcsp.systeme.ru/image/yUOquHtlhPw3G4345e00982429e681577097252.jpeg | https://static-pcsp.systeme.ru/image/yUOquHtlhPw3G4345e00982429e681577097252.jpeg | 1 | не указан | [8 empty] | https://api.systeme.ru/product/media/download/987959 |  | https://api.systeme.ru/certificates/default/download/2778 https://api.systeme.ru/certificates/default/download/2777 https://api.systeme.ru/certificates/default/download/2481 https://api.systeme.ru/certificates/default/download/2402 https://api.systeme.ru/certificates/default/download/1675 https://api.systeme.ru/certificates/default/download/1435 https://api.systeme.ru/certificates/default/download/2463 | Д-ТР ЕАЭС-RoHS С-ТР ТС-ЭМС С-ТР ТС-НВО Д-ТР ЕАЭС-RoHS С-ТР ТС-ЭМС С-ТР ТС-НВО Д-ТР ЕАЭС-RoHS С-ТР ТС-ЭМС С-ТР ТС-НВО С-ТР ТС-ЭМС С-ТР ТС-НВО | ЕАЭС N RU Д-CN.РА08.В.31595_22 ЕАЭС RU С-CN.НВ26.В.02364_22 ЕАЭС № RU Д-FR.РА02.В.07352_22 ЕАЭС RU С-FR.АБ53.В.02616_21 ЕАЭС № RU Д-FR.РА01.В.19928_20 ЕАЭС RU С-FR.БЛ08.В.00546_19 ЕАЭС RU С-FR.АБ53.В.03432_22 |  |  |  | 4170 | штука | 0 | 1 | PCE BB1 CAR P12 | 1 2 3 4 | 1 8 64 1152 | шт. шт. шт. шт. | 4680409012352 4680409012369 14680409012359 | 18.3 17.3 30.8 120 | 24 14.8 26.2 80 | 0.005 12.3 36 110 | см. см. см. см. | 0.103 0.824 7.07 117.16 | кг. кг. кг. кг. | [74 empty] | Срок гарантии на данное оборудование составляет 5 лет с момента отгрузки со склада Систэм Электрик, с подтверждением соответствующим документом | Подлежит замене
22568DEK | Контакт сигнальный левый ВА-333E | Dekraft |  |  | 8536508008 | Прочие | Нет | Контакт сигнальный (аварийный) СК-333Е Dekraft; 3P/4P; условный тепловой ток 3А; левый слот для установки. Контакт сигнальный (аварийный) СК-333Е служит для получения информации о состоянии автоматических выключателей ВА-333Е: включен сработал. | Продукты DEKraft LV | DEKLV | 3EA | Dekraft. Аксессуары для АВ в литом корпусе с эл. расцепителем ВА-330E, ВА-350E | CCB | Dekraft. Автоматические выключатели в литом корпусе | DEP | Декрафт Проектная | EC000041 | Блок вспомогательных контактов | 7 | Китай | https://static-pcsp.systeme.ru/image/9BfYxWkCFbWZLITc5e009824b5d9c1577097252.jpeg | https://static-pcsp.systeme.ru/image/9BfYxWkCFbWZLITc5e009824b5d9c1577097252.jpeg | 1 | не указан | [8 empty] | https://api.systeme.ru/product/media/download/987959 |  | https://api.systeme.ru/certificates/default/download/2778 https://api.systeme.ru/certificates/default/download/2777 https://api.systeme.ru/certificates/default/download/2481 https://api.systeme.ru/certificates/default/download/2402 https://api.systeme.ru/certificates/default/download/1675 https://api.systeme.ru/certificates/default/download/1435 https://api.systeme.ru/certificates/default/download/2463 | Д-ТР ЕАЭС-RoHS С-ТР ТС-ЭМС С-ТР ТС-НВО Д-ТР ЕАЭС-RoHS С-ТР ТС-ЭМС С-ТР ТС-НВО Д-ТР ЕАЭС-RoHS С-ТР ТС-ЭМС С-ТР ТС-НВО С-ТР ТС-ЭМС С-ТР ТС-НВО | ЕАЭС N RU Д-CN.РА08.В.31595_22 ЕАЭС RU С-CN.НВ26.В.02364_22 ЕАЭС № RU Д-FR.РА02.В.07352_22 ЕАЭС RU С-FR.АБ53.В.02616_21 ЕАЭС № RU Д-FR.РА01.В.19928_20 ЕАЭС RU С-FR.БЛ08.В.00546_19 ЕАЭС RU С-FR.АБ53.В.03432_22 |  |  |  | 1485 | штука | 0 | 1 | PCE BB1 CAR P12 | 1 2 3 4 | 1 8 64 1152 | шт. шт. шт. шт. | 4680409012376 4680409012383 14680409012373 | 12 17.3 30.8 120 | 18 14.8 26.2 80 | 0.005 12.3 36 110 | см. см. см. см. | 0.042 0.727 3.03 63.868 | кг. кг. кг. кг. | [74 empty] | Срок гарантии на данное оборудование составляет 5 лет с момента отгрузки со склада Систэм Электрик, с подтверждением соответствующим документом | Подлежит замене
22569DEK | Контакт сигнальный правый ВА-333E 3P | Dekraft |  |  | 8536508008 | Прочие | Нет | Контакт сигнальный (аварийный) СК-333Е Dekraft; 3P; условный тепловой ток 3А; правый слот для установки. Контакт сигнальный (аварийный) СК-333Е служит для получения информации о состоянии автоматических выключателей ВА-333Е: включен сработал. | Продукты DEKraft LV | DEKLV | 3EA | Dekraft. Аксессуары для АВ в литом корпусе с эл. расцепителем ВА-330E, ВА-350E | CCB | Dekraft. Автоматические выключатели в литом корпусе | DEP | Декрафт Проектная | EC000041 | Блок вспомогательных контактов | 7 | Китай | https://static-pcsp.systeme.ru/image/9BfYxWkCFbWZLITc5e009824b5d9c1577097252.jpeg | https://static-pcsp.systeme.ru/image/9BfYxWkCFbWZLITc5e009824b5d9c1577097252.jpeg | 1 | не указан | [8 empty] | https://api.systeme.ru/product/media/download/987959 |  | https://api.systeme.ru/certificates/default/download/2778 https://api.systeme.ru/certificates/default/download/2777 https://api.systeme.ru/certificates/default/download/2481 https://api.systeme.ru/certificates/default/download/2402 https://api.systeme.ru/certificates/default/download/1675 https://api.systeme.ru/certificates/default/download/1435 https://api.systeme.ru/certificates/default/download/2463 | Д-ТР ЕАЭС-RoHS С-ТР ТС-ЭМС С-ТР ТС-НВО Д-ТР ЕАЭС-RoHS С-ТР ТС-ЭМС С-ТР ТС-НВО Д-ТР ЕАЭС-RoHS С-ТР ТС-ЭМС С-ТР ТС-НВО С-ТР ТС-ЭМС С-ТР ТС-НВО | ЕАЭС N RU Д-CN.РА08.В.31595_22 ЕАЭС RU С-CN.НВ26.В.02364_22 ЕАЭС № RU Д-FR.РА02.В.07352_22 ЕАЭС RU С-FR.АБ53.В.02616_21 ЕАЭС № RU Д-FR.РА01.В.19928_20 ЕАЭС RU С-FR.БЛ08.В.00546_19 ЕАЭС RU С-FR.АБ53.В.03432_22 |  |  |  | 1560 | штука | 0 | 1 | PCE BB1 CAR P12 | 1 2 3 4 | 1 8 64 1152 | шт. шт. шт. шт. | 4680409012390 4680409012406 14680409012397 | 12 17.3 30.8 120 | 18 14.8 26.2 80 | 0.005 12.3 36 110 | см. см. см. см. | 0.042 0.334 4 48 | кг. кг. кг. кг. | [74 empty] | Срок гарантии на данное оборудование составляет 5 лет с момента отгрузки со склада Систэм Электрик, с подтверждением соответствующим документом | Подлежит замене
22570DEK | Контакт сигнальный правый ВА-333E 4P | Dekraft |  |  | 8536508008 | Прочие | Нет | Контакт сигнальный (аварийный) СК-333Е Dekraft; 4P; условный тепловой ток 3А; правый слот для установки. Контакт сигнальный (аварийный) СК-333Е служит для получения информации о состоянии автоматических выключателей ВА-333Е: включен сработал. | Продукты DEKraft LV | DEKLV | 3EA | Dekraft. Аксессуары для АВ в литом корпусе с эл. расцепителем ВА-330E, ВА-350E | CCB | Dekraft. Автоматические выключатели в литом корпусе | DEP | Декрафт Проектная | EC000041 | Блок вспомогательных контактов | 7 | Китай | https://static-pcsp.systeme.ru/image/9BfYxWkCFbWZLITc5e009824b5d9c1577097252.jpeg | https://static-pcsp.systeme.ru/image/9BfYxWkCFbWZLITc5e009824b5d9c1577097252.jpeg | 1 | не указан | [8 empty] | https://api.systeme.ru/product/media/download/987959 |  | https://api.systeme.ru/certificates/default/download/2778 https://api.systeme.ru/certificates/default/download/2777 https://api.systeme.ru/certificates/default/download/2481 https://api.systeme.ru/certificates/default/download/2402 https://api.systeme.ru/certificates/default/download/1675 https://api.systeme.ru/certificates/default/download/1435 https://api.systeme.ru/certificates/default/download/2463 | Д-ТР ЕАЭС-RoHS С-ТР ТС-ЭМС С-ТР ТС-НВО Д-ТР ЕАЭС-RoHS С-ТР ТС-ЭМС С-ТР ТС-НВО Д-ТР ЕАЭС-RoHS С-ТР ТС-ЭМС С-ТР ТС-НВО С-ТР ТС-ЭМС С-ТР ТС-НВО | ЕАЭС N RU Д-CN.РА08.В.31595_22 ЕАЭС RU С-CN.НВ26.В.02364_22 ЕАЭС № RU Д-FR.РА02.В.07352_22 ЕАЭС RU С-FR.АБ53.В.02616_21 ЕАЭС № RU Д-FR.РА01.В.19928_20 ЕАЭС RU С-FR.БЛ08.В.00546_19 ЕАЭС RU С-FR.АБ53.В.03432_22 |  |  |  | 1785 | штука | 0 | 1 | PCE BB1 CAR P12 | 1 2 3 4 | 1 8 128 1152 | шт. шт. шт. шт. | 4680409012413 4680409012420 14680409012410 | 12 17.3 30.8 120 | 18 14.8 26.2 80 | 0.005 12.3 36 110 | см. см. см. см. | 0.041 0.334 2.671 47.47 | кг. кг. кг. кг. | [74 empty] | Срок гарантии на данное оборудование составляет 5 лет с момента отгрузки со склада Систэм Электрик, с подтверждением соответствующим документом | Подлежит замене
22571DEK | Контакт сигнальный левый ВА-335E | Dekraft |  |  | 8536508008 | Прочие | Нет | Контакт сигнальный (аварийный) СК-335Е Dekraft; 3P/4P; условный тепловой ток 3А; левый слот для установки. Контакт сигнальный (аварийный) СК-335Е служит для получения информации о состоянии автоматических выключателей ВА-335Е: включен сработал. | Продукты DEKraft LV | DEKLV | 3EA | Dekraft. Аксессуары для АВ в литом корпусе с эл. расцепителем ВА-330E, ВА-350E | CCB | Dekraft. Автоматические выключатели в литом корпусе | DEP | Декрафт Проектная | EC000041 | Блок вспомогательных контактов | 7 | Китай | https://static-pcsp.systeme.ru/image/9BfYxWkCFbWZLITc5e009824b5d9c1577097252.jpeg | https://static-pcsp.systeme.ru/image/9BfYxWkCFbWZLITc5e009824b5d9c1577097252.jpeg | 1 | не указан | [8 empty] | https://api.systeme.ru/product/media/download/987959 |  | https://api.systeme.ru/certificates/default/download/2778 https://api.systeme.ru/certificates/default/download/2777 https://api.systeme.ru/certificates/default/download/2481 https://api.systeme.ru/certificates/default/download/2402 https://api.systeme.ru/certificates/default/download/1675 https://api.systeme.ru/certificates/default/download/1435 https://api.systeme.ru/certificates/default/download/2463 | Д-ТР ЕАЭС-RoHS С-ТР ТС-ЭМС С-ТР ТС-НВО Д-ТР ЕАЭС-RoHS С-ТР ТС-ЭМС С-ТР ТС-НВО Д-ТР ЕАЭС-RoHS С-ТР ТС-ЭМС С-ТР ТС-НВО С-ТР ТС-ЭМС С-ТР ТС-НВО | ЕАЭС N RU Д-CN.РА08.В.31595_22 ЕАЭС RU С-CN.НВ26.В.02364_22 ЕАЭС № RU Д-FR.РА02.В.07352_22 ЕАЭС RU С-FR.АБ53.В.02616_21 ЕАЭС № RU Д-FR.РА01.В.19928_20 ЕАЭС RU С-FR.БЛ08.В.00546_19 ЕАЭС RU С-FR.АБ53.В.03432_22 |  |  |  | 1635 | штука | 0 | 1 | PCE BB1 CAR P12 | 1 2 3 4 | 1 8 64 1152 | шт. шт. шт. шт. | 4680409012437 4680409012444 14680409012434 | 18.3 17.3 30.8 120 | 24 14.8 26.2 80 | 0.005 12.3 36 110 | см. см. см. см. | 0.07 0.339 6 82 | кг. кг. кг. кг. | [74 empty] | Срок гарантии на данное оборудование составляет 5 лет с момента отгрузки со склада Систэм Электрик, с подтверждением соответствующим документом | Подлежит замене
22572DEK | Контакт сигнальный правый ВА-335E 3P | Dekraft |  |  | 8536508008 | Прочие | Нет | Контакт сигнальный (аварийный) СК-335Е Dekraft; 3P; условный тепловой ток 3А; правый слот для установки. Контакт сигнальный (аварийный) СК-335Е служит для получения информации о состоянии автоматических выключателей ВА-335Е: включен сработал. | Продукты DEKraft LV | DEKLV | 3EA | Dekraft. Аксессуары для АВ в литом корпусе с эл. расцепителем ВА-330E, ВА-350E | CCB | Dekraft. Автоматические выключатели в литом корпусе | DEP | Декрафт Проектная | EC000041 | Блок вспомогательных контактов | 7 | Китай | https://static-pcsp.systeme.ru/image/9BfYxWkCFbWZLITc5e009824b5d9c1577097252.jpeg | https://static-pcsp.systeme.ru/image/9BfYxWkCFbWZLITc5e009824b5d9c1577097252.jpeg | 1 | не указан | [8 empty] | https://api.systeme.ru/product/media/download/987959 |  | https://api.systeme.ru/certificates/default/download/2778 https://api.systeme.ru/certificates/default/download/2777 https://api.systeme.ru/certificates/default/download/2481 https://api.systeme.ru/certificates/default/download/2402 https://api.systeme.ru/certificates/default/download/1675 https://api.systeme.ru/certificates/default/download/1435 https://api.systeme.ru/certificates/default/download/2463 | Д-ТР ЕАЭС-RoHS С-ТР ТС-ЭМС С-ТР ТС-НВО Д-ТР ЕАЭС-RoHS С-ТР ТС-ЭМС С-ТР ТС-НВО Д-ТР ЕАЭС-RoHS С-ТР ТС-ЭМС С-ТР ТС-НВО С-ТР ТС-ЭМС С-ТР ТС-НВО | ЕАЭС N RU Д-CN.РА08.В.31595_22 ЕАЭС RU С-CN.НВ26.В.02364_22 ЕАЭС № RU Д-FR.РА02.В.07352_22 ЕАЭС RU С-FR.АБ53.В.02616_21 ЕАЭС № RU Д-FR.РА01.В.19928_20 ЕАЭС RU С-FR.БЛ08.В.00546_19 ЕАЭС RU С-FR.АБ53.В.03432_22 |  |  |  | 1735 | штука | 0 | 1 | PCE BB1 CAR P12 | 1 2 3 4 | 1 8 64 1152 | шт. шт. шт. шт. | 4680409012451 4680409012468 14680409012458 | 18.3 17.3 30.8 120 | 24 14.8 26.2 80 | 0.005 12.3 36 110 | см. см. см. см. | 0.07 0.542 5.05 81.81 | кг. кг. кг. кг. | [74 empty] | Срок гарантии на данное оборудование составляет 5 лет с момента отгрузки со склада Систэм Электрик, с подтверждением соответствующим документом | Подлежит замене
22573DEK | Контакт сигнальный правый ВА-335E 4P | Dekraft |  |  | 8536508008 | Прочие | Нет | Контакт сигнальный (аварийный) СК-335Е Dekraft; 4P; условный тепловой ток 3А; правый слот для установки. Контакт сигнальный (аварийный) СК-335Е служит для получения информации о состоянии автоматических выключателей ВА-335Е: включен сработал. | Продукты DEKraft LV | DEKLV | 3EA | Dekraft. Аксессуары для АВ в литом корпусе с эл. расцепителем ВА-330E, ВА-350E | CCB | Dekraft. Автоматические выключатели в литом корпусе | DEP | Декрафт Проектная | EC000041 | Блок вспомогательных контактов | 7 | Китай | https://static-pcsp.systeme.ru/image/9BfYxWkCFbWZLITc5e009824b5d9c1577097252.jpeg | https://static-pcsp.systeme.ru/image/9BfYxWkCFbWZLITc5e009824b5d9c1577097252.jpeg | 1 | не указан | [8 empty] | https://api.systeme.ru/product/media/download/987959 |  | https://api.systeme.ru/certificates/default/download/2778 https://api.systeme.ru/certificates/default/download/2777 https://api.systeme.ru/certificates/default/download/2481 https://api.systeme.ru/certificates/default/download/2402 https://api.systeme.ru/certificates/default/download/1675 https://api.systeme.ru/certificates/default/download/1435 https://api.systeme.ru/certificates/default/download/2463 | Д-ТР ЕАЭС-RoHS С-ТР ТС-ЭМС С-ТР ТС-НВО Д-ТР ЕАЭС-RoHS С-ТР ТС-ЭМС С-ТР ТС-НВО Д-ТР ЕАЭС-RoHS С-ТР ТС-ЭМС С-ТР ТС-НВО С-ТР ТС-ЭМС С-ТР ТС-НВО | ЕАЭС N RU Д-CN.РА08.В.31595_22 ЕАЭС RU С-CN.НВ26.В.02364_22 ЕАЭС № RU Д-FR.РА02.В.07352_22 ЕАЭС RU С-FR.АБ53.В.02616_21 ЕАЭС № RU Д-FR.РА01.В.19928_20 ЕАЭС RU С-FR.БЛ08.В.00546_19 ЕАЭС RU С-FR.АБ53.В.03432_22 |  |  |  | 1975 | штука | 0 | 1 | PCE BB1 CAR P12 | 1 2 3 4 | 1 8 64 1152 | шт. шт. шт. шт. | 4680409012475 4680409012482 14680409012472 | 18.3 17.3 30.8 120 | 24 14.8 26.2 80 | 0.005 12.3 36 110 | см. см. см. см. | 0.073 0.542 5.05 81.81 | кг. кг. кг. кг. | [74 empty] | Срок гарантии на данное оборудование составляет 5 лет с момента отгрузки со склада Систэм Электрик, с подтверждением соответствующим документом | Подлежит замене
22574DEK | Контакт сигнальный левый ВА-336E | Dekraft |  |  | 8536508008 | Прочие | Нет | Контакт сигнальный (аварийный) СК-336Е Dekraft; 3P/4P; условный тепловой ток 3А; левый слот для установки. Контакт сигнальный (аварийный) СК-336Е служит для получения информации о состоянии автоматических выключателей ВА-336Е: включен сработал. | Продукты DEKraft LV | DEKLV | 3EA | Dekraft. Аксессуары для АВ в литом корпусе с эл. расцепителем ВА-330E, ВА-350E | CCB | Dekraft. Автоматические выключатели в литом корпусе | DEP | Декрафт Проектная | EC000041 | Блок вспомогательных контактов | 7 | Китай | https://static-pcsp.systeme.ru/image/9BfYxWkCFbWZLITc5e009824b5d9c1577097252.jpeg | https://static-pcsp.systeme.ru/image/9BfYxWkCFbWZLITc5e009824b5d9c1577097252.jpeg | 1 | не указан | [8 empty] | https://api.systeme.ru/product/media/download/987959 |  | https://api.systeme.ru/certificates/default/download/2778 https://api.systeme.ru/certificates/default/download/2777 https://api.systeme.ru/certificates/default/download/2481 https://api.systeme.ru/certificates/default/download/2402 https://api.systeme.ru/certificates/default/download/1675 https://api.systeme.ru/certificates/default/download/1435 https://api.systeme.ru/certificates/default/download/2463 | Д-ТР ЕАЭС-RoHS С-ТР ТС-ЭМС С-ТР ТС-НВО Д-ТР ЕАЭС-RoHS С-ТР ТС-ЭМС С-ТР ТС-НВО Д-ТР ЕАЭС-RoHS С-ТР ТС-ЭМС С-ТР ТС-НВО С-ТР ТС-ЭМС С-ТР ТС-НВО | ЕАЭС N RU Д-CN.РА08.В.31595_22 ЕАЭС RU С-CN.НВ26.В.02364_22 ЕАЭС № RU Д-FR.РА02.В.07352_22 ЕАЭС RU С-FR.АБ53.В.02616_21 ЕАЭС № RU Д-FR.РА01.В.19928_20 ЕАЭС RU С-FR.БЛ08.В.00546_19 ЕАЭС RU С-FR.АБ53.В.03432_22 |  |  |  | 1665 | штука | 0 | 1 | PCE BB1 CAR P12 | 1 2 3 4 | 1 8 64 1152 | шт. шт. шт. шт. | 4680409012499 4680409012505 14680409012502 | 18.3 17.3 30.8 120 | 24 14.8 26.2 80 | 0.005 12.3 36 110 | см. см. см. см. | 0.133 1.067 10 151 | кг. кг. кг. кг. | [74 empty] | Срок гарантии на данное оборудование составляет 5 лет с момента отгрузки со склада Систэм Электрик, с подтверждением соответствующим документом | Подлежит замене
22575DEK | Контакт сигнальный правый ВА-336E 3P | Dekraft |  |  | 8536508008 | Прочие | Нет | Контакт сигнальный (аварийный) СК-336Е Dekraft; 3P; условный тепловой ток 3А; правый слот для установки. Контакт сигнальный (аварийный) СК-336Е служит для получения информации о состоянии автоматических выключателей ВА-336Е: включен сработал. | Продукты DEKraft LV | DEKLV | 3EA | Dekraft. Аксессуары для АВ в литом корпусе с эл. расцепителем ВА-330E, ВА-350E | CCB | Dekraft. Автоматические выключатели в литом корпусе | DEP | Декрафт Проектная | EC000041 | Блок вспомогательных контактов | 7 | Китай | https://static-pcsp.systeme.ru/image/9BfYxWkCFbWZLITc5e009824b5d9c1577097252.jpeg | https://static-pcsp.systeme.ru/image/9BfYxWkCFbWZLITc5e009824b5d9c1577097252.jpeg | 1 | не указан | [8 empty] | https://api.systeme.ru/product/media/download/987959 |  | https://api.systeme.ru/certificates/default/download/2778 https://api.systeme.ru/certificates/default/download/2777 https://api.systeme.ru/certificates/default/download/2481 https://api.systeme.ru/certificates/default/download/2402 https://api.systeme.ru/certificates/default/download/1675 https://api.systeme.ru/certificates/default/download/1435 https://api.systeme.ru/certificates/default/download/2463 | Д-ТР ЕАЭС-RoHS С-ТР ТС-ЭМС С-ТР ТС-НВО Д-ТР ЕАЭС-RoHS С-ТР ТС-ЭМС С-ТР ТС-НВО Д-ТР ЕАЭС-RoHS С-ТР ТС-ЭМС С-ТР ТС-НВО С-ТР ТС-ЭМС С-ТР ТС-НВО | ЕАЭС N RU Д-CN.РА08.В.31595_22 ЕАЭС RU С-CN.НВ26.В.02364_22 ЕАЭС № RU Д-FR.РА02.В.07352_22 ЕАЭС RU С-FR.АБ53.В.02616_21 ЕАЭС № RU Д-FR.РА01.В.19928_20 ЕАЭС RU С-FR.БЛ08.В.00546_19 ЕАЭС RU С-FR.АБ53.В.03432_22 |  |  |  | 1750 | штука | 0 | 1 | PCE BB1 CAR P12 | 1 2 3 4 | 1 8 64 1152 | шт. шт. шт. шт. | 4680409012512 4680409012529 14680409012519 | 18.3 17.3 30.8 120 | 24 14.8 26.2 80 | 0.005 12.3 36 110 | см. см. см. см. | 0.093 0.746 6.06 123.207 | кг. кг. кг. кг. | [74 empty] | Срок гарантии на данное оборудование составляет 5 лет с момента отгрузки со склада Систэм Электрик, с подтверждением соответствующим документом | Подлежит замене
22576DEK | Контакт сигнальный правый ВА-336E 4P | Dekraft |  |  | 8536508008 | Прочие | Нет | Контакт сигнальный (аварийный) СК-336Е Dekraft; 4P; условный тепловой ток 3А; правый слот для установки. Контакт сигнальный (аварийный) СК-336Е служит для получения информации о состоянии автоматических выключателей ВА-336Е: включен сработал. | Продукты DEKraft LV | DEKLV | 3EA | Dekraft. Аксессуары для АВ в литом корпусе с эл. расцепителем ВА-330E, ВА-350E | CCB | Dekraft. Автоматические выключатели в литом корпусе | DEP | Декрафт Проектная | EC000041 | Блок вспомогательных контактов | 7 | Китай | https://static-pcsp.systeme.ru/image/9BfYxWkCFbWZLITc5e009824b5d9c1577097252.jpeg | https://static-pcsp.systeme.ru/image/9BfYxWkCFbWZLITc5e009824b5d9c1577097252.jpeg | 1 | не указан | [8 empty] | https://api.systeme.ru/product/media/download/987959 |  | https://api.systeme.ru/certificates/default/download/2778 https://api.systeme.ru/certificates/default/download/2777 https://api.systeme.ru/certificates/default/download/2481 https://api.systeme.ru/certificates/default/download/2402 https://api.systeme.ru/certificates/default/download/1675 https://api.systeme.ru/certificates/default/download/1435 https://api.systeme.ru/certificates/default/download/2463 | Д-ТР ЕАЭС-RoHS С-ТР ТС-ЭМС С-ТР ТС-НВО Д-ТР ЕАЭС-RoHS С-ТР ТС-ЭМС С-ТР ТС-НВО Д-ТР ЕАЭС-RoHS С-ТР ТС-ЭМС С-ТР ТС-НВО С-ТР ТС-ЭМС С-ТР ТС-НВО | ЕАЭС N RU Д-CN.РА08.В.31595_22 ЕАЭС RU С-CN.НВ26.В.02364_22 ЕАЭС № RU Д-FR.РА02.В.07352_22 ЕАЭС RU С-FR.АБ53.В.02616_21 ЕАЭС № RU Д-FR.РА01.В.19928_20 ЕАЭС RU С-FR.БЛ08.В.00546_19 ЕАЭС RU С-FR.АБ53.В.03432_22 |  |  |  | 1990 | штука |  | 1 | PCE BB1 CAR P12 | 1 2 3 4 | 1 8 128 1152 | шт. шт. шт. шт. | 4680409012536 4680409012543 14680409012533 | 18.3 17.3 30.8 120 | 24 14.8 26.2 80 | 0.005 12.3 36 110 | см. см. см. см. | 0.093 0.746 5.968 105.04 | кг. кг. кг. кг. | [74 empty] | Срок гарантии на данное оборудование составляет 5 лет с момента отгрузки со склада Систэм Электрик, с подтверждением соответствующим документом | Подлежит замене
22577DEK | Контакт дополнительный и сигнальный левый ВА-333E | Dekraft |  |  | 8536508008 | Прочие | Нет | Контакт ДК-СК-333Е Dekraft; совмещает в себе функции дополнительного и сигнального контактов; 3P/4P; левый слот для установки; условный тепловой ток 3А; кол-во и исполнение контактов ДК - 1НО+1НЗ, СК - 1НО+1НЗ. | Продукты DEKraft LV | DEKLV | 3EA | Dekraft. Аксессуары для АВ в литом корпусе с эл. расцепителем ВА-330E, ВА-350E | CCB | Dekraft. Автоматические выключатели в литом корпусе | DEP | Декрафт Проектная | EC000041 | Блок вспомогательных контактов | 7 | Китай | https://static-pcsp.systeme.ru/image/yUOquHtlhPw3G4345e00982429e681577097252.jpeg | https://static-pcsp.systeme.ru/image/yUOquHtlhPw3G4345e00982429e681577097252.jpeg | 1 | не указан | [8 empty] | https://api.systeme.ru/product/media/download/987959 |  | https://api.systeme.ru/certificates/default/download/2778 https://api.systeme.ru/certificates/default/download/2777 https://api.systeme.ru/certificates/default/download/2481 https://api.systeme.ru/certificates/default/download/2402 https://api.systeme.ru/certificates/default/download/1675 https://api.systeme.ru/certificates/default/download/1435 https://api.systeme.ru/certificates/default/download/2463 | Д-ТР ЕАЭС-RoHS С-ТР ТС-ЭМС С-ТР ТС-НВО Д-ТР ЕАЭС-RoHS С-ТР ТС-ЭМС С-ТР ТС-НВО Д-ТР ЕАЭС-RoHS С-ТР ТС-ЭМС С-ТР ТС-НВО С-ТР ТС-ЭМС С-ТР ТС-НВО | ЕАЭС N RU Д-CN.РА08.В.31595_22 ЕАЭС RU С-CN.НВ26.В.02364_22 ЕАЭС № RU Д-FR.РА02.В.07352_22 ЕАЭС RU С-FR.АБ53.В.02616_21 ЕАЭС № RU Д-FR.РА01.В.19928_20 ЕАЭС RU С-FR.БЛ08.В.00546_19 ЕАЭС RU С-FR.АБ53.В.03432_22 |  |  |  | 2755 | штука | 0 | 1 | PCE BB1 CAR PAL | 1 2 3 4 | 1 8 64 1152 | шт. шт. шт. шт. | 4680409012550 4680409012567 14680409012557 | 7.4 15.3 31.6 12 | 4 18.3 36.9 18 | 3 13.1 27.6 0.005 | см. см. см. см. | 0.05 0.459 4.299 73.176 | кг. кг. кг. кг. | [74 empty] | Срок гарантии на данное оборудование составляет 5 лет с момента отгрузки со склада Систэм Электрик, с подтверждением соответствующим документом | Подлежит замене
22578DEK | Контакт дополнительный и сигнальный правый ВА-333E 3P | Dekraft |  |  | 8536508008 | Прочие | Нет | Контакт ДК-СК-333Е Dekraft; совмещает в себе функции дополнительного и сигнального контактов; 3P; правый слот для установки; условный тепловой ток 3А; кол-во и исполнение контактов ДК - 1НО+1НЗ, СК - 1НО+1НЗ. | Продукты DEKraft LV | DEKLV | 3EA | Dekraft. Аксессуары для АВ в литом корпусе с эл. расцепителем ВА-330E, ВА-350E | CCB | Dekraft. Автоматические выключатели в литом корпусе | DEP | Декрафт Проектная | EC000041 | Блок вспомогательных контактов | 7 | Китай | https://static-pcsp.systeme.ru/image/yUOquHtlhPw3G4345e00982429e681577097252.jpeg | https://static-pcsp.systeme.ru/image/yUOquHtlhPw3G4345e00982429e681577097252.jpeg | 1 | не указан | [8 empty] | https://api.systeme.ru/product/media/download/987959 |  | https://api.systeme.ru/certificates/default/download/2778 https://api.systeme.ru/certificates/default/download/2777 https://api.systeme.ru/certificates/default/download/2481 https://api.systeme.ru/certificates/default/download/2402 https://api.systeme.ru/certificates/default/download/1675 https://api.systeme.ru/certificates/default/download/1435 https://api.systeme.ru/certificates/default/download/2463 | Д-ТР ЕАЭС-RoHS С-ТР ТС-ЭМС С-ТР ТС-НВО Д-ТР ЕАЭС-RoHS С-ТР ТС-ЭМС С-ТР ТС-НВО Д-ТР ЕАЭС-RoHS С-ТР ТС-ЭМС С-ТР ТС-НВО С-ТР ТС-ЭМС С-ТР ТС-НВО | ЕАЭС N RU Д-CN.РА08.В.31595_22 ЕАЭС RU С-CN.НВ26.В.02364_22 ЕАЭС № RU Д-FR.РА02.В.07352_22 ЕАЭС RU С-FR.АБ53.В.02616_21 ЕАЭС № RU Д-FR.РА01.В.19928_20 ЕАЭС RU С-FR.БЛ08.В.00546_19 ЕАЭС RU С-FR.АБ53.В.03432_22 |  |  |  | 2875 | штука | 0 | 1 | PCE BB1 CAR P12 | 1 2 3 4 | 1 8 64 1152 | шт. шт. шт. шт. | 4680409012574 4680409012581 14680409012571 | 9.5 15.4 31.7 120 | 11.5 18.2 37 80 | 3 13 27.5 97 | см. см. см. см. | 0.05 0.459 4.268 91 | кг. кг. кг. кг. | [74 empty] | Срок гарантии на данное оборудование составляет 5 лет с момента отгрузки со склада Систэм Электрик, с подтверждением соответствующим документом | Подлежит замене
22579DEK | Контакт дополнительный и сигнальный правый ВА-333E 4P | Dekraft |  |  | 8536508008 | Прочие | Нет | Контакт ДК-СК-333Е Dekraft; совмещает в себе функции дополнительного и сигнального контактов; 4P; правый слот для установки; условный тепловой ток 3А; кол-во и исполнение контактов ДК - 1НО+1НЗ, СК - 1НО+1НЗ. | Продукты DEKraft LV | DEKLV | 3EA | Dekraft. Аксессуары для АВ в литом корпусе с эл. расцепителем ВА-330E, ВА-350E | CCB | Dekraft. Автоматические выключатели в литом корпусе | DEP | Декрафт Проектная | EC000041 | Блок вспомогательных контактов | 7 | Китай | https://static-pcsp.systeme.ru/image/yUOquHtlhPw3G4345e00982429e681577097252.jpeg | https://static-pcsp.systeme.ru/image/yUOquHtlhPw3G4345e00982429e681577097252.jpeg | 1 | не указан | [8 empty] | https://api.systeme.ru/product/media/download/987959 |  | https://api.systeme.ru/certificates/default/download/2778 https://api.systeme.ru/certificates/default/download/2777 https://api.systeme.ru/certificates/default/download/2481 https://api.systeme.ru/certificates/default/download/2402 https://api.systeme.ru/certificates/default/download/1675 https://api.systeme.ru/certificates/default/download/1435 https://api.systeme.ru/certificates/default/download/2463 | Д-ТР ЕАЭС-RoHS С-ТР ТС-ЭМС С-ТР ТС-НВО Д-ТР ЕАЭС-RoHS С-ТР ТС-ЭМС С-ТР ТС-НВО Д-ТР ЕАЭС-RoHS С-ТР ТС-ЭМС С-ТР ТС-НВО С-ТР ТС-ЭМС С-ТР ТС-НВО | ЕАЭС N RU Д-CN.РА08.В.31595_22 ЕАЭС RU С-CN.НВ26.В.02364_22 ЕАЭС № RU Д-FR.РА02.В.07352_22 ЕАЭС RU С-FR.АБ53.В.02616_21 ЕАЭС № RU Д-FR.РА01.В.19928_20 ЕАЭС RU С-FR.БЛ08.В.00546_19 ЕАЭС RU С-FR.АБ53.В.03432_22 |  |  |  | 3320 | штука | 0 | 1 | PCE BB1 CAR P12 | 1 2 3 4 | 1 8 128 1152 | шт. шт. шт. шт. | 4680409012598 4680409012604 14680409012595 | 12 17.3 30.8 120 | 18 14.8 26.2 80 | 0.005 12.3 36 110 | см. см. см. см. | 0.051 0.398 3.183 58.58 | кг. кг. кг. кг. | [74 empty] | Срок гарантии на данное оборудование составляет 5 лет с момента отгрузки со склада Систэм Электрик, с подтверждением соответствующим документом | Подлежит замене
22580DEK | Контакт дополнительный и сигнальный левый ВА-335E | Dekraft |  |  | 8536508008 | Прочие | Нет | Контакт ДК-СК-335Е Dekraft; совмещает в себе функции дополнительного и сигнального контактов; 3P/4P; левый слот для установки; условный тепловой ток 3А; кол-во и исполнение контактов ДК - 1НО+1НЗ, СК - 1НО+1НЗ. | Продукты DEKraft LV | DEKLV | 3EA | Dekraft. Аксессуары для АВ в литом корпусе с эл. расцепителем ВА-330E, ВА-350E | CCB | Dekraft. Автоматические выключатели в литом корпусе | DEP | Декрафт Проектная | EC000041 | Блок вспомогательных контактов | 7 | Китай | https://static-pcsp.systeme.ru/image/yUOquHtlhPw3G4345e00982429e681577097252.jpeg | https://static-pcsp.systeme.ru/image/yUOquHtlhPw3G4345e00982429e681577097252.jpeg | 1 | не указан | [8 empty] | https://api.systeme.ru/product/media/download/987959 |  | https://api.systeme.ru/certificates/default/download/2778 https://api.systeme.ru/certificates/default/download/2777 https://api.systeme.ru/certificates/default/download/2481 https://api.systeme.ru/certificates/default/download/2402 https://api.systeme.ru/certificates/default/download/1675 https://api.systeme.ru/certificates/default/download/1435 https://api.systeme.ru/certificates/default/download/2463 | Д-ТР ЕАЭС-RoHS С-ТР ТС-ЭМС С-ТР ТС-НВО Д-ТР ЕАЭС-RoHS С-ТР ТС-ЭМС С-ТР ТС-НВО Д-ТР ЕАЭС-RoHS С-ТР ТС-ЭМС С-ТР ТС-НВО С-ТР ТС-ЭМС С-ТР ТС-НВО | ЕАЭС N RU Д-CN.РА08.В.31595_22 ЕАЭС RU С-CN.НВ26.В.02364_22 ЕАЭС № RU Д-FR.РА02.В.07352_22 ЕАЭС RU С-FR.АБ53.В.02616_21 ЕАЭС № RU Д-FR.РА01.В.19928_20 ЕАЭС RU С-FR.БЛ08.В.00546_19 ЕАЭС RU С-FR.АБ53.В.03432_22 |  |  |  | 3025 | штука | 0 | 1 | PCE BB1 CAR P12 | 1 2 3 4 | 1 8 64 1152 | шт. шт. шт. шт. | 4680409012611 4680409012628 14680409012618 | 18.3 17.3 30.8 120 | 24 14.8 26.2 80 | 0.005 12.3 36 110 | см. см. см. см. | 0.092 0.737 6 122.044 | кг. кг. кг. кг. | [74 empty] | Срок гарантии на данное оборудование составляет 5 лет с момента отгрузки со склада Систэм Электрик, с подтверждением соответствующим документом | Подлежит замене
22581DEK | Контакт дополнительный и сигнальный правый ВА-335E 3P | Dekraft |  |  | 8536508008 | Прочие | Нет | Контакт ДК-СК-335Е Dekraft; совмещает в себе функции дополнительного и сигнального контактов; 3P; правый слот для установки; условный тепловой ток 3А; кол-во и исполнение контактов ДК - 1НО+1НЗ, СК - 1НО+1НЗ. | Продукты DEKraft LV | DEKLV | 3EA | Dekraft. Аксессуары для АВ в литом корпусе с эл. расцепителем ВА-330E, ВА-350E | CCB | Dekraft. Автоматические выключатели в литом корпусе | DEP | Декрафт Проектная | EC000041 | Блок вспомогательных контактов | 7 | Китай | https://static-pcsp.systeme.ru/image/yUOquHtlhPw3G4345e00982429e681577097252.jpeg | https://static-pcsp.systeme.ru/image/yUOquHtlhPw3G4345e00982429e681577097252.jpeg | 1 | не указан | [8 empty] | https://api.systeme.ru/product/media/download/987959 |  | https://api.systeme.ru/certificates/default/download/2778 https://api.systeme.ru/certificates/default/download/2777 https://api.systeme.ru/certificates/default/download/2481 https://api.systeme.ru/certificates/default/download/2402 https://api.systeme.ru/certificates/default/download/1675 https://api.systeme.ru/certificates/default/download/1435 https://api.systeme.ru/certificates/default/download/2463 | Д-ТР ЕАЭС-RoHS С-ТР ТС-ЭМС С-ТР ТС-НВО Д-ТР ЕАЭС-RoHS С-ТР ТС-ЭМС С-ТР ТС-НВО Д-ТР ЕАЭС-RoHS С-ТР ТС-ЭМС С-ТР ТС-НВО С-ТР ТС-ЭМС С-ТР ТС-НВО | ЕАЭС N RU Д-CN.РА08.В.31595_22 ЕАЭС RU С-CN.НВ26.В.02364_22 ЕАЭС № RU Д-FR.РА02.В.07352_22 ЕАЭС RU С-FR.АБ53.В.02616_21 ЕАЭС № RU Д-FR.РА01.В.19928_20 ЕАЭС RU С-FR.БЛ08.В.00546_19 ЕАЭС RU С-FR.АБ53.В.03432_22 |  |  |  | 3195 | штука | 0 | 1 | PCE BB1 CAR P12 | 1 2 3 4 | 1 8 64 1152 | шт. шт. шт. шт. | 4680409012635 4680409012642 14680409012632 | 18.3 17.3 30.8 120 | 24 14.8 26.2 80 | 0.005 12.3 36 110 | см. см. см. см. | 0.092 0.743 6.06 122.044 | кг. кг. кг. кг. | [74 empty] | Срок гарантии на данное оборудование составляет 5 лет с момента отгрузки со склада Систэм Электрик, с подтверждением соответствующим документом | Подлежит замене
22582DEK | Контакт дополнительный и сигнальный правый ВА-335E 4P | Dekraft |  |  | 8536508008 | Прочие | Нет | Контакт ДК-СК-335Е Dekraft; совмещает в себе функции дополнительного и сигнального контактов; 4P; правый слот для установки; условный тепловой ток 3А; кол-во и исполнение контактов ДК - 1НО+1НЗ, СК - 1НО+1НЗ. | Продукты DEKraft LV | DEKLV | 3EA | Dekraft. Аксессуары для АВ в литом корпусе с эл. расцепителем ВА-330E, ВА-350E | CCB | Dekraft. Автоматические выключатели в литом корпусе | DEP | Декрафт Проектная | EC000041 | Блок вспомогательных контактов | 7 | Китай | https://static-pcsp.systeme.ru/image/yUOquHtlhPw3G4345e00982429e681577097252.jpeg | https://static-pcsp.systeme.ru/image/yUOquHtlhPw3G4345e00982429e681577097252.jpeg | 1 | не указан | [8 empty] | https://api.systeme.ru/product/media/download/987959 |  | https://api.systeme.ru/certificates/default/download/2778 https://api.systeme.ru/certificates/default/download/2777 https://api.systeme.ru/certificates/default/download/2481 https://api.systeme.ru/certificates/default/download/2402 https://api.systeme.ru/certificates/default/download/1675 https://api.systeme.ru/certificates/default/download/1435 https://api.systeme.ru/certificates/default/download/2463 | Д-ТР ЕАЭС-RoHS С-ТР ТС-ЭМС С-ТР ТС-НВО Д-ТР ЕАЭС-RoHS С-ТР ТС-ЭМС С-ТР ТС-НВО Д-ТР ЕАЭС-RoHS С-ТР ТС-ЭМС С-ТР ТС-НВО С-ТР ТС-ЭМС С-ТР ТС-НВО | ЕАЭС N RU Д-CN.РА08.В.31595_22 ЕАЭС RU С-CN.НВ26.В.02364_22 ЕАЭС № RU Д-FR.РА02.В.07352_22 ЕАЭС RU С-FR.АБ53.В.02616_21 ЕАЭС № RU Д-FR.РА01.В.19928_20 ЕАЭС RU С-FR.БЛ08.В.00546_19 ЕАЭС RU С-FR.АБ53.В.03432_22 |  |  |  | 3650 | штука | 0 | 1 | PCE BB1 CAR P12 | 1 2 3 4 | 1 8 64 1152 | шт. шт. шт. шт. | 4680409012659 4680409012666 14680409012656 | 18.3 17.3 30.8 120 | 24 14.8 26.2 80 | 0.005 12.3 36 110 | см. см. см. см. | 0.092 0.734 6.06 105.04 | кг. кг. кг. кг. | [74 empty] | Срок гарантии на данное оборудование составляет 5 лет с момента отгрузки со склада Систэм Электрик, с подтверждением соответствующим документом | Подлежит замене
22583DEK | Контакт дополнительный и сигнальный левый ВА-336E | Dekraft |  |  | 8536508008 | Прочие | Нет | Контакт ДК-СК-336Е Dekraft; совмещает в себе функции дополнительного и сигнального контактов; 3P/4P; левый слот для установки; условный тепловой ток 3А; кол-во и исполнение контактов ДК - 1НО+1НЗ, СК - 1НО+1НЗ. | Продукты DEKraft LV | DEKLV | 3EA | Dekraft. Аксессуары для АВ в литом корпусе с эл. расцепителем ВА-330E, ВА-350E | CCB | Dekraft. Автоматические выключатели в литом корпусе | DEP | Декрафт Проектная | EC000041 | Блок вспомогательных контактов | 7 | Китай | https://static-pcsp.systeme.ru/image/yUOquHtlhPw3G4345e00982429e681577097252.jpeg | https://static-pcsp.systeme.ru/image/yUOquHtlhPw3G4345e00982429e681577097252.jpeg | 1 | не указан | [8 empty] | https://api.systeme.ru/product/media/download/987959 |  | https://api.systeme.ru/certificates/default/download/2778 https://api.systeme.ru/certificates/default/download/2777 https://api.systeme.ru/certificates/default/download/2481 https://api.systeme.ru/certificates/default/download/2402 https://api.systeme.ru/certificates/default/download/1675 https://api.systeme.ru/certificates/default/download/1435 https://api.systeme.ru/certificates/default/download/2463 | Д-ТР ЕАЭС-RoHS С-ТР ТС-ЭМС С-ТР ТС-НВО Д-ТР ЕАЭС-RoHS С-ТР ТС-ЭМС С-ТР ТС-НВО Д-ТР ЕАЭС-RoHS С-ТР ТС-ЭМС С-ТР ТС-НВО С-ТР ТС-ЭМС С-ТР ТС-НВО | ЕАЭС N RU Д-CN.РА08.В.31595_22 ЕАЭС RU С-CN.НВ26.В.02364_22 ЕАЭС № RU Д-FR.РА02.В.07352_22 ЕАЭС RU С-FR.АБ53.В.02616_21 ЕАЭС № RU Д-FR.РА01.В.19928_20 ЕАЭС RU С-FR.БЛ08.В.00546_19 ЕАЭС RU С-FR.АБ53.В.03432_22 |  |  |  | 3085 | штука | 0 | 1 | PCE BB1 S03 CAR P12 | 1 2 3 3 4 | 1 8 64 128 1152 | шт. шт. шт. шт. шт. | 4680409012673 4680409012680 14680409012670 | 18.3 17.3 40 30.8 80 | 24 14.8 30 26.2 120 | 0.005 12.3 30 36 110 | см. см. см. см. см. | 0.085 1.067 17.07 10.989 307.26 | кг. кг. кг. кг. кг. | [74 empty] | Срок гарантии на данное оборудование составляет 5 лет с момента отгрузки со склада Систэм Электрик, с подтверждением соответствующим документом | Подлежит замене
22584DEK | Контакт дополнительный и сигнальный правый ВА-336E 3P | Dekraft |  |  | 8536508008 | Прочие | Нет | Контакт ДК-СК-336Е Dekraft; совмещает в себе функции дополнительного и сигнального контактов; 3P; правый слот для установки; условный тепловой ток 3А; кол-во и исполнение контактов ДК - 1НО+1НЗ, СК - 1НО+1НЗ. | Продукты DEKraft LV | DEKLV | 3EA | Dekraft. Аксессуары для АВ в литом корпусе с эл. расцепителем ВА-330E, ВА-350E | CCB | Dekraft. Автоматические выключатели в литом корпусе | DEP | Декрафт Проектная | EC000041 | Блок вспомогательных контактов | 7 | Китай | https://static-pcsp.systeme.ru/image/yUOquHtlhPw3G4345e00982429e681577097252.jpeg | https://static-pcsp.systeme.ru/image/yUOquHtlhPw3G4345e00982429e681577097252.jpeg | 1 | не указан | [8 empty] | https://api.systeme.ru/product/media/download/987959 |  | https://api.systeme.ru/certificates/default/download/2778 https://api.systeme.ru/certificates/default/download/2777 https://api.systeme.ru/certificates/default/download/2481 https://api.systeme.ru/certificates/default/download/2402 https://api.systeme.ru/certificates/default/download/1675 https://api.systeme.ru/certificates/default/download/1435 https://api.systeme.ru/certificates/default/download/2463 | Д-ТР ЕАЭС-RoHS С-ТР ТС-ЭМС С-ТР ТС-НВО Д-ТР ЕАЭС-RoHS С-ТР ТС-ЭМС С-ТР ТС-НВО Д-ТР ЕАЭС-RoHS С-ТР ТС-ЭМС С-ТР ТС-НВО С-ТР ТС-ЭМС С-ТР ТС-НВО | ЕАЭС N RU Д-CN.РА08.В.31595_22 ЕАЭС RU С-CN.НВ26.В.02364_22 ЕАЭС № RU Д-FR.РА02.В.07352_22 ЕАЭС RU С-FR.АБ53.В.02616_21 ЕАЭС № RU Д-FR.РА01.В.19928_20 ЕАЭС RU С-FR.БЛ08.В.00546_19 ЕАЭС RU С-FR.АБ53.В.03432_22 |  |  |  | 3255 | штука | 0 | 1 | PCE BB1 S03 CAR P12 | 1 2 3 3 4 | 1 8 64 128 1152 | шт. шт. шт. шт. шт. | 4680409012697 4680409012703 14680409012694 | 18.3 17.3 40 30.8 80 | 24 14.8 30 26.2 120 | 0.005 12.3 30 36 110 | см. см. см. см. см. | 0.149 1.19 9.94 9.52 178.92 | кг. кг. кг. кг. кг. | [74 empty] | Срок гарантии на данное оборудование составляет 5 лет с момента отгрузки со склада Систэм Электрик, с подтверждением соответствующим документом | Подлежит замене
22585DEK | Контакт дополнительный и сигнальный правый ВА-336E 4P | Dekraft |  |  | 8536508008 | Прочие | Нет | Контакт ДК-СК-336Е Dekraft; совмещает в себе функции дополнительного и сигнального контактов; 4P; правый слот для установки; условный тепловой ток 3А; кол-во и исполнение контактов ДК - 1НО+1НЗ, СК - 1НО+1НЗ. | Продукты DEKraft LV | DEKLV | 3EA | Dekraft. Аксессуары для АВ в литом корпусе с эл. расцепителем ВА-330E, ВА-350E | CCB | Dekraft. Автоматические выключатели в литом корпусе | DEP | Декрафт Проектная | EC000041 | Блок вспомогательных контактов | 7 | Китай | https://static-pcsp.systeme.ru/image/yUOquHtlhPw3G4345e00982429e681577097252.jpeg | https://static-pcsp.systeme.ru/image/yUOquHtlhPw3G4345e00982429e681577097252.jpeg | 1 | не указан | [8 empty] | https://api.systeme.ru/product/media/download/987959 |  | https://api.systeme.ru/certificates/default/download/2778 https://api.systeme.ru/certificates/default/download/2777 https://api.systeme.ru/certificates/default/download/2481 https://api.systeme.ru/certificates/default/download/2402 https://api.systeme.ru/certificates/default/download/1675 https://api.systeme.ru/certificates/default/download/1435 https://api.systeme.ru/certificates/default/download/2463 | Д-ТР ЕАЭС-RoHS С-ТР ТС-ЭМС С-ТР ТС-НВО Д-ТР ЕАЭС-RoHS С-ТР ТС-ЭМС С-ТР ТС-НВО Д-ТР ЕАЭС-RoHS С-ТР ТС-ЭМС С-ТР ТС-НВО С-ТР ТС-ЭМС С-ТР ТС-НВО | ЕАЭС N RU Д-CN.РА08.В.31595_22 ЕАЭС RU С-CN.НВ26.В.02364_22 ЕАЭС № RU Д-FR.РА02.В.07352_22 ЕАЭС RU С-FR.АБ53.В.02616_21 ЕАЭС № RU Д-FR.РА01.В.19928_20 ЕАЭС RU С-FR.БЛ08.В.00546_19 ЕАЭС RU С-FR.АБ53.В.03432_22 |  |  |  | 3710 | штука | 0 | 1 | PCE BB1 CAR P12 | 1 2 3 4 | 1 8 64 1152 | шт. шт. шт. шт. | 4680409012710 4680409012727 14680409012717 | 18.3 17.3 30.8 120 | 24 14.8 26.2 80 | 0.005 12.3 36 110 | см. см. см. см. | 0.15 1.19 10.1 174.73 | кг. кг. кг. кг. | [74 empty] | Срок гарантии на данное оборудование составляет 5 лет с момента отгрузки со склада Систэм Электрик, с подтверждением соответствующим документом | Подлежит замене
22586DEK | Расцепитель независимый правый AC 230В ВА-333E 3P | Dekraft |  |  | 8536302000 | На силу тока не более 16 а | Нет | Расцепитель независимый Dekraft серии РН-333Е; 3P; ном. напряжение 220 В AC; правый слот для установки. Расцепитель независимый Dekraft серии РН-333Е предназначен для дистанционного отключения автоматического выключателя серии ВА-333Е при подаче на его клеммы номинального напряжения, которое указано на корпусе. | Продукты DEKraft LV | DEKLV | 3EA | Dekraft. Аксессуары для АВ в литом корпусе с эл. расцепителем ВА-330E, ВА-350E | CCB | Dekraft. Автоматические выключатели в литом корпусе | DEP | Декрафт Проектная | EC001023 | Шунтовой расцепитель (для силового выключателя) | 7 | Китай | https://static-pcsp.systeme.ru/image/e0YShEH7pYRKdFoP5e0098254c5c21577097253.jpeg | https://static-pcsp.systeme.ru/image/e0YShEH7pYRKdFoP5e0098254c5c21577097253.jpeg | 1 | не указан | [8 empty] | https://api.systeme.ru/product/media/download/987959 |  | https://api.systeme.ru/certificates/default/download/2778 https://api.systeme.ru/certificates/default/download/2777 https://api.systeme.ru/certificates/default/download/2481 https://api.systeme.ru/certificates/default/download/2402 https://api.systeme.ru/certificates/default/download/1675 https://api.systeme.ru/certificates/default/download/1435 https://api.systeme.ru/certificates/default/download/2463 | Д-ТР ЕАЭС-RoHS С-ТР ТС-ЭМС С-ТР ТС-НВО Д-ТР ЕАЭС-RoHS С-ТР ТС-ЭМС С-ТР ТС-НВО Д-ТР ЕАЭС-RoHS С-ТР ТС-ЭМС С-ТР ТС-НВО С-ТР ТС-ЭМС С-ТР ТС-НВО | ЕАЭС N RU Д-CN.РА08.В.31595_22 ЕАЭС RU С-CN.НВ26.В.02364_22 ЕАЭС № RU Д-FR.РА02.В.07352_22 ЕАЭС RU С-FR.АБ53.В.02616_21 ЕАЭС № RU Д-FR.РА01.В.19928_20 ЕАЭС RU С-FR.БЛ08.В.00546_19 ЕАЭС RU С-FR.АБ53.В.03432_22 |  |  |  | 2815 | штука | 0 | 1 | PCE BB1 CAR P12 | 1 2 3 4 | 1 8 64 1152 | шт. шт. шт. шт. | 4680409012734 4680409012741 14680409012731 | 9 17.3 31.7 120 | 11 14.8 37.2 80 | 3 12.3 27.6 100 | см. см. см. см. | 0.067 0.622 5.645 116 | кг. кг. кг. кг. | [15 empty] | 220...230 В | Нет | 85 А | 110 А | AC (перемен.) (EV000460) | 1 | 1 | 0 | 220...230 В |  |  |  |  | Да | [10 empty] | Винтовое соединение (EV000415) | Нет | Да | [32 empty] | Срок гарантии на данное оборудование составляет 5 лет с момента отгрузки со склада Систэм Электрик, с подтверждением соответствующим документом | Подлежит замене
22587DEK | Расцепитель независимый правый AC 230В ВА-333E 4P | Dekraft |  |  | 8536302000 | На силу тока не более 16 а | Нет | Расцепитель независимый Dekraft серии РН-333Е; 4P; ном. напряжение 220 В AC; правый слот для установки. Расцепитель независимый Dekraft серии РН-333Е предназначен для дистанционного отключения автоматического выключателя серии ВА-333Е при подаче на его клеммы номинального напряжения, которое указано на корпусе. | Продукты DEKraft LV | DEKLV | 3EA | Dekraft. Аксессуары для АВ в литом корпусе с эл. расцепителем ВА-330E, ВА-350E | CCB | Dekraft. Автоматические выключатели в литом корпусе | DEP | Декрафт Проектная | EC001023 | Шунтовой расцепитель (для силового выключателя) | 7 | Китай | https://static-pcsp.systeme.ru/image/e0YShEH7pYRKdFoP5e0098254c5c21577097253.jpeg | https://static-pcsp.systeme.ru/image/e0YShEH7pYRKdFoP5e0098254c5c21577097253.jpeg | 1 | не указан | [8 empty] | https://api.systeme.ru/product/media/download/987959 |  | https://api.systeme.ru/certificates/default/download/2778 https://api.systeme.ru/certificates/default/download/2777 https://api.systeme.ru/certificates/default/download/2481 https://api.systeme.ru/certificates/default/download/2402 https://api.systeme.ru/certificates/default/download/1675 https://api.systeme.ru/certificates/default/download/1435 https://api.systeme.ru/certificates/default/download/2463 | Д-ТР ЕАЭС-RoHS С-ТР ТС-ЭМС С-ТР ТС-НВО Д-ТР ЕАЭС-RoHS С-ТР ТС-ЭМС С-ТР ТС-НВО Д-ТР ЕАЭС-RoHS С-ТР ТС-ЭМС С-ТР ТС-НВО С-ТР ТС-ЭМС С-ТР ТС-НВО | ЕАЭС N RU Д-CN.РА08.В.31595_22 ЕАЭС RU С-CN.НВ26.В.02364_22 ЕАЭС № RU Д-FR.РА02.В.07352_22 ЕАЭС RU С-FR.АБ53.В.02616_21 ЕАЭС № RU Д-FR.РА01.В.19928_20 ЕАЭС RU С-FR.БЛ08.В.00546_19 ЕАЭС RU С-FR.АБ53.В.03432_22 |  |  |  | 3385 | штука | 0 | 1 | PCE BB1 CAR P12 | 1 2 3 4 | 1 8 64 1152 | шт. шт. шт. шт. | 4680409012758 4680409012765 14680409012755 | 12 17.3 30.8 120 | 18 14.8 26.2 80 | 0.005 12.3 36 110 | см. см. см. см. | 0.08 0.622 6.06 93.93 | кг. кг. кг. кг. | [15 empty] | 220...230 В | Нет | 85 А | 110 А | AC (перемен.) (EV000460) | 1 | 1 | 0 | 220...230 В |  |  |  |  | Да | [10 empty] | Винтовое соединение (EV000415) | Нет | Да | [32 empty] | Срок гарантии на данное оборудование составляет 5 лет с момента отгрузки со склада Систэм Электрик, с подтверждением соответствующим документом | Подлежит замене
22588DEK | Расцепитель независимый правый AC 400В ВА-333E 3P | Dekraft |  |  | 8536302000 | На силу тока не более 16 а | Нет | Расцепитель независимый Dekraft серии РН-333Е; 3P; ном. напряжение 400 В AC; правый слот для установки. Расцепитель независимый Dekraft серии РН-333Е предназначен для дистанционного отключения автоматического выключателя серии ВА-333Е при подаче на его клеммы номинального напряжения, которое указано на корпусе. | Продукты DEKraft LV | DEKLV | 3EA | Dekraft. Аксессуары для АВ в литом корпусе с эл. расцепителем ВА-330E, ВА-350E | CCB | Dekraft. Автоматические выключатели в литом корпусе | DEP | Декрафт Проектная | EC001023 | Шунтовой расцепитель (для силового выключателя) | 7 | Китай | https://static-pcsp.systeme.ru/image/e0YShEH7pYRKdFoP5e0098254c5c21577097253.jpeg | https://static-pcsp.systeme.ru/image/e0YShEH7pYRKdFoP5e0098254c5c21577097253.jpeg | 1 | не указан | [8 empty] | https://api.systeme.ru/product/media/download/987959 |  | https://api.systeme.ru/certificates/default/download/2778 https://api.systeme.ru/certificates/default/download/2777 https://api.systeme.ru/certificates/default/download/2481 https://api.systeme.ru/certificates/default/download/2402 https://api.systeme.ru/certificates/default/download/1675 https://api.systeme.ru/certificates/default/download/1435 https://api.systeme.ru/certificates/default/download/2463 | Д-ТР ЕАЭС-RoHS С-ТР ТС-ЭМС С-ТР ТС-НВО Д-ТР ЕАЭС-RoHS С-ТР ТС-ЭМС С-ТР ТС-НВО Д-ТР ЕАЭС-RoHS С-ТР ТС-ЭМС С-ТР ТС-НВО С-ТР ТС-ЭМС С-ТР ТС-НВО | ЕАЭС N RU Д-CN.РА08.В.31595_22 ЕАЭС RU С-CN.НВ26.В.02364_22 ЕАЭС № RU Д-FR.РА02.В.07352_22 ЕАЭС RU С-FR.АБ53.В.02616_21 ЕАЭС № RU Д-FR.РА01.В.19928_20 ЕАЭС RU С-FR.БЛ08.В.00546_19 ЕАЭС RU С-FR.АБ53.В.03432_22 |  |  |  | 4250 | штука | 0 | 1 | PCE BB1 CAR P12 | 1 2 3 4 | 1 8 64 1152 | шт. шт. шт. шт. | 4680409012772 4680409012789 14680409012779 | 12 17.3 30.8 120 | 18 14.8 26.2 80 | 0.005 12.3 36 110 | см. см. см. см. | 0.073 0.622 6.06 93.93 | кг. кг. кг. кг. | [15 empty] | 380...400 В | Нет | 85 А | 110 А | AC (перемен.) (EV000460) | 1 | 1 | 0 | 380...400 В |  |  |  |  | Да | [10 empty] | Винтовое соединение (EV000415) | Нет | Да | [32 empty] | Срок гарантии на данное оборудование составляет 5 лет с момента отгрузки со склада Систэм Электрик, с подтверждением соответствующим документом | Подлежит замене
22589DEK | Расцепитель независимый правый AC 400В ВА-333E 4P | Dekraft |  |  | 8536302000 | На силу тока не более 16 а | Нет | Расцепитель независимый Dekraft серии РН-333Е; 4P; ном. напряжение 400 В AC; правый слот для установки. Расцепитель независимый Dekraft серии РН-333Е предназначен для дистанционного отключения автоматического выключателя серии ВА-333Е при подаче на его клеммы номинального напряжения, которое указано на корпусе. | Продукты DEKraft LV | DEKLV | 3EA | Dekraft. Аксессуары для АВ в литом корпусе с эл. расцепителем ВА-330E, ВА-350E | CCB | Dekraft. Автоматические выключатели в литом корпусе | DEP | Декрафт Проектная | EC001023 | Шунтовой расцепитель (для силового выключателя) | 7 | Китай | https://static-pcsp.systeme.ru/image/e0YShEH7pYRKdFoP5e0098254c5c21577097253.jpeg | https://static-pcsp.systeme.ru/image/e0YShEH7pYRKdFoP5e0098254c5c21577097253.jpeg | 1 | не указан | [8 empty] | https://api.systeme.ru/product/media/download/987959 |  | https://api.systeme.ru/certificates/default/download/2778 https://api.systeme.ru/certificates/default/download/2777 https://api.systeme.ru/certificates/default/download/2481 https://api.systeme.ru/certificates/default/download/2402 https://api.systeme.ru/certificates/default/download/1675 https://api.systeme.ru/certificates/default/download/1435 https://api.systeme.ru/certificates/default/download/2463 | Д-ТР ЕАЭС-RoHS С-ТР ТС-ЭМС С-ТР ТС-НВО Д-ТР ЕАЭС-RoHS С-ТР ТС-ЭМС С-ТР ТС-НВО Д-ТР ЕАЭС-RoHS С-ТР ТС-ЭМС С-ТР ТС-НВО С-ТР ТС-ЭМС С-ТР ТС-НВО | ЕАЭС N RU Д-CN.РА08.В.31595_22 ЕАЭС RU С-CN.НВ26.В.02364_22 ЕАЭС № RU Д-FR.РА02.В.07352_22 ЕАЭС RU С-FR.АБ53.В.02616_21 ЕАЭС № RU Д-FR.РА01.В.19928_20 ЕАЭС RU С-FR.БЛ08.В.00546_19 ЕАЭС RU С-FR.АБ53.В.03432_22 |  |  |  | 5100 | штука |  | 1 | PCE BB1 CAR P12 | 1 2 3 4 | 1 8 128 1152 | шт. шт. шт. шт. | 4680409012796 4680409012802 14680409012793 | 12 17.3 30.8 120 | 18 14.8 26.2 80 | 0.005 12.3 36 110 | см. см. см. см. | 0.078 0.622 4.975 93.93 | кг. кг. кг. кг. | [15 empty] | 380...400 В | Нет | 85 А | 110 А | AC (перемен.) (EV000460) | 1 | 1 | 0 | 380...400 В |  |  |  |  | Да | [10 empty] | Винтовое соединение (EV000415) | Нет | Да | [32 empty] | Срок гарантии на данное оборудование составляет 5 лет с момента отгрузки со склада Систэм Электрик, с подтверждением соответствующим документом | Подлежит замене
22590DEK | Расцепитель независимый правый AC 230В ВА-335E 3P | Dekraft |  |  | 8536302000 | На силу тока не более 16 а | Нет | Расцепитель независимый Dekraft серии РН-335Е; 3P; ном. напряжение 220 В AC; правый слот для установки. Расцепитель независимый Dekraft серии РН-335Е предназначен для дистанционного отключения автоматического выключателя серии ВА-335Е при подаче на его клеммы номинального напряжения, которое указано на корпусе. | Продукты DEKraft LV | DEKLV | 3EA | Dekraft. Аксессуары для АВ в литом корпусе с эл. расцепителем ВА-330E, ВА-350E | CCB | Dekraft. Автоматические выключатели в литом корпусе | DEP | Декрафт Проектная | EC001023 | Шунтовой расцепитель (для силового выключателя) | 7 | Китай | https://static-pcsp.systeme.ru/image/e0YShEH7pYRKdFoP5e0098254c5c21577097253.jpeg | https://static-pcsp.systeme.ru/image/e0YShEH7pYRKdFoP5e0098254c5c21577097253.jpeg | 1 | не указан | [8 empty] | https://api.systeme.ru/product/media/download/987959 |  | https://api.systeme.ru/certificates/default/download/2778 https://api.systeme.ru/certificates/default/download/2777 https://api.systeme.ru/certificates/default/download/2481 https://api.systeme.ru/certificates/default/download/2402 https://api.systeme.ru/certificates/default/download/1675 https://api.systeme.ru/certificates/default/download/1435 https://api.systeme.ru/certificates/default/download/2463 | Д-ТР ЕАЭС-RoHS С-ТР ТС-ЭМС С-ТР ТС-НВО Д-ТР ЕАЭС-RoHS С-ТР ТС-ЭМС С-ТР ТС-НВО Д-ТР ЕАЭС-RoHS С-ТР ТС-ЭМС С-ТР ТС-НВО С-ТР ТС-ЭМС С-ТР ТС-НВО | ЕАЭС N RU Д-CN.РА08.В.31595_22 ЕАЭС RU С-CN.НВ26.В.02364_22 ЕАЭС № RU Д-FR.РА02.В.07352_22 ЕАЭС RU С-FR.АБ53.В.02616_21 ЕАЭС № RU Д-FR.РА01.В.19928_20 ЕАЭС RU С-FR.БЛ08.В.00546_19 ЕАЭС RU С-FR.АБ53.В.03432_22 |  |  |  | 4825 | штука | 0 | 1 | PCE BB1 CAR P12 | 1 2 3 4 | 1 8 64 1152 | шт. шт. шт. шт. | 4680409012819 4680409012826 14680409012816 | 18.3 17.3 30.8 120 | 24 14.8 26.2 80 | 0.005 12.3 36 110 | см. см. см. см. | 0.124 0.995 8 159.276 | кг. кг. кг. кг. | [15 empty] | 220...230 В | Нет | 85 А | 110 А | AC (перемен.) (EV000460) | 1 | 1 | 0 | 220...230 В |  |  |  |  | Да | [10 empty] | Винтовое соединение (EV000415) | Нет | Да | [32 empty] | Срок гарантии на данное оборудование составляет 5 лет с момента отгрузки со склада Систэм Электрик, с подтверждением соответствующим документом | Подлежит замене
22591DEK | Расцепитель независимый правый AC 230В ВА-335E 4P | Dekraft |  |  | 8536302000 | На силу тока не более 16 а | Нет | Расцепитель независимый Dekraft серии РН-335Е; 4P; ном. напряжение 220 В AC; правый слот для установки. Расцепитель независимый Dekraft серии РН-335Е предназначен для дистанционного отключения автоматического выключателя серии ВА-335Е при подаче на его клеммы номинального напряжения, которое указано на корпусе. | Продукты DEKraft LV | DEKLV | 3EA | Dekraft. Аксессуары для АВ в литом корпусе с эл. расцепителем ВА-330E, ВА-350E | CCB | Dekraft. Автоматические выключатели в литом корпусе | DEP | Декрафт Проектная | EC001023 | Шунтовой расцепитель (для силового выключателя) | 7 | Китай | https://static-pcsp.systeme.ru/image/e0YShEH7pYRKdFoP5e0098254c5c21577097253.jpeg | https://static-pcsp.systeme.ru/image/e0YShEH7pYRKdFoP5e0098254c5c21577097253.jpeg | 1 | не указан | [8 empty] | https://api.systeme.ru/product/media/download/987959 |  | https://api.systeme.ru/certificates/default/download/2778 https://api.systeme.ru/certificates/default/download/2777 https://api.systeme.ru/certificates/default/download/2481 https://api.systeme.ru/certificates/default/download/2402 https://api.systeme.ru/certificates/default/download/1675 https://api.systeme.ru/certificates/default/download/1435 https://api.systeme.ru/certificates/default/download/2463 | Д-ТР ЕАЭС-RoHS С-ТР ТС-ЭМС С-ТР ТС-НВО Д-ТР ЕАЭС-RoHS С-ТР ТС-ЭМС С-ТР ТС-НВО Д-ТР ЕАЭС-RoHS С-ТР ТС-ЭМС С-ТР ТС-НВО С-ТР ТС-ЭМС С-ТР ТС-НВО | ЕАЭС N RU Д-CN.РА08.В.31595_22 ЕАЭС RU С-CN.НВ26.В.02364_22 ЕАЭС № RU Д-FR.РА02.В.07352_22 ЕАЭС RU С-FR.АБ53.В.02616_21 ЕАЭС № RU Д-FR.РА01.В.19928_20 ЕАЭС RU С-FR.БЛ08.В.00546_19 ЕАЭС RU С-FR.АБ53.В.03432_22 |  |  |  | 5300 | штука | 0 | 1 | PCE BB1 CAR P12 | 1 2 3 4 | 1 8 64 1152 | шт. шт. шт. шт. | 4680409012833 4680409012840 14680409012830 | 18.3 17.3 30.8 120 | 24 14.8 26.2 80 | 0.005 12.3 36 110 | см. см. см. см. | 0.124 1.002 8.08 159.276 | кг. кг. кг. кг. | [15 empty] | 220...230 В | Нет | 85 А | 110 А | AC (перемен.) (EV000460) | 1 | 1 | 0 | 220...230 В |  |  |  |  | Да | [10 empty] | Винтовое соединение (EV000415) | Нет | Да | [32 empty] | Срок гарантии на данное оборудование составляет 5 лет с момента отгрузки со склада Систэм Электрик, с подтверждением соответствующим документом | Подлежит замене
22592DEK | Расцепитель независимый правый AC 400В ВА-335E 3P | Dekraft |  |  | 8536302000 | На силу тока не более 16 а | Нет | Расцепитель независимый Dekraft серии РН-335Е; 3P; ном. напряжение 400 В AC; правый слот для установки. Расцепитель независимый Dekraft серии РН-335Е предназначен для дистанционного отключения автоматического выключателя серии ВА-335Е при подаче на его клеммы номинального напряжения, которое указано на корпусе. | Продукты DEKraft LV | DEKLV | 3EA | Dekraft. Аксессуары для АВ в литом корпусе с эл. расцепителем ВА-330E, ВА-350E | CCB | Dekraft. Автоматические выключатели в литом корпусе | DEP | Декрафт Проектная | EC001023 | Шунтовой расцепитель (для силового выключателя) | 7 | Китай | https://static-pcsp.systeme.ru/image/e0YShEH7pYRKdFoP5e0098254c5c21577097253.jpeg | https://static-pcsp.systeme.ru/image/e0YShEH7pYRKdFoP5e0098254c5c21577097253.jpeg | 1 | не указан | [8 empty] | https://api.systeme.ru/product/media/download/987959 |  | https://api.systeme.ru/certificates/default/download/2778 https://api.systeme.ru/certificates/default/download/2777 https://api.systeme.ru/certificates/default/download/2481 https://api.systeme.ru/certificates/default/download/2402 https://api.systeme.ru/certificates/default/download/1675 https://api.systeme.ru/certificates/default/download/1435 https://api.systeme.ru/certificates/default/download/2463 | Д-ТР ЕАЭС-RoHS С-ТР ТС-ЭМС С-ТР ТС-НВО Д-ТР ЕАЭС-RoHS С-ТР ТС-ЭМС С-ТР ТС-НВО Д-ТР ЕАЭС-RoHS С-ТР ТС-ЭМС С-ТР ТС-НВО С-ТР ТС-ЭМС С-ТР ТС-НВО | ЕАЭС N RU Д-CN.РА08.В.31595_22 ЕАЭС RU С-CN.НВ26.В.02364_22 ЕАЭС № RU Д-FR.РА02.В.07352_22 ЕАЭС RU С-FR.АБ53.В.02616_21 ЕАЭС № RU Д-FR.РА01.В.19928_20 ЕАЭС RU С-FR.БЛ08.В.00546_19 ЕАЭС RU С-FR.АБ53.В.03432_22 |  |  |  | 6750 | штука | 0 | 1 | PCE BB1 CAR P12 | 1 2 3 4 | 1 8 64 1152 | шт. шт. шт. шт. | 4680409012857 4680409012864 14680409012854 | 18.3 17.3 30.8 120 | 24 14.8 26.2 80 | 0.005 12.3 36 110 | см. см. см. см. | 0.12 1.574 13.13 233.31 | кг. кг. кг. кг. | [15 empty] | 400...400 В | Нет | 85 А | 110 А | AC (перемен.) (EV000460) | 1 | 1 | 0 | 400...400 В |  |  |  |  | Да | [10 empty] | Винтовое соединение (EV000415) | Нет | Да | [32 empty] | Срок гарантии на данное оборудование составляет 5 лет с момента отгрузки со склада Систэм Электрик, с подтверждением соответствующим документом | Подлежит замене
22593DEK | Расцепитель независимый правый AC 400В ВА-335E 4P | Dekraft |  |  | 8536302000 | На силу тока не более 16 а | Нет | Расцепитель независимый Dekraft серии РН-335Е; 4P; ном. напряжение 400 В AC; правый слот для установки. Расцепитель независимый Dekraft серии РН-335Е предназначен для дистанционного отключения автоматического выключателя серии ВА-335Е при подаче на его клеммы номинального напряжения, которое указано на корпусе. | Продукты DEKraft LV | DEKLV | 3EA | Dekraft. Аксессуары для АВ в литом корпусе с эл. расцепителем ВА-330E, ВА-350E | CCB | Dekraft. Автоматические выключатели в литом корпусе | DEP | Декрафт Проектная | EC001023 | Шунтовой расцепитель (для силового выключателя) | 7 | Китай | https://static-pcsp.systeme.ru/image/e0YShEH7pYRKdFoP5e0098254c5c21577097253.jpeg | https://static-pcsp.systeme.ru/image/e0YShEH7pYRKdFoP5e0098254c5c21577097253.jpeg | 1 | не указан | [8 empty] | https://api.systeme.ru/product/media/download/987959 |  | https://api.systeme.ru/certificates/default/download/2778 https://api.systeme.ru/certificates/default/download/2777 https://api.systeme.ru/certificates/default/download/2481 https://api.systeme.ru/certificates/default/download/2402 https://api.systeme.ru/certificates/default/download/1675 https://api.systeme.ru/certificates/default/download/1435 https://api.systeme.ru/certificates/default/download/2463 | Д-ТР ЕАЭС-RoHS С-ТР ТС-ЭМС С-ТР ТС-НВО Д-ТР ЕАЭС-RoHS С-ТР ТС-ЭМС С-ТР ТС-НВО Д-ТР ЕАЭС-RoHS С-ТР ТС-ЭМС С-ТР ТС-НВО С-ТР ТС-ЭМС С-ТР ТС-НВО | ЕАЭС N RU Д-CN.РА08.В.31595_22 ЕАЭС RU С-CN.НВ26.В.02364_22 ЕАЭС № RU Д-FR.РА02.В.07352_22 ЕАЭС RU С-FR.АБ53.В.02616_21 ЕАЭС № RU Д-FR.РА01.В.19928_20 ЕАЭС RU С-FR.БЛ08.В.00546_19 ЕАЭС RU С-FR.АБ53.В.03432_22 |  |  |  | 8050 | штука |  | 1 | PCE BB1 CAR P12 | 1 2 3 4 | 1 8 128 1152 | шт. шт. шт. шт. | 4680409012871 4680409012888 14680409012878 | 18.3 17.3 30.8 120 | 24 14.8 26.2 80 | 0.005 12.3 36 110 | см. см. см. см. | 0.197 1.574 12.592 233.31 | кг. кг. кг. кг. | [15 empty] | 400...400 В | Нет | 85 А | 110 А | AC (перемен.) (EV000460) | 1 | 1 | 0 | 400...400 В |  |  |  |  | Да | [10 empty] | Винтовое соединение (EV000415) | Нет | Да | [32 empty] | Срок гарантии на данное оборудование составляет 5 лет с момента отгрузки со склада Систэм Электрик, с подтверждением соответствующим документом | Подлежит замене
22594DEK | Расцепитель независимый правый AC 230В ВА-336E 3P | Dekraft |  |  | 8536302000 | На силу тока не более 16 а | Нет | Расцепитель независимый Dekraft серии РН-336Е; 3P; ном. напряжение 220 В AC; правый слот для установки. Расцепитель независимый Dekraft серии РН-336Е предназначен для дистанционного отключения автоматического выключателя серии ВА-336Е при подаче на его клеммы номинального напряжения, которое указано на корпусе. | Продукты DEKraft LV | DEKLV | 3EA | Dekraft. Аксессуары для АВ в литом корпусе с эл. расцепителем ВА-330E, ВА-350E | CCB | Dekraft. Автоматические выключатели в литом корпусе | DEP | Декрафт Проектная | EC001023 | Шунтовой расцепитель (для силового выключателя) | 7 | Китай | https://static-pcsp.systeme.ru/image/e0YShEH7pYRKdFoP5e0098254c5c21577097253.jpeg | https://static-pcsp.systeme.ru/image/e0YShEH7pYRKdFoP5e0098254c5c21577097253.jpeg | 1 | не указан | [8 empty] | https://api.systeme.ru/product/media/download/987959 |  | https://api.systeme.ru/certificates/default/download/2778 https://api.systeme.ru/certificates/default/download/2777 https://api.systeme.ru/certificates/default/download/2481 https://api.systeme.ru/certificates/default/download/2402 https://api.systeme.ru/certificates/default/download/1675 https://api.systeme.ru/certificates/default/download/1435 https://api.systeme.ru/certificates/default/download/2463 | Д-ТР ЕАЭС-RoHS С-ТР ТС-ЭМС С-ТР ТС-НВО Д-ТР ЕАЭС-RoHS С-ТР ТС-ЭМС С-ТР ТС-НВО Д-ТР ЕАЭС-RoHS С-ТР ТС-ЭМС С-ТР ТС-НВО С-ТР ТС-ЭМС С-ТР ТС-НВО | ЕАЭС N RU Д-CN.РА08.В.31595_22 ЕАЭС RU С-CN.НВ26.В.02364_22 ЕАЭС № RU Д-FR.РА02.В.07352_22 ЕАЭС RU С-FR.АБ53.В.02616_21 ЕАЭС № RU Д-FR.РА01.В.19928_20 ЕАЭС RU С-FR.БЛ08.В.00546_19 ЕАЭС RU С-FR.АБ53.В.03432_22 |  |  |  | 4745 | штука | 0 | 1 | PCE BB1 CAR P12 | 1 2 3 4 | 1 8 64 1152 | шт. шт. шт. шт. | 4680409012895 4680409012901 14680409012892 | 18.3 17.3 30.8 120 | 24 14.8 26.2 80 | 0.005 12.3 36 110 | см. см. см. см. | 0.116 1.574 13 230 | кг. кг. кг. кг. | [15 empty] | 220...230 В | Нет | 85 А | 110 А | AC (перемен.) (EV000460) | 1 | 1 | 0 | 220...230 В |  |  |  |  | Да | [10 empty] | Винтовое соединение (EV000415) | Нет | Да | [32 empty] | Срок гарантии на данное оборудование составляет 5 лет с момента отгрузки со склада Систэм Электрик, с подтверждением соответствующим документом | Подлежит замене
22595DEK | Расцепитель независимый правый AC 230В ВА-336E 4P | Dekraft |  |  | 8536302000 | На силу тока не более 16 а | Нет | Расцепитель независимый Dekraft серии РН-336Е; 4P; ном. напряжение 220 В AC; правый слот для установки. Расцепитель независимый Dekraft серии РН-336Е предназначен для дистанционного отключения автоматического выключателя серии ВА-336Е при подаче на его клеммы номинального напряжения, которое указано на корпусе. | Продукты DEKraft LV | DEKLV | 3EA | Dekraft. Аксессуары для АВ в литом корпусе с эл. расцепителем ВА-330E, ВА-350E | CCB | Dekraft. Автоматические выключатели в литом корпусе | DEP | Декрафт Проектная | EC001023 | Шунтовой расцепитель (для силового выключателя) | 7 | Китай | https://static-pcsp.systeme.ru/image/e0YShEH7pYRKdFoP5e0098254c5c21577097253.jpeg | https://static-pcsp.systeme.ru/image/e0YShEH7pYRKdFoP5e0098254c5c21577097253.jpeg | 1 | не указан | [8 empty] | https://api.systeme.ru/product/media/download/987959 |  | https://api.systeme.ru/certificates/default/download/2778 https://api.systeme.ru/certificates/default/download/2777 https://api.systeme.ru/certificates/default/download/2481 https://api.systeme.ru/certificates/default/download/2402 https://api.systeme.ru/certificates/default/download/1675 https://api.systeme.ru/certificates/default/download/1435 https://api.systeme.ru/certificates/default/download/2463 | Д-ТР ЕАЭС-RoHS С-ТР ТС-ЭМС С-ТР ТС-НВО Д-ТР ЕАЭС-RoHS С-ТР ТС-ЭМС С-ТР ТС-НВО Д-ТР ЕАЭС-RoHS С-ТР ТС-ЭМС С-ТР ТС-НВО С-ТР ТС-ЭМС С-ТР ТС-НВО | ЕАЭС N RU Д-CN.РА08.В.31595_22 ЕАЭС RU С-CN.НВ26.В.02364_22 ЕАЭС № RU Д-FR.РА02.В.07352_22 ЕАЭС RU С-FR.АБ53.В.02616_21 ЕАЭС № RU Д-FR.РА01.В.19928_20 ЕАЭС RU С-FR.БЛ08.В.00546_19 ЕАЭС RU С-FR.АБ53.В.03432_22 |  |  |  | 5750 | штука |  | 1 | PCE BB1 CAR P12 | 1 2 3 4 | 1 8 128 1152 | шт. шт. шт. шт. | 4680409012918 4680409012925 14680409012915 | 18.3 17.3 30.8 120 | 24 14.8 26.2 80 | 0.005 12.3 36 110 | см. см. см. см. | 0.197 1.574 12.592 233.31 | кг. кг. кг. кг. | [15 empty] | 220...230 В | Нет | 85 А | 110 А | AC (перемен.) (EV000460) | 1 | 1 | 0 | 220...230 В |  |  |  |  | Да | [10 empty] | Винтовое соединение (EV000415) | Нет | Да | [32 empty] | Срок гарантии на данное оборудование составляет 5 лет с момента отгрузки со склада Систэм Электрик, с подтверждением соответствующим документом | Подлежит замене
22596DEK | Расцепитель независимый правый AC 400В ВА-336E 3P | Dekraft |  |  | 8536302000 | На силу тока не более 16 а | Нет | Расцепитель независимый Dekraft серии РН-336Е; 3P; ном. напряжение 400 В AC; правый слот для установки. Расцепитель независимый Dekraft серии РН-336Е предназначен для дистанционного отключения автоматического выключателя серии ВА-336Е при подаче на его клеммы номинального напряжения, которое указано на корпусе. | Продукты DEKraft LV | DEKLV | 3EA | Dekraft. Аксессуары для АВ в литом корпусе с эл. расцепителем ВА-330E, ВА-350E | CCB | Dekraft. Автоматические выключатели в литом корпусе | DEP | Декрафт Проектная | EC001023 | Шунтовой расцепитель (для силового выключателя) | 7 | Китай | https://static-pcsp.systeme.ru/image/e0YShEH7pYRKdFoP5e0098254c5c21577097253.jpeg | https://static-pcsp.systeme.ru/image/e0YShEH7pYRKdFoP5e0098254c5c21577097253.jpeg | 1 | не указан | [8 empty] | https://api.systeme.ru/product/media/download/987959 |  | https://api.systeme.ru/certificates/default/download/2778 https://api.systeme.ru/certificates/default/download/2777 https://api.systeme.ru/certificates/default/download/2481 https://api.systeme.ru/certificates/default/download/2402 https://api.systeme.ru/certificates/default/download/1675 https://api.systeme.ru/certificates/default/download/1435 https://api.systeme.ru/certificates/default/download/2463 | Д-ТР ЕАЭС-RoHS С-ТР ТС-ЭМС С-ТР ТС-НВО Д-ТР ЕАЭС-RoHS С-ТР ТС-ЭМС С-ТР ТС-НВО Д-ТР ЕАЭС-RoHS С-ТР ТС-ЭМС С-ТР ТС-НВО С-ТР ТС-ЭМС С-ТР ТС-НВО | ЕАЭС N RU Д-CN.РА08.В.31595_22 ЕАЭС RU С-CN.НВ26.В.02364_22 ЕАЭС № RU Д-FR.РА02.В.07352_22 ЕАЭС RU С-FR.АБ53.В.02616_21 ЕАЭС № RU Д-FR.РА01.В.19928_20 ЕАЭС RU С-FR.БЛ08.В.00546_19 ЕАЭС RU С-FR.АБ53.В.03432_22 |  |  |  | 7200 | штука |  | 1 | PCE BB1 CAR P12 | 1 2 3 4 | 1 8 128 1152 | шт. шт. шт. шт. | 4680409012932 4680409012949 14680409012939 | 18.3 17.3 30.8 120 | 24 14.8 26.2 80 | 0.005 12.3 36 110 | см. см. см. см. | 0.197 1.574 12.592 233.31 | кг. кг. кг. кг. | [15 empty] | 400...400 В | Нет | 85 А | 110 А | AC (перемен.) (EV000460) | 1 | 1 | 0 | 400...400 В |  |  |  |  | Да | [10 empty] | Винтовое соединение (EV000415) | Нет | Да | [32 empty] | Срок гарантии на данное оборудование составляет 5 лет с момента отгрузки со склада Систэм Электрик, с подтверждением соответствующим документом | Подлежит замене
22597DEK | Расцепитель независимый правый AC 400В ВА-336E 4P | Dekraft |  |  | 8536302000 | На силу тока не более 16 а | Нет | Расцепитель независимый Dekraft серии РН-336Е; 4P; ном. напряжение 400 В AC; правый слот для установки. Расцепитель независимый Dekraft серии РН-336Е предназначен для дистанционного отключения автоматического выключателя серии ВА-336Е при подаче на его клеммы номинального напряжения, которое указано на корпусе. | Продукты DEKraft LV | DEKLV | 3EA | Dekraft. Аксессуары для АВ в литом корпусе с эл. расцепителем ВА-330E, ВА-350E | CCB | Dekraft. Автоматические выключатели в литом корпусе | DEP | Декрафт Проектная | EC001023 | Шунтовой расцепитель (для силового выключателя) | 7 | Китай | https://static-pcsp.systeme.ru/image/e0YShEH7pYRKdFoP5e0098254c5c21577097253.jpeg | https://static-pcsp.systeme.ru/image/e0YShEH7pYRKdFoP5e0098254c5c21577097253.jpeg | 1 | не указан | [8 empty] | https://api.systeme.ru/product/media/download/987959 |  | https://api.systeme.ru/certificates/default/download/2778 https://api.systeme.ru/certificates/default/download/2777 https://api.systeme.ru/certificates/default/download/2481 https://api.systeme.ru/certificates/default/download/2402 https://api.systeme.ru/certificates/default/download/1675 https://api.systeme.ru/certificates/default/download/1435 https://api.systeme.ru/certificates/default/download/2463 | Д-ТР ЕАЭС-RoHS С-ТР ТС-ЭМС С-ТР ТС-НВО Д-ТР ЕАЭС-RoHS С-ТР ТС-ЭМС С-ТР ТС-НВО Д-ТР ЕАЭС-RoHS С-ТР ТС-ЭМС С-ТР ТС-НВО С-ТР ТС-ЭМС С-ТР ТС-НВО | ЕАЭС N RU Д-CN.РА08.В.31595_22 ЕАЭС RU С-CN.НВ26.В.02364_22 ЕАЭС № RU Д-FR.РА02.В.07352_22 ЕАЭС RU С-FR.АБ53.В.02616_21 ЕАЭС № RU Д-FR.РА01.В.19928_20 ЕАЭС RU С-FR.БЛ08.В.00546_19 ЕАЭС RU С-FR.АБ53.В.03432_22 |  |  |  | 8750 | штука |  | 1 | PCE BB1 CAR P12 | 1 2 3 4 | 1 8 128 1152 | шт. шт. шт. шт. | 4680409012956 4680409012963 14680409012953 | 18.3 17.3 30.8 120 | 24 14.8 26.2 80 | 0.005 12.3 36 110 | см. см. см. см. | 0.197 1.574 12.592 233.31 | кг. кг. кг. кг. | [15 empty] | 400...400 В | Нет | 85 А | 110 А | AC (перемен.) (EV000460) | 1 | 1 | 0 | 400...400 В |  |  |  |  | Да | [10 empty] | Винтовое соединение (EV000415) | Нет | Да | [32 empty] | Срок гарантии на данное оборудование составляет 5 лет с момента отгрузки со склада Систэм Электрик, с подтверждением соответствующим документом | Подлежит замене
22598DEK | Расцепитель мин. напряжения левый AC 230В ВА-333E | Dekraft |  |  | 8536302000 | На силу тока не более 16 а | Нет | Расцепитель минимального напряжения серии РM-333ЕDekraft; напр. срабатывания 70% от номинального; ном. напряжение 220 В AC; левый слот для установки. Расцепитель минимального напряжения серии РМ-333Е отключает автоматический выключатель серии ВА-333Е при снижении напряжения от номинального значения, которое подается на клеммы расцепителя минимального напряжения. | Продукты DEKraft LV | DEKLV | 3EA | Dekraft. Аксессуары для АВ в литом корпусе с эл. расцепителем ВА-330E, ВА-350E | CCB | Dekraft. Автоматические выключатели в литом корпусе | DEP | Декрафт Проектная | EC001022 | Расцепитель минимального напряжения | 7 | Китай | https://static-pcsp.systeme.ru/image/5eR-Vab5LfJyhoGb5e009825b01341577097253.jpeg | https://static-pcsp.systeme.ru/image/5eR-Vab5LfJyhoGb5e009825b01341577097253.jpeg | 1 | не указан | [8 empty] | https://api.systeme.ru/product/media/download/987959 |  | https://api.systeme.ru/certificates/default/download/2778 https://api.systeme.ru/certificates/default/download/2777 https://api.systeme.ru/certificates/default/download/2481 https://api.systeme.ru/certificates/default/download/2402 https://api.systeme.ru/certificates/default/download/1675 https://api.systeme.ru/certificates/default/download/1435 https://api.systeme.ru/certificates/default/download/2463 | Д-ТР ЕАЭС-RoHS С-ТР ТС-ЭМС С-ТР ТС-НВО Д-ТР ЕАЭС-RoHS С-ТР ТС-ЭМС С-ТР ТС-НВО Д-ТР ЕАЭС-RoHS С-ТР ТС-ЭМС С-ТР ТС-НВО С-ТР ТС-ЭМС С-ТР ТС-НВО | ЕАЭС N RU Д-CN.РА08.В.31595_22 ЕАЭС RU С-CN.НВ26.В.02364_22 ЕАЭС № RU Д-FR.РА02.В.07352_22 ЕАЭС RU С-FR.АБ53.В.02616_21 ЕАЭС № RU Д-FR.РА01.В.19928_20 ЕАЭС RU С-FR.БЛ08.В.00546_19 ЕАЭС RU С-FR.АБ53.В.03432_22 |  |  |  | 5650 | штука | 0 | 1 | PCE BB1 CAR P12 | 1 2 3 4 | 1 12 48 768 | шт. шт. шт. шт. | 4680409012970 4680409012987 14680409012977 | 12 12 28.5 80 | 18 18 34.2 120 | 0.005 0.005 33.5 110 | см. см. см. см. | 0.1 0.11 5.362 171.52 | кг. кг. кг. кг. | [15 empty] | 220...230 В | Да |  |  | AC (перемен.) (EV000460) | 1 | 1 | 0 | 220...230 В |  | Нет | Нет | Нет | Да | [10 empty] | Винтовое соединение (EV000415) | [34 empty] | Срок гарантии на данное оборудование составляет 5 лет с момента отгрузки со склада Систэм Электрик, с подтверждением соответствующим документом | Подлежит замене
22599DEK | Расцепитель мин. напряжения левый AC 400В ВА-333E | Dekraft |  |  | 8536302000 | На силу тока не более 16 а | Нет | Расцепитель минимального напряжения серии РM-333ЕDekraft; напр. срабатывания 70% от номинального; ном. напряжение 400 В AC; левый слот для установки. Расцепитель минимального напряжения серии РМ-333Е отключает автоматический выключатель серии ВА-333Е при снижении напряжения от номинального значения, которое подается на клеммы расцепителя минимального напряжения. | Продукты DEKraft LV | DEKLV | 3EA | Dekraft. Аксессуары для АВ в литом корпусе с эл. расцепителем ВА-330E, ВА-350E | CCB | Dekraft. Автоматические выключатели в литом корпусе | DEP | Декрафт Проектная | EC001022 | Расцепитель минимального напряжения | 7 | Китай | https://static-pcsp.systeme.ru/image/5eR-Vab5LfJyhoGb5e009825b01341577097253.jpeg | https://static-pcsp.systeme.ru/image/5eR-Vab5LfJyhoGb5e009825b01341577097253.jpeg | 1 | не указан | [8 empty] | https://api.systeme.ru/product/media/download/987959 |  | https://api.systeme.ru/certificates/default/download/2778 https://api.systeme.ru/certificates/default/download/2777 https://api.systeme.ru/certificates/default/download/2481 https://api.systeme.ru/certificates/default/download/2402 https://api.systeme.ru/certificates/default/download/1675 https://api.systeme.ru/certificates/default/download/1435 https://api.systeme.ru/certificates/default/download/2463 | Д-ТР ЕАЭС-RoHS С-ТР ТС-ЭМС С-ТР ТС-НВО Д-ТР ЕАЭС-RoHS С-ТР ТС-ЭМС С-ТР ТС-НВО Д-ТР ЕАЭС-RoHS С-ТР ТС-ЭМС С-ТР ТС-НВО С-ТР ТС-ЭМС С-ТР ТС-НВО | ЕАЭС N RU Д-CN.РА08.В.31595_22 ЕАЭС RU С-CN.НВ26.В.02364_22 ЕАЭС № RU Д-FR.РА02.В.07352_22 ЕАЭС RU С-FR.АБ53.В.02616_21 ЕАЭС № RU Д-FR.РА01.В.19928_20 ЕАЭС RU С-FR.БЛ08.В.00546_19 ЕАЭС RU С-FR.АБ53.В.03432_22 |  |  |  | 6850 | штука | 0 | 1 | PCE BB1 CAR P12 | 1 2 3 4 | 1 12 48 768 | шт. шт. шт. шт. | 4680409012994 4680409013007 14680409012991 | 12 12 28.5 120 | 18 18 34.2 80 | 0.005 0.005 33.5 110 | см. см. см. см. | 0.102 0.11 5.362 86 | кг. кг. кг. кг. | [15 empty] | 380...400 В | Да |  |  | AC (перемен.) (EV000460) | 1 | 1 | 0 | 380...400 В |  | Нет | Нет | Нет | Да | [10 empty] | Винтовое соединение (EV000415) | [34 empty] | Срок гарантии на данное оборудование составляет 5 лет с момента отгрузки со склада Систэм Электрик, с подтверждением соответствующим документом | Подлежит замене
22600DEK | Расцепитель мин. напряжения левый AC 230В ВА-335E | Dekraft |  |  | 8536302000 | На силу тока не более 16 а | Нет | Расцепитель минимального напряжения серии РM-335ЕDekraft; напр. срабатывания 70% от номинального; ном. напряжение 220 В AC; левый слот для установки. Расцепитель минимального напряжения серии РМ-335Е отключает автоматический выключатель серии ВА-335Е при снижении напряжения от номинального значения, которое подается на клеммы расцепителя минимального напряжения. | Продукты DEKraft LV | DEKLV | 3EA | Dekraft. Аксессуары для АВ в литом корпусе с эл. расцепителем ВА-330E, ВА-350E | CCB | Dekraft. Автоматические выключатели в литом корпусе | DEP | Декрафт Проектная | EC001022 | Расцепитель минимального напряжения | 7 | Китай | https://static-pcsp.systeme.ru/image/5eR-Vab5LfJyhoGb5e009825b01341577097253.jpeg | https://static-pcsp.systeme.ru/image/5eR-Vab5LfJyhoGb5e009825b01341577097253.jpeg | 1 | не указан | [8 empty] | https://api.systeme.ru/product/media/download/987959 |  | https://api.systeme.ru/certificates/default/download/2778 https://api.systeme.ru/certificates/default/download/2777 https://api.systeme.ru/certificates/default/download/2481 https://api.systeme.ru/certificates/default/download/2402 https://api.systeme.ru/certificates/default/download/1675 https://api.systeme.ru/certificates/default/download/1435 https://api.systeme.ru/certificates/default/download/2463 | Д-ТР ЕАЭС-RoHS С-ТР ТС-ЭМС С-ТР ТС-НВО Д-ТР ЕАЭС-RoHS С-ТР ТС-ЭМС С-ТР ТС-НВО Д-ТР ЕАЭС-RoHS С-ТР ТС-ЭМС С-ТР ТС-НВО С-ТР ТС-ЭМС С-ТР ТС-НВО | ЕАЭС N RU Д-CN.РА08.В.31595_22 ЕАЭС RU С-CN.НВ26.В.02364_22 ЕАЭС № RU Д-FR.РА02.В.07352_22 ЕАЭС RU С-FR.АБ53.В.02616_21 ЕАЭС № RU Д-FR.РА01.В.19928_20 ЕАЭС RU С-FR.БЛ08.В.00546_19 ЕАЭС RU С-FR.АБ53.В.03432_22 |  |  |  | 6250 | штука | 0 | 1 | PCE BB1 CAR P12 | 1 2 3 4 | 1 6 48 768 | шт. шт. шт. шт. | 4680409013014 4680409013021 14680409013011 | 18.3 27.1 28.5 80 | 24 16 34.2 120 | 0.005 16.1 33.5 110 | см. см. см. см. | 0.183 2.78 10.937 349.92 | кг. кг. кг. кг. | [15 empty] | 220...230 В | Да |  |  | AC (перемен.) (EV000460) | 1 | 1 | 0 | 220...230 В |  | Нет | Нет | Нет | Да | [10 empty] | Винтовое соединение (EV000415) | [34 empty] | Срок гарантии на данное оборудование составляет 5 лет с момента отгрузки со склада Систэм Электрик, с подтверждением соответствующим документом | Подлежит замене
22601DEK | Расцепитель мин. напряжения левый AC 400В ВА-335E | Dekraft |  |  | 8536302000 | На силу тока не более 16 а | Нет | Расцепитель минимального напряжения серии РM-335ЕDekraft; напр. срабатывания 70% от номинального; ном. напряжение 400 В AC; левый слот для установки. Расцепитель минимального напряжения серии РМ-335Е отключает автоматический выключатель серии ВА-335Е при снижении напряжения от номинального значения, которое подается на клеммы расцепителя минимального напряжения. | Продукты DEKraft LV | DEKLV | 3EA | Dekraft. Аксессуары для АВ в литом корпусе с эл. расцепителем ВА-330E, ВА-350E | CCB | Dekraft. Автоматические выключатели в литом корпусе | DEP | Декрафт Проектная | EC001022 | Расцепитель минимального напряжения | 7 | Китай | https://static-pcsp.systeme.ru/image/5eR-Vab5LfJyhoGb5e009825b01341577097253.jpeg | https://static-pcsp.systeme.ru/image/5eR-Vab5LfJyhoGb5e009825b01341577097253.jpeg | 1 | не указан | [8 empty] | https://api.systeme.ru/product/media/download/987959 |  | https://api.systeme.ru/certificates/default/download/2778 https://api.systeme.ru/certificates/default/download/2777 https://api.systeme.ru/certificates/default/download/2481 https://api.systeme.ru/certificates/default/download/2402 https://api.systeme.ru/certificates/default/download/1675 https://api.systeme.ru/certificates/default/download/1435 https://api.systeme.ru/certificates/default/download/2463 | Д-ТР ЕАЭС-RoHS С-ТР ТС-ЭМС С-ТР ТС-НВО Д-ТР ЕАЭС-RoHS С-ТР ТС-ЭМС С-ТР ТС-НВО Д-ТР ЕАЭС-RoHS С-ТР ТС-ЭМС С-ТР ТС-НВО С-ТР ТС-ЭМС С-ТР ТС-НВО | ЕАЭС N RU Д-CN.РА08.В.31595_22 ЕАЭС RU С-CN.НВ26.В.02364_22 ЕАЭС № RU Д-FR.РА02.В.07352_22 ЕАЭС RU С-FR.АБ53.В.02616_21 ЕАЭС № RU Д-FR.РА01.В.19928_20 ЕАЭС RU С-FR.БЛ08.В.00546_19 ЕАЭС RU С-FR.АБ53.В.03432_22 |  |  |  | 7450 | штука |  | 1 | PCE BB1 CAR P12 | 1 2 3 4 | 1 6 48 768 | шт. шт. шт. шт. | 4680409013038 4680409013045 14680409013035 | 18.3 27.1 28.5 120 | 24 16 34.2 80 | 0.005 16.1 33.5 110 | см. см. см. см. | 0.228 1.367 10.937 178 | кг. кг. кг. кг. | [15 empty] | 400...400 В | Да |  |  | AC (перемен.) (EV000460) | 1 | 1 | 0 | 400...400 В |  | Нет | Нет | Нет | Да | [10 empty] | Винтовое соединение (EV000415) | [34 empty] | Срок гарантии на данное оборудование составляет 5 лет с момента отгрузки со склада Систэм Электрик, с подтверждением соответствующим документом | Подлежит замене
22602DEK | Расцепитель мин. напряжения левый AC 230В ВА-336E | Dekraft |  |  | 8536302000 | На силу тока не более 16 а | Нет | Расцепитель минимального напряжения серии РM-336ЕDekraft; напр. срабатывания 70% от номинального; ном. напряжение 220 В AC; левый слот для установки. Расцепитель минимального напряжения серии РМ-336Е отключает автоматический выключатель серии ВА-336Е при снижении напряжения от номинального значения, которое подается на клеммы расцепителя минимального напряжения. | Продукты DEKraft LV | DEKLV | 3EA | Dekraft. Аксессуары для АВ в литом корпусе с эл. расцепителем ВА-330E, ВА-350E | CCB | Dekraft. Автоматические выключатели в литом корпусе | DEP | Декрафт Проектная | EC001022 | Расцепитель минимального напряжения | 7 | Китай | https://static-pcsp.systeme.ru/image/5eR-Vab5LfJyhoGb5e009825b01341577097253.jpeg | https://static-pcsp.systeme.ru/image/5eR-Vab5LfJyhoGb5e009825b01341577097253.jpeg | 1 | не указан | [8 empty] | https://api.systeme.ru/product/media/download/987959 |  | https://api.systeme.ru/certificates/default/download/2778 https://api.systeme.ru/certificates/default/download/2777 https://api.systeme.ru/certificates/default/download/2481 https://api.systeme.ru/certificates/default/download/2402 https://api.systeme.ru/certificates/default/download/1675 https://api.systeme.ru/certificates/default/download/1435 https://api.systeme.ru/certificates/default/download/2463 | Д-ТР ЕАЭС-RoHS С-ТР ТС-ЭМС С-ТР ТС-НВО Д-ТР ЕАЭС-RoHS С-ТР ТС-ЭМС С-ТР ТС-НВО Д-ТР ЕАЭС-RoHS С-ТР ТС-ЭМС С-ТР ТС-НВО С-ТР ТС-ЭМС С-ТР ТС-НВО | ЕАЭС N RU Д-CN.РА08.В.31595_22 ЕАЭС RU С-CN.НВ26.В.02364_22 ЕАЭС № RU Д-FR.РА02.В.07352_22 ЕАЭС RU С-FR.АБ53.В.02616_21 ЕАЭС № RU Д-FR.РА01.В.19928_20 ЕАЭС RU С-FR.БЛ08.В.00546_19 ЕАЭС RU С-FR.АБ53.В.03432_22 |  |  |  | 7600 | штука | 0 | 1 | PCE BB1 CAR P12 | 1 2 3 4 | 1 6 48 768 | шт. шт. шт. шт. | 4680409013052 4680409013069 14680409013059 | 18.3 27.1 28.5 120 | 24 16 34.2 80 | 0.005 16.1 33.5 110 | см. см. см. см. | 0.183 2.78 10.937 178 | кг. кг. кг. кг. | [15 empty] | 220...230 В | Да |  |  | AC (перемен.) (EV000460) | 1 | 1 | 0 | 220...230 В |  | Нет | Нет | Нет | Да | [10 empty] | Винтовое соединение (EV000415) | [34 empty] | Срок гарантии на данное оборудование составляет 5 лет с момента отгрузки со склада Систэм Электрик, с подтверждением соответствующим документом | Подлежит замене
22603DEK | Расцепитель мин. напряжения левый AC 400В ВА-336E | Dekraft |  |  | 8536302000 | На силу тока не более 16 а | Нет | Расцепитель минимального напряжения серии РM-336ЕDekraft; напр. срабатывания 70% от номинального; ном. напряжение 400 В AC; левый слот для установки. Расцепитель минимального напряжения серии РМ-336Е отключает автоматический выключатель серии ВА-336Е при снижении напряжения от номинального значения, которое подается на клеммы расцепителя минимального напряжения. | Продукты DEKraft LV | DEKLV | 3EA | Dekraft. Аксессуары для АВ в литом корпусе с эл. расцепителем ВА-330E, ВА-350E | CCB | Dekraft. Автоматические выключатели в литом корпусе | DEP | Декрафт Проектная | EC001022 | Расцепитель минимального напряжения | 7 | Китай | https://static-pcsp.systeme.ru/image/5eR-Vab5LfJyhoGb5e009825b01341577097253.jpeg | https://static-pcsp.systeme.ru/image/5eR-Vab5LfJyhoGb5e009825b01341577097253.jpeg | 1 | не указан | [8 empty] | https://api.systeme.ru/product/media/download/987959 |  | https://api.systeme.ru/certificates/default/download/2778 https://api.systeme.ru/certificates/default/download/2777 https://api.systeme.ru/certificates/default/download/2481 https://api.systeme.ru/certificates/default/download/2402 https://api.systeme.ru/certificates/default/download/1675 https://api.systeme.ru/certificates/default/download/1435 https://api.systeme.ru/certificates/default/download/2463 | Д-ТР ЕАЭС-RoHS С-ТР ТС-ЭМС С-ТР ТС-НВО Д-ТР ЕАЭС-RoHS С-ТР ТС-ЭМС С-ТР ТС-НВО Д-ТР ЕАЭС-RoHS С-ТР ТС-ЭМС С-ТР ТС-НВО С-ТР ТС-ЭМС С-ТР ТС-НВО | ЕАЭС N RU Д-CN.РА08.В.31595_22 ЕАЭС RU С-CN.НВ26.В.02364_22 ЕАЭС № RU Д-FR.РА02.В.07352_22 ЕАЭС RU С-FR.АБ53.В.02616_21 ЕАЭС № RU Д-FR.РА01.В.19928_20 ЕАЭС RU С-FR.БЛ08.В.00546_19 ЕАЭС RU С-FR.АБ53.В.03432_22 |  |  |  | 9150 | штука |  | 1 | PCE BB1 CAR P12 | 1 2 3 4 | 1 6 48 768 | шт. шт. шт. шт. | 4680409013076 4680409013083 14680409013073 | 18.3 27.1 28.5 120 | 24 16 34.2 80 | 0.005 16.1 33.5 110 | см. см. см. см. | 0.228 1.367 10.937 178 | кг. кг. кг. кг. | [15 empty] | 400...400 В | Да |  |  | AC (перемен.) (EV000460) | 1 | 1 | 0 | 400...400 В |  | Нет | Нет | Нет | Да | [10 empty] | Винтовое соединение (EV000415) | [34 empty] | Срок гарантии на данное оборудование составляет 5 лет с момента отгрузки со склада Систэм Электрик, с подтверждением соответствующим документом | Подлежит замене
22604DEK | Блок питания, Uвх 220В АС, Uвых 24В DC, 7 Вт | Dekraft |  |  | 8504408300 | Выпрямители | Нет | Блок питания БП-330Е Dekraft; входное напряжение 230 В AC; выходное напряжение 24 В DC; ном. мощность 7 Вт; может быть установлен на DIN-рейку 35мм. Блок питания БП-228Е обеспечивает вспомогательное питание электронного расцепителя ВА-338Е на токи от 1000А до 1600А в цепях 220В~400В переменного тока, на основные защитные функции отсутствие блока питания не влияет. | Продукты DEKraft LV | DEKLV | 3EA | Dekraft. Аксессуары для АВ в литом корпусе с эл. расцепителем ВА-330E, ВА-350E | CCB | Dekraft. Автоматические выключатели в литом корпусе | DEP | Декрафт Проектная | EC002540 | Источник питания постоянного тока (DC) | 7 | Китай | https://static-pcsp.systeme.ru/image/6vpy8AKJA8-Q30Ae5e009825d9c061577097253.jpeg | https://static-pcsp.systeme.ru/image/6vpy8AKJA8-Q30Ae5e009825d9c061577097253.jpeg | 1 | не указан | [8 empty] | https://api.systeme.ru/product/media/download/987959 |  | https://api.systeme.ru/certificates/default/download/2778 https://api.systeme.ru/certificates/default/download/2777 https://api.systeme.ru/certificates/default/download/2481 https://api.systeme.ru/certificates/default/download/2402 https://api.systeme.ru/certificates/default/download/1675 https://api.systeme.ru/certificates/default/download/1435 https://api.systeme.ru/certificates/default/download/2463 | Д-ТР ЕАЭС-RoHS С-ТР ТС-ЭМС С-ТР ТС-НВО Д-ТР ЕАЭС-RoHS С-ТР ТС-ЭМС С-ТР ТС-НВО Д-ТР ЕАЭС-RoHS С-ТР ТС-ЭМС С-ТР ТС-НВО С-ТР ТС-ЭМС С-ТР ТС-НВО | ЕАЭС N RU Д-CN.РА08.В.31595_22 ЕАЭС RU С-CN.НВ26.В.02364_22 ЕАЭС № RU Д-FR.РА02.В.07352_22 ЕАЭС RU С-FR.АБ53.В.02616_21 ЕАЭС № RU Д-FR.РА01.В.19928_20 ЕАЭС RU С-FR.БЛ08.В.00546_19 ЕАЭС RU С-FR.АБ53.В.03432_22 |  |  |  | 6750 | штука | 0 | 1 | PCE CAR P12 | 1 3 4 | 1 22 396 | шт. шт. шт. | 4680409013298 14680409013295 | 17.3 36 120 | 14.8 30.8 80 | 12.3 26.2 110 | см. см. см. | 0.7 15.4 277 | кг. кг. кг. | [6 empty] | IP20 (EV006405) | [35 empty] | 70 мм | 90 мм | 53 мм | Нет | Нет | Нет | 4 | AC (перемен.) (EV000460) | 7 Вт | Нет | Нет (без) (EV000494) | Нет | Нет | Нет | 220...220 В | 24...24 В | 220...400 В | Нет | 0.3 А | Нет | Нет (без) (EV000494) | [11 empty] | Срок гарантии на данное оборудование составляет 5 лет с момента отгрузки со склада Систэм Электрик, с подтверждением соответствующим документом | Подлежит замене
22622DEK | Расцепитель независимый AC 230В ВА-338E | Dekraft |  |  | 8536302000 | На силу тока не более 16 а | Нет | Расцепитель независимый Dekraft серии РН-338Е; универсальный; ном. напряжение 220 В AC. Расцепитель независимый Dekraft серии РН-338Е предназначен для дистанционного отключения автоматического выключателя серии ВА-338Е при подаче на его клеммы номинального напряжения, которое указано на корпусе. | Продукты DEKraft LV | DEKLV | 3EA | Dekraft. Аксессуары для АВ в литом корпусе с эл. расцепителем ВА-330E, ВА-350E | CCB | Dekraft. Автоматические выключатели в литом корпусе | DEP | Декрафт Проектная | EC001023 | Шунтовой расцепитель (для силового выключателя) | 7 | Китай | https://static-pcsp.systeme.ru/image/KDhLcsIoZyoYWqP45e009825e1e741577097253.jpeg | https://static-pcsp.systeme.ru/image/KDhLcsIoZyoYWqP45e009825e1e741577097253.jpeg | 1 | не указан | [8 empty] | https://api.systeme.ru/product/media/download/987959 |  | https://api.systeme.ru/certificates/default/download/2778 https://api.systeme.ru/certificates/default/download/2777 https://api.systeme.ru/certificates/default/download/2481 https://api.systeme.ru/certificates/default/download/2402 https://api.systeme.ru/certificates/default/download/1675 https://api.systeme.ru/certificates/default/download/1435 https://api.systeme.ru/certificates/default/download/2463 | Д-ТР ЕАЭС-RoHS С-ТР ТС-ЭМС С-ТР ТС-НВО Д-ТР ЕАЭС-RoHS С-ТР ТС-ЭМС С-ТР ТС-НВО Д-ТР ЕАЭС-RoHS С-ТР ТС-ЭМС С-ТР ТС-НВО С-ТР ТС-ЭМС С-ТР ТС-НВО | ЕАЭС N RU Д-CN.РА08.В.31595_22 ЕАЭС RU С-CN.НВ26.В.02364_22 ЕАЭС № RU Д-FR.РА02.В.07352_22 ЕАЭС RU С-FR.АБ53.В.02616_21 ЕАЭС № RU Д-FR.РА01.В.19928_20 ЕАЭС RU С-FR.БЛ08.В.00546_19 ЕАЭС RU С-FR.АБ53.В.03432_22 |  |  |  | 17500 | штука | 0 | 1 | PCE BB1 CAR P12 | 1 2 3 4 | 1 8 64 1152 | шт. шт. шт. шт. | 4680409013199 4680409013205 14680409013196 | 12 17.3 36 120 | 18 14.8 30.8 80 | 0.005 12.3 26.2 110 | см. см. см. см. | 0.33 2.7 21.6 398.962 | кг. кг. кг. кг. | [15 empty] | 220...230 В | Нет | 85 А | 110 А | AC (перемен.) (EV000460) | 1 | 1 | 0 | 220...230 В |  |  |  |  | Да | [10 empty] | Винтовое соединение (EV000415) | Нет | Да | [32 empty] | Срок гарантии на данное оборудование составляет 5 лет с момента отгрузки со склада Систэм Электрик, с подтверждением соответствующим документом | Подлежит замене
22623DEK | Расцепитель независимый AC 400В ВА-338E | Dekraft |  |  | 8536302000 | На силу тока не более 16 а | Нет | Расцепитель независимый Dekraft серии РН-338Е; универсальный; ном. напряжение 400 В AC. Расцепитель независимый Dekraft серии РН-338Е предназначен для дистанционного отключения автоматического выключателя серии ВА-338Е при подаче на его клеммы номинального напряжения, которое указано на корпусе. | Продукты DEKraft LV | DEKLV | 3EA | Dekraft. Аксессуары для АВ в литом корпусе с эл. расцепителем ВА-330E, ВА-350E | CCB | Dekraft. Автоматические выключатели в литом корпусе | DEP | Декрафт Проектная | EC001023 | Шунтовой расцепитель (для силового выключателя) | 7 | Китай | https://static-pcsp.systeme.ru/image/KDhLcsIoZyoYWqP45e009825e1e741577097253.jpeg | https://static-pcsp.systeme.ru/image/KDhLcsIoZyoYWqP45e009825e1e741577097253.jpeg | 1 | не указан | [8 empty] | https://api.systeme.ru/product/media/download/987959 |  | https://api.systeme.ru/certificates/default/download/2778 https://api.systeme.ru/certificates/default/download/2777 https://api.systeme.ru/certificates/default/download/2481 https://api.systeme.ru/certificates/default/download/2402 https://api.systeme.ru/certificates/default/download/1675 https://api.systeme.ru/certificates/default/download/1435 https://api.systeme.ru/certificates/default/download/2463 | Д-ТР ЕАЭС-RoHS С-ТР ТС-ЭМС С-ТР ТС-НВО Д-ТР ЕАЭС-RoHS С-ТР ТС-ЭМС С-ТР ТС-НВО Д-ТР ЕАЭС-RoHS С-ТР ТС-ЭМС С-ТР ТС-НВО С-ТР ТС-ЭМС С-ТР ТС-НВО | ЕАЭС N RU Д-CN.РА08.В.31595_22 ЕАЭС RU С-CN.НВ26.В.02364_22 ЕАЭС № RU Д-FR.РА02.В.07352_22 ЕАЭС RU С-FR.АБ53.В.02616_21 ЕАЭС № RU Д-FR.РА01.В.19928_20 ЕАЭС RU С-FR.БЛ08.В.00546_19 ЕАЭС RU С-FR.АБ53.В.03432_22 |  |  |  | 26000 | штука |  | 1 | PCE BB1 CAR P12 | 1 2 3 4 | 1 8 64 1152 | шт. шт. шт. шт. | 4680409013274 4680409013281 14680409013271 | 12 17.3 36 120 | 18 14.8 30.8 80 | 0.005 12.3 26.2 110 | см. см. см. см. | 0.33 2.7 21.6 382 | кг. кг. кг. кг. | [15 empty] | 400...400 В | Нет | 85 А | 110 А | AC (перемен.) (EV000460) | 1 | 1 | 0 | 400...400 В |  |  |  |  | Да | [10 empty] | Винтовое соединение (EV000415) | Нет | Да | [32 empty] | Срок гарантии на данное оборудование составляет 5 лет с момента отгрузки со склада Систэм Электрик, с подтверждением соответствующим документом | Подлежит замене
22624DEK | Расц. мин. напр. универ. 220В AC РМ-338E | Dekraft |  |  | 8536302000 | На силу тока не более 16 а | Нет | Расцепитель минимального напряжения серии РM-338Е Dekraft; напр. срабатывания 70% от номинального; ном. напряжение 230 В AC. Расцепитель минимального напряжения серии РМ-338Е отключает автоматический выключатель серии ВА-338Е при снижении напряжения от номинального значения, которое подается на клеммы расцепителя минимального напряжения. | Продукты DEKraft LV | DEKLV | 3EA | Dekraft. Аксессуары для АВ в литом корпусе с эл. расцепителем ВА-330E, ВА-350E | CCB | Dekraft. Автоматические выключатели в литом корпусе | DEP | Декрафт Проектная | EC001022 | Расцепитель минимального напряжения | 7 | Китай | https://static-pcsp.systeme.ru/image/iC2wwBaGQPFYD2Fa5e009825f37031577097253.jpeg | https://static-pcsp.systeme.ru/image/iC2wwBaGQPFYD2Fa5e009825f37031577097253.jpeg | 1 | не указан | [8 empty] | https://api.systeme.ru/product/media/download/987959 |  | https://api.systeme.ru/certificates/default/download/2778 https://api.systeme.ru/certificates/default/download/2777 https://api.systeme.ru/certificates/default/download/2481 https://api.systeme.ru/certificates/default/download/2402 https://api.systeme.ru/certificates/default/download/1675 https://api.systeme.ru/certificates/default/download/1435 https://api.systeme.ru/certificates/default/download/2463 | Д-ТР ЕАЭС-RoHS С-ТР ТС-ЭМС С-ТР ТС-НВО Д-ТР ЕАЭС-RoHS С-ТР ТС-ЭМС С-ТР ТС-НВО Д-ТР ЕАЭС-RoHS С-ТР ТС-ЭМС С-ТР ТС-НВО С-ТР ТС-ЭМС С-ТР ТС-НВО | ЕАЭС N RU Д-CN.РА08.В.31595_22 ЕАЭС RU С-CN.НВ26.В.02364_22 ЕАЭС № RU Д-FR.РА02.В.07352_22 ЕАЭС RU С-FR.АБ53.В.02616_21 ЕАЭС № RU Д-FR.РА01.В.19928_20 ЕАЭС RU С-FR.БЛ08.В.00546_19 ЕАЭС RU С-FR.АБ53.В.03432_22 |  |  |  | 19250 | штука | 0 | 1 | PCE BB1 CAR P12 | 1 2 3 4 | 1 8 64 1152 | шт. шт. шт. шт. | 4680409013113 4680409013120 14680409013110 | 12 17.3 36 120 | 18 14.8 30.8 80 | 0.005 12.3 26.2 110 | см. см. см. см. | 0.53 4.3 34.4 612 | кг. кг. кг. кг. | [15 empty] | 220...230 В | Да |  |  | AC (перемен.) (EV000460) | 1 | 1 | 0 | 220...230 В |  | Нет | Нет | Нет | Да | [10 empty] | Винтовое соединение (EV000415) | [34 empty] | Срок гарантии на данное оборудование составляет 5 лет с момента отгрузки со склада Систэм Электрик, с подтверждением соответствующим документом | Подлежит замене
22626DEK | Привод моторный МП-338E AC 230В для ВА-338E | Dekraft |  |  | 8501402009 | Двигатели переменного тока однофазные: мощностью не более 750 вт, прочие | Нет | Моторный привод МП-338Е Dekraft; лицевая установка; ном. напряжение 230 В; напряжение срабатывания - 80-100% от номинального. Моторный привод МП-338Е предназначен для дистанционного включения и выключения автоматических выключателей серии ВА-338Е. При подаче сигнала включения или отключения, механизм переводит рукоятку автоматического выключателя в положение «вкл; или «откл;. | Продукты DEKraft LV | DEKLV | 3EA | Dekraft. Аксессуары для АВ в литом корпусе с эл. расцепителем ВА-330E, ВА-350E | CCB | Dekraft. Автоматические выключатели в литом корпусе | DEP | Декрафт Проектная | EC001030 | Сервомотор для автоматического выключателя (мотор-редуктор) | 7 | Китай | https://static-pcsp.systeme.ru/image/inom1Kx0P_6laa5b5e68e011150ef1583931409.jpeg | https://static-pcsp.systeme.ru/image/inom1Kx0P_6laa5b5e68e011150ef1583931409.jpeg | 1 | не указан | [8 empty] | https://api.systeme.ru/product/media/download/987959 |  | https://api.systeme.ru/certificates/default/download/2778 https://api.systeme.ru/certificates/default/download/2777 https://api.systeme.ru/certificates/default/download/2481 https://api.systeme.ru/certificates/default/download/2402 https://api.systeme.ru/certificates/default/download/1675 https://api.systeme.ru/certificates/default/download/1435 https://api.systeme.ru/certificates/default/download/2463 | Д-ТР ЕАЭС-RoHS С-ТР ТС-ЭМС С-ТР ТС-НВО Д-ТР ЕАЭС-RoHS С-ТР ТС-ЭМС С-ТР ТС-НВО Д-ТР ЕАЭС-RoHS С-ТР ТС-ЭМС С-ТР ТС-НВО С-ТР ТС-ЭМС С-ТР ТС-НВО | ЕАЭС N RU Д-CN.РА08.В.31595_22 ЕАЭС RU С-CN.НВ26.В.02364_22 ЕАЭС № RU Д-FR.РА02.В.07352_22 ЕАЭС RU С-FR.АБ53.В.02616_21 ЕАЭС № RU Д-FR.РА01.В.19928_20 ЕАЭС RU С-FR.БЛ08.В.00546_19 ЕАЭС RU С-FR.АБ53.В.03432_22 |  |  |  | 35850 | штука | 0 | 1 | PCE BB1 CAR P12 | 1 2 3 4 | 1 2 6 288 | шт. шт. шт. шт. | 4680409013106 14680409013097 | 18.3 17.3 36 120 | 24 14.8 30.8 80 | 0.005 12.3 26.2 110 | см. см. см. см. | 1.65 3.3 10 480.76 | кг. кг. кг. кг. | [15 empty] | 220...230 В |  |  |  | AC (перемен.) (EV000460) |  |  |  | 220...230 В | Моторный привод (EV003983) | [49 empty] | Срок гарантии на данное оборудование составляет 5 лет с момента отгрузки со склада Систэм Электрик, с подтверждением соответствующим документом | Подлежит замене
22627DEK | Электромагнит включения ЭМ-338E AC 230В для ВА-338Е | Dekraft |  |  | 8505902009 | Прочие | Нет | Электромагнит включения Dekraft серии ЭМ-338Е; универсальный; ном. напряжение 220 В AC; напр. срабатывания 85-110% от номинального. Электромагнит включения Dekraft серии ЭМ-338Е предназначен для дистанционного включения автоматического выключателя серии ВА-338Е. | Продукты DEKraft LV | DEKLV | 3EA | Dekraft. Аксессуары для АВ в литом корпусе с эл. расцепителем ВА-330E, ВА-350E | CCB | Dekraft. Автоматические выключатели в литом корпусе | DEP | Декрафт Проектная | EC001023 | Шунтовой расцепитель (для силового выключателя) | 7 | Китай | https://static-pcsp.systeme.ru/image/noPLr2W-zTpwIh235e0098261c7aa1577097254.jpeg | https://static-pcsp.systeme.ru/image/noPLr2W-zTpwIh235e0098261c7aa1577097254.jpeg | 1 | не указан | [8 empty] | https://api.systeme.ru/product/media/download/987959 |  | https://api.systeme.ru/certificates/default/download/2778 https://api.systeme.ru/certificates/default/download/2777 https://api.systeme.ru/certificates/default/download/2481 https://api.systeme.ru/certificates/default/download/2402 https://api.systeme.ru/certificates/default/download/1675 https://api.systeme.ru/certificates/default/download/1435 https://api.systeme.ru/certificates/default/download/2463 | Д-ТР ЕАЭС-RoHS С-ТР ТС-ЭМС С-ТР ТС-НВО Д-ТР ЕАЭС-RoHS С-ТР ТС-ЭМС С-ТР ТС-НВО Д-ТР ЕАЭС-RoHS С-ТР ТС-ЭМС С-ТР ТС-НВО С-ТР ТС-ЭМС С-ТР ТС-НВО | ЕАЭС N RU Д-CN.РА08.В.31595_22 ЕАЭС RU С-CN.НВ26.В.02364_22 ЕАЭС № RU Д-FR.РА02.В.07352_22 ЕАЭС RU С-FR.АБ53.В.02616_21 ЕАЭС № RU Д-FR.РА01.В.19928_20 ЕАЭС RU С-FR.БЛ08.В.00546_19 ЕАЭС RU С-FR.АБ53.В.03432_22 |  |  |  | 17500 | штука | 0 | 1 | PCE BB1 CAR P12 | 1 2 3 4 | 1 8 64 1152 | шт. шт. шт. шт. | 4680409013137 4680409013144 14680409013134 | 12 17.3 36 120 | 18 14.8 30.8 80 | 0.005 12.3 26.2 110 | см. см. см. см. | 0.33 2.7 21.6 398.962 | кг. кг. кг. кг. | [15 empty] | 220...230 В | Нет | 85 А | 110 А | AC (перемен.) (EV000460) | 0 | 0 | 0 | 220...240 В |  |  |  |  | Да | [10 empty] | Винтовое соединение (EV000415) | Да | Нет | [32 empty] | Срок гарантии на данное оборудование составляет 5 лет с момента отгрузки со склада Систэм Электрик, с подтверждением соответствующим документом | Подлежит замене
22628DEK | Электромагнит включения ЭМ-338E AC 400В для ВА-338Е | Dekraft |  |  | 8505902009 | Прочие | Нет | Электромагнит включения Dekraft серии ЭМ-338Е; универсальный; ном. напряжение 400 В AC; напр. срабатывания 85-110% от номинального. Электромагнит включения Dekraft серии ЭМ-338Е предназначен для дистанционного включения автоматического выключателя серии ВА-338Е. | Продукты DEKraft LV | DEKLV | 3EA | Dekraft. Аксессуары для АВ в литом корпусе с эл. расцепителем ВА-330E, ВА-350E | CCB | Dekraft. Автоматические выключатели в литом корпусе | DEP | Декрафт Проектная | EC001023 | Шунтовой расцепитель (для силового выключателя) | 7 | Китай | https://static-pcsp.systeme.ru/image/noPLr2W-zTpwIh235e0098261c7aa1577097254.jpeg | https://static-pcsp.systeme.ru/image/noPLr2W-zTpwIh235e0098261c7aa1577097254.jpeg | 1 | не указан | [8 empty] | https://api.systeme.ru/product/media/download/987959 |  | https://api.systeme.ru/certificates/default/download/2778 https://api.systeme.ru/certificates/default/download/2777 https://api.systeme.ru/certificates/default/download/2481 https://api.systeme.ru/certificates/default/download/2402 https://api.systeme.ru/certificates/default/download/1675 https://api.systeme.ru/certificates/default/download/1435 https://api.systeme.ru/certificates/default/download/2463 | Д-ТР ЕАЭС-RoHS С-ТР ТС-ЭМС С-ТР ТС-НВО Д-ТР ЕАЭС-RoHS С-ТР ТС-ЭМС С-ТР ТС-НВО Д-ТР ЕАЭС-RoHS С-ТР ТС-ЭМС С-ТР ТС-НВО С-ТР ТС-ЭМС С-ТР ТС-НВО | ЕАЭС N RU Д-CN.РА08.В.31595_22 ЕАЭС RU С-CN.НВ26.В.02364_22 ЕАЭС № RU Д-FR.РА02.В.07352_22 ЕАЭС RU С-FR.АБ53.В.02616_21 ЕАЭС № RU Д-FR.РА01.В.19928_20 ЕАЭС RU С-FR.БЛ08.В.00546_19 ЕАЭС RU С-FR.АБ53.В.03432_22 |  |  |  | 26000 | штука | 0 | 1 | PCE BB1 CAR P12 | 1 2 3 4 | 1 8 64 1152 | шт. шт. шт. шт. | 4680409013151 4680409013168 14680409013158 | 12 17.3 36 120 | 18 14.8 30.8 80 | 0.005 12.3 26.2 110 | см. см. см. см. | 0.33 2.7 21.6 382 | кг. кг. кг. кг. | [15 empty] | 400...400 В | Нет | 85 А | 110 А | AC (перемен.) (EV000460) | 0 | 0 | 0 | 400...400 В |  |  |  |  | Да | [10 empty] | Винтовое соединение (EV000415) | Да | Нет | [32 empty] | Срок гарантии на данное оборудование составляет 5 лет с момента отгрузки со склада Систэм Электрик, с подтверждением соответствующим документом | Подлежит замене
22533DEK | Ручка на дверь шкафа РП-333E для ВА-333E | Dekraft |  |  | 8538909908 | Прочие | Нет | Ручка поворотная на дверь шкафа РП-333Е; состоит из ручки, удлинительной оси и поворотной рукоятки; предназначена для ручного дистанционного переключения (включения и отключения) автоматического выключателя серии ВА-333Е без открытия двери шкафа. | Продукты DEKraft LV | DEKLV | 3EA | Dekraft. Аксессуары для АВ в литом корпусе с эл. расцепителем ВА-330E, ВА-350E | CCB | Dekraft. Автоматические выключатели в литом корпусе | DEP | Декрафт Проектная | EC000230 | Рукоятка распределительных устройств дверного монтажа | 7 | Китай | https://static-pcsp.systeme.ru/image/6BqB6FpdNuXYvjqR5e009823aa3191577097251.jpeg https://static-pcsp.systeme.ru/image/WBwtafUCl66Dj0QF67b42e30c63b61739861552.jpeg https://static-pcsp.systeme.ru/image/gRJpdwzSpRa99Q9p67b42e30d2db71739861552.jpeg https://static-pcsp.systeme.ru/image/t4slvzQwZfDrg92X67b42e30e0d291739861552.jpeg | https://static-pcsp.systeme.ru/image/6BqB6FpdNuXYvjqR5e009823aa3191577097251.jpeg | 1 2 3 4 | не указан не указан не указан не указан | [8 empty] | https://api.systeme.ru/product/media/download/987959 |  |  |  |  | https://api.systeme.ru/player/embed?ref=22533DEK | https://static-pcsp.systeme.ru/player_360/64ae556c7a0c6PzCD6kd3B_NL9OMnAWCGbjSbir58ZX2U_1689146732.jpg https://static-pcsp.systeme.ru/player_360/64ae55641d370LjY0pek6uKJEsxszmDyAFHw1toBrbxfb_1689146724.jpg https://static-pcsp.systeme.ru/player_360/64ae55693f10aeWCMH0sCNjQ1TH4BSibEmCkhrQ_sPo4n_1689146729.jpg https://static-pcsp.systeme.ru/player_360/64ae5560cd3d5GsOLQyczruukFFH7fH8Ewz1VEaqUcLm-_1689146720.jpg https://static-pcsp.systeme.ru/player_360/64ae5568c651d3SWZCDR6DrMN9VZNB_Gus24DN-PQFqqE_1689146728.jpg https://static-pcsp.systeme.ru/player_360/64ae556235a31qXEr6tk9d8QtbUey9MZeuzJschCb3YyS_1689146722.jpg https://static-pcsp.systeme.ru/player_360/64ae556327fb97HSZsdH6Maa5JPuXIK6xtV_24B_SKC_m_1689146723.jpg https://static-pcsp.systeme.ru/player_360/64ae5567e51664SE5Kw7LyHUpeAGx0NqIe4vVvbVGWg6h_1689146727.jpg https://static-pcsp.systeme.ru/player_360/64ae5569b14ebKlcrzrnahCW6emQgfzm46Vwd6JGnxzdq_1689146729.jpg https://static-pcsp.systeme.ru/player_360/64ae556decb25z1Raf7z3pE_kaPv5FVA0bmbEsSSiLeZU_1689146733.jpg https://static-pcsp.systeme.ru/player_360/64ae556ed67c4z9pPEH9rwfPXYAH8Hr6IPjNL7B05Ss9Q_1689146734.jpg https://static-pcsp.systeme.ru/player_360/64ae556d7e4d4aEQP598t6-roKSy9xyF_Zw60Rbi0fXHF_1689146733.jpg https://static-pcsp.systeme.ru/player_360/64ae556057597MiN_ulzhavDRBjVgksvlFPofSWqIeoU4_1689146720.jpg https://static-pcsp.systeme.ru/player_360/64ae5565053974998LXzywEuyYAT27u_m4VgX9ViRp2cK_1689146725.jpg https://static-pcsp.systeme.ru/player_360/64ae556e684bdgI2bBRL6wuom0dxctRYPSmvCnQKOWuZl_1689146734.jpg https://static-pcsp.systeme.ru/player_360/64ae55614a39ch_FAAsQg_1pKtI4_2Rb1NJXMGEBWQR1h_1689146721.jpg https://static-pcsp.systeme.ru/player_360/64ae5563a851axj9K5o7Cnh7N2-XqCWNYgYil3OPHp0Wx_1689146723.jpg https://static-pcsp.systeme.ru/player_360/64ae5566160440mkOZ9qCVEIqYboD1tSjfPKOCePzC74A_1689146726.jpg https://static-pcsp.systeme.ru/player_360/64ae55648acf8CV2l5iCuNrDfZZJnH5YjfcywyJ6kqM40_1689146724.jpg https://static-pcsp.systeme.ru/player_360/64ae556a2d75fUssRS9500xugG-T6BYB0BWoEqJXHJWGU_1689146730.jpg https://static-pcsp.systeme.ru/player_360/64ae556682e4c8n3W1pSOkuMMDOwzvphnprFsoELOQjpN_1689146726.jpg https://static-pcsp.systeme.ru/player_360/64ae5566ee9ebCEiRZ6m89KW4fNdwuVL8aknhCZ9qNqT1_1689146726.jpg https://static-pcsp.systeme.ru/player_360/64ae556b885f4VIYrlWY3LHu9MXOr2t6LSvWtiv7yF6oW_1689146731.jpg https://static-pcsp.systeme.ru/player_360/64ae556a9bb1amEyyyfPFUPFZIs-oBdNz5uMmGsYbktCr_1689146730.jpg https://static-pcsp.systeme.ru/player_360/64ae55685b8867Rl1BOQ_mha5zev2eP3aK05LjDCtXROz_1689146728.jpg https://static-pcsp.systeme.ru/player_360/64ae5561b7566h_aJsQ1mTo-Rc8x3XHcZ99xM5Peyb7iE_1689146721.jpg https://static-pcsp.systeme.ru/player_360/64ae556598022wsvqdyDJL460mQohCy5Qln9JwOTqIcO3_1689146725.jpg https://static-pcsp.systeme.ru/player_360/64ae55676c09fuNSn0Y4Y6mMl-86g43gfO9AAQFx5ofQf_1689146727.jpg https://static-pcsp.systeme.ru/player_360/64ae556b17115mLKiOVFT-YoLJjkWzIIxlh6Vz-tQvCnN_1689146731.jpg https://static-pcsp.systeme.ru/player_360/64ae5562a382013jXzszZM5r6f8S1wfJ1IBfmf5ngRSaX_1689146722.jpg https://static-pcsp.systeme.ru/player_360/64ae556c041adJ5pdqNC4ckECg2b54o7adUcAOi3cq_pi_1689146732.jpg https://static-pcsp.systeme.ru/player_360/64ae556ced959pyWq3_mf8jLsNt3mOIMQCp3doRpoC5qk_1689146732.jpg |  | 4405 | штука | 0 | 1 | PCE BB1 CAR P12 | 1 2 3 4 | 1 4 16 256 | шт. шт. шт. шт. | 4680409011959 4680409011966 14680409011956 | 15 17 29.1 120 | 18 27.8 34.4 80 | 4 16.8 35.4 90 | см. см. см. см. | 0.653 2.871 12.072 209 | кг. кг. кг. кг. | [74 empty] | Срок гарантии на данное оборудование составляет 5 лет с момента отгрузки со склада Систэм Электрик, с подтверждением соответствующим документом | Подлежит замене
22534DEK | Ручка на дверь шкафа РП-335E для ВА-335E | Dekraft |  |  | 8538909908 | Прочие | Нет | Ручка поворотная на дверь шкафа РП-335Е; состоит из ручки, удлинительной оси и поворотной рукоятки; предназначена для ручного дистанционного переключения (включения и отключения) автоматического выключателя серии ВА-335Е без открытия двери шкафа. | Продукты DEKraft LV | DEKLV | 3EA | Dekraft. Аксессуары для АВ в литом корпусе с эл. расцепителем ВА-330E, ВА-350E | CCB | Dekraft. Автоматические выключатели в литом корпусе | DEP | Декрафт Проектная | EC000230 | Рукоятка распределительных устройств дверного монтажа | 7 | Китай | https://static-pcsp.systeme.ru/image/kcJB7GJtFjQzUSb_64ae555fa72081689146719.jpeg https://static-pcsp.systeme.ru/image/jgLC7prZVfNtN64t67b42e30a87281739861552.jpeg https://static-pcsp.systeme.ru/image/cqkI4v000ouE9QsK67b42e30b280f1739861552.jpeg https://static-pcsp.systeme.ru/image/bOCAo5JJ5vE-L-_K67b42e30bbbf31739861552.jpeg | https://static-pcsp.systeme.ru/image/kcJB7GJtFjQzUSb_64ae555fa72081689146719.jpeg | 1 2 3 4 | не указан не указан не указан не указан | [8 empty] | https://api.systeme.ru/product/media/download/987959 |  |  |  |  | https://api.systeme.ru/player/embed?ref=22534DEK | https://static-pcsp.systeme.ru/player_360/64ae557bbd63f5jXezSGU_fkjj_Jt_14mDz_v3pJpo3v3_1689146747.jpg https://static-pcsp.systeme.ru/player_360/64ae55732144b51HDR5cDKCxZi8xnEPHMTFdXOgxzZwMH_1689146739.jpg https://static-pcsp.systeme.ru/player_360/64ae55787078dTPd1OUSINsf76YoJuMLrHpeWuiHY9MLx_1689146744.jpg https://static-pcsp.systeme.ru/player_360/64ae556fd41a36IA4JtYapcPOqNvmrbhSetMmvjlUY84c_1689146735.jpg https://static-pcsp.systeme.ru/player_360/64ae5577f1b03tyKX5ys8q_8rr0HeuF1B5APHk6cFYvIm_1689146743.jpg https://static-pcsp.systeme.ru/player_360/64ae55714095a50ZaDyRCB94c9FDFh7f_S8eQL7l7Axpp_1689146737.jpg https://static-pcsp.systeme.ru/player_360/64ae557230242WxaeEdQZDPo2SH1dULxgVLJda7jqYhz2_1689146738.jpg https://static-pcsp.systeme.ru/player_360/64ae55770f16dBki_Hj5Km4DtxnEt3966PPVOlSXEzaax_1689146743.jpg https://static-pcsp.systeme.ru/player_360/64ae5578e287dXfgN8JwW8QQ9LlYiIUeTNnmjnqtiArgB_1689146744.jpg https://static-pcsp.systeme.ru/player_360/64ae557d2aa4dI40vgcuLPEjR55KmMU2PXFDZ57Qk7U1V_1689146749.jpg https://static-pcsp.systeme.ru/player_360/64ae557e156cb2dDelt4L9osbnIL8885Iz-_TlApQlXyi_1689146750.jpg https://static-pcsp.systeme.ru/player_360/64ae557cadadaubkmu1GpeXa0koR7br9rv-ixzpnBK7Tp_1689146748.jpg https://static-pcsp.systeme.ru/player_360/64ae556f60e4eJ_IaYNqU6zvtIGnynisYGbYbMxn_fOIJ_1689146735.jpg https://static-pcsp.systeme.ru/player_360/64ae5574154913AO7ya8DuIP2xolA_bn6e0I8WQp-IZpp_1689146740.jpg https://static-pcsp.systeme.ru/player_360/64ae557d98a15fCO36-PLmmNuVPSFBiXqmc0lwGcXgVkU_1689146749.jpg https://static-pcsp.systeme.ru/player_360/64ae5570569d0XWJ23Q6vIEhsmWzhqlvce3SI74lX5CGQ_1689146736.jpg https://static-pcsp.systeme.ru/player_360/64ae5572a27f7eBO7476ALlETNPBl-TulhzTCODHoSDhI_1689146738.jpg https://static-pcsp.systeme.ru/player_360/64ae557503817ZjuBMkZK_KL1EI2n1yfQQiPr6tWHizoI_1689146741.jpg https://static-pcsp.systeme.ru/player_360/64ae5573973af7eYO29kc9u5OdLOOqvEE_GFMLDnk14I__1689146739.jpg https://static-pcsp.systeme.ru/player_360/64ae5579611dfuCGD1YrIPz0jEtX6Ii2U4yn6Oc0RwHxS_1689146745.jpg https://static-pcsp.systeme.ru/player_360/64ae55757599dxt8e7YC0B__VCfJQmzJ5raId1sTcUQGO_1689146741.jpg https://static-pcsp.systeme.ru/player_360/64ae55760ffdbwSVQXJH1lJ3wAxTDyxo4hYFtmVgrbhto_1689146742.jpg https://static-pcsp.systeme.ru/player_360/64ae557ac5ecbuI_l7FsVCsDHVUv9pAeZRCTSiV7dec7K_1689146746.jpg https://static-pcsp.systeme.ru/player_360/64ae5579d6076kog04xzHbLQjt0GRBv2KEMnK4PRcb31O_1689146745.jpg https://static-pcsp.systeme.ru/player_360/64ae55777fd9eUJ7NKdyHndNvFCpkl7fwHUNKF-PMwZkb_1689146743.jpg https://static-pcsp.systeme.ru/player_360/64ae5570c6fdcWDYr1jXuQIbMP_qDH4zmc93xO43FBZM0_1689146736.jpg https://static-pcsp.systeme.ru/player_360/64ae557484f9cGyIJDaG6HYE8sXmToVPCNgxMpO6STzXM_1689146740.jpg https://static-pcsp.systeme.ru/player_360/64ae55768b892DNkhK-MvbBbsV4cKEQFmFshw_77SsmEv_1689146742.jpg https://static-pcsp.systeme.ru/player_360/64ae557a52065g12BKvywJ8r8WMpFlPJ_pGk6bKfyX3Yr_1689146746.jpg https://static-pcsp.systeme.ru/player_360/64ae5571b1b24A4BYyrq62qb5SnwQPcAwa4dghKY0KITH_1689146737.jpg https://static-pcsp.systeme.ru/player_360/64ae557b4666a3VtKXLV5pNcZHPwtOernoPFZn-SwGC67_1689146747.jpg https://static-pcsp.systeme.ru/player_360/64ae557c3a764ARkdKIeUHwWo6G2j6VLCnj4xVWO86cE4_1689146748.jpg |  | 5900 | штука | 0 | 1 | PCE BB1 CAR P12 | 1 2 3 4 | 1 2 8 128 | шт. шт. шт. шт. | 4680409011973 4680409011980 14680409011970 | 15.1 16.9 29.3 120 | 24.3 28.2 34.5 80 | 9.2 16.8 36 110 | см. см. см. см. | 1.382 3.017 12.715 215 | кг. кг. кг. кг. | [74 empty] | Срок гарантии на данное оборудование составляет 5 лет с момента отгрузки со склада Систэм Электрик, с подтверждением соответствующим документом | Подлежит замене
22535DEK | Ручка на дверь шкафа РП-336E для ВА-336E | Dekraft |  |  | 8538909908 | Прочие | Нет | Ручка поворотная на дверь шкафа РП-336Е; состоит из ручки, удлинительной оси и поворотной рукоятки; предназначена для ручного дистанционного переключения (включения и отключения) автоматического выключателя серии ВА-336Е без открытия двери шкафа. | Продукты DEKraft LV | DEKLV | 3EA | Dekraft. Аксессуары для АВ в литом корпусе с эл. расцепителем ВА-330E, ВА-350E | CCB | Dekraft. Автоматические выключатели в литом корпусе | DEP | Декрафт Проектная | EC000230 | Рукоятка распределительных устройств дверного монтажа | 7 | Китай | https://static-pcsp.systeme.ru/image/4BJEd8EU0eu7PUz05e009823b28d71577097251.jpeg https://static-pcsp.systeme.ru/image/UT2qCqyI6Xr2kkFN67b42e3083c3b1739861552.jpeg https://static-pcsp.systeme.ru/image/hjV-vkfiuEinbXU467b42e308e45d1739861552.jpeg https://static-pcsp.systeme.ru/image/LxiXwOrj_G9fvqiw67b42e309dd411739861552.jpeg | https://static-pcsp.systeme.ru/image/4BJEd8EU0eu7PUz05e009823b28d71577097251.jpeg | 1 2 3 4 | не указан не указан не указан не указан | [8 empty] | https://api.systeme.ru/product/media/download/987959 |  |  |  |  | https://api.systeme.ru/player/embed?ref=22535DEK | https://static-pcsp.systeme.ru/player_360/64ae558b90e79MJwBnSogT9agBw0I0gP8h6o0BQFxij3v_1689146763.jpg https://static-pcsp.systeme.ru/player_360/64ae558263bd4Xqpd927ZWHRpJRDQLWRsatogBKz22QJ4_1689146754.jpg https://static-pcsp.systeme.ru/player_360/64ae55883ad965FGhbCc1AZ088t0NISKnCqtkLX6J-cpH_1689146760.jpg https://static-pcsp.systeme.ru/player_360/64ae557f1c5dbfH4jxH227aYL6O_KPug82Vpc_N_qLuKm_1689146751.jpg https://static-pcsp.systeme.ru/player_360/64ae5587bc270DkLF-XZ35CsWrx06BPQp090jHMkA_Vyg_1689146759.jpg https://static-pcsp.systeme.ru/player_360/64ae558083dcfNHsKEm4sW6qDfxHmMGiQqiwpxQBYaYx-_1689146752.jpg https://static-pcsp.systeme.ru/player_360/64ae558174476_Xy1arny0KGiN8TB0mV_HCYLPAJoitAA_1689146753.jpg https://static-pcsp.systeme.ru/player_360/64ae5586cffd5zuCOxtRxsajHqGnYnaDIaT9agaAd106N_1689146758.jpg https://static-pcsp.systeme.ru/player_360/64ae5588af755ntPamw-aNJnh_5ig_3kGv3075zwnhaEP_1689146760.jpg https://static-pcsp.systeme.ru/player_360/64ae558d23556r0YrOLknF5SvSbPAzp0j7zvYID7PZhAx_1689146765.jpg https://static-pcsp.systeme.ru/player_360/64ae558e1af8fmiz5Wxev-RYTVWtQHtpzrML_w3KtxbJk_1689146766.jpg https://static-pcsp.systeme.ru/player_360/64ae558c860e0rjIDM0k5udEGEpM7aJADaWc25WruPa8s_1689146764.jpg https://static-pcsp.systeme.ru/player_360/64ae557ea174dx9hMUhBc60gqpU2qvF3leafv1R9R-N4U_1689146750.jpg https://static-pcsp.systeme.ru/player_360/64ae558392766nhl0Jd_XP-_V0SzM-Mvs9ac80owQM-ar_1689146755.jpg https://static-pcsp.systeme.ru/player_360/64ae558d9b945dpHvZzzHFIM6KyEnQyb2gGq1plMT83HM_1689146765.jpg https://static-pcsp.systeme.ru/player_360/64ae557f92e7a4AwwLXhmTjkEqsjNaZKRc_7WLcI4W8Xx_1689146751.jpg https://static-pcsp.systeme.ru/player_360/64ae5581e5271X8-Mh7XWUsI1OqS61fq9yucPMo6VN4Qa_1689146753.jpg https://static-pcsp.systeme.ru/player_360/64ae5584e1d2dsUmgWhVD9Ff16jae6K6vYt87sFR738ot_1689146756.jpg https://static-pcsp.systeme.ru/player_360/64ae5582de59aidx6KssaESXZWBaNuBWtLnT1EYGKX1lN_1689146754.jpg https://static-pcsp.systeme.ru/player_360/64ae558931080XFKR9LUaY-MyyYx7oaoFpXLGnNK0RDLc_1689146761.jpg https://static-pcsp.systeme.ru/player_360/64ae5585652ddqtm_xr4M_nlI8dsZrqOX3-ntsu4DXxQx_1689146757.jpg https://static-pcsp.systeme.ru/player_360/64ae5585d6d52TyH6G5EhgG1Nv6Bv_n_PQVsNjvbBOhXx_1689146757.jpg https://static-pcsp.systeme.ru/player_360/64ae558a9f977UZEhSErVMZ12gnB2i_FqFpL3_07k_9rA_1689146762.jpg https://static-pcsp.systeme.ru/player_360/64ae5589a84590ogj3yfkspziFwvrUTmMbgyfgxKh1yPi_1689146761.jpg https://static-pcsp.systeme.ru/player_360/64ae55874b0654SDN_GCDWIeGztwz09n4uiNAPHw0G-83_1689146759.jpg https://static-pcsp.systeme.ru/player_360/64ae558010271t9OhdnbDvzrgvNaZHkWyu922kTnfIQcW_1689146752.jpg https://static-pcsp.systeme.ru/player_360/64ae558436ef5GEd1DqzODgCUR6EMm7gEsfMHisWt_tt__1689146756.jpg https://static-pcsp.systeme.ru/player_360/64ae55865662aM0P6c8lnrYUUtpndU5O0PNk_jPsGCpdm_1689146758.jpg https://static-pcsp.systeme.ru/player_360/64ae558a29995eDONC3Q7p7Rwvwjueu8keeXJ8ldmK3iu_1689146762.jpg https://static-pcsp.systeme.ru/player_360/64ae5581044a2G9wqdoEfuTBsiH1Oxfq2neqzrbB8Y2SX_1689146753.jpg https://static-pcsp.systeme.ru/player_360/64ae558b1dfcejfNa9EGFEeFfeUll7YbwT1OXJ9HtcOnM_1689146763.jpg https://static-pcsp.systeme.ru/player_360/64ae558c1044asB8uARGOgfNq7LazEB3UdOFAH6m8Ad-U_1689146764.jpg |  | 6000 | штука | 0 | 1 | PCE CAR P12 | 1 3 4 | 1 2 64 | шт. шт. шт. | 4680409011997 14680409011994 | 21 31.9 120 | 21 37.2 80 | 11 27.9 100 | см. см. см. | 2.11 4.916 132 | кг. кг. кг. | [74 empty] | Срок гарантии на данное оборудование составляет 5 лет с момента отгрузки со склада Систэм Электрик, с подтверждением соответствующим документом | Подлежит замене
22740DEK | Силовой авт. выключатель 3P 10А 25кА ВА-302 | Dekraft |  |  | 8536201007 | Прочие | Нет | Автоматические выключатели в литом корпусе серии ВА-300 с нерегулируемым термомагнитным расцепителем; 3P; ном. ток 10 А; предназначены для использования в силовых распределительных цепях переменного тока, в то время как серия ВА-300М специально предназначена для использования с двигательной нагрузкой. Данные аппараты применяются в сетях напряжением до 400/415 В и 50Гц для распределения электрической энергии, а также для защиты цепей и оборудования от повреждений, которые могут возникнуть из-за перегрузок и токов короткого замыкания. Аппараты используются на энергетических, жилых, промышленных, транспортных и других объектах. | Продукты DEKraft LV | DEKLV | 00B | Dekraft. АВ в литом корпусе с ТМ расцепителем ВА-300 | CCB | Dekraft. Автоматические выключатели в литом корпусе | PVB | Энергетика Базовая | EC000228 | Силовой автоматический выключатель | 7 | Китай | https://static-pcsp.systeme.ru/image/VOnOvqqFJmXrNhsU5f1ab91c11c381595586844.jpeg | https://static-pcsp.systeme.ru/image/VOnOvqqFJmXrNhsU5f1ab91c11c381595586844.jpeg | 1 | не указан | [8 empty] | https://api.systeme.ru/product/media/download/167420 https://api.systeme.ru/product/media/download/987959 https://api.systeme.ru/product/media/download/991823 |  | https://api.systeme.ru/certificates/default/download/2786 https://api.systeme.ru/certificates/default/download/2787 https://api.systeme.ru/certificates/default/download/2270 https://api.systeme.ru/certificates/default/download/1674 https://api.systeme.ru/certificates/default/download/1595 | Д-ТР ЕАЭС-RoHS С-ТР ТС-НВО Д-ТР ЕАЭС-RoHS Д-ТР ЕАЭС-RoHS С-ТР ТС-НВО | ЕАЭС N RU Д-CN.РА07.В.96277_22 ЕАЭС RU С-CN.НВ26.В.02351_22 ЕАЭС № RU Д-FR.РА01.В.06241_21 ЕАЭС № RU Д-FR.РА01.В.19301_20 ЕАЭС RU С-FR.БЛ08.В.00680_19 |  |  |  | 5400 | штука | 0 | 1 | PCE CAR P12 | 1 3 4 | 1 24 432 | шт. шт. шт. | 4680409013397 14680409013394 | 9 35.9 120 | 14.3 42.5 80 | 10 21.3 85 | см. см. см. | 0.853 21.285 398 | кг. кг. кг. | 0 | 0 | 10 А | 3 |  | 400...415 В | IP20 (EV006405) | Нет | Винтовое соединение (EV000415) | Рычажковый (перекидной рычаг) (EV001252) | 25 кА | Нет | Нет | Встраив. устройство фиксированной установки (стационарный) (EV009211) | Выключатель автоматический в литом корпусе (RV001339) | [18 empty] | Да |  | Да | [38 empty] | Срок гарантии на данное оборудование составляет 5 лет с момента отгрузки со склада Систэм Электрик, с подтверждением соответствующим документом | Подлежит замене
22741DEK | Силовой авт. выключатель 3P 16А 25кА ВА-302 | Dekraft |  |  | 8536201007 | Прочие | Нет | Автоматические выключатели в литом корпусе серии ВА-300 с нерегулируемым термомагнитным расцепителем; 3P; ном. ток 16 А; предназначены для использования в силовых распределительных цепях переменного тока, в то время как серия ВА-300М специально предназначена для использования с двигательной нагрузкой. Данные аппараты применяются в сетях напряжением до 400/415 В и 50Гц для распределения электрической энергии, а также для защиты цепей и оборудования от повреждений, которые могут возникнуть из-за перегрузок и токов короткого замыкания. Аппараты используются на энергетических, жилых, промышленных, транспортных и других объектах. | Продукты DEKraft LV | DEKLV | 00B | Dekraft. АВ в литом корпусе с ТМ расцепителем ВА-300 | CCB | Dekraft. Автоматические выключатели в литом корпусе | PVB | Энергетика Базовая | EC000228 | Силовой автоматический выключатель | 7 | Китай | https://static-pcsp.systeme.ru/image/VOnOvqqFJmXrNhsU5f1ab91c11c381595586844.jpeg | https://static-pcsp.systeme.ru/image/VOnOvqqFJmXrNhsU5f1ab91c11c381595586844.jpeg | 1 | не указан | [8 empty] | https://api.systeme.ru/product/media/download/167420 https://api.systeme.ru/product/media/download/987959 https://api.systeme.ru/product/media/download/991823 |  | https://api.systeme.ru/certificates/default/download/2786 https://api.systeme.ru/certificates/default/download/2787 https://api.systeme.ru/certificates/default/download/2270 https://api.systeme.ru/certificates/default/download/1674 https://api.systeme.ru/certificates/default/download/1595 | Д-ТР ЕАЭС-RoHS С-ТР ТС-НВО Д-ТР ЕАЭС-RoHS Д-ТР ЕАЭС-RoHS С-ТР ТС-НВО | ЕАЭС N RU Д-CN.РА07.В.96277_22 ЕАЭС RU С-CN.НВ26.В.02351_22 ЕАЭС № RU Д-FR.РА01.В.06241_21 ЕАЭС № RU Д-FR.РА01.В.19301_20 ЕАЭС RU С-FR.БЛ08.В.00680_19 |  |  |  | 5400 | штука | 0 | 1 | PCE CAR P12 | 1 3 4 | 1 24 432 | шт. шт. шт. | 4680409013403 14680409013400 | 8.9 36 80 | 14.4 42.8 120 | 10 21.2 80 | см. см. см. | 0.839 20.86 380 | кг. кг. кг. | 0 | 0 | 16 А | 3 |  | 400...415 В | IP20 (EV006405) | Нет | Винтовое соединение (EV000415) | Рычажковый (перекидной рычаг) (EV001252) | 25 кА | Нет | Нет | Встраив. устройство фиксированной установки (стационарный) (EV009211) | Выключатель автоматический в литом корпусе (RV001339) | [18 empty] | Да |  | Да | [38 empty] | Срок гарантии на данное оборудование составляет 5 лет с момента отгрузки со склада Систэм Электрик, с подтверждением соответствующим документом | Подлежит замене
22742DEK | Силовой авт. выключатель 3P 20А 25кА ВА-302 | Dekraft |  |  | 8536201007 | Прочие | Нет | Автоматические выключатели в литом корпусе серии ВА-300 с нерегулируемым термомагнитным расцепителем; 3P; ном. ток 20 А; предназначены для использования в силовых распределительных цепях переменного тока, в то время как серия ВА-300М специально предназначена для использования с двигательной нагрузкой. Данные аппараты применяются в сетях напряжением до 400/415 В и 50Гц для распределения электрической энергии, а также для защиты цепей и оборудования от повреждений, которые могут возникнуть из-за перегрузок и токов короткого замыкания. Аппараты используются на энергетических, жилых, промышленных, транспортных и других объектах. | Продукты DEKraft LV | DEKLV | 00B | Dekraft. АВ в литом корпусе с ТМ расцепителем ВА-300 | CCB | Dekraft. Автоматические выключатели в литом корпусе | PVB | Энергетика Базовая | EC000228 | Силовой автоматический выключатель | 7 | Китай | https://static-pcsp.systeme.ru/image/VOnOvqqFJmXrNhsU5f1ab91c11c381595586844.jpeg | https://static-pcsp.systeme.ru/image/VOnOvqqFJmXrNhsU5f1ab91c11c381595586844.jpeg | 1 | не указан | [8 empty] | https://api.systeme.ru/product/media/download/167420 https://api.systeme.ru/product/media/download/987959 https://api.systeme.ru/product/media/download/991823 |  | https://api.systeme.ru/certificates/default/download/2786 https://api.systeme.ru/certificates/default/download/2787 https://api.systeme.ru/certificates/default/download/2270 https://api.systeme.ru/certificates/default/download/1674 https://api.systeme.ru/certificates/default/download/1595 | Д-ТР ЕАЭС-RoHS С-ТР ТС-НВО Д-ТР ЕАЭС-RoHS Д-ТР ЕАЭС-RoHS С-ТР ТС-НВО | ЕАЭС N RU Д-CN.РА07.В.96277_22 ЕАЭС RU С-CN.НВ26.В.02351_22 ЕАЭС № RU Д-FR.РА01.В.06241_21 ЕАЭС № RU Д-FR.РА01.В.19301_20 ЕАЭС RU С-FR.БЛ08.В.00680_19 |  |  |  | 5400 | штука | 0 | 1 | PCE CAR P12 | 1 3 4 | 1 24 432 | шт. шт. шт. | 4680409013410 14680409013417 | 9.2 36.5 80 | 14.2 42.2 120 | 10 21.2 85 | см. см. см. | 0.857 21.19 396 | кг. кг. кг. | 0 | 0 | 20 А | 3 |  | 400...415 В | IP20 (EV006405) | Нет | Винтовое соединение (EV000415) | Рычажковый (перекидной рычаг) (EV001252) | 25 кА | Нет | Нет | Встраив. устройство фиксированной установки (стационарный) (EV009211) | Выключатель автоматический в литом корпусе (RV001339) | [18 empty] | Да |  | Да | [38 empty] | Срок гарантии на данное оборудование составляет 5 лет с момента отгрузки со склада Систэм Электрик, с подтверждением соответствующим документом | Подлежит замене
22743DEK | Силовой авт. выключатель 3P 25А 25кА ВА-302 | Dekraft |  |  | 8536201007 | Прочие | Нет | Автоматические выключатели в литом корпусе серии ВА-300 с нерегулируемым термомагнитным расцепителем; 3P; ном. ток 25 А; предназначены для использования в силовых распределительных цепях переменного тока, в то время как серия ВА-300М специально предназначена для использования с двигательной нагрузкой. Данные аппараты применяются в сетях напряжением до 400/415 В и 50Гц для распределения электрической энергии, а также для защиты цепей и оборудования от повреждений, которые могут возникнуть из-за перегрузок и токов короткого замыкания. Аппараты используются на энергетических, жилых, промышленных, транспортных и других объектах. | Продукты DEKraft LV | DEKLV | 00B | Dekraft. АВ в литом корпусе с ТМ расцепителем ВА-300 | CCB | Dekraft. Автоматические выключатели в литом корпусе | PVB | Энергетика Базовая | EC000228 | Силовой автоматический выключатель | 7 | Китай | https://static-pcsp.systeme.ru/image/VOnOvqqFJmXrNhsU5f1ab91c11c381595586844.jpeg | https://static-pcsp.systeme.ru/image/VOnOvqqFJmXrNhsU5f1ab91c11c381595586844.jpeg | 1 | не указан | [8 empty] | https://api.systeme.ru/product/media/download/167420 https://api.systeme.ru/product/media/download/987959 https://api.systeme.ru/product/media/download/991823 |  | https://api.systeme.ru/certificates/default/download/2786 https://api.systeme.ru/certificates/default/download/2787 https://api.systeme.ru/certificates/default/download/2270 https://api.systeme.ru/certificates/default/download/1674 https://api.systeme.ru/certificates/default/download/1595 | Д-ТР ЕАЭС-RoHS С-ТР ТС-НВО Д-ТР ЕАЭС-RoHS Д-ТР ЕАЭС-RoHS С-ТР ТС-НВО | ЕАЭС N RU Д-CN.РА07.В.96277_22 ЕАЭС RU С-CN.НВ26.В.02351_22 ЕАЭС № RU Д-FR.РА01.В.06241_21 ЕАЭС № RU Д-FR.РА01.В.19301_20 ЕАЭС RU С-FR.БЛ08.В.00680_19 |  |  |  | 5400 | штука | 0 | 1 | PCE CAR P12 | 1 3 4 | 1 24 432 | шт. шт. шт. | 4680409013427 14680409013424 | 9.1 36.2 80 | 14.2 42.7 120 | 10.1 21.2 95 | см. см. см. | 0.847 21.129 395 | кг. кг. кг. | 0 | 0 | 25 А | 3 |  | 400...415 В | IP20 (EV006405) | Нет | Винтовое соединение (EV000415) | Рычажковый (перекидной рычаг) (EV001252) | 25 кА | Нет | Нет | Встраив. устройство фиксированной установки (стационарный) (EV009211) | Выключатель автоматический в литом корпусе (RV001339) | [18 empty] | Да |  | Да | [38 empty] | Срок гарантии на данное оборудование составляет 5 лет с момента отгрузки со склада Систэм Электрик, с подтверждением соответствующим документом | Подлежит замене
22744DEK | Силовой авт. выключатель 3P 32А 25кА ВА-302 | Dekraft |  |  | 8536201007 | Прочие | Нет | Автоматические выключатели в литом корпусе серии ВА-300 с нерегулируемым термомагнитным расцепителем; 3P; ном. ток 32 А; предназначены для использования в силовых распределительных цепях переменного тока, в то время как серия ВА-300М специально предназначена для использования с двигательной нагрузкой. Данные аппараты применяются в сетях напряжением до 400/415 В и 50Гц для распределения электрической энергии, а также для защиты цепей и оборудования от повреждений, которые могут возникнуть из-за перегрузок и токов короткого замыкания. Аппараты используются на энергетических, жилых, промышленных, транспортных и других объектах. | Продукты DEKraft LV | DEKLV | 00B | Dekraft. АВ в литом корпусе с ТМ расцепителем ВА-300 | CCB | Dekraft. Автоматические выключатели в литом корпусе | PVB | Энергетика Базовая | EC000228 | Силовой автоматический выключатель | 7 | Китай | https://static-pcsp.systeme.ru/image/VOnOvqqFJmXrNhsU5f1ab91c11c381595586844.jpeg | https://static-pcsp.systeme.ru/image/VOnOvqqFJmXrNhsU5f1ab91c11c381595586844.jpeg | 1 | не указан | [8 empty] | https://api.systeme.ru/product/media/download/167420 https://api.systeme.ru/product/media/download/987959 https://api.systeme.ru/product/media/download/991823 |  | https://api.systeme.ru/certificates/default/download/2786 https://api.systeme.ru/certificates/default/download/2787 https://api.systeme.ru/certificates/default/download/2270 https://api.systeme.ru/certificates/default/download/1674 https://api.systeme.ru/certificates/default/download/1595 | Д-ТР ЕАЭС-RoHS С-ТР ТС-НВО Д-ТР ЕАЭС-RoHS Д-ТР ЕАЭС-RoHS С-ТР ТС-НВО | ЕАЭС N RU Д-CN.РА07.В.96277_22 ЕАЭС RU С-CN.НВ26.В.02351_22 ЕАЭС № RU Д-FR.РА01.В.06241_21 ЕАЭС № RU Д-FR.РА01.В.19301_20 ЕАЭС RU С-FR.БЛ08.В.00680_19 |  |  |  | 5400 | штука | 0 | 1 | PCE CAR P12 | 1 3 4 | 1 24 432 | шт. шт. шт. | 4680409013434 14680409013431 | 8.9 35.6 80 | 14.3 42.8 120 | 10 21.6 78 | см. см. см. | 0.847 20.927 381 | кг. кг. кг. | 0 | 0 | 32 А | 3 |  | 400...415 В | IP20 (EV006405) | Нет | Винтовое соединение (EV000415) | Рычажковый (перекидной рычаг) (EV001252) | 25 кА | Нет | Нет | Встраив. устройство фиксированной установки (стационарный) (EV009211) | Выключатель автоматический в литом корпусе (RV001339) | [18 empty] | Да |  | Да | [38 empty] | Срок гарантии на данное оборудование составляет 5 лет с момента отгрузки со склада Систэм Электрик, с подтверждением соответствующим документом | Подлежит замене
22745DEK | Силовой авт. выключатель 3P 40А 25кА ВА-302 | Dekraft |  |  | 8536201007 | Прочие | Нет | Автоматические выключатели в литом корпусе серии ВА-300 с нерегулируемым термомагнитным расцепителем; 3P; ном. ток 40 А; предназначены для использования в силовых распределительных цепях переменного тока, в то время как серия ВА-300М специально предназначена для использования с двигательной нагрузкой. Данные аппараты применяются в сетях напряжением до 400/415 В и 50Гц для распределения электрической энергии, а также для защиты цепей и оборудования от повреждений, которые могут возникнуть из-за перегрузок и токов короткого замыкания. Аппараты используются на энергетических, жилых, промышленных, транспортных и других объектах. | Продукты DEKraft LV | DEKLV | 00B | Dekraft. АВ в литом корпусе с ТМ расцепителем ВА-300 | CCB | Dekraft. Автоматические выключатели в литом корпусе | PVB | Энергетика Базовая | EC000228 | Силовой автоматический выключатель | 7 | Китай | https://static-pcsp.systeme.ru/image/VOnOvqqFJmXrNhsU5f1ab91c11c381595586844.jpeg | https://static-pcsp.systeme.ru/image/VOnOvqqFJmXrNhsU5f1ab91c11c381595586844.jpeg | 1 | не указан | [8 empty] | https://api.systeme.ru/product/media/download/167420 https://api.systeme.ru/product/media/download/987959 https://api.systeme.ru/product/media/download/991823 |  | https://api.systeme.ru/certificates/default/download/2786 https://api.systeme.ru/certificates/default/download/2787 https://api.systeme.ru/certificates/default/download/2270 https://api.systeme.ru/certificates/default/download/1674 https://api.systeme.ru/certificates/default/download/1595 | Д-ТР ЕАЭС-RoHS С-ТР ТС-НВО Д-ТР ЕАЭС-RoHS Д-ТР ЕАЭС-RoHS С-ТР ТС-НВО | ЕАЭС N RU Д-CN.РА07.В.96277_22 ЕАЭС RU С-CN.НВ26.В.02351_22 ЕАЭС № RU Д-FR.РА01.В.06241_21 ЕАЭС № RU Д-FR.РА01.В.19301_20 ЕАЭС RU С-FR.БЛ08.В.00680_19 |  |  |  | 5400 | штука | 0 | 1 | PCE CAR P12 | 1 3 4 | 1 24 432 | шт. шт. шт. | 4680409013441 14680409013448 | 9.1 35.9 120 | 14.4 42.6 80 | 10.1 21.3 85 | см. см. см. | 0.839 20.817 389 | кг. кг. кг. | 0 | 0 | 40 А | 3 |  | 400...415 В | IP20 (EV006405) | Нет | Винтовое соединение (EV000415) | Рычажковый (перекидной рычаг) (EV001252) | 25 кА | Нет | Нет | Встраив. устройство фиксированной установки (стационарный) (EV009211) | Выключатель автоматический в литом корпусе (RV001339) | [18 empty] | Да |  | Да | [38 empty] | Срок гарантии на данное оборудование составляет 5 лет с момента отгрузки со склада Систэм Электрик, с подтверждением соответствующим документом | Подлежит замене
22746DEK | Силовой авт. выключатель 3P 50А 25кА ВА-302 | Dekraft |  |  | 8536201007 | Прочие | Нет | Автоматические выключатели в литом корпусе серии ВА-300 с нерегулируемым термомагнитным расцепителем; 3P; ном. ток 50 А; предназначены для использования в силовых распределительных цепях переменного тока, в то время как серия ВА-300М специально предназначена для использования с двигательной нагрузкой. Данные аппараты применяются в сетях напряжением до 400/415 В и 50Гц для распределения электрической энергии, а также для защиты цепей и оборудования от повреждений, которые могут возникнуть из-за перегрузок и токов короткого замыкания. Аппараты используются на энергетических, жилых, промышленных, транспортных и других объектах. | Продукты DEKraft LV | DEKLV | 00B | Dekraft. АВ в литом корпусе с ТМ расцепителем ВА-300 | CCB | Dekraft. Автоматические выключатели в литом корпусе | PVB | Энергетика Базовая | EC000228 | Силовой автоматический выключатель | 7 | Китай | https://static-pcsp.systeme.ru/image/VOnOvqqFJmXrNhsU5f1ab91c11c381595586844.jpeg | https://static-pcsp.systeme.ru/image/VOnOvqqFJmXrNhsU5f1ab91c11c381595586844.jpeg | 1 | не указан | [8 empty] | https://api.systeme.ru/product/media/download/167420 https://api.systeme.ru/product/media/download/987959 https://api.systeme.ru/product/media/download/991823 |  | https://api.systeme.ru/certificates/default/download/2786 https://api.systeme.ru/certificates/default/download/2787 https://api.systeme.ru/certificates/default/download/2270 https://api.systeme.ru/certificates/default/download/1674 https://api.systeme.ru/certificates/default/download/1595 | Д-ТР ЕАЭС-RoHS С-ТР ТС-НВО Д-ТР ЕАЭС-RoHS Д-ТР ЕАЭС-RoHS С-ТР ТС-НВО | ЕАЭС N RU Д-CN.РА07.В.96277_22 ЕАЭС RU С-CN.НВ26.В.02351_22 ЕАЭС № RU Д-FR.РА01.В.06241_21 ЕАЭС № RU Д-FR.РА01.В.19301_20 ЕАЭС RU С-FR.БЛ08.В.00680_19 |  |  |  | 5400 | штука | 0 | 1 | PCE CAR P12 | 1 3 4 | 1 24 432 | шт. шт. шт. | 4680409013458 14680409013455 | 9 35.7 80 | 14.2 42.4 120 | 10 21.5 85 | см. см. см. | 0.842 20.879 390 | кг. кг. кг. | 0 | 0 | 50 А | 3 |  | 400...415 В | IP20 (EV006405) | Нет | Винтовое соединение (EV000415) | Рычажковый (перекидной рычаг) (EV001252) | 25 кА | Нет | Нет | Встраив. устройство фиксированной установки (стационарный) (EV009211) | Выключатель автоматический в литом корпусе (RV001339) | [18 empty] | Да |  | Да | [38 empty] | Срок гарантии на данное оборудование составляет 5 лет с момента отгрузки со склада Систэм Электрик, с подтверждением соответствующим документом | Подлежит замене
22747DEK | Силовой авт. выключатель 3P 63А 25кА ВА-302 | Dekraft |  |  | 8536201007 | Прочие | Нет | Автоматические выключатели в литом корпусе серии ВА-300 с нерегулируемым термомагнитным расцепителем; 3P; ном. ток 63 А; предназначены для использования в силовых распределительных цепях переменного тока, в то время как серия ВА-300М специально предназначена для использования с двигательной нагрузкой. Данные аппараты применяются в сетях напряжением до 400/415 В и 50Гц для распределения электрической энергии, а также для защиты цепей и оборудования от повреждений, которые могут возникнуть из-за перегрузок и токов короткого замыкания. Аппараты используются на энергетических, жилых, промышленных, транспортных и других объектах. | Продукты DEKraft LV | DEKLV | 00B | Dekraft. АВ в литом корпусе с ТМ расцепителем ВА-300 | CCB | Dekraft. Автоматические выключатели в литом корпусе | PVB | Энергетика Базовая | EC000228 | Силовой автоматический выключатель | 7 | Китай | https://static-pcsp.systeme.ru/image/VOnOvqqFJmXrNhsU5f1ab91c11c381595586844.jpeg | https://static-pcsp.systeme.ru/image/VOnOvqqFJmXrNhsU5f1ab91c11c381595586844.jpeg | 1 | не указан | [8 empty] | https://api.systeme.ru/product/media/download/167420 https://api.systeme.ru/product/media/download/987959 https://api.systeme.ru/product/media/download/991823 |  | https://api.systeme.ru/certificates/default/download/2786 https://api.systeme.ru/certificates/default/download/2787 https://api.systeme.ru/certificates/default/download/2270 https://api.systeme.ru/certificates/default/download/1674 https://api.systeme.ru/certificates/default/download/1595 | Д-ТР ЕАЭС-RoHS С-ТР ТС-НВО Д-ТР ЕАЭС-RoHS Д-ТР ЕАЭС-RoHS С-ТР ТС-НВО | ЕАЭС N RU Д-CN.РА07.В.96277_22 ЕАЭС RU С-CN.НВ26.В.02351_22 ЕАЭС № RU Д-FR.РА01.В.06241_21 ЕАЭС № RU Д-FR.РА01.В.19301_20 ЕАЭС RU С-FR.БЛ08.В.00680_19 |  |  |  | 5400 | штука | 0 | 1 | PCE CAR P12 | 1 3 4 | 1 24 432 | шт. шт. шт. | 4680409013465 14680409013462 | 9.1 36.1 80 | 14 42.6 120 | 9.9 21.3 85 | см. см. см. | 0.85 21.039 391 | кг. кг. кг. | 0 | 0 | 63 А | 3 |  | 400...415 В | IP20 (EV006405) | Нет | Винтовое соединение (EV000415) | Рычажковый (перекидной рычаг) (EV001252) | 25 кА | Нет | Нет | Встраив. устройство фиксированной установки (стационарный) (EV009211) | Выключатель автоматический в литом корпусе (RV001339) | [18 empty] | Да |  | Да | [38 empty] | Срок гарантии на данное оборудование составляет 5 лет с момента отгрузки со склада Систэм Электрик, с подтверждением соответствующим документом | Подлежит замене
22748DEK | Силовой авт. выключатель 3P 80А 25кА ВА-302 | Dekraft |  |  | 8536209007 | Прочие | Нет | Автоматические выключатели в литом корпусе серии ВА-300 с нерегулируемым термомагнитным расцепителем; 3P; ном. ток 80 А; предназначены для использования в силовых распределительных цепях переменного тока, в то время как серия ВА-300М специально предназначена для использования с двигательной нагрузкой. Данные аппараты применяются в сетях напряжением до 400/415 В и 50Гц для распределения электрической энергии, а также для защиты цепей и оборудования от повреждений, которые могут возникнуть из-за перегрузок и токов короткого замыкания. Аппараты используются на энергетических, жилых, промышленных, транспортных и других объектах. | Продукты DEKraft LV | DEKLV | 00B | Dekraft. АВ в литом корпусе с ТМ расцепителем ВА-300 | CCB | Dekraft. Автоматические выключатели в литом корпусе | PVB | Энергетика Базовая | EC000228 | Силовой автоматический выключатель | 7 | Китай | https://static-pcsp.systeme.ru/image/VOnOvqqFJmXrNhsU5f1ab91c11c381595586844.jpeg | https://static-pcsp.systeme.ru/image/VOnOvqqFJmXrNhsU5f1ab91c11c381595586844.jpeg | 1 | не указан | [8 empty] | https://api.systeme.ru/product/media/download/167420 https://api.systeme.ru/product/media/download/987959 https://api.systeme.ru/product/media/download/991823 |  | https://api.systeme.ru/certificates/default/download/2786 https://api.systeme.ru/certificates/default/download/2787 https://api.systeme.ru/certificates/default/download/2270 https://api.systeme.ru/certificates/default/download/1674 https://api.systeme.ru/certificates/default/download/1595 | Д-ТР ЕАЭС-RoHS С-ТР ТС-НВО Д-ТР ЕАЭС-RoHS Д-ТР ЕАЭС-RoHS С-ТР ТС-НВО | ЕАЭС N RU Д-CN.РА07.В.96277_22 ЕАЭС RU С-CN.НВ26.В.02351_22 ЕАЭС № RU Д-FR.РА01.В.06241_21 ЕАЭС № RU Д-FR.РА01.В.19301_20 ЕАЭС RU С-FR.БЛ08.В.00680_19 |  |  |  | 5400 | штука | 0 | 1 | PCE CAR P12 | 1 3 4 | 1 24 432 | шт. шт. шт. | 4680409013472 14680409013479 | 9 36 80 | 14.3 42.5 120 | 10 21 85 | см. см. см. | 0.848 20.941 391 | кг. кг. кг. | 0 | 0 | 80 А | 3 |  | 400...415 В | IP20 (EV006405) | Нет | Винтовое соединение (EV000415) | Рычажковый (перекидной рычаг) (EV001252) | 25 кА | Нет | Нет | Встраив. устройство фиксированной установки (стационарный) (EV009211) | Выключатель автоматический в литом корпусе (RV001339) | [18 empty] | Да |  | Да | [38 empty] | Срок гарантии на данное оборудование составляет 5 лет с момента отгрузки со склада Систэм Электрик, с подтверждением соответствующим документом | Подлежит замене
22749DEK | Силовой авт. выключатель 3P 100А 25кА ВА-302 | Dekraft |  |  | 8536209007 | Прочие | Нет | Автоматические выключатели в литом корпусе серии ВА-300 с нерегулируемым термомагнитным расцепителем; 3P; ном. ток 100 А; предназначены для использования в силовых распределительных цепях переменного тока, в то время как серия ВА-300М специально предназначена для использования с двигательной нагрузкой. Данные аппараты применяются в сетях напряжением до 400/415 В и 50Гц для распределения электрической энергии, а также для защиты цепей и оборудования от повреждений, которые могут возникнуть из-за перегрузок и токов короткого замыкания. Аппараты используются на энергетических, жилых, промышленных, транспортных и других объектах. | Продукты DEKraft LV | DEKLV | 00B | Dekraft. АВ в литом корпусе с ТМ расцепителем ВА-300 | CCB | Dekraft. Автоматические выключатели в литом корпусе | PVB | Энергетика Базовая | EC000228 | Силовой автоматический выключатель | 7 | Китай | https://static-pcsp.systeme.ru/image/VOnOvqqFJmXrNhsU5f1ab91c11c381595586844.jpeg | https://static-pcsp.systeme.ru/image/VOnOvqqFJmXrNhsU5f1ab91c11c381595586844.jpeg | 1 | не указан | [8 empty] | https://api.systeme.ru/product/media/download/167420 https://api.systeme.ru/product/media/download/987959 https://api.systeme.ru/product/media/download/991823 |  | https://api.systeme.ru/certificates/default/download/2786 https://api.systeme.ru/certificates/default/download/2787 https://api.systeme.ru/certificates/default/download/2270 https://api.systeme.ru/certificates/default/download/1674 https://api.systeme.ru/certificates/default/download/1595 | Д-ТР ЕАЭС-RoHS С-ТР ТС-НВО Д-ТР ЕАЭС-RoHS Д-ТР ЕАЭС-RoHS С-ТР ТС-НВО | ЕАЭС N RU Д-CN.РА07.В.96277_22 ЕАЭС RU С-CN.НВ26.В.02351_22 ЕАЭС № RU Д-FR.РА01.В.06241_21 ЕАЭС № RU Д-FR.РА01.В.19301_20 ЕАЭС RU С-FR.БЛ08.В.00680_19 |  |  |  | 5400 | штука | 0 | 1 | PCE CAR P12 | 1 3 4 | 1 24 432 | шт. шт. шт. | 4680409013489 14680409013486 | 9 35.8 80 | 14.2 42.6 120 | 10 21.3 85 | см. см. см. | 0.858 21.317 398 | кг. кг. кг. | 0 | 0 | 100 А | 3 |  | 400...415 В | IP20 (EV006405) | Нет | Винтовое соединение (EV000415) | Рычажковый (перекидной рычаг) (EV001252) | 25 кА | Нет | Нет | Встраив. устройство фиксированной установки (стационарный) (EV009211) | Выключатель автоматический в литом корпусе (RV001339) | [18 empty] | Да |  | Да | [38 empty] | Срок гарантии на данное оборудование составляет 5 лет с момента отгрузки со склада Систэм Электрик, с подтверждением соответствующим документом | Подлежит замене
22800DEK | Силовой авт. выключатель для защиты двиг. 3P 10А 25кА ВА-302 | Dekraft |  |  | 8536201007 | Прочие | Нет | Автоматические выключатели в литом корпусе серии ВА-300 типа ВА-302М с нерегулируемым термомагнитным расцепителем для защиты двигательной нагрузки; 3P; ном. ток 10А. Аппараты используются на энергетических, жилых, промышленных, транспортных и других объектах. | Продукты DEKraft LV | DEKLV | 00B | Dekraft. АВ в литом корпусе с ТМ расцепителем ВА-300 | CCB | Dekraft. Автоматические выключатели в литом корпусе | PVB | Энергетика Базовая | EC000228 | Силовой автоматический выключатель | 7 | Китай | https://static-pcsp.systeme.ru/image/VOnOvqqFJmXrNhsU5f1ab91c11c381595586844.jpeg | https://static-pcsp.systeme.ru/image/VOnOvqqFJmXrNhsU5f1ab91c11c381595586844.jpeg | 1 | не указан | [8 empty] | https://api.systeme.ru/product/media/download/167420 https://api.systeme.ru/product/media/download/987959 https://api.systeme.ru/product/media/download/991823 |  | https://api.systeme.ru/certificates/default/download/2786 https://api.systeme.ru/certificates/default/download/2787 https://api.systeme.ru/certificates/default/download/2270 https://api.systeme.ru/certificates/default/download/1674 https://api.systeme.ru/certificates/default/download/1595 | Д-ТР ЕАЭС-RoHS С-ТР ТС-НВО Д-ТР ЕАЭС-RoHS Д-ТР ЕАЭС-RoHS С-ТР ТС-НВО | ЕАЭС N RU Д-CN.РА07.В.96277_22 ЕАЭС RU С-CN.НВ26.В.02351_22 ЕАЭС № RU Д-FR.РА01.В.06241_21 ЕАЭС № RU Д-FR.РА01.В.19301_20 ЕАЭС RU С-FR.БЛ08.В.00680_19 |  |  |  | 6000 | штука | 0 | 1 | PCE CAR P12 | 1 3 4 | 1 24 432 | шт. шт. шт. | 4680409013984 14680409013981 | 13.4 41.6 80 | 8.4 35 120 | 9.2 20 110 | см. см. см. | 0.85 20.604 367.2 | кг. кг. кг. | 0 | 0 | 10 А | 3 |  | 400...415 В | IP20 (EV006405) | Нет | Винтовое соединение (EV000415) | Рычажковый (перекидной рычаг) (EV001252) | 25 кА | Нет | Нет | Встраив. устройство фиксированной установки (стационарный) (EV009211) | Выключатель автоматический в литом корпусе (RV001339) | [18 empty] | Да |  | Да | [38 empty] | Срок гарантии на данное оборудование составляет 5 лет с момента отгрузки со склада Систэм Электрик, с подтверждением соответствующим документом | Подлежит замене
22801DEK | Силовой авт. выключатель для защиты двиг. 3P 16А 25кА ВА-302 | Dekraft |  |  | 8536201007 | Прочие | Нет | Автоматические выключатели в литом корпусе серии ВА-300 типа ВА-302М с нерегулируемым термомагнитным расцепителем для защиты двигательной нагрузки; 3P; ном. ток 16А. Аппараты используются на энергетических, жилых, промышленных, транспортных и других объектах. | Продукты DEKraft LV | DEKLV | 00B | Dekraft. АВ в литом корпусе с ТМ расцепителем ВА-300 | CCB | Dekraft. Автоматические выключатели в литом корпусе | PVB | Энергетика Базовая | EC000228 | Силовой автоматический выключатель | 7 | Китай | https://static-pcsp.systeme.ru/image/VOnOvqqFJmXrNhsU5f1ab91c11c381595586844.jpeg | https://static-pcsp.systeme.ru/image/VOnOvqqFJmXrNhsU5f1ab91c11c381595586844.jpeg | 1 | не указан | [8 empty] | https://api.systeme.ru/product/media/download/167420 https://api.systeme.ru/product/media/download/987959 https://api.systeme.ru/product/media/download/991823 |  | https://api.systeme.ru/certificates/default/download/2786 https://api.systeme.ru/certificates/default/download/2787 https://api.systeme.ru/certificates/default/download/2270 https://api.systeme.ru/certificates/default/download/1674 https://api.systeme.ru/certificates/default/download/1595 | Д-ТР ЕАЭС-RoHS С-ТР ТС-НВО Д-ТР ЕАЭС-RoHS Д-ТР ЕАЭС-RoHS С-ТР ТС-НВО | ЕАЭС N RU Д-CN.РА07.В.96277_22 ЕАЭС RU С-CN.НВ26.В.02351_22 ЕАЭС № RU Д-FR.РА01.В.06241_21 ЕАЭС № RU Д-FR.РА01.В.19301_20 ЕАЭС RU С-FR.БЛ08.В.00680_19 |  |  |  | 6000 | штука | 0 | 1 | PCE CAR P12 | 1 3 4 | 1 24 432 | шт. шт. шт. | 4680409013991 14680409013998 | 13.4 41.6 80 | 8.4 35 120 | 9.2 20 110 | см. см. см. | 0.85 20.604 367.2 | кг. кг. кг. | 0 | 0 | 16 А | 3 |  | 400...415 В | IP20 (EV006405) | Нет | Винтовое соединение (EV000415) | Рычажковый (перекидной рычаг) (EV001252) | 25 кА | Нет | Нет | Встраив. устройство фиксированной установки (стационарный) (EV009211) | Выключатель автоматический в литом корпусе (RV001339) | [18 empty] | Да |  | Да | [38 empty] | Срок гарантии на данное оборудование составляет 5 лет с момента отгрузки со склада Систэм Электрик, с подтверждением соответствующим документом | Подлежит замене
22802DEK | Силовой авт. выключатель для защиты двиг. 3P 20А 25кА ВА-302 | Dekraft |  |  | 8536201007 | Прочие | Нет | Автоматические выключатели в литом корпусе серии ВА-300 типа ВА-302М с нерегулируемым термомагнитным расцепителем для защиты двигательной нагрузки; 3P; ном. ток 20А. Аппараты используются на энергетических, жилых, промышленных, транспортных и других объектах. | Продукты DEKraft LV | DEKLV | 00B | Dekraft. АВ в литом корпусе с ТМ расцепителем ВА-300 | CCB | Dekraft. Автоматические выключатели в литом корпусе | PVB | Энергетика Базовая | EC000228 | Силовой автоматический выключатель | 7 | Китай | https://static-pcsp.systeme.ru/image/VOnOvqqFJmXrNhsU5f1ab91c11c381595586844.jpeg | https://static-pcsp.systeme.ru/image/VOnOvqqFJmXrNhsU5f1ab91c11c381595586844.jpeg | 1 | не указан | [8 empty] | https://api.systeme.ru/product/media/download/167420 https://api.systeme.ru/product/media/download/987959 https://api.systeme.ru/product/media/download/991823 |  | https://api.systeme.ru/certificates/default/download/2786 https://api.systeme.ru/certificates/default/download/2787 https://api.systeme.ru/certificates/default/download/2270 https://api.systeme.ru/certificates/default/download/1674 https://api.systeme.ru/certificates/default/download/1595 | Д-ТР ЕАЭС-RoHS С-ТР ТС-НВО Д-ТР ЕАЭС-RoHS Д-ТР ЕАЭС-RoHS С-ТР ТС-НВО | ЕАЭС N RU Д-CN.РА07.В.96277_22 ЕАЭС RU С-CN.НВ26.В.02351_22 ЕАЭС № RU Д-FR.РА01.В.06241_21 ЕАЭС № RU Д-FR.РА01.В.19301_20 ЕАЭС RU С-FR.БЛ08.В.00680_19 |  |  |  | 6000 | штука | 0 | 1 | PCE CAR P12 | 1 3 4 | 1 24 432 | шт. шт. шт. | 4680409014004 14680409014001 | 13.4 41.6 120 | 8.4 35 80 | 9.2 20 110 | см. см. см. | 0.85 19.2 369 | кг. кг. кг. | 0 | 0 | 20 А | 3 |  | 400...415 В | IP20 (EV006405) | Нет | Винтовое соединение (EV000415) | Рычажковый (перекидной рычаг) (EV001252) | 25 кА | Нет | Нет | Встраив. устройство фиксированной установки (стационарный) (EV009211) | Выключатель автоматический в литом корпусе (RV001339) | [18 empty] | Да |  | Да | [38 empty] | Срок гарантии на данное оборудование составляет 5 лет с момента отгрузки со склада Систэм Электрик, с подтверждением соответствующим документом | Подлежит замене
22803DEK | Силовой авт. выключатель для защиты двиг. 3P 25А 25кА ВА-302 | Dekraft |  |  | 8536201007 | Прочие | Нет | Автоматические выключатели в литом корпусе серии ВА-300 типа ВА-302М с нерегулируемым термомагнитным расцепителем для защиты двигательной нагрузки; 3P; ном. ток 25А. Аппараты используются на энергетических, жилых, промышленных, транспортных и других объектах. | Продукты DEKraft LV | DEKLV | 00B | Dekraft. АВ в литом корпусе с ТМ расцепителем ВА-300 | CCB | Dekraft. Автоматические выключатели в литом корпусе | PVB | Энергетика Базовая | EC000228 | Силовой автоматический выключатель | 7 | Китай | https://static-pcsp.systeme.ru/image/VOnOvqqFJmXrNhsU5f1ab91c11c381595586844.jpeg | https://static-pcsp.systeme.ru/image/VOnOvqqFJmXrNhsU5f1ab91c11c381595586844.jpeg | 1 | не указан | [8 empty] | https://api.systeme.ru/product/media/download/167420 https://api.systeme.ru/product/media/download/987959 https://api.systeme.ru/product/media/download/991823 |  | https://api.systeme.ru/certificates/default/download/2786 https://api.systeme.ru/certificates/default/download/2787 https://api.systeme.ru/certificates/default/download/2270 https://api.systeme.ru/certificates/default/download/1674 https://api.systeme.ru/certificates/default/download/1595 | Д-ТР ЕАЭС-RoHS С-ТР ТС-НВО Д-ТР ЕАЭС-RoHS Д-ТР ЕАЭС-RoHS С-ТР ТС-НВО | ЕАЭС N RU Д-CN.РА07.В.96277_22 ЕАЭС RU С-CN.НВ26.В.02351_22 ЕАЭС № RU Д-FR.РА01.В.06241_21 ЕАЭС № RU Д-FR.РА01.В.19301_20 ЕАЭС RU С-FR.БЛ08.В.00680_19 |  |  |  | 6000 | штука | 0 | 1 | PCE CAR P12 | 1 3 4 | 1 24 432 | шт. шт. шт. | 4680409014011 14680409014018 | 13.4 41.6 120 | 8.4 35 80 | 9.2 20 110 | см. см. см. | 0.85 20.604 369 | кг. кг. кг. | 0 | 0 | 25 А | 3 |  | 400...415 В | IP20 (EV006405) | Нет | Винтовое соединение (EV000415) | Рычажковый (перекидной рычаг) (EV001252) | 25 кА | Нет | Нет | Встраив. устройство фиксированной установки (стационарный) (EV009211) | Выключатель автоматический в литом корпусе (RV001339) | [18 empty] | Да |  | Да | [38 empty] | Срок гарантии на данное оборудование составляет 5 лет с момента отгрузки со склада Систэм Электрик, с подтверждением соответствующим документом | Подлежит замене
22804DEK | Силовой авт. выключатель для защиты двиг. 3P 32А 25кА ВА-302 | Dekraft |  |  | 8536201007 | Прочие | Нет | Автоматические выключатели в литом корпусе серии ВА-300 типа ВА-302М с нерегулируемым термомагнитным расцепителем для защиты двигательной нагрузки; 3P; ном. ток 32А. Аппараты используются на энергетических, жилых, промышленных, транспортных и других объектах. | Продукты DEKraft LV | DEKLV | 00B | Dekraft. АВ в литом корпусе с ТМ расцепителем ВА-300 | CCB | Dekraft. Автоматические выключатели в литом корпусе | PVB | Энергетика Базовая | EC000228 | Силовой автоматический выключатель | 7 | Китай | https://static-pcsp.systeme.ru/image/VOnOvqqFJmXrNhsU5f1ab91c11c381595586844.jpeg | https://static-pcsp.systeme.ru/image/VOnOvqqFJmXrNhsU5f1ab91c11c381595586844.jpeg | 1 | не указан | [8 empty] | https://api.systeme.ru/product/media/download/167420 https://api.systeme.ru/product/media/download/987959 https://api.systeme.ru/product/media/download/991823 |  | https://api.systeme.ru/certificates/default/download/2786 https://api.systeme.ru/certificates/default/download/2787 https://api.systeme.ru/certificates/default/download/2270 https://api.systeme.ru/certificates/default/download/1674 https://api.systeme.ru/certificates/default/download/1595 | Д-ТР ЕАЭС-RoHS С-ТР ТС-НВО Д-ТР ЕАЭС-RoHS Д-ТР ЕАЭС-RoHS С-ТР ТС-НВО | ЕАЭС N RU Д-CN.РА07.В.96277_22 ЕАЭС RU С-CN.НВ26.В.02351_22 ЕАЭС № RU Д-FR.РА01.В.06241_21 ЕАЭС № RU Д-FR.РА01.В.19301_20 ЕАЭС RU С-FR.БЛ08.В.00680_19 |  |  |  | 6000 | штука | 0 | 1 | PCE CAR P12 | 1 3 4 | 1 24 432 | шт. шт. шт. | 4680409014028 14680409014025 | 13.4 41.6 80 | 8.4 35 120 | 9.2 20 110 | см. см. см. | 0.85 19.2 367.2 | кг. кг. кг. | 0 | 0 | 32 А | 3 |  | 400...415 В | IP20 (EV006405) | Нет | Винтовое соединение (EV000415) | Рычажковый (перекидной рычаг) (EV001252) | 25 кА | Нет | Нет | Встраив. устройство фиксированной установки (стационарный) (EV009211) | Выключатель автоматический в литом корпусе (RV001339) | [18 empty] | Да |  | Да | [38 empty] | Срок гарантии на данное оборудование составляет 5 лет с момента отгрузки со склада Систэм Электрик, с подтверждением соответствующим документом | Подлежит замене
22805DEK | Силовой авт. выключатель для защиты двиг. 3P 40А 25кА ВА-302 | Dekraft |  |  | 8536201007 | Прочие | Нет | Автоматические выключатели в литом корпусе серии ВА-300 типа ВА-302М с нерегулируемым термомагнитным расцепителем для защиты двигательной нагрузки; 3P; ном. ток 40А. Аппараты используются на энергетических, жилых, промышленных, транспортных и других объектах. | Продукты DEKraft LV | DEKLV | 00B | Dekraft. АВ в литом корпусе с ТМ расцепителем ВА-300 | CCB | Dekraft. Автоматические выключатели в литом корпусе | PVB | Энергетика Базовая | EC000228 | Силовой автоматический выключатель | 7 | Китай | https://static-pcsp.systeme.ru/image/VOnOvqqFJmXrNhsU5f1ab91c11c381595586844.jpeg | https://static-pcsp.systeme.ru/image/VOnOvqqFJmXrNhsU5f1ab91c11c381595586844.jpeg | 1 | не указан | [8 empty] | https://api.systeme.ru/product/media/download/167420 https://api.systeme.ru/product/media/download/987959 https://api.systeme.ru/product/media/download/991823 |  | https://api.systeme.ru/certificates/default/download/2786 https://api.systeme.ru/certificates/default/download/2787 https://api.systeme.ru/certificates/default/download/2270 https://api.systeme.ru/certificates/default/download/1674 https://api.systeme.ru/certificates/default/download/1595 | Д-ТР ЕАЭС-RoHS С-ТР ТС-НВО Д-ТР ЕАЭС-RoHS Д-ТР ЕАЭС-RoHS С-ТР ТС-НВО | ЕАЭС N RU Д-CN.РА07.В.96277_22 ЕАЭС RU С-CN.НВ26.В.02351_22 ЕАЭС № RU Д-FR.РА01.В.06241_21 ЕАЭС № RU Д-FR.РА01.В.19301_20 ЕАЭС RU С-FR.БЛ08.В.00680_19 |  |  |  | 6000 | штука | 0 | 1 | PCE CAR P12 | 1 3 4 | 1 24 432 | шт. шт. шт. | 4680409014035 14680409014032 | 13.4 41.6 80 | 8.4 35 120 | 9.2 20 110 | см. см. см. | 0.85 19.2 367.2 | кг. кг. кг. | 0 | 0 | 40 А | 3 |  | 400...415 В | IP20 (EV006405) | Нет | Винтовое соединение (EV000415) | Рычажковый (перекидной рычаг) (EV001252) | 25 кА | Нет | Нет | Встраив. устройство фиксированной установки (стационарный) (EV009211) | Выключатель автоматический в литом корпусе (RV001339) | [18 empty] | Да |  | Да | [38 empty] | Срок гарантии на данное оборудование составляет 5 лет с момента отгрузки со склада Систэм Электрик, с подтверждением соответствующим документом | Подлежит замене
22806DEK | Силовой авт. выключатель для защиты двиг. 3P 50А 25кА ВА-302 | Dekraft |  |  | 8536201007 | Прочие | Нет | Автоматические выключатели в литом корпусе серии ВА-300 типа ВА-302М с нерегулируемым термомагнитным расцепителем для защиты двигательной нагрузки; 3P; ном. ток 50А. Аппараты используются на энергетических, жилых, промышленных, транспортных и других объектах. | Продукты DEKraft LV | DEKLV | 00B | Dekraft. АВ в литом корпусе с ТМ расцепителем ВА-300 | CCB | Dekraft. Автоматические выключатели в литом корпусе | PVB | Энергетика Базовая | EC000228 | Силовой автоматический выключатель | 7 | Китай | https://static-pcsp.systeme.ru/image/VOnOvqqFJmXrNhsU5f1ab91c11c381595586844.jpeg | https://static-pcsp.systeme.ru/image/VOnOvqqFJmXrNhsU5f1ab91c11c381595586844.jpeg | 1 | не указан | [8 empty] | https://api.systeme.ru/product/media/download/167420 https://api.systeme.ru/product/media/download/987959 https://api.systeme.ru/product/media/download/991823 |  | https://api.systeme.ru/certificates/default/download/2786 https://api.systeme.ru/certificates/default/download/2787 https://api.systeme.ru/certificates/default/download/2270 https://api.systeme.ru/certificates/default/download/1674 https://api.systeme.ru/certificates/default/download/1595 | Д-ТР ЕАЭС-RoHS С-ТР ТС-НВО Д-ТР ЕАЭС-RoHS Д-ТР ЕАЭС-RoHS С-ТР ТС-НВО | ЕАЭС N RU Д-CN.РА07.В.96277_22 ЕАЭС RU С-CN.НВ26.В.02351_22 ЕАЭС № RU Д-FR.РА01.В.06241_21 ЕАЭС № RU Д-FR.РА01.В.19301_20 ЕАЭС RU С-FR.БЛ08.В.00680_19 |  |  |  | 6000 | штука | 0 | 1 | PCE CAR P12 | 1 3 4 | 1 24 432 | шт. шт. шт. | 4680409014042 14680409014049 | 13.4 41.6 120 | 8.4 35 80 | 9.2 20 110 | см. см. см. | 0.85 20.604 369 | кг. кг. кг. | 0 | 0 | 50 А | 3 |  | 400...415 В | IP20 (EV006405) | Нет | Винтовое соединение (EV000415) | Рычажковый (перекидной рычаг) (EV001252) | 25 кА | Нет | Нет | Встраив. устройство фиксированной установки (стационарный) (EV009211) | Выключатель автоматический в литом корпусе (RV001339) | [18 empty] | Да |  | Да | [38 empty] | Срок гарантии на данное оборудование составляет 5 лет с момента отгрузки со склада Систэм Электрик, с подтверждением соответствующим документом | Подлежит замене
22807DEK | Силовой авт. выключатель для защиты двиг. 3P 63А 25кА ВА-302 | Dekraft |  |  | 8536201007 | Прочие | Нет | Автоматические выключатели в литом корпусе серии ВА-300 типа ВА-302М с нерегулируемым термомагнитным расцепителем для защиты двигательной нагрузки; 3P; ном. ток 63А. Аппараты используются на энергетических, жилых, промышленных, транспортных и других объектах. | Продукты DEKraft LV | DEKLV | 00B | Dekraft. АВ в литом корпусе с ТМ расцепителем ВА-300 | CCB | Dekraft. Автоматические выключатели в литом корпусе | PVB | Энергетика Базовая | EC000228 | Силовой автоматический выключатель | 7 | Китай | https://static-pcsp.systeme.ru/image/VOnOvqqFJmXrNhsU5f1ab91c11c381595586844.jpeg | https://static-pcsp.systeme.ru/image/VOnOvqqFJmXrNhsU5f1ab91c11c381595586844.jpeg | 1 | не указан | [8 empty] | https://api.systeme.ru/product/media/download/167420 https://api.systeme.ru/product/media/download/987959 https://api.systeme.ru/product/media/download/991823 |  | https://api.systeme.ru/certificates/default/download/2786 https://api.systeme.ru/certificates/default/download/2787 https://api.systeme.ru/certificates/default/download/2270 https://api.systeme.ru/certificates/default/download/1674 https://api.systeme.ru/certificates/default/download/1595 | Д-ТР ЕАЭС-RoHS С-ТР ТС-НВО Д-ТР ЕАЭС-RoHS Д-ТР ЕАЭС-RoHS С-ТР ТС-НВО | ЕАЭС N RU Д-CN.РА07.В.96277_22 ЕАЭС RU С-CN.НВ26.В.02351_22 ЕАЭС № RU Д-FR.РА01.В.06241_21 ЕАЭС № RU Д-FR.РА01.В.19301_20 ЕАЭС RU С-FR.БЛ08.В.00680_19 |  |  |  | 6000 | штука | 0 | 1 | PCE CAR P12 | 1 3 4 | 1 24 432 | шт. шт. шт. | 4680409014059 14680409014056 | 13.4 41.6 120 | 8.4 35 80 | 9.2 20 110 | см. см. см. | 0.85 20.604 385.872 | кг. кг. кг. | 0 | 0 | 63 А | 3 |  | 400...415 В | IP20 (EV006405) | Нет | Винтовое соединение (EV000415) | Рычажковый (перекидной рычаг) (EV001252) | 25 кА | Нет | Нет | Встраив. устройство фиксированной установки (стационарный) (EV009211) | Выключатель автоматический в литом корпусе (RV001339) | [18 empty] | Да |  | Да | [38 empty] | Срок гарантии на данное оборудование составляет 5 лет с момента отгрузки со склада Систэм Электрик, с подтверждением соответствующим документом | Подлежит замене
22808DEK | Силовой авт. выключатель для защиты двиг. 3P 80А 25кА ВА-302 | Dekraft |  |  | 8536209007 | Прочие | Нет | Автоматические выключатели в литом корпусе серии ВА-300 типа ВА-302М с нерегулируемым термомагнитным расцепителем для защиты двигательной нагрузки; 3P; ном. ток 80А. Аппараты используются на энергетических, жилых, промышленных, транспортных и других объектах. | Продукты DEKraft LV | DEKLV | 00B | Dekraft. АВ в литом корпусе с ТМ расцепителем ВА-300 | CCB | Dekraft. Автоматические выключатели в литом корпусе | PVB | Энергетика Базовая | EC000228 | Силовой автоматический выключатель | 7 | Китай | https://static-pcsp.systeme.ru/image/VOnOvqqFJmXrNhsU5f1ab91c11c381595586844.jpeg | https://static-pcsp.systeme.ru/image/VOnOvqqFJmXrNhsU5f1ab91c11c381595586844.jpeg | 1 | не указан | [8 empty] | https://api.systeme.ru/product/media/download/167420 https://api.systeme.ru/product/media/download/987959 https://api.systeme.ru/product/media/download/991823 |  | https://api.systeme.ru/certificates/default/download/2786 https://api.systeme.ru/certificates/default/download/2787 https://api.systeme.ru/certificates/default/download/2270 https://api.systeme.ru/certificates/default/download/1674 https://api.systeme.ru/certificates/default/download/1595 | Д-ТР ЕАЭС-RoHS С-ТР ТС-НВО Д-ТР ЕАЭС-RoHS Д-ТР ЕАЭС-RoHS С-ТР ТС-НВО | ЕАЭС N RU Д-CN.РА07.В.96277_22 ЕАЭС RU С-CN.НВ26.В.02351_22 ЕАЭС № RU Д-FR.РА01.В.06241_21 ЕАЭС № RU Д-FR.РА01.В.19301_20 ЕАЭС RU С-FR.БЛ08.В.00680_19 |  |  |  | 6000 | штука | 0 | 1 | PCE CAR P12 | 1 3 4 | 1 24 432 | шт. шт. шт. | 4680409014066 14680409014063 | 13.4 41.6 120 | 8.4 35 80 | 9.2 20 110 | см. см. см. | 0.85 20.604 385.872 | кг. кг. кг. | 0 | 0 | 80 А | 3 |  | 400...415 В | IP20 (EV006405) | Нет | Винтовое соединение (EV000415) | Рычажковый (перекидной рычаг) (EV001252) | 25 кА | Нет | Нет | Встраив. устройство фиксированной установки (стационарный) (EV009211) | Выключатель автоматический в литом корпусе (RV001339) | [18 empty] | Да |  | Да | [38 empty] | Срок гарантии на данное оборудование составляет 5 лет с момента отгрузки со склада Систэм Электрик, с подтверждением соответствующим документом | Подлежит замене
22809DEK | Силовой авт. выключатель для защиты двиг. 3P 100А 25кА ВА-302 | Dekraft |  |  | 8536209007 | Прочие | Нет | Автоматические выключатели в литом корпусе серии ВА-300 типа ВА-302М с нерегулируемым термомагнитным расцепителем для защиты двигательной нагрузки; 3P; ном. ток 100А. Аппараты используются на энергетических, жилых, промышленных, транспортных и других объектах. | Продукты DEKraft LV | DEKLV | 00B | Dekraft. АВ в литом корпусе с ТМ расцепителем ВА-300 | CCB | Dekraft. Автоматические выключатели в литом корпусе | PVB | Энергетика Базовая | EC000228 | Силовой автоматический выключатель | 7 | Китай | https://static-pcsp.systeme.ru/image/VOnOvqqFJmXrNhsU5f1ab91c11c381595586844.jpeg | https://static-pcsp.systeme.ru/image/VOnOvqqFJmXrNhsU5f1ab91c11c381595586844.jpeg | 1 | не указан | [8 empty] | https://api.systeme.ru/product/media/download/167420 https://api.systeme.ru/product/media/download/987959 https://api.systeme.ru/product/media/download/991823 |  | https://api.systeme.ru/certificates/default/download/2786 https://api.systeme.ru/certificates/default/download/2787 https://api.systeme.ru/certificates/default/download/2270 https://api.systeme.ru/certificates/default/download/1674 https://api.systeme.ru/certificates/default/download/1595 | Д-ТР ЕАЭС-RoHS С-ТР ТС-НВО Д-ТР ЕАЭС-RoHS Д-ТР ЕАЭС-RoHS С-ТР ТС-НВО | ЕАЭС N RU Д-CN.РА07.В.96277_22 ЕАЭС RU С-CN.НВ26.В.02351_22 ЕАЭС № RU Д-FR.РА01.В.06241_21 ЕАЭС № RU Д-FR.РА01.В.19301_20 ЕАЭС RU С-FR.БЛ08.В.00680_19 |  |  |  | 6000 | штука | 0 | 1 | PCE CAR P12 | 1 3 4 | 1 24 432 | шт. шт. шт. | 4680409014073 14680409014070 | 13.4 41.6 120 | 8.4 35 80 | 9.2 20 110 | см. см. см. | 0.85 20.604 385.872 | кг. кг. кг. | 0 | 0 | 100 А | 3 |  | 400...415 В | IP20 (EV006405) | Нет | Винтовое соединение (EV000415) | Рычажковый (перекидной рычаг) (EV001252) | 25 кА | Нет | Нет | Встраив. устройство фиксированной установки (стационарный) (EV009211) | Выключатель автоматический в литом корпусе (RV001339) | [18 empty] | Да |  | Да | [38 empty] | Срок гарантии на данное оборудование составляет 5 лет с момента отгрузки со склада Систэм Электрик, с подтверждением соответствующим документом | Подлежит замене
22750DEK | Силовой авт. выключатель 3P 100А 36кА ВА-303 | Dekraft |  |  | 8536209007 | Прочие | Нет | Автоматические выключатели в литом корпусе серии ВА-300 с нерегулируемым термомагнитным расцепителем; 3P; ном. ток 100 А; предназначены для использования в силовых распределительных цепях переменного тока, в то время как серия ВА-300М специально предназначена для использования с двигательной нагрузкой. Данные аппараты применяются в сетях напряжением до 400/415 В и 50Гц для распределения электрической энергии, а также для защиты цепей и оборудования от повреждений, которые могут возникнуть из-за перегрузок и токов короткого замыкания. Аппараты используются на энергетических, жилых, промышленных, транспортных и других объектах. | Продукты DEKraft LV | DEKLV | 00B | Dekraft. АВ в литом корпусе с ТМ расцепителем ВА-300 | CCB | Dekraft. Автоматические выключатели в литом корпусе | PVB | Энергетика Базовая | EC000228 | Силовой автоматический выключатель | 7 | Китай | https://static-pcsp.systeme.ru/image/RhPv2UPrM_g5iCMO5f1ab9204b12e1595586848.jpeg | https://static-pcsp.systeme.ru/image/RhPv2UPrM_g5iCMO5f1ab9204b12e1595586848.jpeg | 1 | не указан | [8 empty] | https://api.systeme.ru/product/media/download/167420 https://api.systeme.ru/product/media/download/987959 https://api.systeme.ru/product/media/download/991823 |  | https://api.systeme.ru/certificates/default/download/2786 https://api.systeme.ru/certificates/default/download/2787 https://api.systeme.ru/certificates/default/download/2270 https://api.systeme.ru/certificates/default/download/1674 https://api.systeme.ru/certificates/default/download/1595 | Д-ТР ЕАЭС-RoHS С-ТР ТС-НВО Д-ТР ЕАЭС-RoHS Д-ТР ЕАЭС-RoHS С-ТР ТС-НВО | ЕАЭС N RU Д-CN.РА07.В.96277_22 ЕАЭС RU С-CN.НВ26.В.02351_22 ЕАЭС № RU Д-FR.РА01.В.06241_21 ЕАЭС № RU Д-FR.РА01.В.19301_20 ЕАЭС RU С-FR.БЛ08.В.00680_19 |  |  |  | 6350 | штука | 0 | 1 | PCE CAR P12 | 1 3 4 | 1 12 216 | шт. шт. шт. | 4680409013496 14680409013493 | 11.9 36 120 | 17.9 36.3 80 | 13.3 27.6 100 | см. см. см. | 1.885 23.287 434 | кг. кг. кг. | 0 | 0 | 100 А | 3 |  | 400...415 В | IP20 (EV006405) | Нет | Винтовое соединение (EV000415) | Рычажковый (перекидной рычаг) (EV001252) | 25 кА | Нет | Нет | Встраив. устройство фиксированной установки (стационарный) (EV009211) | Выключатель автоматический в литом корпусе (RV001339) | [18 empty] | Да |  | Да | [38 empty] | Срок гарантии на данное оборудование составляет 5 лет с момента отгрузки со склада Систэм Электрик, с подтверждением соответствующим документом | Подлежит замене
22751DEK | Силовой авт. выключатель 3P 125А 36кА ВА-303 | Dekraft |  |  | 8536209007 | Прочие | Нет | Автоматические выключатели в литом корпусе серии ВА-300 с нерегулируемым термомагнитным расцепителем; 3P; ном. ток 125 А; предназначены для использования в силовых распределительных цепях переменного тока, в то время как серия ВА-300М специально предназначена для использования с двигательной нагрузкой. Данные аппараты применяются в сетях напряжением до 400/415 В и 50Гц для распределения электрической энергии, а также для защиты цепей и оборудования от повреждений, которые могут возникнуть из-за перегрузок и токов короткого замыкания. Аппараты используются на энергетических, жилых, промышленных, транспортных и других объектах. | Продукты DEKraft LV | DEKLV | 00B | Dekraft. АВ в литом корпусе с ТМ расцепителем ВА-300 | CCB | Dekraft. Автоматические выключатели в литом корпусе | PVB | Энергетика Базовая | EC000228 | Силовой автоматический выключатель | 7 | Китай | https://static-pcsp.systeme.ru/image/RhPv2UPrM_g5iCMO5f1ab9204b12e1595586848.jpeg | https://static-pcsp.systeme.ru/image/RhPv2UPrM_g5iCMO5f1ab9204b12e1595586848.jpeg | 1 | не указан | [8 empty] | https://api.systeme.ru/product/media/download/167420 https://api.systeme.ru/product/media/download/987959 https://api.systeme.ru/product/media/download/991823 |  | https://api.systeme.ru/certificates/default/download/2786 https://api.systeme.ru/certificates/default/download/2787 https://api.systeme.ru/certificates/default/download/2270 https://api.systeme.ru/certificates/default/download/1674 https://api.systeme.ru/certificates/default/download/1595 | Д-ТР ЕАЭС-RoHS С-ТР ТС-НВО Д-ТР ЕАЭС-RoHS Д-ТР ЕАЭС-RoHS С-ТР ТС-НВО | ЕАЭС N RU Д-CN.РА07.В.96277_22 ЕАЭС RU С-CN.НВ26.В.02351_22 ЕАЭС № RU Д-FR.РА01.В.06241_21 ЕАЭС № RU Д-FR.РА01.В.19301_20 ЕАЭС RU С-FR.БЛ08.В.00680_19 |  |  |  | 6350 | штука | 0 | 1 | PCE CAR P12 | 1 3 4 | 1 12 216 | шт. шт. шт. | 4680409013502 14680409013509 | 11.9 36 80 | 17.7 36.2 120 | 13 27.2 95 | см. см. см. | 1.834 22.728 424 | кг. кг. кг. | 0 | 0 | 125 А | 3 |  | 400...415 В | IP20 (EV006405) | Нет | Винтовое соединение (EV000415) | Рычажковый (перекидной рычаг) (EV001252) | 25 кА | Нет | Нет | Встраив. устройство фиксированной установки (стационарный) (EV009211) | Выключатель автоматический в литом корпусе (RV001339) | [18 empty] | Да |  | Да | [38 empty] | Срок гарантии на данное оборудование составляет 5 лет с момента отгрузки со склада Систэм Электрик, с подтверждением соответствующим документом | Подлежит замене
22752DEK | Силовой авт. выключатель 3P 160А 36кА ВА-303 | Dekraft |  |  | 8536209007 | Прочие | Нет | Автоматические выключатели в литом корпусе серии ВА-300 с нерегулируемым термомагнитным расцепителем; 3P; ном. ток 160 А; предназначены для использования в силовых распределительных цепях переменного тока, в то время как серия ВА-300М специально предназначена для использования с двигательной нагрузкой. Данные аппараты применяются в сетях напряжением до 400/415 В и 50Гц для распределения электрической энергии, а также для защиты цепей и оборудования от повреждений, которые могут возникнуть из-за перегрузок и токов короткого замыкания. Аппараты используются на энергетических, жилых, промышленных, транспортных и других объектах. | Продукты DEKraft LV | DEKLV | 00B | Dekraft. АВ в литом корпусе с ТМ расцепителем ВА-300 | CCB | Dekraft. Автоматические выключатели в литом корпусе | PVB | Энергетика Базовая | EC000228 | Силовой автоматический выключатель | 7 | Китай | https://static-pcsp.systeme.ru/image/RhPv2UPrM_g5iCMO5f1ab9204b12e1595586848.jpeg | https://static-pcsp.systeme.ru/image/RhPv2UPrM_g5iCMO5f1ab9204b12e1595586848.jpeg | 1 | не указан | [8 empty] | https://api.systeme.ru/product/media/download/167420 https://api.systeme.ru/product/media/download/987959 https://api.systeme.ru/product/media/download/991823 |  | https://api.systeme.ru/certificates/default/download/2786 https://api.systeme.ru/certificates/default/download/2787 https://api.systeme.ru/certificates/default/download/2270 https://api.systeme.ru/certificates/default/download/1674 https://api.systeme.ru/certificates/default/download/1595 | Д-ТР ЕАЭС-RoHS С-ТР ТС-НВО Д-ТР ЕАЭС-RoHS Д-ТР ЕАЭС-RoHS С-ТР ТС-НВО | ЕАЭС N RU Д-CN.РА07.В.96277_22 ЕАЭС RU С-CN.НВ26.В.02351_22 ЕАЭС № RU Д-FR.РА01.В.06241_21 ЕАЭС № RU Д-FR.РА01.В.19301_20 ЕАЭС RU С-FR.БЛ08.В.00680_19 |  |  |  | 7500 | штука | 0 | 1 | PCE CAR P12 | 1 3 4 | 1 12 216 | шт. шт. шт. | 4680409013519 14680409013516 | 12.1 36.2 80 | 17.7 36.3 120 | 13 27.1 96 | см. см. см. | 1.827 22.722 424 | кг. кг. кг. | 0 | 0 | 160 А | 3 |  | 400...415 В | IP20 (EV006405) | Нет | Винтовое соединение (EV000415) | Рычажковый (перекидной рычаг) (EV001252) | 25 кА | Нет | Нет | Встраив. устройство фиксированной установки (стационарный) (EV009211) | Выключатель автоматический в литом корпусе (RV001339) | [18 empty] | Да |  | Да | [38 empty] | Срок гарантии на данное оборудование составляет 5 лет с момента отгрузки со склада Систэм Электрик, с подтверждением соответствующим документом | Подлежит замене
22753DEK | Силовой авт. выключатель 3P 180А 36кА ВА-303 | Dekraft |  |  | 8536209007 | Прочие | Нет | Автоматические выключатели в литом корпусе серии ВА-300 с нерегулируемым термомагнитным расцепителем; 3P; ном. ток 180 А; предназначены для использования в силовых распределительных цепях переменного тока, в то время как серия ВА-300М специально предназначена для использования с двигательной нагрузкой. Данные аппараты применяются в сетях напряжением до 400/415 В и 50Гц для распределения электрической энергии, а также для защиты цепей и оборудования от повреждений, которые могут возникнуть из-за перегрузок и токов короткого замыкания. Аппараты используются на энергетических, жилых, промышленных, транспортных и других объектах. | Продукты DEKraft LV | DEKLV | 00B | Dekraft. АВ в литом корпусе с ТМ расцепителем ВА-300 | CCB | Dekraft. Автоматические выключатели в литом корпусе | PVB | Энергетика Базовая | EC000228 | Силовой автоматический выключатель | 7 | Китай | https://static-pcsp.systeme.ru/image/RhPv2UPrM_g5iCMO5f1ab9204b12e1595586848.jpeg | https://static-pcsp.systeme.ru/image/RhPv2UPrM_g5iCMO5f1ab9204b12e1595586848.jpeg | 1 | не указан | [8 empty] | https://api.systeme.ru/product/media/download/167420 https://api.systeme.ru/product/media/download/987959 https://api.systeme.ru/product/media/download/991823 |  | https://api.systeme.ru/certificates/default/download/2786 https://api.systeme.ru/certificates/default/download/2787 https://api.systeme.ru/certificates/default/download/2270 https://api.systeme.ru/certificates/default/download/1674 https://api.systeme.ru/certificates/default/download/1595 | Д-ТР ЕАЭС-RoHS С-ТР ТС-НВО Д-ТР ЕАЭС-RoHS Д-ТР ЕАЭС-RoHS С-ТР ТС-НВО | ЕАЭС N RU Д-CN.РА07.В.96277_22 ЕАЭС RU С-CN.НВ26.В.02351_22 ЕАЭС № RU Д-FR.РА01.В.06241_21 ЕАЭС № RU Д-FR.РА01.В.19301_20 ЕАЭС RU С-FR.БЛ08.В.00680_19 |  |  |  | 9350 | штука | 0 | 1 | PCE CAR P12 | 1 3 4 | 1 12 216 | шт. шт. шт. | 4680409013526 14680409013523 | 17 35.4 120 | 11.3 35.2 80 | 12.3 26.2 110 | см. см. см. | 1.95 23.634 440.412 | кг. кг. кг. | 0 | 0 | 180 А | 3 |  | 400...415 В | IP20 (EV006405) | Нет | Болтовое соединение (EV008864) | Рычажковый (перекидной рычаг) (EV001252) | 36 кА | Нет | Нет | Встраив. устройство фиксированной установки (стационарный) (EV009211) | Выключатель автоматический в литом корпусе (RV001339) | [18 empty] | Да |  | Да | [38 empty] | Срок гарантии на данное оборудование составляет 5 лет с момента отгрузки со склада Систэм Электрик, с подтверждением соответствующим документом | Подлежит замене
22754DEK | Силовой авт. выключатель 3P 200А 36кА ВА-303 | Dekraft |  |  | 8536209007 | Прочие | Нет | Автоматические выключатели в литом корпусе серии ВА-300 с нерегулируемым термомагнитным расцепителем; 3P; ном. ток 200 А; предназначены для использования в силовых распределительных цепях переменного тока, в то время как серия ВА-300М специально предназначена для использования с двигательной нагрузкой. Данные аппараты применяются в сетях напряжением до 400/415 В и 50Гц для распределения электрической энергии, а также для защиты цепей и оборудования от повреждений, которые могут возникнуть из-за перегрузок и токов короткого замыкания. Аппараты используются на энергетических, жилых, промышленных, транспортных и других объектах. | Продукты DEKraft LV | DEKLV | 00B | Dekraft. АВ в литом корпусе с ТМ расцепителем ВА-300 | CCB | Dekraft. Автоматические выключатели в литом корпусе | PVB | Энергетика Базовая | EC000228 | Силовой автоматический выключатель | 7 | Китай | https://static-pcsp.systeme.ru/image/RhPv2UPrM_g5iCMO5f1ab9204b12e1595586848.jpeg | https://static-pcsp.systeme.ru/image/RhPv2UPrM_g5iCMO5f1ab9204b12e1595586848.jpeg | 1 | не указан | [8 empty] | https://api.systeme.ru/product/media/download/167420 https://api.systeme.ru/product/media/download/987959 https://api.systeme.ru/product/media/download/991823 |  | https://api.systeme.ru/certificates/default/download/2786 https://api.systeme.ru/certificates/default/download/2787 https://api.systeme.ru/certificates/default/download/2270 https://api.systeme.ru/certificates/default/download/1674 https://api.systeme.ru/certificates/default/download/1595 | Д-ТР ЕАЭС-RoHS С-ТР ТС-НВО Д-ТР ЕАЭС-RoHS Д-ТР ЕАЭС-RoHS С-ТР ТС-НВО | ЕАЭС N RU Д-CN.РА07.В.96277_22 ЕАЭС RU С-CN.НВ26.В.02351_22 ЕАЭС № RU Д-FR.РА01.В.06241_21 ЕАЭС № RU Д-FR.РА01.В.19301_20 ЕАЭС RU С-FR.БЛ08.В.00680_19 |  |  |  | 9350 | штука | 0 | 1 | PCE CAR P12 | 1 3 4 | 1 12 216 | шт. шт. шт. | 4680409013533 14680409013530 | 11.8 36 80 | 17.7 36.3 120 | 12.9 27.4 97 | см. см. см. | 1.916 23.678 441 | кг. кг. кг. | 0 | 0 | 200 А | 3 |  | 400...415 В | IP20 (EV006405) | Нет | Болтовое соединение (EV008864) | Рычажковый (перекидной рычаг) (EV001252) | 36 кА | Нет | Нет | Встраив. устройство фиксированной установки (стационарный) (EV009211) | Выключатель автоматический в литом корпусе (RV001339) | [18 empty] | Да |  | Да | [38 empty] | Срок гарантии на данное оборудование составляет 5 лет с момента отгрузки со склада Систэм Электрик, с подтверждением соответствующим документом | Подлежит замене
22755DEK | Силовой авт. выключатель 3P 225А 36кА ВА-303 | Dekraft |  |  | 8536209007 | Прочие | Нет | Автоматические выключатели в литом корпусе серии ВА-300 с нерегулируемым термомагнитным расцепителем; 3P; ном. ток 225 А; предназначены для использования в силовых распределительных цепях переменного тока, в то время как серия ВА-300М специально предназначена для использования с двигательной нагрузкой. Данные аппараты применяются в сетях напряжением до 400/415 В и 50Гц для распределения электрической энергии, а также для защиты цепей и оборудования от повреждений, которые могут возникнуть из-за перегрузок и токов короткого замыкания. Аппараты используются на энергетических, жилых, промышленных, транспортных и других объектах. | Продукты DEKraft LV | DEKLV | 00B | Dekraft. АВ в литом корпусе с ТМ расцепителем ВА-300 | CCB | Dekraft. Автоматические выключатели в литом корпусе | PVB | Энергетика Базовая | EC000228 | Силовой автоматический выключатель | 7 | Китай | https://static-pcsp.systeme.ru/image/RhPv2UPrM_g5iCMO5f1ab9204b12e1595586848.jpeg | https://static-pcsp.systeme.ru/image/RhPv2UPrM_g5iCMO5f1ab9204b12e1595586848.jpeg | 1 | не указан | [8 empty] | https://api.systeme.ru/product/media/download/167420 https://api.systeme.ru/product/media/download/987959 https://api.systeme.ru/product/media/download/991823 |  | https://api.systeme.ru/certificates/default/download/2786 https://api.systeme.ru/certificates/default/download/2787 https://api.systeme.ru/certificates/default/download/2270 https://api.systeme.ru/certificates/default/download/1674 https://api.systeme.ru/certificates/default/download/1595 | Д-ТР ЕАЭС-RoHS С-ТР ТС-НВО Д-ТР ЕАЭС-RoHS Д-ТР ЕАЭС-RoHS С-ТР ТС-НВО | ЕАЭС N RU Д-CN.РА07.В.96277_22 ЕАЭС RU С-CN.НВ26.В.02351_22 ЕАЭС № RU Д-FR.РА01.В.06241_21 ЕАЭС № RU Д-FR.РА01.В.19301_20 ЕАЭС RU С-FR.БЛ08.В.00680_19 |  |  |  | 9400 | штука | 0 | 1 | PCE CAR P12 | 1 3 4 | 1 12 216 | шт. шт. шт. | 4680409013540 14680409013547 | 17 35.4 120 | 11.3 35.2 80 | 12.3 26.2 110 | см. см. см. | 1.95 23.634 440.412 | кг. кг. кг. | 0 | 0 | 225 А | 3 |  | 400...415 В | IP20 (EV006405) | Нет | Болтовое соединение (EV008864) | Рычажковый (перекидной рычаг) (EV001252) | 36 кА | Нет | Нет | Встраив. устройство фиксированной установки (стационарный) (EV009211) | Выключатель автоматический в литом корпусе (RV001339) | [18 empty] | Да |  | Да | [38 empty] | Срок гарантии на данное оборудование составляет 5 лет с момента отгрузки со склада Систэм Электрик, с подтверждением соответствующим документом | Подлежит замене
22756DEK | Силовой авт. выключатель 3P 250А 36кА ВА-303 | Dekraft |  |  | 8536209007 | Прочие | Нет | Автоматические выключатели в литом корпусе серии ВА-300 с нерегулируемым термомагнитным расцепителем; 3P; ном. ток 250 А; предназначены для использования в силовых распределительных цепях переменного тока, в то время как серия ВА-300М специально предназначена для использования с двигательной нагрузкой. Данные аппараты применяются в сетях напряжением до 400/415 В и 50Гц для распределения электрической энергии, а также для защиты цепей и оборудования от повреждений, которые могут возникнуть из-за перегрузок и токов короткого замыкания. Аппараты используются на энергетических, жилых, промышленных, транспортных и других объектах. | Продукты DEKraft LV | DEKLV | 00B | Dekraft. АВ в литом корпусе с ТМ расцепителем ВА-300 | CCB | Dekraft. Автоматические выключатели в литом корпусе | PVB | Энергетика Базовая | EC000228 | Силовой автоматический выключатель | 7 | Китай | https://static-pcsp.systeme.ru/image/RhPv2UPrM_g5iCMO5f1ab9204b12e1595586848.jpeg | https://static-pcsp.systeme.ru/image/RhPv2UPrM_g5iCMO5f1ab9204b12e1595586848.jpeg | 1 | не указан | [8 empty] | https://api.systeme.ru/product/media/download/167420 https://api.systeme.ru/product/media/download/987959 https://api.systeme.ru/product/media/download/991823 |  | https://api.systeme.ru/certificates/default/download/2786 https://api.systeme.ru/certificates/default/download/2787 https://api.systeme.ru/certificates/default/download/2270 https://api.systeme.ru/certificates/default/download/1674 https://api.systeme.ru/certificates/default/download/1595 | Д-ТР ЕАЭС-RoHS С-ТР ТС-НВО Д-ТР ЕАЭС-RoHS Д-ТР ЕАЭС-RoHS С-ТР ТС-НВО | ЕАЭС N RU Д-CN.РА07.В.96277_22 ЕАЭС RU С-CN.НВ26.В.02351_22 ЕАЭС № RU Д-FR.РА01.В.06241_21 ЕАЭС № RU Д-FR.РА01.В.19301_20 ЕАЭС RU С-FR.БЛ08.В.00680_19 |  |  |  | 9400 | штука | 0 | 1 | PCE CAR P12 | 1 3 4 | 1 12 216 | шт. шт. шт. | 4680409013557 14680409013554 | 11.8 36 80 | 17.6 36.2 120 | 13 27.1 96 | см. см. см. | 1.948 23.982 444 | кг. кг. кг. | 0 | 0 | 250 А | 3 |  | 400...415 В | IP20 (EV006405) | Нет | Болтовое соединение (EV008864) | Рычажковый (перекидной рычаг) (EV001252) | 36 кА | Нет | Нет | Встраив. устройство фиксированной установки (стационарный) (EV009211) | Выключатель автоматический в литом корпусе (RV001339) | [18 empty] | Да |  | Да | [38 empty] | Срок гарантии на данное оборудование составляет 5 лет с момента отгрузки со склада Систэм Электрик, с подтверждением соответствующим документом | Подлежит замене
22810DEK | Силовой авт. выключатель для защиты двиг. 3P 100А 36кА ВА-303 | Dekraft |  |  | 8536209007 | Прочие | Нет | Автоматические выключатели в литом корпусе серии ВА-300 типа ВА-303М с нерегулируемым термомагнитным расцепителем для защиты двигательной нагрузки; 3P; ном. ток 100А. Аппараты используются на энергетических, жилых, промышленных, транспортных и других объектах. | Продукты DEKraft LV | DEKLV | 00B | Dekraft. АВ в литом корпусе с ТМ расцепителем ВА-300 | CCB | Dekraft. Автоматические выключатели в литом корпусе | PVB | Энергетика Базовая | EC000228 | Силовой автоматический выключатель | 7 | Китай | https://static-pcsp.systeme.ru/image/RhPv2UPrM_g5iCMO5f1ab9204b12e1595586848.jpeg | https://static-pcsp.systeme.ru/image/RhPv2UPrM_g5iCMO5f1ab9204b12e1595586848.jpeg | 1 | не указан | [8 empty] | https://api.systeme.ru/product/media/download/167420 https://api.systeme.ru/product/media/download/987959 https://api.systeme.ru/product/media/download/991823 |  | https://api.systeme.ru/certificates/default/download/2786 https://api.systeme.ru/certificates/default/download/2787 https://api.systeme.ru/certificates/default/download/2270 https://api.systeme.ru/certificates/default/download/1674 https://api.systeme.ru/certificates/default/download/1595 | Д-ТР ЕАЭС-RoHS С-ТР ТС-НВО Д-ТР ЕАЭС-RoHS Д-ТР ЕАЭС-RoHS С-ТР ТС-НВО | ЕАЭС N RU Д-CN.РА07.В.96277_22 ЕАЭС RU С-CN.НВ26.В.02351_22 ЕАЭС № RU Д-FR.РА01.В.06241_21 ЕАЭС № RU Д-FR.РА01.В.19301_20 ЕАЭС RU С-FR.БЛ08.В.00680_19 |  |  |  | 7550 | штука | 0 | 1 | PCE CAR P12 | 1 3 4 | 1 12 216 | шт. шт. шт. | 4680409014080 14680409014087 | 17 35.4 80 | 11.3 35.2 120 | 12.3 26.2 110 | см. см. см. | 1.95 23.55 421.2 | кг. кг. кг. | 0 | 0 | 100 А | 3 |  | 400...415 В | IP20 (EV006405) | Нет | Винтовое соединение (EV000415) | Рычажковый (перекидной рычаг) (EV001252) | 36 кА | Нет | Нет | Встраив. устройство фиксированной установки (стационарный) (EV009211) | Выключатель автоматический в литом корпусе (RV001339) | [18 empty] | Да |  | Да | [38 empty] | Срок гарантии на данное оборудование составляет 5 лет с момента отгрузки со склада Систэм Электрик, с подтверждением соответствующим документом | Подлежит замене
22811DEK | Силовой авт. выключатель для защиты двиг. 3P 125А 36кА ВА-303 | Dekraft |  |  | 8536209007 | Прочие | Нет | Автоматические выключатели в литом корпусе серии ВА-300 типа ВА-303М с нерегулируемым термомагнитным расцепителем для защиты двигательной нагрузки; 3P; ном. ток 125А. Аппараты используются на энергетических, жилых, промышленных, транспортных и других объектах. | Продукты DEKraft LV | DEKLV | 00B | Dekraft. АВ в литом корпусе с ТМ расцепителем ВА-300 | CCB | Dekraft. Автоматические выключатели в литом корпусе | PVB | Энергетика Базовая | EC000228 | Силовой автоматический выключатель | 7 | Китай | https://static-pcsp.systeme.ru/image/RhPv2UPrM_g5iCMO5f1ab9204b12e1595586848.jpeg | https://static-pcsp.systeme.ru/image/RhPv2UPrM_g5iCMO5f1ab9204b12e1595586848.jpeg | 1 | не указан | [8 empty] | https://api.systeme.ru/product/media/download/167420 https://api.systeme.ru/product/media/download/987959 https://api.systeme.ru/product/media/download/991823 |  | https://api.systeme.ru/certificates/default/download/2786 https://api.systeme.ru/certificates/default/download/2787 https://api.systeme.ru/certificates/default/download/2270 https://api.systeme.ru/certificates/default/download/1674 https://api.systeme.ru/certificates/default/download/1595 | Д-ТР ЕАЭС-RoHS С-ТР ТС-НВО Д-ТР ЕАЭС-RoHS Д-ТР ЕАЭС-RoHS С-ТР ТС-НВО | ЕАЭС N RU Д-CN.РА07.В.96277_22 ЕАЭС RU С-CN.НВ26.В.02351_22 ЕАЭС № RU Д-FR.РА01.В.06241_21 ЕАЭС № RU Д-FR.РА01.В.19301_20 ЕАЭС RU С-FR.БЛ08.В.00680_19 |  |  |  | 7550 | штука | 0 | 1 | PCE CAR P12 | 1 3 4 | 1 12 216 | шт. шт. шт. | 4680409014097 14680409014094 | 17 35.4 120 | 11.3 35.2 80 | 12.3 26.2 110 | см. см. см. | 1.95 22.8 421 | кг. кг. кг. | 0 | 0 | 125 А | 3 |  | 400...415 В | IP20 (EV006405) | Нет | Винтовое соединение (EV000415) | Рычажковый (перекидной рычаг) (EV001252) | 36 кА | Нет | Нет | Встраив. устройство фиксированной установки (стационарный) (EV009211) | Выключатель автоматический в литом корпусе (RV001339) | [18 empty] | Да |  | Да | [38 empty] | Срок гарантии на данное оборудование составляет 5 лет с момента отгрузки со склада Систэм Электрик, с подтверждением соответствующим документом | Подлежит замене
22812DEK | Силовой авт. выключатель для защиты двиг. 3P 160А 36кА ВА-303 | Dekraft |  |  | 8536209007 | Прочие | Нет | Автоматические выключатели в литом корпусе серии ВА-300 типа ВА-303М с нерегулируемым термомагнитным расцепителем для защиты двигательной нагрузки; 3P; ном. ток 160А. Аппараты используются на энергетических, жилых, промышленных, транспортных и других объектах. | Продукты DEKraft LV | DEKLV | 00B | Dekraft. АВ в литом корпусе с ТМ расцепителем ВА-300 | CCB | Dekraft. Автоматические выключатели в литом корпусе | PVB | Энергетика Базовая | EC000228 | Силовой автоматический выключатель | 7 | Китай | https://static-pcsp.systeme.ru/image/RhPv2UPrM_g5iCMO5f1ab9204b12e1595586848.jpeg | https://static-pcsp.systeme.ru/image/RhPv2UPrM_g5iCMO5f1ab9204b12e1595586848.jpeg | 1 | не указан | [8 empty] | https://api.systeme.ru/product/media/download/167420 https://api.systeme.ru/product/media/download/987959 https://api.systeme.ru/product/media/download/991823 |  | https://api.systeme.ru/certificates/default/download/2786 https://api.systeme.ru/certificates/default/download/2787 https://api.systeme.ru/certificates/default/download/2270 https://api.systeme.ru/certificates/default/download/1674 https://api.systeme.ru/certificates/default/download/1595 | Д-ТР ЕАЭС-RoHS С-ТР ТС-НВО Д-ТР ЕАЭС-RoHS Д-ТР ЕАЭС-RoHS С-ТР ТС-НВО | ЕАЭС N RU Д-CN.РА07.В.96277_22 ЕАЭС RU С-CN.НВ26.В.02351_22 ЕАЭС № RU Д-FR.РА01.В.06241_21 ЕАЭС № RU Д-FR.РА01.В.19301_20 ЕАЭС RU С-FR.БЛ08.В.00680_19 |  |  |  | 8650 | штука | 0 | 1 | PCE CAR P12 | 1 3 4 | 1 12 216 | шт. шт. шт. | 4680409014103 14680409014100 | 17 35.4 120 | 11.3 35.2 80 | 12.3 26.2 110 | см. см. см. | 1.95 23.634 440.412 | кг. кг. кг. | 0 | 0 | 16 А | 3 |  | 400...415 В | IP20 (EV006405) | Нет | Винтовое соединение (EV000415) | Рычажковый (перекидной рычаг) (EV001252) | 36 кА | Нет | Нет | Встраив. устройство фиксированной установки (стационарный) (EV009211) | Выключатель автоматический в литом корпусе (RV001339) | [18 empty] | Да |  | Да | [38 empty] | Срок гарантии на данное оборудование составляет 5 лет с момента отгрузки со склада Систэм Электрик, с подтверждением соответствующим документом | Подлежит замене
22813DEK | Силовой авт. выключатель для защиты двиг. 3P 180А 36кА ВА-303 | Dekraft |  |  | 8536209007 | Прочие | Нет | Автоматические выключатели в литом корпусе серии ВА-300 типа ВА-303М с нерегулируемым термомагнитным расцепителем для защиты двигательной нагрузки; 3P; ном. ток 180А. Аппараты используются на энергетических, жилых, промышленных, транспортных и других объектах. | Продукты DEKraft LV | DEKLV | 00B | Dekraft. АВ в литом корпусе с ТМ расцепителем ВА-300 | CCB | Dekraft. Автоматические выключатели в литом корпусе | PVB | Энергетика Базовая | EC000228 | Силовой автоматический выключатель | 7 | Китай | https://static-pcsp.systeme.ru/image/RhPv2UPrM_g5iCMO5f1ab9204b12e1595586848.jpeg | https://static-pcsp.systeme.ru/image/RhPv2UPrM_g5iCMO5f1ab9204b12e1595586848.jpeg | 1 | не указан | [8 empty] | https://api.systeme.ru/product/media/download/167420 https://api.systeme.ru/product/media/download/987959 https://api.systeme.ru/product/media/download/991823 |  | https://api.systeme.ru/certificates/default/download/2786 https://api.systeme.ru/certificates/default/download/2787 https://api.systeme.ru/certificates/default/download/2270 https://api.systeme.ru/certificates/default/download/1674 https://api.systeme.ru/certificates/default/download/1595 | Д-ТР ЕАЭС-RoHS С-ТР ТС-НВО Д-ТР ЕАЭС-RoHS Д-ТР ЕАЭС-RoHS С-ТР ТС-НВО | ЕАЭС N RU Д-CN.РА07.В.96277_22 ЕАЭС RU С-CN.НВ26.В.02351_22 ЕАЭС № RU Д-FR.РА01.В.06241_21 ЕАЭС № RU Д-FR.РА01.В.19301_20 ЕАЭС RU С-FR.БЛ08.В.00680_19 |  |  |  | 11300 | штука | 0 | 1 | PCE CAR P12 | 1 3 4 | 1 12 216 | шт. шт. шт. | 4680409014110 14680409014117 | 17 35.4 80 | 11.3 35.2 120 | 12.3 26.2 110 | см. см. см. | 1.95 22.8 421.2 | кг. кг. кг. | 0 | 0 | 180 А | 3 |  | 400...415 В | IP20 (EV006405) | Нет | Винтовое соединение (EV000415) | Рычажковый (перекидной рычаг) (EV001252) | 36 кА | Нет | Нет | Встраив. устройство фиксированной установки (стационарный) (EV009211) | Выключатель автоматический в литом корпусе (RV001339) | [18 empty] | Да |  | Да | [38 empty] | Срок гарантии на данное оборудование составляет 5 лет с момента отгрузки со склада Систэм Электрик, с подтверждением соответствующим документом | Подлежит замене
22814DEK | Силовой авт. выключатель для защиты двиг. 3P 200А 36кА ВА-303 | Dekraft |  |  | 8536209007 | Прочие | Нет | Автоматические выключатели в литом корпусе серии ВА-300 типа ВА-303М с нерегулируемым термомагнитным расцепителем для защиты двигательной нагрузки; 3P; ном. ток 200А. Аппараты используются на энергетических, жилых, промышленных, транспортных и других объектах. | Продукты DEKraft LV | DEKLV | 00B | Dekraft. АВ в литом корпусе с ТМ расцепителем ВА-300 | CCB | Dekraft. Автоматические выключатели в литом корпусе | PVB | Энергетика Базовая | EC000228 | Силовой автоматический выключатель | 7 | Китай | https://static-pcsp.systeme.ru/image/RhPv2UPrM_g5iCMO5f1ab9204b12e1595586848.jpeg | https://static-pcsp.systeme.ru/image/RhPv2UPrM_g5iCMO5f1ab9204b12e1595586848.jpeg | 1 | не указан | [8 empty] | https://api.systeme.ru/product/media/download/167420 https://api.systeme.ru/product/media/download/987959 https://api.systeme.ru/product/media/download/991823 |  | https://api.systeme.ru/certificates/default/download/2786 https://api.systeme.ru/certificates/default/download/2787 https://api.systeme.ru/certificates/default/download/2270 https://api.systeme.ru/certificates/default/download/1674 https://api.systeme.ru/certificates/default/download/1595 | Д-ТР ЕАЭС-RoHS С-ТР ТС-НВО Д-ТР ЕАЭС-RoHS Д-ТР ЕАЭС-RoHS С-ТР ТС-НВО | ЕАЭС N RU Д-CN.РА07.В.96277_22 ЕАЭС RU С-CN.НВ26.В.02351_22 ЕАЭС № RU Д-FR.РА01.В.06241_21 ЕАЭС № RU Д-FR.РА01.В.19301_20 ЕАЭС RU С-FR.БЛ08.В.00680_19 |  |  |  | 11300 | штука | 0 | 1 | PCE CAR P12 | 1 3 4 | 1 12 216 | шт. шт. шт. | 4680409014127 14680409014124 | 17 35.4 80 | 11.3 35.2 120 | 12.3 26.2 110 | см. см. см. | 1.95 22.8 421.2 | кг. кг. кг. | 0 | 0 | 200 А | 3 |  | 400...415 В | IP20 (EV006405) | Нет | Винтовое соединение (EV000415) | Рычажковый (перекидной рычаг) (EV001252) | 36 кА | Нет | Нет | Встраив. устройство фиксированной установки (стационарный) (EV009211) | Выключатель автоматический в литом корпусе (RV001339) | [18 empty] | Да |  | Да | [38 empty] | Срок гарантии на данное оборудование составляет 5 лет с момента отгрузки со склада Систэм Электрик, с подтверждением соответствующим документом | Подлежит замене
22815DEK | Силовой авт. выключатель для защиты двиг. 3P 225А 36кА ВА-303 | Dekraft |  |  | 8536209007 | Прочие | Нет | Автоматические выключатели в литом корпусе серии ВА-300 типа ВА-303М с нерегулируемым термомагнитным расцепителем для защиты двигательной нагрузки; 3P; ном. ток 225А. Аппараты используются на энергетических, жилых, промышленных, транспортных и других объектах. | Продукты DEKraft LV | DEKLV | 00B | Dekraft. АВ в литом корпусе с ТМ расцепителем ВА-300 | CCB | Dekraft. Автоматические выключатели в литом корпусе | PVB | Энергетика Базовая | EC000228 | Силовой автоматический выключатель | 7 | Китай | https://static-pcsp.systeme.ru/image/RhPv2UPrM_g5iCMO5f1ab9204b12e1595586848.jpeg | https://static-pcsp.systeme.ru/image/RhPv2UPrM_g5iCMO5f1ab9204b12e1595586848.jpeg | 1 | не указан | [8 empty] | https://api.systeme.ru/product/media/download/167420 https://api.systeme.ru/product/media/download/987959 https://api.systeme.ru/product/media/download/991823 |  | https://api.systeme.ru/certificates/default/download/2786 https://api.systeme.ru/certificates/default/download/2787 https://api.systeme.ru/certificates/default/download/2270 https://api.systeme.ru/certificates/default/download/1674 https://api.systeme.ru/certificates/default/download/1595 | Д-ТР ЕАЭС-RoHS С-ТР ТС-НВО Д-ТР ЕАЭС-RoHS Д-ТР ЕАЭС-RoHS С-ТР ТС-НВО | ЕАЭС N RU Д-CN.РА07.В.96277_22 ЕАЭС RU С-CN.НВ26.В.02351_22 ЕАЭС № RU Д-FR.РА01.В.06241_21 ЕАЭС № RU Д-FR.РА01.В.19301_20 ЕАЭС RU С-FR.БЛ08.В.00680_19 |  |  |  | 11300 | штука | 0 | 1 | PCE CAR P12 | 1 3 4 | 1 12 216 | шт. шт. шт. | 4680409014134 14680409014131 | 17 35.4 80 | 11.3 35.2 120 | 12.3 26.2 110 | см. см. см. | 1.95 22.8 421.2 | кг. кг. кг. | 0 | 0 | 225 А | 3 |  | 400...415 В | IP20 (EV006405) | Нет | Винтовое соединение (EV000415) | Рычажковый (перекидной рычаг) (EV001252) | 36 кА | Нет | Нет | Встраив. устройство фиксированной установки (стационарный) (EV009211) | Выключатель автоматический в литом корпусе (RV001339) | [18 empty] | Да |  | Да | [38 empty] | Срок гарантии на данное оборудование составляет 5 лет с момента отгрузки со склада Систэм Электрик, с подтверждением соответствующим документом | Подлежит замене
22816DEK | Силовой авт. выключатель для защиты двиг. 3P 250А 36кА ВА-303 | Dekraft |  |  | 8536209007 | Прочие | Нет | Автоматические выключатели в литом корпусе серии ВА-300 типа ВА-303М с нерегулируемым термомагнитным расцепителем для защиты двигательной нагрузки; 3P; ном. ток 250А. Аппараты используются на энергетических, жилых, промышленных, транспортных и других объектах. | Продукты DEKraft LV | DEKLV | 00B | Dekraft. АВ в литом корпусе с ТМ расцепителем ВА-300 | CCB | Dekraft. Автоматические выключатели в литом корпусе | PVB | Энергетика Базовая | EC000228 | Силовой автоматический выключатель | 7 | Китай | https://static-pcsp.systeme.ru/image/RhPv2UPrM_g5iCMO5f1ab9204b12e1595586848.jpeg | https://static-pcsp.systeme.ru/image/RhPv2UPrM_g5iCMO5f1ab9204b12e1595586848.jpeg | 1 | не указан | [8 empty] | https://api.systeme.ru/product/media/download/167420 https://api.systeme.ru/product/media/download/987959 https://api.systeme.ru/product/media/download/991823 |  | https://api.systeme.ru/certificates/default/download/2786 https://api.systeme.ru/certificates/default/download/2787 https://api.systeme.ru/certificates/default/download/2270 https://api.systeme.ru/certificates/default/download/1674 https://api.systeme.ru/certificates/default/download/1595 | Д-ТР ЕАЭС-RoHS С-ТР ТС-НВО Д-ТР ЕАЭС-RoHS Д-ТР ЕАЭС-RoHS С-ТР ТС-НВО | ЕАЭС N RU Д-CN.РА07.В.96277_22 ЕАЭС RU С-CN.НВ26.В.02351_22 ЕАЭС № RU Д-FR.РА01.В.06241_21 ЕАЭС № RU Д-FR.РА01.В.19301_20 ЕАЭС RU С-FR.БЛ08.В.00680_19 |  |  |  | 11300 | штука | 0 | 1 | PCE CAR P12 | 1 3 4 | 1 12 216 | шт. шт. шт. | 4680409014141 14680409014148 | 17 35.4 80 | 11.3 35.2 120 | 12.3 26.2 110 | см. см. см. | 1.95 22.8 421.2 | кг. кг. кг. | 0 | 0 | 250 А | 3 |  | 400...415 В | IP20 (EV006405) | Нет | Винтовое соединение (EV000415) | Рычажковый (перекидной рычаг) (EV001252) | 36 кА | Нет | Нет | Встраив. устройство фиксированной установки (стационарный) (EV009211) | Выключатель автоматический в литом корпусе (RV001339) | [18 empty] | Да |  | Да | [38 empty] | Срок гарантии на данное оборудование составляет 5 лет с момента отгрузки со склада Систэм Электрик, с подтверждением соответствующим документом | Подлежит замене
22757DEK | Силовой авт. выключатель 3P 200А 35кА ВА-305 | Dekraft |  |  | 8536209007 | Прочие | Нет | Автоматические выключатели в литом корпусе серии ВА-300 с нерегулируемым термомагнитным расцепителем; 3P; ном. ток 200 А; предназначены для использования в силовых распределительных цепях переменного тока, в то время как серия ВА-300М специально предназначена для использования с двигательной нагрузкой. Данные аппараты применяются в сетях напряжением до 400/415 В и 50Гц для распределения электрической энергии, а также для защиты цепей и оборудования от повреждений, которые могут возникнуть из-за перегрузок и токов короткого замыкания. Аппараты используются на энергетических, жилых, промышленных, транспортных и других объектах. | Продукты DEKraft LV | DEKLV | 00B | Dekraft. АВ в литом корпусе с ТМ расцепителем ВА-300 | CCB | Dekraft. Автоматические выключатели в литом корпусе | PVB | Энергетика Базовая | EC000228 | Силовой автоматический выключатель | 7 | Китай | https://static-pcsp.systeme.ru/image/H7c14vTbd-BdIMBp5f1ab9220a9461595586850.jpeg | https://static-pcsp.systeme.ru/image/H7c14vTbd-BdIMBp5f1ab9220a9461595586850.jpeg | 1 | не указан | [8 empty] | https://api.systeme.ru/product/media/download/167420 https://api.systeme.ru/product/media/download/987959 https://api.systeme.ru/product/media/download/991823 |  | https://api.systeme.ru/certificates/default/download/2786 https://api.systeme.ru/certificates/default/download/2787 https://api.systeme.ru/certificates/default/download/2270 https://api.systeme.ru/certificates/default/download/1674 https://api.systeme.ru/certificates/default/download/1595 | Д-ТР ЕАЭС-RoHS С-ТР ТС-НВО Д-ТР ЕАЭС-RoHS Д-ТР ЕАЭС-RoHS С-ТР ТС-НВО | ЕАЭС N RU Д-CN.РА07.В.96277_22 ЕАЭС RU С-CN.НВ26.В.02351_22 ЕАЭС № RU Д-FR.РА01.В.06241_21 ЕАЭС № RU Д-FR.РА01.В.19301_20 ЕАЭС RU С-FR.БЛ08.В.00680_19 |  |  |  | 20550 | штука | 0 | 1 | PCE CAR PAL | 1 3 4 | 1 2 40 | шт. шт. шт. | 4680409013564 14680409013561 | 32.5 33.5 32.5 | 22 28.5 22 | 16.5 34.2 16.5 | см. см. см. | 5.3 11.9 229.12 | кг. кг. кг. | 0 | 0 | 200 А | 3 |  | 400...415 В | IP20 (EV006405) | Нет | Болтовое соединение (EV008864) | Рычажковый (перекидной рычаг) (EV001252) | 35 кА | Нет | Нет | Встраив. устройство фиксированной установки (стационарный) (EV009211) | Выключатель автоматический в литом корпусе (RV001339) | [18 empty] | Да |  | Да | [38 empty] | Срок гарантии на данное оборудование составляет 5 лет с момента отгрузки со склада Систэм Электрик, с подтверждением соответствующим документом | Подлежит замене
22758DEK | Силовой авт. выключатель 3P 225А 35кА ВА-305 | Dekraft |  |  | 8536209007 | Прочие | Нет | Автоматические выключатели в литом корпусе серии ВА-300 с нерегулируемым термомагнитным расцепителем; 3P; ном. ток 225 А; предназначены для использования в силовых распределительных цепях переменного тока, в то время как серия ВА-300М специально предназначена для использования с двигательной нагрузкой. Данные аппараты применяются в сетях напряжением до 400/415 В и 50Гц для распределения электрической энергии, а также для защиты цепей и оборудования от повреждений, которые могут возникнуть из-за перегрузок и токов короткого замыкания. Аппараты используются на энергетических, жилых, промышленных, транспортных и других объектах. | Продукты DEKraft LV | DEKLV | 00B | Dekraft. АВ в литом корпусе с ТМ расцепителем ВА-300 | CCB | Dekraft. Автоматические выключатели в литом корпусе | PVB | Энергетика Базовая | EC000228 | Силовой автоматический выключатель | 7 | Китай | https://static-pcsp.systeme.ru/image/H7c14vTbd-BdIMBp5f1ab9220a9461595586850.jpeg | https://static-pcsp.systeme.ru/image/H7c14vTbd-BdIMBp5f1ab9220a9461595586850.jpeg | 1 | не указан | [8 empty] | https://api.systeme.ru/product/media/download/167420 https://api.systeme.ru/product/media/download/987959 https://api.systeme.ru/product/media/download/991823 |  | https://api.systeme.ru/certificates/default/download/2786 https://api.systeme.ru/certificates/default/download/2787 https://api.systeme.ru/certificates/default/download/2270 https://api.systeme.ru/certificates/default/download/1674 https://api.systeme.ru/certificates/default/download/1595 | Д-ТР ЕАЭС-RoHS С-ТР ТС-НВО Д-ТР ЕАЭС-RoHS Д-ТР ЕАЭС-RoHS С-ТР ТС-НВО | ЕАЭС N RU Д-CN.РА07.В.96277_22 ЕАЭС RU С-CN.НВ26.В.02351_22 ЕАЭС № RU Д-FR.РА01.В.06241_21 ЕАЭС № RU Д-FR.РА01.В.19301_20 ЕАЭС RU С-FR.БЛ08.В.00680_19 |  |  |  | 20550 | штука | 0 | 1 | PCE CAR P12 | 1 3 4 | 1 2 40 | шт. шт. шт. | 4680409013571 24680409013575 | 32.5 34 80 | 22 23.5 120 | 16.5 35 110 | см. см. см. | 5.3 10.6 216 | кг. кг. кг. | 0 | 0 | 225 А | 3 |  | 400...415 В | IP20 (EV006405) | Нет | Болтовое соединение (EV008864) | Рычажковый (перекидной рычаг) (EV001252) | 35 кА | Нет | Нет | Встраив. устройство фиксированной установки (стационарный) (EV009211) | Выключатель автоматический в литом корпусе (RV001339) | [18 empty] | Да |  | Да | [38 empty] | Срок гарантии на данное оборудование составляет 5 лет с момента отгрузки со склада Систэм Электрик, с подтверждением соответствующим документом | Подлежит замене
22759DEK | Силовой авт. выключатель 3P 250А 35кА ВА-305 | Dekraft |  |  | 8536209007 | Прочие | Нет | Автоматические выключатели в литом корпусе серии ВА-300 с нерегулируемым термомагнитным расцепителем; 3P; ном. ток 250 А; предназначены для использования в силовых распределительных цепях переменного тока, в то время как серия ВА-300М специально предназначена для использования с двигательной нагрузкой. Данные аппараты применяются в сетях напряжением до 400/415 В и 50Гц для распределения электрической энергии, а также для защиты цепей и оборудования от повреждений, которые могут возникнуть из-за перегрузок и токов короткого замыкания. Аппараты используются на энергетических, жилых, промышленных, транспортных и других объектах. | Продукты DEKraft LV | DEKLV | 00B | Dekraft. АВ в литом корпусе с ТМ расцепителем ВА-300 | CCB | Dekraft. Автоматические выключатели в литом корпусе | PVB | Энергетика Базовая | EC000228 | Силовой автоматический выключатель | 7 | Китай | https://static-pcsp.systeme.ru/image/H7c14vTbd-BdIMBp5f1ab9220a9461595586850.jpeg | https://static-pcsp.systeme.ru/image/H7c14vTbd-BdIMBp5f1ab9220a9461595586850.jpeg | 1 | не указан | [8 empty] | https://api.systeme.ru/product/media/download/167420 https://api.systeme.ru/product/media/download/987959 https://api.systeme.ru/product/media/download/991823 |  | https://api.systeme.ru/certificates/default/download/2786 https://api.systeme.ru/certificates/default/download/2787 https://api.systeme.ru/certificates/default/download/2270 https://api.systeme.ru/certificates/default/download/1674 https://api.systeme.ru/certificates/default/download/1595 | Д-ТР ЕАЭС-RoHS С-ТР ТС-НВО Д-ТР ЕАЭС-RoHS Д-ТР ЕАЭС-RoHS С-ТР ТС-НВО | ЕАЭС N RU Д-CN.РА07.В.96277_22 ЕАЭС RU С-CN.НВ26.В.02351_22 ЕАЭС № RU Д-FR.РА01.В.06241_21 ЕАЭС № RU Д-FR.РА01.В.19301_20 ЕАЭС RU С-FR.БЛ08.В.00680_19 |  |  |  | 20550 | штука | 0 | 1 | PCE CAR P12 | 1 3 4 | 1 2 40 | шт. шт. шт. | 4680409013588 24680409013582 | 32.5 34 120 | 22 23.5 80 | 16.5 35 110 | см. см. см. | 5.3 10.6 216 | кг. кг. кг. | 0 | 0 | 250 А | 3 |  | 400...415 В | IP20 (EV006405) | Нет | Болтовое соединение (EV008864) | Рычажковый (перекидной рычаг) (EV001252) | 35 кА | Нет | Нет | Встраив. устройство фиксированной установки (стационарный) (EV009211) | Выключатель автоматический в литом корпусе (RV001339) | [18 empty] | Да |  | Да | [38 empty] | Срок гарантии на данное оборудование составляет 5 лет с момента отгрузки со склада Систэм Электрик, с подтверждением соответствующим документом | Подлежит замене
22760DEK | Силовой авт. выключатель 3P 315А 35кА ВА-305 | Dekraft |  |  | 8536209007 | Прочие | Нет | Автоматические выключатели в литом корпусе серии ВА-300 с нерегулируемым термомагнитным расцепителем; 3P; ном. ток 315 А; предназначены для использования в силовых распределительных цепях переменного тока, в то время как серия ВА-300М специально предназначена для использования с двигательной нагрузкой. Данные аппараты применяются в сетях напряжением до 400/415 В и 50Гц для распределения электрической энергии, а также для защиты цепей и оборудования от повреждений, которые могут возникнуть из-за перегрузок и токов короткого замыкания. Аппараты используются на энергетических, жилых, промышленных, транспортных и других объектах. | Продукты DEKraft LV | DEKLV | 00B | Dekraft. АВ в литом корпусе с ТМ расцепителем ВА-300 | CCB | Dekraft. Автоматические выключатели в литом корпусе | PVB | Энергетика Базовая | EC000228 | Силовой автоматический выключатель | 7 | Китай | https://static-pcsp.systeme.ru/image/H7c14vTbd-BdIMBp5f1ab9220a9461595586850.jpeg | https://static-pcsp.systeme.ru/image/H7c14vTbd-BdIMBp5f1ab9220a9461595586850.jpeg | 1 | не указан | [8 empty] | https://api.systeme.ru/product/media/download/167420 https://api.systeme.ru/product/media/download/987959 https://api.systeme.ru/product/media/download/991823 |  | https://api.systeme.ru/certificates/default/download/2786 https://api.systeme.ru/certificates/default/download/2787 https://api.systeme.ru/certificates/default/download/2270 https://api.systeme.ru/certificates/default/download/1674 https://api.systeme.ru/certificates/default/download/1595 | Д-ТР ЕАЭС-RoHS С-ТР ТС-НВО Д-ТР ЕАЭС-RoHS Д-ТР ЕАЭС-RoHS С-ТР ТС-НВО | ЕАЭС N RU Д-CN.РА07.В.96277_22 ЕАЭС RU С-CN.НВ26.В.02351_22 ЕАЭС № RU Д-FR.РА01.В.06241_21 ЕАЭС № RU Д-FR.РА01.В.19301_20 ЕАЭС RU С-FR.БЛ08.В.00680_19 |  |  |  | 20550 | штука | 0 | 1 | PCE CAR P12 | 1 3 4 | 1 2 40 | шт. шт. шт. | 4680409013595 24680409013599 | 23.1 24.9 80 | 33.4 35.2 120 | 17.8 36.2 88 | см. см. см. | 5.242 10.965 234 | кг. кг. кг. | 0 | 0 | 315 А | 3 |  | 400...415 В | IP20 (EV006405) | Нет | Болтовое соединение (EV008864) | Рычажковый (перекидной рычаг) (EV001252) | 35 кА | Нет | Нет | Встраив. устройство фиксированной установки (стационарный) (EV009211) | Выключатель автоматический в литом корпусе (RV001339) | [18 empty] | Да |  | Да | [38 empty] | Срок гарантии на данное оборудование составляет 5 лет с момента отгрузки со склада Систэм Электрик, с подтверждением соответствующим документом | Подлежит замене
22761DEK | Силовой авт. выключатель 3P 350А 35кА ВА-305 | Dekraft |  |  | 8536209007 | Прочие | Нет | Автоматические выключатели в литом корпусе серии ВА-300 с нерегулируемым термомагнитным расцепителем; 3P; ном. ток 350 А; предназначены для использования в силовых распределительных цепях переменного тока, в то время как серия ВА-300М специально предназначена для использования с двигательной нагрузкой. Данные аппараты применяются в сетях напряжением до 400/415 В и 50Гц для распределения электрической энергии, а также для защиты цепей и оборудования от повреждений, которые могут возникнуть из-за перегрузок и токов короткого замыкания. Аппараты используются на энергетических, жилых, промышленных, транспортных и других объектах. | Продукты DEKraft LV | DEKLV | 00B | Dekraft. АВ в литом корпусе с ТМ расцепителем ВА-300 | CCB | Dekraft. Автоматические выключатели в литом корпусе | PVB | Энергетика Базовая | EC000228 | Силовой автоматический выключатель | 7 | Китай | https://static-pcsp.systeme.ru/image/H7c14vTbd-BdIMBp5f1ab9220a9461595586850.jpeg | https://static-pcsp.systeme.ru/image/H7c14vTbd-BdIMBp5f1ab9220a9461595586850.jpeg | 1 | не указан | [8 empty] | https://api.systeme.ru/product/media/download/167420 https://api.systeme.ru/product/media/download/987959 https://api.systeme.ru/product/media/download/991823 |  | https://api.systeme.ru/certificates/default/download/2786 https://api.systeme.ru/certificates/default/download/2787 https://api.systeme.ru/certificates/default/download/2270 https://api.systeme.ru/certificates/default/download/1674 https://api.systeme.ru/certificates/default/download/1595 | Д-ТР ЕАЭС-RoHS С-ТР ТС-НВО Д-ТР ЕАЭС-RoHS Д-ТР ЕАЭС-RoHS С-ТР ТС-НВО | ЕАЭС N RU Д-CN.РА07.В.96277_22 ЕАЭС RU С-CN.НВ26.В.02351_22 ЕАЭС № RU Д-FR.РА01.В.06241_21 ЕАЭС № RU Д-FR.РА01.В.19301_20 ЕАЭС RU С-FR.БЛ08.В.00680_19 |  |  |  | 20550 | штука | 0 | 1 | PCE CAR P12 | 1 3 4 | 1 2 60 | шт. шт. шт. | 4680409013601 24680409013605 | 23.1 24.5 120 | 33.5 34.9 80 | 17.5 36.2 121 | см. см. см. | 5.3 10.968 344 | кг. кг. кг. | 0 | 0 | 350 А | 3 |  | 400...415 В | IP20 (EV006405) | Нет | Болтовое соединение (EV008864) | Рычажковый (перекидной рычаг) (EV001252) | 35 кА | Нет | Нет | Встраив. устройство фиксированной установки (стационарный) (EV009211) | Выключатель автоматический в литом корпусе (RV001339) | [18 empty] | Да |  | Да | [38 empty] | Срок гарантии на данное оборудование составляет 5 лет с момента отгрузки со склада Систэм Электрик, с подтверждением соответствующим документом | Подлежит замене
22762DEK | Силовой авт. выключатель 3P 400А 35кА ВА-305 | Dekraft |  |  | 8536209007 | Прочие | Нет | Автоматические выключатели в литом корпусе серии ВА-300 с нерегулируемым термомагнитным расцепителем; 3P; ном. ток 400 А; предназначены для использования в силовых распределительных цепях переменного тока, в то время как серия ВА-300М специально предназначена для использования с двигательной нагрузкой. Данные аппараты применяются в сетях напряжением до 400/415 В и 50Гц для распределения электрической энергии, а также для защиты цепей и оборудования от повреждений, которые могут возникнуть из-за перегрузок и токов короткого замыкания. Аппараты используются на энергетических, жилых, промышленных, транспортных и других объектах. | Продукты DEKraft LV | DEKLV | 00B | Dekraft. АВ в литом корпусе с ТМ расцепителем ВА-300 | CCB | Dekraft. Автоматические выключатели в литом корпусе | PVB | Энергетика Базовая | EC000228 | Силовой автоматический выключатель | 7 | Китай | https://static-pcsp.systeme.ru/image/H7c14vTbd-BdIMBp5f1ab9220a9461595586850.jpeg | https://static-pcsp.systeme.ru/image/H7c14vTbd-BdIMBp5f1ab9220a9461595586850.jpeg | 1 | не указан | [8 empty] | https://api.systeme.ru/product/media/download/167420 https://api.systeme.ru/product/media/download/987959 https://api.systeme.ru/product/media/download/991823 |  | https://api.systeme.ru/certificates/default/download/2786 https://api.systeme.ru/certificates/default/download/2787 https://api.systeme.ru/certificates/default/download/2270 https://api.systeme.ru/certificates/default/download/1674 https://api.systeme.ru/certificates/default/download/1595 | Д-ТР ЕАЭС-RoHS С-ТР ТС-НВО Д-ТР ЕАЭС-RoHS Д-ТР ЕАЭС-RoHS С-ТР ТС-НВО | ЕАЭС N RU Д-CN.РА07.В.96277_22 ЕАЭС RU С-CN.НВ26.В.02351_22 ЕАЭС № RU Д-FR.РА01.В.06241_21 ЕАЭС № RU Д-FR.РА01.В.19301_20 ЕАЭС RU С-FR.БЛ08.В.00680_19 |  |  |  | 20550 | штука | 0 | 1 | PCE CAR P12 | 1 3 4 | 1 2 40 | шт. шт. шт. | 4680409013618 24680409013612 | 23 24.3 120 | 33.5 35.2 80 | 17.5 36.1 87 | см. см. см. | 5.235 10.926 233 | кг. кг. кг. | 0 | 0 | 400 А | 3 |  | 400...415 В | IP20 (EV006405) | Нет | Болтовое соединение (EV008864) | Рычажковый (перекидной рычаг) (EV001252) | 35 кА | Нет | Нет | Встраив. устройство фиксированной установки (стационарный) (EV009211) | Выключатель автоматический в литом корпусе (RV001339) | [18 empty] | Да |  | Да | [38 empty] | Срок гарантии на данное оборудование составляет 5 лет с момента отгрузки со склада Систэм Электрик, с подтверждением соответствующим документом | Подлежит замене
22763DEK | Силовой авт. выключатель 3P 500А 35кА ВА-305 | Dekraft |  |  | 8536209007 | Прочие | Нет | Автоматические выключатели в литом корпусе серии ВА-300 с нерегулируемым термомагнитным расцепителем; 3P; ном. ток 500 А; предназначены для использования в силовых распределительных цепях переменного тока, в то время как серия ВА-300М специально предназначена для использования с двигательной нагрузкой. Данные аппараты применяются в сетях напряжением до 400/415 В и 50Гц для распределения электрической энергии, а также для защиты цепей и оборудования от повреждений, которые могут возникнуть из-за перегрузок и токов короткого замыкания. Аппараты используются на энергетических, жилых, промышленных, транспортных и других объектах. | Продукты DEKraft LV | DEKLV | 00B | Dekraft. АВ в литом корпусе с ТМ расцепителем ВА-300 | CCB | Dekraft. Автоматические выключатели в литом корпусе | PVB | Энергетика Базовая | EC000228 | Силовой автоматический выключатель | 7 | Китай | https://static-pcsp.systeme.ru/image/Te8KU0KLjTdBq8dx5f16d0c8a70bd1595330760.jpeg | https://static-pcsp.systeme.ru/image/Te8KU0KLjTdBq8dx5f16d0c8a70bd1595330760.jpeg | 1 | не указан | [8 empty] | https://api.systeme.ru/product/media/download/167420 https://api.systeme.ru/product/media/download/987959 https://api.systeme.ru/product/media/download/991823 |  | https://api.systeme.ru/certificates/default/download/2786 https://api.systeme.ru/certificates/default/download/2787 https://api.systeme.ru/certificates/default/download/2270 https://api.systeme.ru/certificates/default/download/1674 https://api.systeme.ru/certificates/default/download/1595 | Д-ТР ЕАЭС-RoHS С-ТР ТС-НВО Д-ТР ЕАЭС-RoHS Д-ТР ЕАЭС-RoHS С-ТР ТС-НВО | ЕАЭС N RU Д-CN.РА07.В.96277_22 ЕАЭС RU С-CN.НВ26.В.02351_22 ЕАЭС № RU Д-FR.РА01.В.06241_21 ЕАЭС № RU Д-FR.РА01.В.19301_20 ЕАЭС RU С-FR.БЛ08.В.00680_19 |  |  |  | 34650 | штука | 0 | 1 | PCE CAR P12 | 1 3 4 | 1 2 40 | шт. шт. шт. | 4680409013625 24680409013629 | 23.1 24.5 80 | 33.6 35.3 120 | 17.7 36.3 87 | см. см. см. | 5.844 12.149 257 | кг. кг. кг. | 0 | 0 | 500 А | 3 |  | 400...415 В | IP20 (EV006405) | Нет | Болтовое соединение (EV008864) | Рычажковый (перекидной рычаг) (EV001252) | 35 кА | Нет | Нет | Встраив. устройство фиксированной установки (стационарный) (EV009211) | Выключатель автоматический в литом корпусе (RV001339) | [18 empty] | Да |  | Да | [38 empty] | Срок гарантии на данное оборудование составляет 5 лет с момента отгрузки со склада Систэм Электрик, с подтверждением соответствующим документом | Подлежит замене
22764DEK | Силовой авт. выключатель 3P 630А 35кА ВА-305 | Dekraft |  |  | 8536209007 | Прочие | Нет | Автоматические выключатели в литом корпусе серии ВА-300 с нерегулируемым термомагнитным расцепителем; 3P; ном. ток 630 А; предназначены для использования в силовых распределительных цепях переменного тока, в то время как серия ВА-300М специально предназначена для использования с двигательной нагрузкой. Данные аппараты применяются в сетях напряжением до 400/415 В и 50Гц для распределения электрической энергии, а также для защиты цепей и оборудования от повреждений, которые могут возникнуть из-за перегрузок и токов короткого замыкания. Аппараты используются на энергетических, жилых, промышленных, транспортных и других объектах. | Продукты DEKraft LV | DEKLV | 00B | Dekraft. АВ в литом корпусе с ТМ расцепителем ВА-300 | CCB | Dekraft. Автоматические выключатели в литом корпусе | PVB | Энергетика Базовая | EC000228 | Силовой автоматический выключатель | 7 | Китай | https://static-pcsp.systeme.ru/image/Te8KU0KLjTdBq8dx5f16d0c8a70bd1595330760.jpeg | https://static-pcsp.systeme.ru/image/Te8KU0KLjTdBq8dx5f16d0c8a70bd1595330760.jpeg | 1 | не указан | [8 empty] | https://api.systeme.ru/product/media/download/167420 https://api.systeme.ru/product/media/download/987959 https://api.systeme.ru/product/media/download/991823 |  | https://api.systeme.ru/certificates/default/download/2786 https://api.systeme.ru/certificates/default/download/2787 https://api.systeme.ru/certificates/default/download/2270 https://api.systeme.ru/certificates/default/download/1674 https://api.systeme.ru/certificates/default/download/1595 | Д-ТР ЕАЭС-RoHS С-ТР ТС-НВО Д-ТР ЕАЭС-RoHS Д-ТР ЕАЭС-RoHS С-ТР ТС-НВО | ЕАЭС N RU Д-CN.РА07.В.96277_22 ЕАЭС RU С-CN.НВ26.В.02351_22 ЕАЭС № RU Д-FR.РА01.В.06241_21 ЕАЭС № RU Д-FR.РА01.В.19301_20 ЕАЭС RU С-FR.БЛ08.В.00680_19 |  |  |  | 34650 | штука | 0 | 1 | PCE CAR P12 | 1 3 4 | 1 2 40 | шт. шт. шт. | 4680409013632 24680409013636 | 22.9 24.5 120 | 33.5 35 80 | 17.5 35.8 87 | см. см. см. | 5.867 12.256 260 | кг. кг. кг. | 0 | 0 | 630 А | 3 |  | 400...415 В | IP20 (EV006405) | Нет | Болтовое соединение (EV008864) | Рычажковый (перекидной рычаг) (EV001252) | 35 кА | Нет | Нет | Встраив. устройство фиксированной установки (стационарный) (EV009211) | Выключатель автоматический в литом корпусе (RV001339) | [18 empty] | Да |  | Да | [38 empty] | Срок гарантии на данное оборудование составляет 5 лет с момента отгрузки со склада Систэм Электрик, с подтверждением соответствующим документом | Подлежит замене
22817DEK | Силовой авт. выключатель для защиты двиг. 3P 200А 50кА ВА-305 | Dekraft |  |  | 8536209007 | Прочие | Нет | Автоматические выключатели в литом корпусе серии ВА-300М с нерегулируемым термомагнитным расцепителем для защиты двигательной нагрузки; 3P; ном. ток 200 А. Аппараты используются на энергетических, жилых, промышленных, транспортных и других объектах. | Продукты DEKraft LV | DEKLV | 00B | Dekraft. АВ в литом корпусе с ТМ расцепителем ВА-300 | CCB | Dekraft. Автоматические выключатели в литом корпусе | PVB | Энергетика Базовая | EC000228 | Силовой автоматический выключатель | 7 | Китай | https://static-pcsp.systeme.ru/image/H7c14vTbd-BdIMBp5f1ab9220a9461595586850.jpeg | https://static-pcsp.systeme.ru/image/H7c14vTbd-BdIMBp5f1ab9220a9461595586850.jpeg | 1 | не указан | [8 empty] | https://api.systeme.ru/product/media/download/167420 https://api.systeme.ru/product/media/download/987959 https://api.systeme.ru/product/media/download/991823 |  | https://api.systeme.ru/certificates/default/download/2786 https://api.systeme.ru/certificates/default/download/2787 https://api.systeme.ru/certificates/default/download/2270 https://api.systeme.ru/certificates/default/download/1674 https://api.systeme.ru/certificates/default/download/1595 | Д-ТР ЕАЭС-RoHS С-ТР ТС-НВО Д-ТР ЕАЭС-RoHS Д-ТР ЕАЭС-RoHS С-ТР ТС-НВО | ЕАЭС N RU Д-CN.РА07.В.96277_22 ЕАЭС RU С-CN.НВ26.В.02351_22 ЕАЭС № RU Д-FR.РА01.В.06241_21 ЕАЭС № RU Д-FR.РА01.В.19301_20 ЕАЭС RU С-FR.БЛ08.В.00680_19 |  |  |  | 22550 | штука | 0 | 1 | PCE CAR P12 | 1 3 4 | 1 2 40 | шт. шт. шт. | 4680409014158 24680409014152 | 32.5 34 80 | 22 23.5 120 | 16.5 35 110 | см. см. см. | 5.4 10.6 216 | кг. кг. кг. | 0 | 0 | 200 А | 3 |  | 400...415 В | IP20 (EV006405) | Нет | Винтовое соединение (EV000415) | Рычажковый (перекидной рычаг) (EV001252) | 50 кА | Нет | Нет | Встраив. устройство фиксированной установки (стационарный) (EV009211) | Выключатель автоматический в литом корпусе (RV001339) | [18 empty] | Да |  | Да | [38 empty] | Срок гарантии на данное оборудование составляет 5 лет с момента отгрузки со склада Систэм Электрик, с подтверждением соответствующим документом | Подлежит замене
22818DEK | Силовой авт. выключатель для защиты двиг. 3P 225А 50кА ВА-305 | Dekraft |  |  | 8536209007 | Прочие | Нет | Автоматические выключатели в литом корпусе серии ВА-300М с нерегулируемым термомагнитным расцепителем для защиты двигательной нагрузки; 3P; ном. ток 225 А. Аппараты используются на энергетических, жилых, промышленных, транспортных и других объектах. | Продукты DEKraft LV | DEKLV | 00B | Dekraft. АВ в литом корпусе с ТМ расцепителем ВА-300 | CCB | Dekraft. Автоматические выключатели в литом корпусе | PVB | Энергетика Базовая | EC000228 | Силовой автоматический выключатель | 7 | Китай | https://static-pcsp.systeme.ru/image/H7c14vTbd-BdIMBp5f1ab9220a9461595586850.jpeg | https://static-pcsp.systeme.ru/image/H7c14vTbd-BdIMBp5f1ab9220a9461595586850.jpeg | 1 | не указан | [8 empty] | https://api.systeme.ru/product/media/download/167420 https://api.systeme.ru/product/media/download/987959 https://api.systeme.ru/product/media/download/991823 |  | https://api.systeme.ru/certificates/default/download/2786 https://api.systeme.ru/certificates/default/download/2787 https://api.systeme.ru/certificates/default/download/2270 https://api.systeme.ru/certificates/default/download/1674 https://api.systeme.ru/certificates/default/download/1595 | Д-ТР ЕАЭС-RoHS С-ТР ТС-НВО Д-ТР ЕАЭС-RoHS Д-ТР ЕАЭС-RoHS С-ТР ТС-НВО | ЕАЭС N RU Д-CN.РА07.В.96277_22 ЕАЭС RU С-CN.НВ26.В.02351_22 ЕАЭС № RU Д-FR.РА01.В.06241_21 ЕАЭС № RU Д-FR.РА01.В.19301_20 ЕАЭС RU С-FR.БЛ08.В.00680_19 |  |  |  | 22550 | штука | 0 | 1 | PCE CAR P12 | 1 3 4 | 1 2 40 | шт. шт. шт. | 4680409014165 24680409014169 | 32.5 34 80 | 22 23.5 120 | 16.5 35 110 | см. см. см. | 5.4 10.6 216 | кг. кг. кг. | 0 | 0 | 225 А | 3 |  | 400...415 В | IP20 (EV006405) | Нет | Винтовое соединение (EV000415) | Рычажковый (перекидной рычаг) (EV001252) | 50 кА | Нет | Нет | Встраив. устройство фиксированной установки (стационарный) (EV009211) | Выключатель автоматический в литом корпусе (RV001339) | [18 empty] | Да |  | Да | [38 empty] | Срок гарантии на данное оборудование составляет 5 лет с момента отгрузки со склада Систэм Электрик, с подтверждением соответствующим документом | Подлежит замене
22819DEK | Силовой авт. выключатель для защиты двиг. 3P 250А 50кА ВА-305 | Dekraft |  |  | 8536209007 | Прочие | Нет | Автоматические выключатели в литом корпусе серии ВА-300 типа ВА-305М с нерегулируемым термомагнитным расцепителем для защиты двигательной нагрузки; 3P; ном. ток 250А. Аппараты используются на энергетических, жилых, промышленных, транспортных и других объектах. | Продукты DEKraft LV | DEKLV | 00B | Dekraft. АВ в литом корпусе с ТМ расцепителем ВА-300 | CCB | Dekraft. Автоматические выключатели в литом корпусе | PVB | Энергетика Базовая | EC000228 | Силовой автоматический выключатель | 7 | Китай | https://static-pcsp.systeme.ru/image/H7c14vTbd-BdIMBp5f1ab9220a9461595586850.jpeg | https://static-pcsp.systeme.ru/image/H7c14vTbd-BdIMBp5f1ab9220a9461595586850.jpeg | 1 | не указан | [8 empty] | https://api.systeme.ru/product/media/download/167420 https://api.systeme.ru/product/media/download/987959 https://api.systeme.ru/product/media/download/991823 |  | https://api.systeme.ru/certificates/default/download/2786 https://api.systeme.ru/certificates/default/download/2787 https://api.systeme.ru/certificates/default/download/2270 https://api.systeme.ru/certificates/default/download/1674 https://api.systeme.ru/certificates/default/download/1595 | Д-ТР ЕАЭС-RoHS С-ТР ТС-НВО Д-ТР ЕАЭС-RoHS Д-ТР ЕАЭС-RoHS С-ТР ТС-НВО | ЕАЭС N RU Д-CN.РА07.В.96277_22 ЕАЭС RU С-CN.НВ26.В.02351_22 ЕАЭС № RU Д-FR.РА01.В.06241_21 ЕАЭС № RU Д-FR.РА01.В.19301_20 ЕАЭС RU С-FR.БЛ08.В.00680_19 |  |  |  | 22550 | штука | 0 | 1 | PCE CAR P12 | 1 3 4 | 1 2 40 | шт. шт. шт. | 4680409014172 24680409014176 | 32.5 34 120 | 22 23.5 80 | 16.5 35 110 | см. см. см. | 5.4 10.6 218.16 | кг. кг. кг. | 0 | 0 | 250 А | 3 |  | 400...415 В | IP20 (EV006405) | Нет | Винтовое соединение (EV000415) | Рычажковый (перекидной рычаг) (EV001252) | 50 кА | Нет | Нет | Встраив. устройство фиксированной установки (стационарный) (EV009211) | Выключатель автоматический в литом корпусе (RV001339) | [18 empty] | Да |  | Да | [38 empty] | Срок гарантии на данное оборудование составляет 5 лет с момента отгрузки со склада Систэм Электрик, с подтверждением соответствующим документом | Подлежит замене
22820DEK | Силовой авт. выключатель для защиты двиг. 3P 315А 50кА ВА-305 | Dekraft |  |  | 8536209007 | Прочие | Нет | Автоматические выключатели в литом корпусе серии ВА-300 типа ВА-305М с нерегулируемым термомагнитным расцепителем для защиты двигательной нагрузки; 3P; ном. ток 315А. Аппараты используются на энергетических, жилых, промышленных, транспортных и других объектах. | Продукты DEKraft LV | DEKLV | 00B | Dekraft. АВ в литом корпусе с ТМ расцепителем ВА-300 | CCB | Dekraft. Автоматические выключатели в литом корпусе | PVB | Энергетика Базовая | EC000228 | Силовой автоматический выключатель | 7 | Китай | https://static-pcsp.systeme.ru/image/H7c14vTbd-BdIMBp5f1ab9220a9461595586850.jpeg | https://static-pcsp.systeme.ru/image/H7c14vTbd-BdIMBp5f1ab9220a9461595586850.jpeg | 1 | не указан | [8 empty] | https://api.systeme.ru/product/media/download/167420 https://api.systeme.ru/product/media/download/987959 https://api.systeme.ru/product/media/download/991823 |  | https://api.systeme.ru/certificates/default/download/2786 https://api.systeme.ru/certificates/default/download/2787 https://api.systeme.ru/certificates/default/download/2270 https://api.systeme.ru/certificates/default/download/1674 https://api.systeme.ru/certificates/default/download/1595 | Д-ТР ЕАЭС-RoHS С-ТР ТС-НВО Д-ТР ЕАЭС-RoHS Д-ТР ЕАЭС-RoHS С-ТР ТС-НВО | ЕАЭС N RU Д-CN.РА07.В.96277_22 ЕАЭС RU С-CN.НВ26.В.02351_22 ЕАЭС № RU Д-FR.РА01.В.06241_21 ЕАЭС № RU Д-FR.РА01.В.19301_20 ЕАЭС RU С-FR.БЛ08.В.00680_19 |  |  |  | 22550 | штука | 0 | 1 | PCE CAR P12 | 1 3 4 | 1 2 40 | шт. шт. шт. | 4680409014189 24680409014183 | 32.5 34 120 | 22 23.5 80 | 16.5 35 110 | см. см. см. | 5.4 10.6 216 | кг. кг. кг. | 0 | 0 | 315 А | 3 |  | 400...415 В | IP20 (EV006405) | Нет | Винтовое соединение (EV000415) | Рычажковый (перекидной рычаг) (EV001252) | 50 кА | Нет | Нет | Встраив. устройство фиксированной установки (стационарный) (EV009211) | Выключатель автоматический в литом корпусе (RV001339) | [18 empty] | Да |  | Да | [38 empty] | Срок гарантии на данное оборудование составляет 5 лет с момента отгрузки со склада Систэм Электрик, с подтверждением соответствующим документом | Подлежит замене
22821DEK | Силовой авт. выключатель для защиты двиг. 3P 350А 50кА ВА-305 | Dekraft |  |  | 8536209007 | Прочие | Нет | Автоматические выключатели в литом корпусе серии ВА-300 типа ВА-305М с нерегулируемым термомагнитным расцепителем для защиты двигательной нагрузки; 3P; ном. ток 350А. Аппараты используются на энергетических, жилых, промышленных, транспортных и других объектах. | Продукты DEKraft LV | DEKLV | 00B | Dekraft. АВ в литом корпусе с ТМ расцепителем ВА-300 | CCB | Dekraft. Автоматические выключатели в литом корпусе | PVB | Энергетика Базовая | EC000228 | Силовой автоматический выключатель | 7 | Китай | https://static-pcsp.systeme.ru/image/H7c14vTbd-BdIMBp5f1ab9220a9461595586850.jpeg | https://static-pcsp.systeme.ru/image/H7c14vTbd-BdIMBp5f1ab9220a9461595586850.jpeg | 1 | не указан | [8 empty] | https://api.systeme.ru/product/media/download/167420 https://api.systeme.ru/product/media/download/987959 https://api.systeme.ru/product/media/download/991823 |  | https://api.systeme.ru/certificates/default/download/2786 https://api.systeme.ru/certificates/default/download/2787 https://api.systeme.ru/certificates/default/download/2270 https://api.systeme.ru/certificates/default/download/1674 https://api.systeme.ru/certificates/default/download/1595 | Д-ТР ЕАЭС-RoHS С-ТР ТС-НВО Д-ТР ЕАЭС-RoHS Д-ТР ЕАЭС-RoHS С-ТР ТС-НВО | ЕАЭС N RU Д-CN.РА07.В.96277_22 ЕАЭС RU С-CN.НВ26.В.02351_22 ЕАЭС № RU Д-FR.РА01.В.06241_21 ЕАЭС № RU Д-FR.РА01.В.19301_20 ЕАЭС RU С-FR.БЛ08.В.00680_19 |  |  |  | 22550 | штука | 0 | 1 | PCE CAR P12 | 1 3 4 | 1 2 40 | шт. шт. шт. | 4680409014196 24680409014190 | 33 34 80 | 22 23.5 120 | 17 35 110 | см. см. см. | 5.4 10.6 216 | кг. кг. кг. | 0 | 0 | 350 А | 3 |  | 400...415 В | IP20 (EV006405) | Нет | Винтовое соединение (EV000415) | Рычажковый (перекидной рычаг) (EV001252) | 50 кА | Нет | Нет | Встраив. устройство фиксированной установки (стационарный) (EV009211) | Выключатель автоматический в литом корпусе (RV001339) | [18 empty] | Да |  | Да | [38 empty] | Срок гарантии на данное оборудование составляет 5 лет с момента отгрузки со склада Систэм Электрик, с подтверждением соответствующим документом | Подлежит замене
22822DEK | Силовой авт. выключатель для защиты двиг. 3P 400А 50кА ВА-305 | Dekraft |  |  | 8536209007 | Прочие | Нет | Автоматические выключатели в литом корпусе серии ВА-300 типа ВА-305М с нерегулируемым термомагнитным расцепителем для защиты двигательной нагрузки; 3P; ном. ток 400А. Аппараты используются на энергетических, жилых, промышленных, транспортных и других объектах. | Продукты DEKraft LV | DEKLV | 00B | Dekraft. АВ в литом корпусе с ТМ расцепителем ВА-300 | CCB | Dekraft. Автоматические выключатели в литом корпусе | PVB | Энергетика Базовая | EC000228 | Силовой автоматический выключатель | 7 | Китай | https://static-pcsp.systeme.ru/image/H7c14vTbd-BdIMBp5f1ab9220a9461595586850.jpeg | https://static-pcsp.systeme.ru/image/H7c14vTbd-BdIMBp5f1ab9220a9461595586850.jpeg | 1 | не указан | [8 empty] | https://api.systeme.ru/product/media/download/167420 https://api.systeme.ru/product/media/download/987959 https://api.systeme.ru/product/media/download/991823 |  | https://api.systeme.ru/certificates/default/download/2786 https://api.systeme.ru/certificates/default/download/2787 https://api.systeme.ru/certificates/default/download/2270 https://api.systeme.ru/certificates/default/download/1674 https://api.systeme.ru/certificates/default/download/1595 | Д-ТР ЕАЭС-RoHS С-ТР ТС-НВО Д-ТР ЕАЭС-RoHS Д-ТР ЕАЭС-RoHS С-ТР ТС-НВО | ЕАЭС N RU Д-CN.РА07.В.96277_22 ЕАЭС RU С-CN.НВ26.В.02351_22 ЕАЭС № RU Д-FR.РА01.В.06241_21 ЕАЭС № RU Д-FR.РА01.В.19301_20 ЕАЭС RU С-FR.БЛ08.В.00680_19 |  |  |  | 22550 | штука | 0 | 1 | PCE CAR P12 | 1 3 4 | 1 2 40 | шт. шт. шт. | 4680409014202 24680409014206 | 32.5 34 80 | 22 23.5 120 | 16.5 35 110 | см. см. см. | 5.4 10.6 216 | кг. кг. кг. | 0 | 0 | 400 А | 3 |  | 400...415 В | IP20 (EV006405) | Нет | Винтовое соединение (EV000415) | Рычажковый (перекидной рычаг) (EV001252) | 50 кА | Нет | Нет | Встраив. устройство фиксированной установки (стационарный) (EV009211) | Выключатель автоматический в литом корпусе (RV001339) | [18 empty] | Да |  | Да | [38 empty] | Срок гарантии на данное оборудование составляет 5 лет с момента отгрузки со склада Систэм Электрик, с подтверждением соответствующим документом | Подлежит замене
22823DEK | Силовой авт. выключатель для защиты двиг. 3P 500А 50кА ВА-305 | Dekraft |  |  | 8536209007 | Прочие | Нет | Автоматические выключатели в литом корпусе серии ВА-300 типа ВА-305М с нерегулируемым термомагнитным расцепителем для защиты двигательной нагрузки; 3P; ном. ток 500А. Аппараты используются на энергетических, жилых, промышленных, транспортных и других объектах. | Продукты DEKraft LV | DEKLV | 00B | Dekraft. АВ в литом корпусе с ТМ расцепителем ВА-300 | CCB | Dekraft. Автоматические выключатели в литом корпусе | PVB | Энергетика Базовая | EC000228 | Силовой автоматический выключатель | 7 | Китай | https://static-pcsp.systeme.ru/image/Te8KU0KLjTdBq8dx5f16d0c8a70bd1595330760.jpeg | https://static-pcsp.systeme.ru/image/Te8KU0KLjTdBq8dx5f16d0c8a70bd1595330760.jpeg | 1 | не указан | [8 empty] | https://api.systeme.ru/product/media/download/167420 https://api.systeme.ru/product/media/download/987959 https://api.systeme.ru/product/media/download/991823 |  | https://api.systeme.ru/certificates/default/download/2786 https://api.systeme.ru/certificates/default/download/2787 https://api.systeme.ru/certificates/default/download/2270 https://api.systeme.ru/certificates/default/download/1674 https://api.systeme.ru/certificates/default/download/1595 | Д-ТР ЕАЭС-RoHS С-ТР ТС-НВО Д-ТР ЕАЭС-RoHS Д-ТР ЕАЭС-RoHS С-ТР ТС-НВО | ЕАЭС N RU Д-CN.РА07.В.96277_22 ЕАЭС RU С-CN.НВ26.В.02351_22 ЕАЭС № RU Д-FR.РА01.В.06241_21 ЕАЭС № RU Д-FR.РА01.В.19301_20 ЕАЭС RU С-FR.БЛ08.В.00680_19 |  |  |  | 37950 | штука | 0 | 1 | PCE BB1 P12 | 1 2 4 | 1 2 40 | шт. шт. шт. | 4680409014219 24680409014213 | 32.5 34 120 | 22 23.5 80 | 16.5 35 110 | см. см. см. | 5.4 10.6 217 | кг. кг. кг. | 0 | 0 | 500 А | 3 |  | 400...415 В | IP20 (EV006405) | Нет | Винтовое соединение (EV000415) | Рычажковый (перекидной рычаг) (EV001252) | 50 кА | Нет | Нет | Встраив. устройство фиксированной установки (стационарный) (EV009211) | Выключатель автоматический в литом корпусе (RV001339) | [18 empty] | Да |  | Да | [38 empty] | Срок гарантии на данное оборудование составляет 5 лет с момента отгрузки со склада Систэм Электрик, с подтверждением соответствующим документом | Подлежит замене
22824DEK | Силовой авт. выключатель для защиты двиг. 3P 630А 50кА ВА-305 | Dekraft |  |  | 8536209007 | Прочие | Нет | Автоматические выключатели в литом корпусе серии ВА-300 типа ВА-305М с нерегулируемым термомагнитным расцепителем для защиты двигательной нагрузки; 3P; ном. ток 630А. Аппараты используются на энергетических, жилых, промышленных, транспортных и других объектах. | Продукты DEKraft LV | DEKLV | 00B | Dekraft. АВ в литом корпусе с ТМ расцепителем ВА-300 | CCB | Dekraft. Автоматические выключатели в литом корпусе | PVB | Энергетика Базовая | EC000228 | Силовой автоматический выключатель | 7 | Китай | https://static-pcsp.systeme.ru/image/Te8KU0KLjTdBq8dx5f16d0c8a70bd1595330760.jpeg | https://static-pcsp.systeme.ru/image/Te8KU0KLjTdBq8dx5f16d0c8a70bd1595330760.jpeg | 1 | не указан | [8 empty] | https://api.systeme.ru/product/media/download/167420 https://api.systeme.ru/product/media/download/987959 https://api.systeme.ru/product/media/download/991823 |  | https://api.systeme.ru/certificates/default/download/2786 https://api.systeme.ru/certificates/default/download/2787 https://api.systeme.ru/certificates/default/download/2270 https://api.systeme.ru/certificates/default/download/1674 https://api.systeme.ru/certificates/default/download/1595 | Д-ТР ЕАЭС-RoHS С-ТР ТС-НВО Д-ТР ЕАЭС-RoHS Д-ТР ЕАЭС-RoHS С-ТР ТС-НВО | ЕАЭС N RU Д-CN.РА07.В.96277_22 ЕАЭС RU С-CN.НВ26.В.02351_22 ЕАЭС № RU Д-FR.РА01.В.06241_21 ЕАЭС № RU Д-FR.РА01.В.19301_20 ЕАЭС RU С-FR.БЛ08.В.00680_19 |  |  |  | 37950 | штука | 0 | 1 | PCE CAR P12 | 1 3 4 | 1 2 40 | шт. шт. шт. | 4680409014226 24680409014220 | 32.5 34 80 | 22 23.5 120 | 16.5 35 110 | см. см. см. | 5.4 10.6 216 | кг. кг. кг. | 0 | 0 | 630 А | 3 |  | 400...415 В | IP20 (EV006405) | Нет | Винтовое соединение (EV000415) | Рычажковый (перекидной рычаг) (EV001252) | 50 кА | Нет | Нет | Встраив. устройство фиксированной установки (стационарный) (EV009211) | Выключатель автоматический в литом корпусе (RV001339) | [18 empty] | Да |  | Да | [38 empty] | Срок гарантии на данное оборудование составляет 5 лет с момента отгрузки со склада Систэм Электрик, с подтверждением соответствующим документом | Подлежит замене
22765DEK | Силовой авт. выключатель 3P 630А 50кА ВА-306 | Dekraft |  |  | 8536209007 | Прочие | Нет | Автоматические выключатели в литом корпусе серии ВА-300 с нерегулируемым термомагнитным расцепителем; 3P; ном. ток 630 А; предназначены для использования в силовых распределительных цепях переменного тока, в то время как серия ВА-300М специально предназначена для использования с двигательной нагрузкой. Данные аппараты применяются в сетях напряжением до 400/415 В и 50Гц для распределения электрической энергии, а также для защиты цепей и оборудования от повреждений, которые могут возникнуть из-за перегрузок и токов короткого замыкания. Аппараты используются на энергетических, жилых, промышленных, транспортных и других объектах. | Продукты DEKraft LV | DEKLV | 00B | Dekraft. АВ в литом корпусе с ТМ расцепителем ВА-300 | CCB | Dekraft. Автоматические выключатели в литом корпусе | PVB | Энергетика Базовая | EC000228 | Силовой автоматический выключатель | 7 | Китай | https://static-pcsp.systeme.ru/image/dU_JyamdnBOO8oIM61f77e8c696331643609740.jpeg | https://static-pcsp.systeme.ru/image/dU_JyamdnBOO8oIM61f77e8c696331643609740.jpeg | 1 | не указан | [8 empty] | https://api.systeme.ru/product/media/download/167420 https://api.systeme.ru/product/media/download/987959 https://api.systeme.ru/product/media/download/991823 |  | https://api.systeme.ru/certificates/default/download/2786 https://api.systeme.ru/certificates/default/download/2787 https://api.systeme.ru/certificates/default/download/2270 https://api.systeme.ru/certificates/default/download/1674 https://api.systeme.ru/certificates/default/download/1595 | Д-ТР ЕАЭС-RoHS С-ТР ТС-НВО Д-ТР ЕАЭС-RoHS Д-ТР ЕАЭС-RoHS С-ТР ТС-НВО | ЕАЭС N RU Д-CN.РА07.В.96277_22 ЕАЭС RU С-CN.НВ26.В.02351_22 ЕАЭС № RU Д-FR.РА01.В.06241_21 ЕАЭС № RU Д-FR.РА01.В.19301_20 ЕАЭС RU С-FR.БЛ08.В.00680_19 |  |  |  | 31000 | штука | 0 | 1 | PCE P12 | 1 4 | 1 24 | шт. шт. | 4680409013649 | 37 120 | 31 80 | 23 110 | см. см. | 8 131.3 | кг. кг. | 0 | 0 | 630 А | 3 |  | 400...415 В | IP20 (EV006405) | Нет | Болтовое соединение (EV008864) | Рычажковый (перекидной рычаг) (EV001252) | 50 кА | Нет | Нет | Встраив. устройство фиксированной установки (стационарный) (EV009211) | Выключатель автоматический в литом корпусе (RV001339) | [18 empty] | Да |  | Да | [38 empty] | Срок гарантии на данное оборудование составляет 5 лет с момента отгрузки со склада Систэм Электрик, с подтверждением соответствующим документом | Подлежит замене
22766DEK | Силовой авт. выключатель 3P 700А 50кА ВА-306 | Dekraft |  |  | 8536209007 | Прочие | Нет | Автоматические выключатели в литом корпусе серии ВА-300 с нерегулируемым термомагнитным расцепителем; 3P; ном. ток 700 А; предназначены для использования в силовых распределительных цепях переменного тока, в то время как серия ВА-300М специально предназначена для использования с двигательной нагрузкой. Данные аппараты применяются в сетях напряжением до 400/415 В и 50Гц для распределения электрической энергии, а также для защиты цепей и оборудования от повреждений, которые могут возникнуть из-за перегрузок и токов короткого замыкания. Аппараты используются на энергетических, жилых, промышленных, транспортных и других объектах. | Продукты DEKraft LV | DEKLV | 00B | Dekraft. АВ в литом корпусе с ТМ расцепителем ВА-300 | CCB | Dekraft. Автоматические выключатели в литом корпусе | PVB | Энергетика Базовая | EC000228 | Силовой автоматический выключатель | 7 | Китай | https://static-pcsp.systeme.ru/image/dU_JyamdnBOO8oIM61f77e8c696331643609740.jpeg | https://static-pcsp.systeme.ru/image/dU_JyamdnBOO8oIM61f77e8c696331643609740.jpeg | 1 | не указан | [8 empty] | https://api.systeme.ru/product/media/download/167420 https://api.systeme.ru/product/media/download/987959 https://api.systeme.ru/product/media/download/991823 |  | https://api.systeme.ru/certificates/default/download/2786 https://api.systeme.ru/certificates/default/download/2787 https://api.systeme.ru/certificates/default/download/2270 https://api.systeme.ru/certificates/default/download/1674 https://api.systeme.ru/certificates/default/download/1595 | Д-ТР ЕАЭС-RoHS С-ТР ТС-НВО Д-ТР ЕАЭС-RoHS Д-ТР ЕАЭС-RoHS С-ТР ТС-НВО | ЕАЭС N RU Д-CN.РА07.В.96277_22 ЕАЭС RU С-CN.НВ26.В.02351_22 ЕАЭС № RU Д-FR.РА01.В.06241_21 ЕАЭС № RU Д-FR.РА01.В.19301_20 ЕАЭС RU С-FR.БЛ08.В.00680_19 |  |  |  | 31000 | штука | 0 | 1 | PCE P12 | 1 4 | 1 12 | шт. шт. | 4680409013656 | 37 120 | 31 80 | 23 110 | см. см. | 8.205 140 | кг. кг. | 0 | 0 | 700 А | 3 |  | 400...415 В | IP20 (EV006405) | Нет | Болтовое соединение (EV008864) | Рычажковый (перекидной рычаг) (EV001252) | 50 кА | Нет | Нет | Встраив. устройство фиксированной установки (стационарный) (EV009211) | Выключатель автоматический в литом корпусе (RV001339) | [18 empty] | Да |  | Да | [38 empty] | Срок гарантии на данное оборудование составляет 5 лет с момента отгрузки со склада Систэм Электрик, с подтверждением соответствующим документом | Подлежит замене
22767DEK | Силовой авт. выключатель 3P 800А 50кА ВА-306 | Dekraft |  |  | 8536209007 | Прочие | Нет | Автоматические выключатели в литом корпусе серии ВА-300 с нерегулируемым термомагнитным расцепителем; 3P; ном. ток 800 А; предназначены для использования в силовых распределительных цепях переменного тока, в то время как серия ВА-300М специально предназначена для использования с двигательной нагрузкой. Данные аппараты применяются в сетях напряжением до 400/415 В и 50Гц для распределения электрической энергии, а также для защиты цепей и оборудования от повреждений, которые могут возникнуть из-за перегрузок и токов короткого замыкания. Аппараты используются на энергетических, жилых, промышленных, транспортных и других объектах. | Продукты DEKraft LV | DEKLV | 00B | Dekraft. АВ в литом корпусе с ТМ расцепителем ВА-300 | CCB | Dekraft. Автоматические выключатели в литом корпусе | PVB | Энергетика Базовая | EC000228 | Силовой автоматический выключатель | 7 | Китай | https://static-pcsp.systeme.ru/image/dU_JyamdnBOO8oIM61f77e8c696331643609740.jpeg | https://static-pcsp.systeme.ru/image/dU_JyamdnBOO8oIM61f77e8c696331643609740.jpeg | 1 | не указан | [8 empty] | https://api.systeme.ru/product/media/download/167420 https://api.systeme.ru/product/media/download/987959 https://api.systeme.ru/product/media/download/991823 |  | https://api.systeme.ru/certificates/default/download/2786 https://api.systeme.ru/certificates/default/download/2787 https://api.systeme.ru/certificates/default/download/2270 https://api.systeme.ru/certificates/default/download/1674 https://api.systeme.ru/certificates/default/download/1595 | Д-ТР ЕАЭС-RoHS С-ТР ТС-НВО Д-ТР ЕАЭС-RoHS Д-ТР ЕАЭС-RoHS С-ТР ТС-НВО | ЕАЭС N RU Д-CN.РА07.В.96277_22 ЕАЭС RU С-CN.НВ26.В.02351_22 ЕАЭС № RU Д-FR.РА01.В.06241_21 ЕАЭС № RU Д-FR.РА01.В.19301_20 ЕАЭС RU С-FR.БЛ08.В.00680_19 |  |  |  | 39000 | штука | 0 | 1 | PCE P12 | 1 4 | 1 24 | шт. шт. | 4680409013663 | 37 120 | 31 80 | 23 110 | см. см. | 8 131.3 | кг. кг. | 0 | 0 | 800 А | 3 |  | 400...415 В | IP20 (EV006405) | Нет | Болтовое соединение (EV008864) | Рычажковый (перекидной рычаг) (EV001252) | 50 кА | Нет | Нет | Встраив. устройство фиксированной установки (стационарный) (EV009211) | Выключатель автоматический в литом корпусе (RV001339) | [18 empty] | Да |  | Да | [38 empty] | Срок гарантии на данное оборудование составляет 5 лет с момента отгрузки со склада Систэм Электрик, с подтверждением соответствующим документом | Подлежит замене
22768DEK | Силовой авт. выключатель 3P 800А 85кА ВА-307 | Dekraft | Выведен из ассортимента | 22829DEK замена на 1 шт. (дата замены 04.01.2024) | 8536209007 | Прочие | Нет | Автоматические выключатели в литом корпусе серии ВА-300 с нерегулируемым термомагнитным расцепителем; 3P; ном. ток 800 А; предназначены для использования в силовых распределительных цепях переменного тока, в то время как серия ВА-300М специально предназначена для использования с двигательной нагрузкой. Данные аппараты применяются в сетях напряжением до 400/415 В и 50Гц для распределения электрической энергии, а также для защиты цепей и оборудования от повреждений, которые могут возникнуть из-за перегрузок и токов короткого замыкания. Аппараты используются на энергетических, жилых, промышленных, транспортных и других объектах. | Продукты DEKraft LV | DEKLV | 00B | Dekraft. АВ в литом корпусе с ТМ расцепителем ВА-300 | CCB | Dekraft. Автоматические выключатели в литом корпусе | PVB | Энергетика Базовая | EC000228 | Силовой автоматический выключатель | 7 | Китай | https://static-pcsp.systeme.ru/image/gPiYCb7XW3m_G96r61f77e8d64d101643609741.jpeg | https://static-pcsp.systeme.ru/image/gPiYCb7XW3m_G96r61f77e8d64d101643609741.jpeg | 1 | не указан | [8 empty] | https://api.systeme.ru/product/media/download/167420 https://api.systeme.ru/product/media/download/987959 |  | https://api.systeme.ru/certificates/default/download/2786 https://api.systeme.ru/certificates/default/download/2787 https://api.systeme.ru/certificates/default/download/2270 https://api.systeme.ru/certificates/default/download/1674 https://api.systeme.ru/certificates/default/download/1595 | Д-ТР ЕАЭС-RoHS С-ТР ТС-НВО Д-ТР ЕАЭС-RoHS Д-ТР ЕАЭС-RoHS С-ТР ТС-НВО | ЕАЭС N RU Д-CN.РА07.В.96277_22 ЕАЭС RU С-CN.НВ26.В.02351_22 ЕАЭС № RU Д-FR.РА01.В.06241_21 ЕАЭС № RU Д-FR.РА01.В.19301_20 ЕАЭС RU С-FR.БЛ08.В.00680_19 |  |  |  | 102000 | штука | 0 | 1 | PCE P12 | 1 4 | 1 18 | шт. шт. | 4680409013670 | 56.2 120 | 25.8 80 | 24.7 110 | см. см. | 25 451 | кг. кг. | 0 | 0 | 800 А | 3 |  | 400...415 В | IP20 (EV006405) | Нет | Болтовое соединение (EV008864) | Рычажковый (перекидной рычаг) (EV001252) | 85 кА | Нет | Нет | Встраив. устройство фиксированной установки (стационарный) (EV009211) | Выключатель автоматический в литом корпусе (RV001339) | [18 empty] | Да |  | Да | [38 empty] | Срок гарантии на данное оборудование составляет 5 лет с момента отгрузки со склада Систэм Электрик, с подтверждением соответствующим документом | Подлежит замене
22770DEK | Силовой авт. выключатель 3P 1250А 85кА ВА-307 | Dekraft | Выведен из ассортимента | 22831DEK замена на 1 шт. (дата замены 04.01.2024) | 8536209007 | Прочие | Нет | Автоматические выключатели в литом корпусе серии ВА-300 с нерегулируемым термомагнитным расцепителем; 3P; ном. ток 1250 А; предназначены для использования в силовых распределительных цепях переменного тока, в то время как серия ВА-300М специально предназначена для использования с двигательной нагрузкой. Данные аппараты применяются в сетях напряжением до 400/415 В и 50Гц для распределения электрической энергии, а также для защиты цепей и оборудования от повреждений, которые могут возникнуть из-за перегрузок и токов короткого замыкания. Аппараты используются на энергетических, жилых, промышленных, транспортных и других объектах. | Продукты DEKraft LV | DEKLV | 00B | Dekraft. АВ в литом корпусе с ТМ расцепителем ВА-300 | CCB | Dekraft. Автоматические выключатели в литом корпусе | PVB | Энергетика Базовая | EC000228 | Силовой автоматический выключатель | 7 | Китай | https://static-pcsp.systeme.ru/image/gPiYCb7XW3m_G96r61f77e8d64d101643609741.jpeg | https://static-pcsp.systeme.ru/image/gPiYCb7XW3m_G96r61f77e8d64d101643609741.jpeg | 1 | не указан | [8 empty] | https://api.systeme.ru/product/media/download/167420 https://api.systeme.ru/product/media/download/987959 |  | https://api.systeme.ru/certificates/default/download/2786 https://api.systeme.ru/certificates/default/download/2787 https://api.systeme.ru/certificates/default/download/2270 https://api.systeme.ru/certificates/default/download/1674 https://api.systeme.ru/certificates/default/download/1595 | Д-ТР ЕАЭС-RoHS С-ТР ТС-НВО Д-ТР ЕАЭС-RoHS Д-ТР ЕАЭС-RoHS С-ТР ТС-НВО | ЕАЭС N RU Д-CN.РА07.В.96277_22 ЕАЭС RU С-CN.НВ26.В.02351_22 ЕАЭС № RU Д-FR.РА01.В.06241_21 ЕАЭС № RU Д-FR.РА01.В.19301_20 ЕАЭС RU С-FR.БЛ08.В.00680_19 |  |  |  | 90600 | штука | 0 | 1 | PCE P12 | 1 4 | 1 18 | шт. шт. | 4680409013694 | 56.2 120 | 25.8 80 | 24.7 110 | см. см. | 25 451 | кг. кг. | 0 | 0 | 1250 А | 3 |  | 400...415 В | IP20 (EV006405) | Нет | Винтовое соединение (EV000415) | Рычажковый (перекидной рычаг) (EV001252) | 85 кА | Нет | Нет | Встраив. устройство фиксированной установки (стационарный) (EV009211) | Выключатель автоматический в литом корпусе (RV001339) | [18 empty] | Да |  | Да | [38 empty] | Срок гарантии на данное оборудование составляет 5 лет с момента отгрузки со склада Систэм Электрик, с подтверждением соответствующим документом | Подлежит замене
22771DEK | Силовой авт. выключатель 4P 10А 25кА ВА-302 | Dekraft |  |  | 8536201007 | Прочие | Нет | Автоматические выключатели в литом корпусе серии ВА-300 с нерегулируемым термомагнитным расцепителем; 4P; ном. ток 10 А; предназначены для использования в силовых распределительных цепях переменного тока, в то время как серия ВА-300М специально предназначена для использования с двигательной нагрузкой. Данные аппараты применяются в сетях напряжением до 400/415 В и 50Гц для распределения электрической энергии, а также для защиты цепей и оборудования от повреждений, которые могут возникнуть из-за перегрузок и токов короткого замыкания. Аппараты используются на энергетических, жилых, промышленных, транспортных и других объектах. | Продукты DEKraft LV | DEKLV | 00B | Dekraft. АВ в литом корпусе с ТМ расцепителем ВА-300 | CCB | Dekraft. Автоматические выключатели в литом корпусе | PVB | Энергетика Базовая | EC000228 | Силовой автоматический выключатель | 7 | Китай | https://static-pcsp.systeme.ru/image/aTWmjtSsTm2MUuAX5f1ab925771cc1595586853.jpeg | https://static-pcsp.systeme.ru/image/aTWmjtSsTm2MUuAX5f1ab925771cc1595586853.jpeg | 1 | не указан | [8 empty] | https://api.systeme.ru/product/media/download/167420 https://api.systeme.ru/product/media/download/987959 https://api.systeme.ru/product/media/download/991823 |  | https://api.systeme.ru/certificates/default/download/2786 https://api.systeme.ru/certificates/default/download/2787 https://api.systeme.ru/certificates/default/download/2270 https://api.systeme.ru/certificates/default/download/1674 https://api.systeme.ru/certificates/default/download/1595 | Д-ТР ЕАЭС-RoHS С-ТР ТС-НВО Д-ТР ЕАЭС-RoHS Д-ТР ЕАЭС-RoHS С-ТР ТС-НВО | ЕАЭС N RU Д-CN.РА07.В.96277_22 ЕАЭС RU С-CN.НВ26.В.02351_22 ЕАЭС № RU Д-FR.РА01.В.06241_21 ЕАЭС № RU Д-FR.РА01.В.19301_20 ЕАЭС RU С-FR.БЛ08.В.00680_19 |  |  |  | 7300 | штука | 0 | 1 | PCE CAR P12 | 1 3 4 | 1 18 360 | шт. шт. шт. | 4680409013700 14680409013707 | 13.7 42.4 120 | 10.7 33.4 80 | 8.7 20 110 | см. см. см. | 1.05 18 379 | кг. кг. кг. | 0 | 0 | 10 А | 4 |  | 400...415 В | IP20 (EV006405) | Нет | Винтовое соединение (EV000415) | Рычажковый (перекидной рычаг) (EV001252) | 25 кА | Нет | Нет | Встраив. устройство фиксированной установки (стационарный) (EV009211) | Выключатель автоматический в литом корпусе (RV001339) | [18 empty] | Да |  | Да | [38 empty] | Срок гарантии на данное оборудование составляет 5 лет с момента отгрузки со склада Систэм Электрик, с подтверждением соответствующим документом | Подлежит замене
22772DEK | Силовой авт. выключатель 4P 16А 25кА ВА-302 | Dekraft |  |  | 8536209007 | Прочие | Нет | Автоматические выключатели в литом корпусе серии ВА-300 с нерегулируемым термомагнитным расцепителем; 4P; ном. ток 16 А; предназначены для использования в силовых распределительных цепях переменного тока, в то время как серия ВА-300М специально предназначена для использования с двигательной нагрузкой. Данные аппараты применяются в сетях напряжением до 400/415 В и 50Гц для распределения электрической энергии, а также для защиты цепей и оборудования от повреждений, которые могут возникнуть из-за перегрузок и токов короткого замыкания. Аппараты используются на энергетических, жилых, промышленных, транспортных и других объектах. | Продукты DEKraft LV | DEKLV | 00B | Dekraft. АВ в литом корпусе с ТМ расцепителем ВА-300 | CCB | Dekraft. Автоматические выключатели в литом корпусе | PVB | Энергетика Базовая | EC000228 | Силовой автоматический выключатель | 7 | Китай | https://static-pcsp.systeme.ru/image/aTWmjtSsTm2MUuAX5f1ab925771cc1595586853.jpeg | https://static-pcsp.systeme.ru/image/aTWmjtSsTm2MUuAX5f1ab925771cc1595586853.jpeg | 1 | не указан | [8 empty] | https://api.systeme.ru/product/media/download/167420 https://api.systeme.ru/product/media/download/987959 https://api.systeme.ru/product/media/download/991823 |  | https://api.systeme.ru/certificates/default/download/2786 https://api.systeme.ru/certificates/default/download/2787 https://api.systeme.ru/certificates/default/download/2270 https://api.systeme.ru/certificates/default/download/1674 https://api.systeme.ru/certificates/default/download/1595 | Д-ТР ЕАЭС-RoHS С-ТР ТС-НВО Д-ТР ЕАЭС-RoHS Д-ТР ЕАЭС-RoHS С-ТР ТС-НВО | ЕАЭС N RU Д-CN.РА07.В.96277_22 ЕАЭС RU С-CN.НВ26.В.02351_22 ЕАЭС № RU Д-FR.РА01.В.06241_21 ЕАЭС № RU Д-FR.РА01.В.19301_20 ЕАЭС RU С-FR.БЛ08.В.00680_19 |  |  |  | 7300 | штука | 0 | 1 | PCE CAR P12 | 1 3 4 | 1 18 360 | шт. шт. шт. | 4680409013717 14680409013714 | 13.7 42.4 120 | 10.7 33.4 80 | 8.7 20 110 | см. см. см. | 1.05 18 379 | кг. кг. кг. | 0 | 0 | 16 А | 4 |  | 400...415 В | IP20 (EV006405) | Нет | Винтовое соединение (EV000415) | Рычажковый (перекидной рычаг) (EV001252) | 25 кА | Нет | Нет | Встраив. устройство фиксированной установки (стационарный) (EV009211) | Выключатель автоматический в литом корпусе (RV001339) | [18 empty] | Да |  | Да | [38 empty] | Срок гарантии на данное оборудование составляет 5 лет с момента отгрузки со склада Систэм Электрик, с подтверждением соответствующим документом | Подлежит замене
22773DEK | Силовой авт. выключатель 4P 20А 25кА ВА-302 | Dekraft |  |  | 8536201007 | Прочие | Нет | Автоматические выключатели в литом корпусе серии ВА-300 с нерегулируемым термомагнитным расцепителем; 4P; ном. ток 20 А; предназначены для использования в силовых распределительных цепях переменного тока, в то время как серия ВА-300М специально предназначена для использования с двигательной нагрузкой. Данные аппараты применяются в сетях напряжением до 400/415 В и 50Гц для распределения электрической энергии, а также для защиты цепей и оборудования от повреждений, которые могут возникнуть из-за перегрузок и токов короткого замыкания. Аппараты используются на энергетических, жилых, промышленных, транспортных и других объектах. | Продукты DEKraft LV | DEKLV | 00B | Dekraft. АВ в литом корпусе с ТМ расцепителем ВА-300 | CCB | Dekraft. Автоматические выключатели в литом корпусе | PVB | Энергетика Базовая | EC000228 | Силовой автоматический выключатель | 7 | Китай | https://static-pcsp.systeme.ru/image/aTWmjtSsTm2MUuAX5f1ab925771cc1595586853.jpeg | https://static-pcsp.systeme.ru/image/aTWmjtSsTm2MUuAX5f1ab925771cc1595586853.jpeg | 1 | не указан | [8 empty] | https://api.systeme.ru/product/media/download/167420 https://api.systeme.ru/product/media/download/987959 https://api.systeme.ru/product/media/download/991823 |  | https://api.systeme.ru/certificates/default/download/2786 https://api.systeme.ru/certificates/default/download/2787 https://api.systeme.ru/certificates/default/download/2270 https://api.systeme.ru/certificates/default/download/1674 https://api.systeme.ru/certificates/default/download/1595 | Д-ТР ЕАЭС-RoHS С-ТР ТС-НВО Д-ТР ЕАЭС-RoHS Д-ТР ЕАЭС-RoHS С-ТР ТС-НВО | ЕАЭС N RU Д-CN.РА07.В.96277_22 ЕАЭС RU С-CN.НВ26.В.02351_22 ЕАЭС № RU Д-FR.РА01.В.06241_21 ЕАЭС № RU Д-FR.РА01.В.19301_20 ЕАЭС RU С-FR.БЛ08.В.00680_19 |  |  |  | 7300 | штука | 0 | 1 | PCE CAR P12 | 1 3 4 | 1 18 360 | шт. шт. шт. | 4680409013724 14680409013721 | 13.7 42.4 120 | 10.7 33.4 80 | 8.7 20 110 | см. см. см. | 1.05 19.089 379 | кг. кг. кг. | 0 | 0 | 20 А | 4 |  | 400...415 В | IP20 (EV006405) | Нет | Винтовое соединение (EV000415) | Рычажковый (перекидной рычаг) (EV001252) | 25 кА | Нет | Нет | Встраив. устройство фиксированной установки (стационарный) (EV009211) | Выключатель автоматический в литом корпусе (RV001339) | [18 empty] | Да |  | Да | [38 empty] | Срок гарантии на данное оборудование составляет 5 лет с момента отгрузки со склада Систэм Электрик, с подтверждением соответствующим документом | Подлежит замене
22774DEK | Силовой авт. выключатель 4P 25А 25кА ВА-302 | Dekraft |  |  | 8536201007 | Прочие | Нет | Автоматические выключатели в литом корпусе серии ВА-300 с нерегулируемым термомагнитным расцепителем; 4P; ном. ток 25 А; предназначены для использования в силовых распределительных цепях переменного тока, в то время как серия ВА-300М специально предназначена для использования с двигательной нагрузкой. Данные аппараты применяются в сетях напряжением до 400/415 В и 50Гц для распределения электрической энергии, а также для защиты цепей и оборудования от повреждений, которые могут возникнуть из-за перегрузок и токов короткого замыкания. Аппараты используются на энергетических, жилых, промышленных, транспортных и других объектах. | Продукты DEKraft LV | DEKLV | 00B | Dekraft. АВ в литом корпусе с ТМ расцепителем ВА-300 | CCB | Dekraft. Автоматические выключатели в литом корпусе | PVB | Энергетика Базовая | EC000228 | Силовой автоматический выключатель | 7 | Китай | https://static-pcsp.systeme.ru/image/aTWmjtSsTm2MUuAX5f1ab925771cc1595586853.jpeg | https://static-pcsp.systeme.ru/image/aTWmjtSsTm2MUuAX5f1ab925771cc1595586853.jpeg | 1 | не указан | [8 empty] | https://api.systeme.ru/product/media/download/167420 https://api.systeme.ru/product/media/download/987959 https://api.systeme.ru/product/media/download/991823 |  | https://api.systeme.ru/certificates/default/download/2786 https://api.systeme.ru/certificates/default/download/2787 https://api.systeme.ru/certificates/default/download/2270 https://api.systeme.ru/certificates/default/download/1674 https://api.systeme.ru/certificates/default/download/1595 | Д-ТР ЕАЭС-RoHS С-ТР ТС-НВО Д-ТР ЕАЭС-RoHS Д-ТР ЕАЭС-RoHS С-ТР ТС-НВО | ЕАЭС N RU Д-CN.РА07.В.96277_22 ЕАЭС RU С-CN.НВ26.В.02351_22 ЕАЭС № RU Д-FR.РА01.В.06241_21 ЕАЭС № RU Д-FR.РА01.В.19301_20 ЕАЭС RU С-FR.БЛ08.В.00680_19 |  |  |  | 7300 | штука | 0 | 1 | PCE CAR P12 | 1 3 4 | 1 18 360 | шт. шт. шт. | 4680409013731 14680409013738 | 13.7 42.4 120 | 10.7 33.4 80 | 8.7 20 110 | см. см. см. | 1.05 18 379 | кг. кг. кг. | 0 | 0 | 25 А | 4 |  | 400...415 В | IP20 (EV006405) | Нет | Винтовое соединение (EV000415) | Рычажковый (перекидной рычаг) (EV001252) | 25 кА | Нет | Нет | Встраив. устройство фиксированной установки (стационарный) (EV009211) | Выключатель автоматический в литом корпусе (RV001339) | [18 empty] | Да |  | Да | [38 empty] | Срок гарантии на данное оборудование составляет 5 лет с момента отгрузки со склада Систэм Электрик, с подтверждением соответствующим документом | Подлежит замене
22775DEK | Силовой авт. выключатель 4P 32А 25кА ВА-302 | Dekraft |  |  | 8536201007 | Прочие | Нет | Автоматические выключатели в литом корпусе серии ВА-300 с нерегулируемым термомагнитным расцепителем; 4P; ном. ток 32 А; предназначены для использования в силовых распределительных цепях переменного тока, в то время как серия ВА-300М специально предназначена для использования с двигательной нагрузкой. Данные аппараты применяются в сетях напряжением до 400/415 В и 50Гц для распределения электрической энергии, а также для защиты цепей и оборудования от повреждений, которые могут возникнуть из-за перегрузок и токов короткого замыкания. Аппараты используются на энергетических, жилых, промышленных, транспортных и других объектах. | Продукты DEKraft LV | DEKLV | 00B | Dekraft. АВ в литом корпусе с ТМ расцепителем ВА-300 | CCB | Dekraft. Автоматические выключатели в литом корпусе | PVB | Энергетика Базовая | EC000228 | Силовой автоматический выключатель | 7 | Китай | https://static-pcsp.systeme.ru/image/aTWmjtSsTm2MUuAX5f1ab925771cc1595586853.jpeg | https://static-pcsp.systeme.ru/image/aTWmjtSsTm2MUuAX5f1ab925771cc1595586853.jpeg | 1 | не указан | [8 empty] | https://api.systeme.ru/product/media/download/167420 https://api.systeme.ru/product/media/download/987959 https://api.systeme.ru/product/media/download/991823 |  | https://api.systeme.ru/certificates/default/download/2786 https://api.systeme.ru/certificates/default/download/2787 https://api.systeme.ru/certificates/default/download/2270 https://api.systeme.ru/certificates/default/download/1674 https://api.systeme.ru/certificates/default/download/1595 | Д-ТР ЕАЭС-RoHS С-ТР ТС-НВО Д-ТР ЕАЭС-RoHS Д-ТР ЕАЭС-RoHS С-ТР ТС-НВО | ЕАЭС N RU Д-CN.РА07.В.96277_22 ЕАЭС RU С-CN.НВ26.В.02351_22 ЕАЭС № RU Д-FR.РА01.В.06241_21 ЕАЭС № RU Д-FR.РА01.В.19301_20 ЕАЭС RU С-FR.БЛ08.В.00680_19 |  |  |  | 7300 | штука | 0 | 1 | PCE CAR P12 | 1 3 4 | 1 18 360 | шт. шт. шт. | 4680409013748 14680409013745 | 13.7 42.4 120 | 10.7 33.4 80 | 8.7 20 110 | см. см. см. | 1.05 18 379 | кг. кг. кг. | 0 | 0 | 32 А | 4 |  | 400...415 В | IP20 (EV006405) | Нет | Винтовое соединение (EV000415) | Рычажковый (перекидной рычаг) (EV001252) | 25 кА | Нет | Нет | Встраив. устройство фиксированной установки (стационарный) (EV009211) | Выключатель автоматический в литом корпусе (RV001339) | [18 empty] | Да |  | Да | [38 empty] | Срок гарантии на данное оборудование составляет 5 лет с момента отгрузки со склада Систэм Электрик, с подтверждением соответствующим документом | Подлежит замене
22776DEK | Силовой авт. выключатель 4P 40А 25кА ВА-302 | Dekraft |  |  | 8536201007 | Прочие | Нет | Автоматические выключатели в литом корпусе серии ВА-300 с нерегулируемым термомагнитным расцепителем; 4P; ном. ток 40 А; предназначены для использования в силовых распределительных цепях переменного тока, в то время как серия ВА-300М специально предназначена для использования с двигательной нагрузкой. Данные аппараты применяются в сетях напряжением до 400/415 В и 50Гц для распределения электрической энергии, а также для защиты цепей и оборудования от повреждений, которые могут возникнуть из-за перегрузок и токов короткого замыкания. Аппараты используются на энергетических, жилых, промышленных, транспортных и других объектах. | Продукты DEKraft LV | DEKLV | 00B | Dekraft. АВ в литом корпусе с ТМ расцепителем ВА-300 | CCB | Dekraft. Автоматические выключатели в литом корпусе | PVB | Энергетика Базовая | EC000228 | Силовой автоматический выключатель | 7 | Китай | https://static-pcsp.systeme.ru/image/aTWmjtSsTm2MUuAX5f1ab925771cc1595586853.jpeg | https://static-pcsp.systeme.ru/image/aTWmjtSsTm2MUuAX5f1ab925771cc1595586853.jpeg | 1 | не указан | [8 empty] | https://api.systeme.ru/product/media/download/167420 https://api.systeme.ru/product/media/download/987959 https://api.systeme.ru/product/media/download/991823 |  | https://api.systeme.ru/certificates/default/download/2786 https://api.systeme.ru/certificates/default/download/2787 https://api.systeme.ru/certificates/default/download/2270 https://api.systeme.ru/certificates/default/download/1674 https://api.systeme.ru/certificates/default/download/1595 | Д-ТР ЕАЭС-RoHS С-ТР ТС-НВО Д-ТР ЕАЭС-RoHS Д-ТР ЕАЭС-RoHS С-ТР ТС-НВО | ЕАЭС N RU Д-CN.РА07.В.96277_22 ЕАЭС RU С-CN.НВ26.В.02351_22 ЕАЭС № RU Д-FR.РА01.В.06241_21 ЕАЭС № RU Д-FR.РА01.В.19301_20 ЕАЭС RU С-FR.БЛ08.В.00680_19 |  |  |  | 7300 | штука | 0 | 1 | PCE CAR P12 | 1 3 4 | 1 18 360 | шт. шт. шт. | 4680409013755 14680409013752 | 13.7 42.4 120 | 10.7 33.4 80 | 8.7 20 110 | см. см. см. | 1.05 18 379 | кг. кг. кг. | 0 | 0 | 40 А | 4 |  | 400...415 В | IP20 (EV006405) | Нет | Винтовое соединение (EV000415) | Рычажковый (перекидной рычаг) (EV001252) | 25 кА | Нет | Нет | Встраив. устройство фиксированной установки (стационарный) (EV009211) | Выключатель автоматический в литом корпусе (RV001339) | [18 empty] | Да |  | Да | [38 empty] | Срок гарантии на данное оборудование составляет 5 лет с момента отгрузки со склада Систэм Электрик, с подтверждением соответствующим документом | Подлежит замене
22777DEK | Силовой авт. выключатель 4P 50А 25кА ВА-302 | Dekraft |  |  | 8536201007 | Прочие | Нет | Автоматические выключатели в литом корпусе серии ВА-300 с нерегулируемым термомагнитным расцепителем; 4P; ном. ток 50 А; предназначены для использования в силовых распределительных цепях переменного тока, в то время как серия ВА-300М специально предназначена для использования с двигательной нагрузкой. Данные аппараты применяются в сетях напряжением до 400/415 В и 50Гц для распределения электрической энергии, а также для защиты цепей и оборудования от повреждений, которые могут возникнуть из-за перегрузок и токов короткого замыкания. Аппараты используются на энергетических, жилых, промышленных, транспортных и других объектах. | Продукты DEKraft LV | DEKLV | 00B | Dekraft. АВ в литом корпусе с ТМ расцепителем ВА-300 | CCB | Dekraft. Автоматические выключатели в литом корпусе | PVB | Энергетика Базовая | EC000228 | Силовой автоматический выключатель | 7 | Китай | https://static-pcsp.systeme.ru/image/aTWmjtSsTm2MUuAX5f1ab925771cc1595586853.jpeg | https://static-pcsp.systeme.ru/image/aTWmjtSsTm2MUuAX5f1ab925771cc1595586853.jpeg | 1 | не указан | [8 empty] | https://api.systeme.ru/product/media/download/167420 https://api.systeme.ru/product/media/download/987959 https://api.systeme.ru/product/media/download/991823 |  | https://api.systeme.ru/certificates/default/download/2786 https://api.systeme.ru/certificates/default/download/2787 https://api.systeme.ru/certificates/default/download/2270 https://api.systeme.ru/certificates/default/download/1674 https://api.systeme.ru/certificates/default/download/1595 | Д-ТР ЕАЭС-RoHS С-ТР ТС-НВО Д-ТР ЕАЭС-RoHS Д-ТР ЕАЭС-RoHS С-ТР ТС-НВО | ЕАЭС N RU Д-CN.РА07.В.96277_22 ЕАЭС RU С-CN.НВ26.В.02351_22 ЕАЭС № RU Д-FR.РА01.В.06241_21 ЕАЭС № RU Д-FR.РА01.В.19301_20 ЕАЭС RU С-FR.БЛ08.В.00680_19 |  |  |  | 7300 | штука | 0 | 1 | PCE CAR P12 | 1 3 4 | 1 18 360 | шт. шт. шт. | 4680409013762 14680409013769 | 13.7 42.4 120 | 10.7 33.4 80 | 8.7 20 110 | см. см. см. | 1.05 18 379 | кг. кг. кг. | 0 | 0 | 50 А | 4 |  | 400...415 В | IP20 (EV006405) | Нет | Винтовое соединение (EV000415) | Рычажковый (перекидной рычаг) (EV001252) | 25 кА | Нет | Нет | Встраив. устройство фиксированной установки (стационарный) (EV009211) | Выключатель автоматический в литом корпусе (RV001339) | [18 empty] | Да |  | Да | [38 empty] | Срок гарантии на данное оборудование составляет 5 лет с момента отгрузки со склада Систэм Электрик, с подтверждением соответствующим документом | Подлежит замене
22778DEK | Силовой авт. выключатель 4P 63А 25кА ВА-302 | Dekraft |  |  | 8536201007 | Прочие | Нет | Автоматические выключатели в литом корпусе серии ВА-300 с нерегулируемым термомагнитным расцепителем; 4P; ном. ток 63 А; предназначены для использования в силовых распределительных цепях переменного тока, в то время как серия ВА-300М специально предназначена для использования с двигательной нагрузкой. Данные аппараты применяются в сетях напряжением до 400/415 В и 50Гц для распределения электрической энергии, а также для защиты цепей и оборудования от повреждений, которые могут возникнуть из-за перегрузок и токов короткого замыкания. Аппараты используются на энергетических, жилых, промышленных, транспортных и других объектах. | Продукты DEKraft LV | DEKLV | 00B | Dekraft. АВ в литом корпусе с ТМ расцепителем ВА-300 | CCB | Dekraft. Автоматические выключатели в литом корпусе | PVB | Энергетика Базовая | EC000228 | Силовой автоматический выключатель | 7 | Китай | https://static-pcsp.systeme.ru/image/aTWmjtSsTm2MUuAX5f1ab925771cc1595586853.jpeg | https://static-pcsp.systeme.ru/image/aTWmjtSsTm2MUuAX5f1ab925771cc1595586853.jpeg | 1 | не указан | [8 empty] | https://api.systeme.ru/product/media/download/167420 https://api.systeme.ru/product/media/download/987959 https://api.systeme.ru/product/media/download/991823 |  | https://api.systeme.ru/certificates/default/download/2786 https://api.systeme.ru/certificates/default/download/2787 https://api.systeme.ru/certificates/default/download/2270 https://api.systeme.ru/certificates/default/download/1674 https://api.systeme.ru/certificates/default/download/1595 | Д-ТР ЕАЭС-RoHS С-ТР ТС-НВО Д-ТР ЕАЭС-RoHS Д-ТР ЕАЭС-RoHS С-ТР ТС-НВО | ЕАЭС N RU Д-CN.РА07.В.96277_22 ЕАЭС RU С-CN.НВ26.В.02351_22 ЕАЭС № RU Д-FR.РА01.В.06241_21 ЕАЭС № RU Д-FR.РА01.В.19301_20 ЕАЭС RU С-FR.БЛ08.В.00680_19 |  |  |  | 7300 | штука | 0 | 1 | PCE CAR P12 | 1 3 4 | 1 18 360 | шт. шт. шт. | 4680409013779 14680409013776 | 13.7 42.4 120 | 10.7 33.4 80 | 8.7 20 110 | см. см. см. | 1.05 18 379 | кг. кг. кг. | 0 | 0 | 63 А | 4 |  | 400...415 В | IP20 (EV006405) | Нет | Винтовое соединение (EV000415) | Рычажковый (перекидной рычаг) (EV001252) | 25 кА | Нет | Нет | Встраив. устройство фиксированной установки (стационарный) (EV009211) | Выключатель автоматический в литом корпусе (RV001339) | [18 empty] | Да |  | Да | [38 empty] | Срок гарантии на данное оборудование составляет 5 лет с момента отгрузки со склада Систэм Электрик, с подтверждением соответствующим документом | Подлежит замене
22779DEK | Силовой авт. выключатель 4P 80А 25кА ВА-302 | Dekraft |  |  | 8536209007 | Прочие | Нет | Автоматические выключатели в литом корпусе серии ВА-300 с нерегулируемым термомагнитным расцепителем; 4P; ном. ток 80 А; предназначены для использования в силовых распределительных цепях переменного тока, в то время как серия ВА-300М специально предназначена для использования с двигательной нагрузкой. Данные аппараты применяются в сетях напряжением до 400/415 В и 50Гц для распределения электрической энергии, а также для защиты цепей и оборудования от повреждений, которые могут возникнуть из-за перегрузок и токов короткого замыкания. Аппараты используются на энергетических, жилых, промышленных, транспортных и других объектах. | Продукты DEKraft LV | DEKLV | 00B | Dekraft. АВ в литом корпусе с ТМ расцепителем ВА-300 | CCB | Dekraft. Автоматические выключатели в литом корпусе | PVB | Энергетика Базовая | EC000228 | Силовой автоматический выключатель | 7 | Китай | https://static-pcsp.systeme.ru/image/aTWmjtSsTm2MUuAX5f1ab925771cc1595586853.jpeg | https://static-pcsp.systeme.ru/image/aTWmjtSsTm2MUuAX5f1ab925771cc1595586853.jpeg | 1 | не указан | [8 empty] | https://api.systeme.ru/product/media/download/167420 https://api.systeme.ru/product/media/download/987959 https://api.systeme.ru/product/media/download/991823 |  | https://api.systeme.ru/certificates/default/download/2786 https://api.systeme.ru/certificates/default/download/2787 https://api.systeme.ru/certificates/default/download/2270 https://api.systeme.ru/certificates/default/download/1674 https://api.systeme.ru/certificates/default/download/1595 | Д-ТР ЕАЭС-RoHS С-ТР ТС-НВО Д-ТР ЕАЭС-RoHS Д-ТР ЕАЭС-RoHS С-ТР ТС-НВО | ЕАЭС N RU Д-CN.РА07.В.96277_22 ЕАЭС RU С-CN.НВ26.В.02351_22 ЕАЭС № RU Д-FR.РА01.В.06241_21 ЕАЭС № RU Д-FR.РА01.В.19301_20 ЕАЭС RU С-FR.БЛ08.В.00680_19 |  |  |  | 7300 | штука | 0 | 1 | PCE CAR P12 | 1 3 4 | 1 18 360 | шт. шт. шт. | 4680409013786 14680409013783 | 13.7 42.4 120 | 10.7 33.4 80 | 8.7 20 110 | см. см. см. | 1.05 18 379 | кг. кг. кг. | 0 | 0 | 80 А | 4 |  | 400...415 В | IP20 (EV006405) | Нет | Винтовое соединение (EV000415) | Рычажковый (перекидной рычаг) (EV001252) | 25 кА | Нет | Нет | Встраив. устройство фиксированной установки (стационарный) (EV009211) | Выключатель автоматический в литом корпусе (RV001339) | [18 empty] | Да |  | Да | [38 empty] | Срок гарантии на данное оборудование составляет 5 лет с момента отгрузки со склада Систэм Электрик, с подтверждением соответствующим документом | Подлежит замене
22780DEK | Силовой авт. выключатель 4P 100А 25кА ВА-302 | Dekraft |  |  | 8536209007 | Прочие | Нет | Автоматические выключатели в литом корпусе серии ВА-300 с нерегулируемым термомагнитным расцепителем; 4P; ном. ток 100 А; предназначены для использования в силовых распределительных цепях переменного тока, в то время как серия ВА-300М специально предназначена для использования с двигательной нагрузкой. Данные аппараты применяются в сетях напряжением до 400/415 В и 50Гц для распределения электрической энергии, а также для защиты цепей и оборудования от повреждений, которые могут возникнуть из-за перегрузок и токов короткого замыкания. Аппараты используются на энергетических, жилых, промышленных, транспортных и других объектах. | Продукты DEKraft LV | DEKLV | 00B | Dekraft. АВ в литом корпусе с ТМ расцепителем ВА-300 | CCB | Dekraft. Автоматические выключатели в литом корпусе | PVB | Энергетика Базовая | EC000228 | Силовой автоматический выключатель | 7 | Китай | https://static-pcsp.systeme.ru/image/aTWmjtSsTm2MUuAX5f1ab925771cc1595586853.jpeg | https://static-pcsp.systeme.ru/image/aTWmjtSsTm2MUuAX5f1ab925771cc1595586853.jpeg | 1 | не указан | [8 empty] | https://api.systeme.ru/product/media/download/167420 https://api.systeme.ru/product/media/download/987959 https://api.systeme.ru/product/media/download/991823 |  | https://api.systeme.ru/certificates/default/download/2786 https://api.systeme.ru/certificates/default/download/2787 https://api.systeme.ru/certificates/default/download/2270 https://api.systeme.ru/certificates/default/download/1674 https://api.systeme.ru/certificates/default/download/1595 | Д-ТР ЕАЭС-RoHS С-ТР ТС-НВО Д-ТР ЕАЭС-RoHS Д-ТР ЕАЭС-RoHS С-ТР ТС-НВО | ЕАЭС N RU Д-CN.РА07.В.96277_22 ЕАЭС RU С-CN.НВ26.В.02351_22 ЕАЭС № RU Д-FR.РА01.В.06241_21 ЕАЭС № RU Д-FR.РА01.В.19301_20 ЕАЭС RU С-FR.БЛ08.В.00680_19 |  |  |  | 7300 | штука | 0 | 1 | PCE CAR P12 | 1 3 4 | 1 18 360 | шт. шт. шт. | 4680409013793 14680409013790 | 13.7 42.4 120 | 10.7 33.4 80 | 8.7 20 110 | см. см. см. | 1.05 18 379 | кг. кг. кг. | 0 | 0 | 100 А | 4 |  | 400...415 В | IP20 (EV006405) | Нет | Винтовое соединение (EV000415) | Рычажковый (перекидной рычаг) (EV001252) | 25 кА | Нет | Нет | Встраив. устройство фиксированной установки (стационарный) (EV009211) | Выключатель автоматический в литом корпусе (RV001339) | [18 empty] | Да |  | Да | [38 empty] | Срок гарантии на данное оборудование составляет 5 лет с момента отгрузки со склада Систэм Электрик, с подтверждением соответствующим документом | Подлежит замене
22781DEK | Силовой авт. выключатель 4P 100А 36кА ВА-303 | Dekraft |  |  | 8536209007 | Прочие | Нет | Автоматические выключатели в литом корпусе серии ВА-300 с нерегулируемым термомагнитным расцепителем; 4P; ном. ток 100 А; предназначены для использования в силовых распределительных цепях переменного тока, в то время как серия ВА-300М специально предназначена для использования с двигательной нагрузкой. Данные аппараты применяются в сетях напряжением до 400/415 В и 50Гц для распределения электрической энергии, а также для защиты цепей и оборудования от повреждений, которые могут возникнуть из-за перегрузок и токов короткого замыкания. Аппараты используются на энергетических, жилых, промышленных, транспортных и других объектах. | Продукты DEKraft LV | DEKLV | 00B | Dekraft. АВ в литом корпусе с ТМ расцепителем ВА-300 | CCB | Dekraft. Автоматические выключатели в литом корпусе | PVB | Энергетика Базовая | EC000228 | Силовой автоматический выключатель | 7 | Китай | https://static-pcsp.systeme.ru/image/6ieE1LYAUmf9s6RQ5f1ab9281b5e41595586856.jpeg | https://static-pcsp.systeme.ru/image/6ieE1LYAUmf9s6RQ5f1ab9281b5e41595586856.jpeg | 1 | не указан | [8 empty] | https://api.systeme.ru/product/media/download/167420 https://api.systeme.ru/product/media/download/987959 https://api.systeme.ru/product/media/download/991823 |  | https://api.systeme.ru/certificates/default/download/2786 https://api.systeme.ru/certificates/default/download/2787 https://api.systeme.ru/certificates/default/download/2270 https://api.systeme.ru/certificates/default/download/1674 https://api.systeme.ru/certificates/default/download/1595 | Д-ТР ЕАЭС-RoHS С-ТР ТС-НВО Д-ТР ЕАЭС-RoHS Д-ТР ЕАЭС-RoHS С-ТР ТС-НВО | ЕАЭС N RU Д-CN.РА07.В.96277_22 ЕАЭС RU С-CN.НВ26.В.02351_22 ЕАЭС № RU Д-FR.РА01.В.06241_21 ЕАЭС № RU Д-FR.РА01.В.19301_20 ЕАЭС RU С-FR.БЛ08.В.00680_19 |  |  |  | 9150 | штука | 0 | 1 | PCE CAR P12 | 1 3 4 | 1 8 192 | шт. шт. шт. | 4680409013809 14680409013806 | 17.3 36 120 | 14.9 30.8 80 | 10.3 26.2 110 | см. см. см. | 2.25 17.6 433 | кг. кг. кг. | 0 | 0 | 100 А | 4 |  | 400...415 В | IP20 (EV006405) | Нет | Винтовое соединение (EV000415) | Рычажковый (перекидной рычаг) (EV001252) | 36 кА | Нет | Нет | Встраив. устройство фиксированной установки (стационарный) (EV009211) | Выключатель автоматический в литом корпусе (RV001339) | [18 empty] | Да |  | Да | [38 empty] | Срок гарантии на данное оборудование составляет 5 лет с момента отгрузки со склада Систэм Электрик, с подтверждением соответствующим документом | Подлежит замене
22782DEK | Силовой авт. выключатель 4P 125А 36кА ВА-303 | Dekraft |  |  | 8536209007 | Прочие | Нет | Автоматические выключатели в литом корпусе серии ВА-300 с нерегулируемым термомагнитным расцепителем; 4P; ном. ток 125 А; предназначены для использования в силовых распределительных цепях переменного тока, в то время как серия ВА-300М специально предназначена для использования с двигательной нагрузкой. Данные аппараты применяются в сетях напряжением до 400/415 В и 50Гц для распределения электрической энергии, а также для защиты цепей и оборудования от повреждений, которые могут возникнуть из-за перегрузок и токов короткого замыкания. Аппараты используются на энергетических, жилых, промышленных, транспортных и других объектах. | Продукты DEKraft LV | DEKLV | 00B | Dekraft. АВ в литом корпусе с ТМ расцепителем ВА-300 | CCB | Dekraft. Автоматические выключатели в литом корпусе | PVB | Энергетика Базовая | EC000228 | Силовой автоматический выключатель | 7 | Китай | https://static-pcsp.systeme.ru/image/6ieE1LYAUmf9s6RQ5f1ab9281b5e41595586856.jpeg | https://static-pcsp.systeme.ru/image/6ieE1LYAUmf9s6RQ5f1ab9281b5e41595586856.jpeg | 1 | не указан | [8 empty] | https://api.systeme.ru/product/media/download/167420 https://api.systeme.ru/product/media/download/987959 https://api.systeme.ru/product/media/download/991823 |  | https://api.systeme.ru/certificates/default/download/2786 https://api.systeme.ru/certificates/default/download/2787 https://api.systeme.ru/certificates/default/download/2270 https://api.systeme.ru/certificates/default/download/1674 https://api.systeme.ru/certificates/default/download/1595 | Д-ТР ЕАЭС-RoHS С-ТР ТС-НВО Д-ТР ЕАЭС-RoHS Д-ТР ЕАЭС-RoHS С-ТР ТС-НВО | ЕАЭС N RU Д-CN.РА07.В.96277_22 ЕАЭС RU С-CN.НВ26.В.02351_22 ЕАЭС № RU Д-FR.РА01.В.06241_21 ЕАЭС № RU Д-FR.РА01.В.19301_20 ЕАЭС RU С-FR.БЛ08.В.00680_19 |  |  |  | 9150 | штука | 0 | 1 | PCE CAR P12 | 1 3 4 | 1 8 192 | шт. шт. шт. | 4680409013816 14680409013813 | 17.3 36 120 | 14.9 30.8 80 | 10.3 26.2 110 | см. см. см. | 2.25 17.6 433 | кг. кг. кг. | 0 | 0 | 125 А | 4 |  | 400...415 В | IP20 (EV006405) | Нет | Винтовое соединение (EV000415) | Рычажковый (перекидной рычаг) (EV001252) | 36 кА | Нет | Нет | Встраив. устройство фиксированной установки (стационарный) (EV009211) | Выключатель автоматический в литом корпусе (RV001339) | [18 empty] | Да |  | Да | [38 empty] | Срок гарантии на данное оборудование составляет 5 лет с момента отгрузки со склада Систэм Электрик, с подтверждением соответствующим документом | Подлежит замене
22783DEK | Силовой авт. выключатель 4P 160А 36кА ВА-303 | Dekraft |  |  | 8536209007 | Прочие | Нет | Автоматические выключатели в литом корпусе серии ВА-300 с нерегулируемым термомагнитным расцепителем; 4P; ном. ток 160 А; предназначены для использования в силовых распределительных цепях переменного тока, в то время как серия ВА-300М специально предназначена для использования с двигательной нагрузкой. Данные аппараты применяются в сетях напряжением до 400/415 В и 50Гц для распределения электрической энергии, а также для защиты цепей и оборудования от повреждений, которые могут возникнуть из-за перегрузок и токов короткого замыкания. Аппараты используются на энергетических, жилых, промышленных, транспортных и других объектах. | Продукты DEKraft LV | DEKLV | 00B | Dekraft. АВ в литом корпусе с ТМ расцепителем ВА-300 | CCB | Dekraft. Автоматические выключатели в литом корпусе | PVB | Энергетика Базовая | EC000228 | Силовой автоматический выключатель | 7 | Китай | https://static-pcsp.systeme.ru/image/6ieE1LYAUmf9s6RQ5f1ab9281b5e41595586856.jpeg | https://static-pcsp.systeme.ru/image/6ieE1LYAUmf9s6RQ5f1ab9281b5e41595586856.jpeg | 1 | не указан | [8 empty] | https://api.systeme.ru/product/media/download/167420 https://api.systeme.ru/product/media/download/987959 https://api.systeme.ru/product/media/download/991823 |  | https://api.systeme.ru/certificates/default/download/2786 https://api.systeme.ru/certificates/default/download/2787 https://api.systeme.ru/certificates/default/download/2270 https://api.systeme.ru/certificates/default/download/1674 https://api.systeme.ru/certificates/default/download/1595 | Д-ТР ЕАЭС-RoHS С-ТР ТС-НВО Д-ТР ЕАЭС-RoHS Д-ТР ЕАЭС-RoHS С-ТР ТС-НВО | ЕАЭС N RU Д-CN.РА07.В.96277_22 ЕАЭС RU С-CN.НВ26.В.02351_22 ЕАЭС № RU Д-FR.РА01.В.06241_21 ЕАЭС № RU Д-FR.РА01.В.19301_20 ЕАЭС RU С-FR.БЛ08.В.00680_19 |  |  |  | 10400 | штука | 0 | 1 | PCE CAR P12 | 1 3 4 | 1 8 192 | шт. шт. шт. | 4680409013823 14680409013820 | 17.3 36 120 | 14.9 30.8 80 | 10.3 26.2 110 | см. см. см. | 2.25 18.18 433 | кг. кг. кг. | 0 | 0 | 160 А | 4 |  | 400...415 В | IP20 (EV006405) | Нет | Винтовое соединение (EV000415) | Рычажковый (перекидной рычаг) (EV001252) | 36 кА | Нет | Нет | Встраив. устройство фиксированной установки (стационарный) (EV009211) | Выключатель автоматический в литом корпусе (RV001339) | [18 empty] | Да |  | Да | [38 empty] | Срок гарантии на данное оборудование составляет 5 лет с момента отгрузки со склада Систэм Электрик, с подтверждением соответствующим документом | Подлежит замене
22784DEK | Силовой авт. выключатель 4P 180А 36кА ВА-303 | Dekraft |  |  | 8536209007 | Прочие | Нет | Автоматические выключатели в литом корпусе серии ВА-300 с нерегулируемым термомагнитным расцепителем; 4P; ном. ток 180 А; предназначены для использования в силовых распределительных цепях переменного тока, в то время как серия ВА-300М специально предназначена для использования с двигательной нагрузкой. Данные аппараты применяются в сетях напряжением до 400/415 В и 50Гц для распределения электрической энергии, а также для защиты цепей и оборудования от повреждений, которые могут возникнуть из-за перегрузок и токов короткого замыкания. Аппараты используются на энергетических, жилых, промышленных, транспортных и других объектах. | Продукты DEKraft LV | DEKLV | 00B | Dekraft. АВ в литом корпусе с ТМ расцепителем ВА-300 | CCB | Dekraft. Автоматические выключатели в литом корпусе | PVB | Энергетика Базовая | EC000228 | Силовой автоматический выключатель | 7 | Китай | https://static-pcsp.systeme.ru/image/6ieE1LYAUmf9s6RQ5f1ab9281b5e41595586856.jpeg | https://static-pcsp.systeme.ru/image/6ieE1LYAUmf9s6RQ5f1ab9281b5e41595586856.jpeg | 1 | не указан | [8 empty] | https://api.systeme.ru/product/media/download/167420 https://api.systeme.ru/product/media/download/987959 https://api.systeme.ru/product/media/download/991823 |  | https://api.systeme.ru/certificates/default/download/2786 https://api.systeme.ru/certificates/default/download/2787 https://api.systeme.ru/certificates/default/download/2270 https://api.systeme.ru/certificates/default/download/1674 https://api.systeme.ru/certificates/default/download/1595 | Д-ТР ЕАЭС-RoHS С-ТР ТС-НВО Д-ТР ЕАЭС-RoHS Д-ТР ЕАЭС-RoHS С-ТР ТС-НВО | ЕАЭС N RU Д-CN.РА07.В.96277_22 ЕАЭС RU С-CN.НВ26.В.02351_22 ЕАЭС № RU Д-FR.РА01.В.06241_21 ЕАЭС № RU Д-FR.РА01.В.19301_20 ЕАЭС RU С-FR.БЛ08.В.00680_19 |  |  |  | 13650 | штука |  | 1 | PCE CAR P12 | 1 3 4 | 1 8 192 | шт. шт. шт. | 4680409013830 14680409013837 | 17.3 36 120 | 14.9 30.8 80 | 10.3 26.2 110 | см. см. см. | 2.25 17.6 433 | кг. кг. кг. | 0 | 0 | 180 А | 4 |  | 400...415 В | IP20 (EV006405) | Нет | Винтовое соединение (EV000415) | Рычажковый (перекидной рычаг) (EV001252) | 36 кА | Нет | Нет | Встраив. устройство фиксированной установки (стационарный) (EV009211) | Выключатель автоматический в литом корпусе (RV001339) | [18 empty] | Да |  | Да | [38 empty] | Срок гарантии на данное оборудование составляет 5 лет с момента отгрузки со склада Систэм Электрик, с подтверждением соответствующим документом | Подлежит замене
22785DEK | Силовой авт. выключатель 4P 200А 36кА ВА-303 | Dekraft |  |  | 8536209007 | Прочие | Нет | Автоматические выключатели в литом корпусе серии ВА-300 с нерегулируемым термомагнитным расцепителем; 4P; ном. ток 200 А; предназначены для использования в силовых распределительных цепях переменного тока, в то время как серия ВА-300М специально предназначена для использования с двигательной нагрузкой. Данные аппараты применяются в сетях напряжением до 400/415 В и 50Гц для распределения электрической энергии, а также для защиты цепей и оборудования от повреждений, которые могут возникнуть из-за перегрузок и токов короткого замыкания. Аппараты используются на энергетических, жилых, промышленных, транспортных и других объектах. | Продукты DEKraft LV | DEKLV | 00B | Dekraft. АВ в литом корпусе с ТМ расцепителем ВА-300 | CCB | Dekraft. Автоматические выключатели в литом корпусе | PVB | Энергетика Базовая | EC000228 | Силовой автоматический выключатель | 7 | Китай | https://static-pcsp.systeme.ru/image/6ieE1LYAUmf9s6RQ5f1ab9281b5e41595586856.jpeg | https://static-pcsp.systeme.ru/image/6ieE1LYAUmf9s6RQ5f1ab9281b5e41595586856.jpeg | 1 | не указан | [8 empty] | https://api.systeme.ru/product/media/download/167420 https://api.systeme.ru/product/media/download/987959 https://api.systeme.ru/product/media/download/991823 |  | https://api.systeme.ru/certificates/default/download/2786 https://api.systeme.ru/certificates/default/download/2787 https://api.systeme.ru/certificates/default/download/2270 https://api.systeme.ru/certificates/default/download/1674 https://api.systeme.ru/certificates/default/download/1595 | Д-ТР ЕАЭС-RoHS С-ТР ТС-НВО Д-ТР ЕАЭС-RoHS Д-ТР ЕАЭС-RoHS С-ТР ТС-НВО | ЕАЭС N RU Д-CN.РА07.В.96277_22 ЕАЭС RU С-CN.НВ26.В.02351_22 ЕАЭС № RU Д-FR.РА01.В.06241_21 ЕАЭС № RU Д-FR.РА01.В.19301_20 ЕАЭС RU С-FR.БЛ08.В.00680_19 |  |  |  | 13650 | штука | 0 | 1 | PCE CAR P12 | 1 3 4 | 1 8 192 | шт. шт. шт. | 4680409013847 14680409013844 | 17.3 36 120 | 14.9 30.8 80 | 10.3 26.2 110 | см. см. см. | 2.25 17.6 433 | кг. кг. кг. | 0 | 0 | 200 А | 4 |  | 400...415 В | IP20 (EV006405) | Нет | Винтовое соединение (EV000415) | Рычажковый (перекидной рычаг) (EV001252) | 36 кА | Нет | Нет | Встраив. устройство фиксированной установки (стационарный) (EV009211) | Выключатель автоматический в литом корпусе (RV001339) | [18 empty] | Да |  | Да | [38 empty] | Срок гарантии на данное оборудование составляет 5 лет с момента отгрузки со склада Систэм Электрик, с подтверждением соответствующим документом | Подлежит замене
22786DEK | Силовой авт. выключатель 4P 225А 36кА ВА-303 | Dekraft |  |  | 8536209007 | Прочие | Нет | Автоматические выключатели в литом корпусе серии ВА-300 с нерегулируемым термомагнитным расцепителем; 4P; ном. ток 225 А; предназначены для использования в силовых распределительных цепях переменного тока, в то время как серия ВА-300М специально предназначена для использования с двигательной нагрузкой. Данные аппараты применяются в сетях напряжением до 400/415 В и 50Гц для распределения электрической энергии, а также для защиты цепей и оборудования от повреждений, которые могут возникнуть из-за перегрузок и токов короткого замыкания. Аппараты используются на энергетических, жилых, промышленных, транспортных и других объектах. | Продукты DEKraft LV | DEKLV | 00B | Dekraft. АВ в литом корпусе с ТМ расцепителем ВА-300 | CCB | Dekraft. Автоматические выключатели в литом корпусе | PVB | Энергетика Базовая | EC000228 | Силовой автоматический выключатель | 7 | Китай | https://static-pcsp.systeme.ru/image/6ieE1LYAUmf9s6RQ5f1ab9281b5e41595586856.jpeg | https://static-pcsp.systeme.ru/image/6ieE1LYAUmf9s6RQ5f1ab9281b5e41595586856.jpeg | 1 | не указан | [8 empty] | https://api.systeme.ru/product/media/download/167420 https://api.systeme.ru/product/media/download/987959 https://api.systeme.ru/product/media/download/991823 |  | https://api.systeme.ru/certificates/default/download/2786 https://api.systeme.ru/certificates/default/download/2787 https://api.systeme.ru/certificates/default/download/2270 https://api.systeme.ru/certificates/default/download/1674 https://api.systeme.ru/certificates/default/download/1595 | Д-ТР ЕАЭС-RoHS С-ТР ТС-НВО Д-ТР ЕАЭС-RoHS Д-ТР ЕАЭС-RoHS С-ТР ТС-НВО | ЕАЭС N RU Д-CN.РА07.В.96277_22 ЕАЭС RU С-CN.НВ26.В.02351_22 ЕАЭС № RU Д-FR.РА01.В.06241_21 ЕАЭС № RU Д-FR.РА01.В.19301_20 ЕАЭС RU С-FR.БЛ08.В.00680_19 |  |  |  | 13650 | штука |  | 1 | PCE CAR P12 | 1 3 4 | 1 8 192 | шт. шт. шт. | 4680409013854 14680409013851 | 17.3 36 120 | 14.9 30.8 80 | 10.3 26.2 110 | см. см. см. | 2.25 17.6 433 | кг. кг. кг. | 0 | 0 | 225 А | 4 |  | 400...415 В | IP20 (EV006405) | Нет | Винтовое соединение (EV000415) | Рычажковый (перекидной рычаг) (EV001252) | 36 кА | Нет | Нет | Встраив. устройство фиксированной установки (стационарный) (EV009211) | Выключатель автоматический в литом корпусе (RV001339) | [18 empty] | Да |  | Да | [38 empty] | Срок гарантии на данное оборудование составляет 5 лет с момента отгрузки со склада Систэм Электрик, с подтверждением соответствующим документом | Подлежит замене
22787DEK | Силовой авт. выключатель 4P 250А 36кА ВА-303 | Dekraft |  |  | 8536209007 | Прочие | Нет | Автоматические выключатели в литом корпусе серии ВА-300 с нерегулируемым термомагнитным расцепителем; 4P; ном. ток 250 А; предназначены для использования в силовых распределительных цепях переменного тока, в то время как серия ВА-300М специально предназначена для использования с двигательной нагрузкой. Данные аппараты применяются в сетях напряжением до 400/415 В и 50Гц для распределения электрической энергии, а также для защиты цепей и оборудования от повреждений, которые могут возникнуть из-за перегрузок и токов короткого замыкания. Аппараты используются на энергетических, жилых, промышленных, транспортных и других объектах. | Продукты DEKraft LV | DEKLV | 00B | Dekraft. АВ в литом корпусе с ТМ расцепителем ВА-300 | CCB | Dekraft. Автоматические выключатели в литом корпусе | PVB | Энергетика Базовая | EC000228 | Силовой автоматический выключатель | 7 | Китай | https://static-pcsp.systeme.ru/image/6ieE1LYAUmf9s6RQ5f1ab9281b5e41595586856.jpeg | https://static-pcsp.systeme.ru/image/6ieE1LYAUmf9s6RQ5f1ab9281b5e41595586856.jpeg | 1 | не указан | [8 empty] | https://api.systeme.ru/product/media/download/167420 https://api.systeme.ru/product/media/download/987959 https://api.systeme.ru/product/media/download/991823 |  | https://api.systeme.ru/certificates/default/download/2786 https://api.systeme.ru/certificates/default/download/2787 https://api.systeme.ru/certificates/default/download/2270 https://api.systeme.ru/certificates/default/download/1674 https://api.systeme.ru/certificates/default/download/1595 | Д-ТР ЕАЭС-RoHS С-ТР ТС-НВО Д-ТР ЕАЭС-RoHS Д-ТР ЕАЭС-RoHS С-ТР ТС-НВО | ЕАЭС N RU Д-CN.РА07.В.96277_22 ЕАЭС RU С-CN.НВ26.В.02351_22 ЕАЭС № RU Д-FR.РА01.В.06241_21 ЕАЭС № RU Д-FR.РА01.В.19301_20 ЕАЭС RU С-FR.БЛ08.В.00680_19 |  |  |  | 13650 | штука | 0 | 1 | PCE CAR P12 | 1 3 4 | 1 8 192 | шт. шт. шт. | 4680409013861 14680409013868 | 17.3 36 120 | 14.9 30.8 80 | 10.3 26.2 110 | см. см. см. | 2.25 18.18 433 | кг. кг. кг. | 0 | 0 | 250 А | 4 |  | 400...415 В | IP20 (EV006405) | Нет | Винтовое соединение (EV000415) | Рычажковый (перекидной рычаг) (EV001252) | 36 кА | Нет | Нет | Встраив. устройство фиксированной установки (стационарный) (EV009211) | Выключатель автоматический в литом корпусе (RV001339) | [18 empty] | Да |  | Да | [38 empty] | Срок гарантии на данное оборудование составляет 5 лет с момента отгрузки со склада Систэм Электрик, с подтверждением соответствующим документом | Подлежит замене
22788DEK | Силовой авт. выключатель 4P 200А 35кА ВА-305 | Dekraft |  |  | 8536209007 | Прочие | Нет | Автоматические выключатели в литом корпусе серии ВА-300 с нерегулируемым термомагнитным расцепителем; 4P; ном. ток 200 А; предназначены для использования в силовых распределительных цепях переменного тока, в то время как серия ВА-300М специально предназначена для использования с двигательной нагрузкой. Данные аппараты применяются в сетях напряжением до 400/415 В и 50Гц для распределения электрической энергии, а также для защиты цепей и оборудования от повреждений, которые могут возникнуть из-за перегрузок и токов короткого замыкания. Аппараты используются на энергетических, жилых, промышленных, транспортных и других объектах. | Продукты DEKraft LV | DEKLV | 00B | Dekraft. АВ в литом корпусе с ТМ расцепителем ВА-300 | CCB | Dekraft. Автоматические выключатели в литом корпусе | PVB | Энергетика Базовая | EC000228 | Силовой автоматический выключатель | 7 | Китай | https://static-pcsp.systeme.ru/image/gMVwNMfyNHJVm5nA5f1ab929b820f1595586857.jpeg | https://static-pcsp.systeme.ru/image/gMVwNMfyNHJVm5nA5f1ab929b820f1595586857.jpeg | 1 | не указан | [8 empty] | https://api.systeme.ru/product/media/download/167420 https://api.systeme.ru/product/media/download/987959 https://api.systeme.ru/product/media/download/991823 |  | https://api.systeme.ru/certificates/default/download/2786 https://api.systeme.ru/certificates/default/download/2787 https://api.systeme.ru/certificates/default/download/2270 https://api.systeme.ru/certificates/default/download/1674 https://api.systeme.ru/certificates/default/download/1595 | Д-ТР ЕАЭС-RoHS С-ТР ТС-НВО Д-ТР ЕАЭС-RoHS Д-ТР ЕАЭС-RoHS С-ТР ТС-НВО | ЕАЭС N RU Д-CN.РА07.В.96277_22 ЕАЭС RU С-CN.НВ26.В.02351_22 ЕАЭС № RU Д-FR.РА01.В.06241_21 ЕАЭС № RU Д-FR.РА01.В.19301_20 ЕАЭС RU С-FR.БЛ08.В.00680_19 |  |  |  | 27250 | штука |  | 1 | PCE CAR P12 | 1 3 4 | 1 2 32 | шт. шт. шт. | 4680409013878 14680409013875 | 32.5 34 120 | 27 28.5 80 | 16.5 35 110 | см. см. см. | 6.5 12.6 209 | кг. кг. кг. | 0 | 0 | 200 А | 4 |  | 400...415 В | IP20 (EV006405) | Нет | Винтовое соединение (EV000415) | Рычажковый (перекидной рычаг) (EV001252) | 35 кА | Нет | Нет | Встраив. устройство фиксированной установки (стационарный) (EV009211) | Выключатель автоматический в литом корпусе (RV001339) | [18 empty] | Да |  | Да | [38 empty] | Срок гарантии на данное оборудование составляет 5 лет с момента отгрузки со склада Систэм Электрик, с подтверждением соответствующим документом | Подлежит замене
22789DEK | Силовой авт. выключатель 4P 225А 35кА ВА-305 | Dekraft |  |  | 8536209007 | Прочие | Нет | Автоматические выключатели в литом корпусе серии ВА-300 с нерегулируемым термомагнитным расцепителем; 4P; ном. ток 225 А; предназначены для использования в силовых распределительных цепях переменного тока, в то время как серия ВА-300М специально предназначена для использования с двигательной нагрузкой. Данные аппараты применяются в сетях напряжением до 400/415 В и 50Гц для распределения электрической энергии, а также для защиты цепей и оборудования от повреждений, которые могут возникнуть из-за перегрузок и токов короткого замыкания. Аппараты используются на энергетических, жилых, промышленных, транспортных и других объектах. | Продукты DEKraft LV | DEKLV | 00B | Dekraft. АВ в литом корпусе с ТМ расцепителем ВА-300 | CCB | Dekraft. Автоматические выключатели в литом корпусе | PVB | Энергетика Базовая | EC000228 | Силовой автоматический выключатель | 7 | Китай | https://static-pcsp.systeme.ru/image/gMVwNMfyNHJVm5nA5f1ab929b820f1595586857.jpeg | https://static-pcsp.systeme.ru/image/gMVwNMfyNHJVm5nA5f1ab929b820f1595586857.jpeg | 1 | не указан | [8 empty] | https://api.systeme.ru/product/media/download/167420 https://api.systeme.ru/product/media/download/987959 https://api.systeme.ru/product/media/download/991823 |  | https://api.systeme.ru/certificates/default/download/2786 https://api.systeme.ru/certificates/default/download/2787 https://api.systeme.ru/certificates/default/download/2270 https://api.systeme.ru/certificates/default/download/1674 https://api.systeme.ru/certificates/default/download/1595 | Д-ТР ЕАЭС-RoHS С-ТР ТС-НВО Д-ТР ЕАЭС-RoHS Д-ТР ЕАЭС-RoHS С-ТР ТС-НВО | ЕАЭС N RU Д-CN.РА07.В.96277_22 ЕАЭС RU С-CN.НВ26.В.02351_22 ЕАЭС № RU Д-FR.РА01.В.06241_21 ЕАЭС № RU Д-FR.РА01.В.19301_20 ЕАЭС RU С-FR.БЛ08.В.00680_19 |  |  |  | 27250 | штука |  | 1 | PCE CAR P12 | 1 3 4 | 1 2 32 | шт. шт. шт. | 4680409013885 14680409013882 | 32.5 34 120 | 27 28.5 80 | 16.5 35 110 | см. см. см. | 6.5 12.6 209 | кг. кг. кг. | 0 | 0 | 225 А | 4 |  | 400...415 В | IP20 (EV006405) | Нет | Винтовое соединение (EV000415) | Рычажковый (перекидной рычаг) (EV001252) | 35 кА | Нет | Нет | Встраив. устройство фиксированной установки (стационарный) (EV009211) | Выключатель автоматический в литом корпусе (RV001339) | [18 empty] | Да |  | Да | [38 empty] | Срок гарантии на данное оборудование составляет 5 лет с момента отгрузки со склада Систэм Электрик, с подтверждением соответствующим документом | Подлежит замене
22790DEK | Силовой авт. выключатель 4P 250А 35кА ВА-305 | Dekraft |  |  | 8536209007 | Прочие | Нет | Автоматические выключатели в литом корпусе серии ВА-300 с нерегулируемым термомагнитным расцепителем; 4P; ном. ток 250 А; предназначены для использования в силовых распределительных цепях переменного тока, в то время как серия ВА-300М специально предназначена для использования с двигательной нагрузкой. Данные аппараты применяются в сетях напряжением до 400/415 В и 50Гц для распределения электрической энергии, а также для защиты цепей и оборудования от повреждений, которые могут возникнуть из-за перегрузок и токов короткого замыкания. Аппараты используются на энергетических, жилых, промышленных, транспортных и других объектах. | Продукты DEKraft LV | DEKLV | 00B | Dekraft. АВ в литом корпусе с ТМ расцепителем ВА-300 | CCB | Dekraft. Автоматические выключатели в литом корпусе | PVB | Энергетика Базовая | EC000228 | Силовой автоматический выключатель | 7 | Китай | https://static-pcsp.systeme.ru/image/gMVwNMfyNHJVm5nA5f1ab929b820f1595586857.jpeg | https://static-pcsp.systeme.ru/image/gMVwNMfyNHJVm5nA5f1ab929b820f1595586857.jpeg | 1 | не указан | [8 empty] | https://api.systeme.ru/product/media/download/167420 https://api.systeme.ru/product/media/download/987959 https://api.systeme.ru/product/media/download/991823 |  | https://api.systeme.ru/certificates/default/download/2786 https://api.systeme.ru/certificates/default/download/2787 https://api.systeme.ru/certificates/default/download/2270 https://api.systeme.ru/certificates/default/download/1674 https://api.systeme.ru/certificates/default/download/1595 | Д-ТР ЕАЭС-RoHS С-ТР ТС-НВО Д-ТР ЕАЭС-RoHS Д-ТР ЕАЭС-RoHS С-ТР ТС-НВО | ЕАЭС N RU Д-CN.РА07.В.96277_22 ЕАЭС RU С-CN.НВ26.В.02351_22 ЕАЭС № RU Д-FR.РА01.В.06241_21 ЕАЭС № RU Д-FR.РА01.В.19301_20 ЕАЭС RU С-FR.БЛ08.В.00680_19 |  |  |  | 27250 | штука | 0 | 1 | PCE CAR P12 | 1 3 4 | 1 2 32 | шт. шт. шт. | 4680409013892 14680409013899 | 32.5 34 120 | 27 28.5 80 | 16.5 35 110 | см. см. см. | 6.5 12.6 209 | кг. кг. кг. | 0 | 0 | 250 А | 4 |  | 400...415 В | IP20 (EV006405) | Нет | Винтовое соединение (EV000415) | Рычажковый (перекидной рычаг) (EV001252) | 35 кА | Нет | Нет | Встраив. устройство фиксированной установки (стационарный) (EV009211) | Выключатель автоматический в литом корпусе (RV001339) | [18 empty] | Да |  | Да | [38 empty] | Срок гарантии на данное оборудование составляет 5 лет с момента отгрузки со склада Систэм Электрик, с подтверждением соответствующим документом | Подлежит замене
22791DEK | Силовой авт. выключатель 4P 315А 35кА ВА-305 | Dekraft |  |  | 8536209007 | Прочие | Нет | Автоматические выключатели в литом корпусе серии ВА-300 с нерегулируемым термомагнитным расцепителем; 4P; ном. ток 315 А; предназначены для использования в силовых распределительных цепях переменного тока, в то время как серия ВА-300М специально предназначена для использования с двигательной нагрузкой. Данные аппараты применяются в сетях напряжением до 400/415 В и 50Гц для распределения электрической энергии, а также для защиты цепей и оборудования от повреждений, которые могут возникнуть из-за перегрузок и токов короткого замыкания. Аппараты используются на энергетических, жилых, промышленных, транспортных и других объектах. | Продукты DEKraft LV | DEKLV | 00B | Dekraft. АВ в литом корпусе с ТМ расцепителем ВА-300 | CCB | Dekraft. Автоматические выключатели в литом корпусе | PVB | Энергетика Базовая | EC000228 | Силовой автоматический выключатель | 7 | Китай | https://static-pcsp.systeme.ru/image/gMVwNMfyNHJVm5nA5f1ab929b820f1595586857.jpeg | https://static-pcsp.systeme.ru/image/gMVwNMfyNHJVm5nA5f1ab929b820f1595586857.jpeg | 1 | не указан | [8 empty] | https://api.systeme.ru/product/media/download/167420 https://api.systeme.ru/product/media/download/987959 https://api.systeme.ru/product/media/download/991823 |  | https://api.systeme.ru/certificates/default/download/2786 https://api.systeme.ru/certificates/default/download/2787 https://api.systeme.ru/certificates/default/download/2270 https://api.systeme.ru/certificates/default/download/1674 https://api.systeme.ru/certificates/default/download/1595 | Д-ТР ЕАЭС-RoHS С-ТР ТС-НВО Д-ТР ЕАЭС-RoHS Д-ТР ЕАЭС-RoHS С-ТР ТС-НВО | ЕАЭС N RU Д-CN.РА07.В.96277_22 ЕАЭС RU С-CN.НВ26.В.02351_22 ЕАЭС № RU Д-FR.РА01.В.06241_21 ЕАЭС № RU Д-FR.РА01.В.19301_20 ЕАЭС RU С-FR.БЛ08.В.00680_19 |  |  |  | 27250 | штука | 0 | 1 | PCE CAR P12 | 1 3 4 | 1 2 32 | шт. шт. шт. | 4680409013908 14680409013905 | 32.5 34 120 | 27 28.5 80 | 16.5 35 110 | см. см. см. | 6.5 12.6 209 | кг. кг. кг. | 0 | 0 | 315 А | 4 |  | 400...415 В | IP20 (EV006405) | Нет | Винтовое соединение (EV000415) | Рычажковый (перекидной рычаг) (EV001252) | 35 кА | Нет | Нет | Встраив. устройство фиксированной установки (стационарный) (EV009211) | Выключатель автоматический в литом корпусе (RV001339) | [18 empty] | Да |  | Да | [38 empty] | Срок гарантии на данное оборудование составляет 5 лет с момента отгрузки со склада Систэм Электрик, с подтверждением соответствующим документом | Подлежит замене
22792DEK | Силовой авт. выключатель 4P 350А 35кА ВА-305 | Dekraft |  |  | 8536209007 | Прочие | Нет | Автоматические выключатели в литом корпусе серии ВА-300 с нерегулируемым термомагнитным расцепителем; 4P; ном. ток 350 А; предназначены для использования в силовых распределительных цепях переменного тока, в то время как серия ВА-300М специально предназначена для использования с двигательной нагрузкой. Данные аппараты применяются в сетях напряжением до 400/415 В и 50Гц для распределения электрической энергии, а также для защиты цепей и оборудования от повреждений, которые могут возникнуть из-за перегрузок и токов короткого замыкания. Аппараты используются на энергетических, жилых, промышленных, транспортных и других объектах. | Продукты DEKraft LV | DEKLV | 00B | Dekraft. АВ в литом корпусе с ТМ расцепителем ВА-300 | CCB | Dekraft. Автоматические выключатели в литом корпусе | PVB | Энергетика Базовая | EC000228 | Силовой автоматический выключатель | 7 | Китай | https://static-pcsp.systeme.ru/image/gMVwNMfyNHJVm5nA5f1ab929b820f1595586857.jpeg | https://static-pcsp.systeme.ru/image/gMVwNMfyNHJVm5nA5f1ab929b820f1595586857.jpeg | 1 | не указан | [8 empty] | https://api.systeme.ru/product/media/download/167420 https://api.systeme.ru/product/media/download/987959 https://api.systeme.ru/product/media/download/991823 |  | https://api.systeme.ru/certificates/default/download/2786 https://api.systeme.ru/certificates/default/download/2787 https://api.systeme.ru/certificates/default/download/2270 https://api.systeme.ru/certificates/default/download/1674 https://api.systeme.ru/certificates/default/download/1595 | Д-ТР ЕАЭС-RoHS С-ТР ТС-НВО Д-ТР ЕАЭС-RoHS Д-ТР ЕАЭС-RoHS С-ТР ТС-НВО | ЕАЭС N RU Д-CN.РА07.В.96277_22 ЕАЭС RU С-CN.НВ26.В.02351_22 ЕАЭС № RU Д-FR.РА01.В.06241_21 ЕАЭС № RU Д-FR.РА01.В.19301_20 ЕАЭС RU С-FR.БЛ08.В.00680_19 |  |  |  | 27250 | штука |  | 1 | PCE CAR P12 | 1 3 4 | 1 2 32 | шт. шт. шт. | 4680409013915 14680409013912 | 32.5 34 120 | 27 28.5 80 | 16.5 35 110 | см. см. см. | 6.5 12.6 209 | кг. кг. кг. | 0 | 0 | 350 А | 4 |  | 400...415 В | IP20 (EV006405) | Нет | Винтовое соединение (EV000415) | Рычажковый (перекидной рычаг) (EV001252) | 35 кА | Нет | Нет | Встраив. устройство фиксированной установки (стационарный) (EV009211) | Выключатель автоматический в литом корпусе (RV001339) | [18 empty] | Да |  | Да | [38 empty] | Срок гарантии на данное оборудование составляет 5 лет с момента отгрузки со склада Систэм Электрик, с подтверждением соответствующим документом | Подлежит замене
22793DEK | Силовой авт. выключатель 4P 400А 35кА ВА-305 | Dekraft |  |  | 8536209007 | Прочие | Нет | Автоматические выключатели в литом корпусе серии ВА-300 с нерегулируемым термомагнитным расцепителем; 4P; ном. ток 400 А; предназначены для использования в силовых распределительных цепях переменного тока, в то время как серия ВА-300М специально предназначена для использования с двигательной нагрузкой. Данные аппараты применяются в сетях напряжением до 400/415 В и 50Гц для распределения электрической энергии, а также для защиты цепей и оборудования от повреждений, которые могут возникнуть из-за перегрузок и токов короткого замыкания. Аппараты используются на энергетических, жилых, промышленных, транспортных и других объектах. | Продукты DEKraft LV | DEKLV | 00B | Dekraft. АВ в литом корпусе с ТМ расцепителем ВА-300 | CCB | Dekraft. Автоматические выключатели в литом корпусе | PVB | Энергетика Базовая | EC000228 | Силовой автоматический выключатель | 7 | Китай | https://static-pcsp.systeme.ru/image/gMVwNMfyNHJVm5nA5f1ab929b820f1595586857.jpeg | https://static-pcsp.systeme.ru/image/gMVwNMfyNHJVm5nA5f1ab929b820f1595586857.jpeg | 1 | не указан | [8 empty] | https://api.systeme.ru/product/media/download/167420 https://api.systeme.ru/product/media/download/987959 https://api.systeme.ru/product/media/download/991823 |  | https://api.systeme.ru/certificates/default/download/2786 https://api.systeme.ru/certificates/default/download/2787 https://api.systeme.ru/certificates/default/download/2270 https://api.systeme.ru/certificates/default/download/1674 https://api.systeme.ru/certificates/default/download/1595 | Д-ТР ЕАЭС-RoHS С-ТР ТС-НВО Д-ТР ЕАЭС-RoHS Д-ТР ЕАЭС-RoHS С-ТР ТС-НВО | ЕАЭС N RU Д-CN.РА07.В.96277_22 ЕАЭС RU С-CN.НВ26.В.02351_22 ЕАЭС № RU Д-FR.РА01.В.06241_21 ЕАЭС № RU Д-FR.РА01.В.19301_20 ЕАЭС RU С-FR.БЛ08.В.00680_19 |  |  |  | 27250 | штука | 0 | 1 | PCE CAR P12 | 1 3 4 | 1 2 32 | шт. шт. шт. | 4680409013922 14680409013929 | 32.5 34 120 | 27 28.5 80 | 16.5 35 110 | см. см. см. | 6.5 12.6 209 | кг. кг. кг. | 0 | 0 | 400 А | 4 |  | 400...415 В | IP20 (EV006405) | Нет | Винтовое соединение (EV000415) | Рычажковый (перекидной рычаг) (EV001252) | 35 кА | Нет | Нет | Встраив. устройство фиксированной установки (стационарный) (EV009211) | Выключатель автоматический в литом корпусе (RV001339) | [18 empty] | Да |  | Да | [38 empty] | Срок гарантии на данное оборудование составляет 5 лет с момента отгрузки со склада Систэм Электрик, с подтверждением соответствующим документом | Подлежит замене
22794DEK | Силовой авт. выключатель 4P 500А 35кА ВА-305 | Dekraft |  |  | 8536209007 | Прочие | Нет | Автоматические выключатели в литом корпусе серии ВА-300 с нерегулируемым термомагнитным расцепителем; 4P; ном. ток 500 А; предназначены для использования в силовых распределительных цепях переменного тока, в то время как серия ВА-300М специально предназначена для использования с двигательной нагрузкой. Данные аппараты применяются в сетях напряжением до 400/415 В и 50Гц для распределения электрической энергии, а также для защиты цепей и оборудования от повреждений, которые могут возникнуть из-за перегрузок и токов короткого замыкания. Аппараты используются на энергетических, жилых, промышленных, транспортных и других объектах. | Продукты DEKraft LV | DEKLV | 00B | Dekraft. АВ в литом корпусе с ТМ расцепителем ВА-300 | CCB | Dekraft. Автоматические выключатели в литом корпусе | PVB | Энергетика Базовая | EC000228 | Силовой автоматический выключатель | 7 | Китай | https://static-pcsp.systeme.ru/image/OWtMRmh4uW5pLXeM5f1ab92c30feb1595586860.jpeg | https://static-pcsp.systeme.ru/image/OWtMRmh4uW5pLXeM5f1ab92c30feb1595586860.jpeg | 1 | не указан | [8 empty] | https://api.systeme.ru/product/media/download/167420 https://api.systeme.ru/product/media/download/987959 https://api.systeme.ru/product/media/download/991823 |  | https://api.systeme.ru/certificates/default/download/2786 https://api.systeme.ru/certificates/default/download/2787 https://api.systeme.ru/certificates/default/download/2270 https://api.systeme.ru/certificates/default/download/1674 https://api.systeme.ru/certificates/default/download/1595 | Д-ТР ЕАЭС-RoHS С-ТР ТС-НВО Д-ТР ЕАЭС-RoHS Д-ТР ЕАЭС-RoHS С-ТР ТС-НВО | ЕАЭС N RU Д-CN.РА07.В.96277_22 ЕАЭС RU С-CN.НВ26.В.02351_22 ЕАЭС № RU Д-FR.РА01.В.06241_21 ЕАЭС № RU Д-FR.РА01.В.19301_20 ЕАЭС RU С-FR.БЛ08.В.00680_19 |  |  |  | 45850 | штука | 0 | 1 | PCE CAR P12 | 1 3 4 | 1 2 32 | шт. шт. шт. | 4680409013939 14680409013936 | 32.5 34 120 | 27 28.5 80 | 16.5 35 110 | см. см. см. | 6.5 12.6 209 | кг. кг. кг. | 0 | 0 | 500 А | 4 |  | 400...415 В | IP20 (EV006405) | Нет | Винтовое соединение (EV000415) | Рычажковый (перекидной рычаг) (EV001252) | 35 кА | Нет | Нет | Встраив. устройство фиксированной установки (стационарный) (EV009211) | Выключатель автоматический в литом корпусе (RV001339) | [18 empty] | Да |  | Да | [38 empty] | Срок гарантии на данное оборудование составляет 5 лет с момента отгрузки со склада Систэм Электрик, с подтверждением соответствующим документом | Подлежит замене
22795DEK | Силовой авт. выключатель 4P 630А 35кА ВА-305 | Dekraft |  |  | 8536209007 | Прочие | Нет | Автоматические выключатели в литом корпусе серии ВА-300 с нерегулируемым термомагнитным расцепителем; 4P; ном. ток 630 А; предназначены для использования в силовых распределительных цепях переменного тока, в то время как серия ВА-300М специально предназначена для использования с двигательной нагрузкой. Данные аппараты применяются в сетях напряжением до 400/415 В и 50Гц для распределения электрической энергии, а также для защиты цепей и оборудования от повреждений, которые могут возникнуть из-за перегрузок и токов короткого замыкания. Аппараты используются на энергетических, жилых, промышленных, транспортных и других объектах. | Продукты DEKraft LV | DEKLV | 00B | Dekraft. АВ в литом корпусе с ТМ расцепителем ВА-300 | CCB | Dekraft. Автоматические выключатели в литом корпусе | PVB | Энергетика Базовая | EC000228 | Силовой автоматический выключатель | 7 | Китай | https://static-pcsp.systeme.ru/image/OWtMRmh4uW5pLXeM5f1ab92c30feb1595586860.jpeg | https://static-pcsp.systeme.ru/image/OWtMRmh4uW5pLXeM5f1ab92c30feb1595586860.jpeg | 1 | не указан | [8 empty] | https://api.systeme.ru/product/media/download/167420 https://api.systeme.ru/product/media/download/987959 https://api.systeme.ru/product/media/download/991823 |  | https://api.systeme.ru/certificates/default/download/2786 https://api.systeme.ru/certificates/default/download/2787 https://api.systeme.ru/certificates/default/download/2270 https://api.systeme.ru/certificates/default/download/1674 https://api.systeme.ru/certificates/default/download/1595 | Д-ТР ЕАЭС-RoHS С-ТР ТС-НВО Д-ТР ЕАЭС-RoHS Д-ТР ЕАЭС-RoHS С-ТР ТС-НВО | ЕАЭС N RU Д-CN.РА07.В.96277_22 ЕАЭС RU С-CN.НВ26.В.02351_22 ЕАЭС № RU Д-FR.РА01.В.06241_21 ЕАЭС № RU Д-FR.РА01.В.19301_20 ЕАЭС RU С-FR.БЛ08.В.00680_19 |  |  |  | 45850 | штука |  | 1 | PCE CAR P12 | 1 3 4 | 1 2 32 | шт. шт. шт. | 4680409013946 14680409013943 | 32.5 34 120 | 27 28.5 80 | 16.5 35 110 | см. см. см. | 6.5 12.6 209 | кг. кг. кг. | 0 | 0 | 630 А | 4 |  | 400...415 В | IP20 (EV006405) | Нет | Винтовое соединение (EV000415) | Рычажковый (перекидной рычаг) (EV001252) | 35 кА | Нет | Нет | Встраив. устройство фиксированной установки (стационарный) (EV009211) | Выключатель автоматический в литом корпусе (RV001339) | [18 empty] | Да |  | Да | [38 empty] | Срок гарантии на данное оборудование составляет 5 лет с момента отгрузки со склада Систэм Электрик, с подтверждением соответствующим документом | Подлежит замене
22796DEK | Силовой авт. выключатель 4P 630А 50кА ВА-306 | Dekraft |  |  | 8536209007 | Прочие | Нет | Автоматические выключатели в литом корпусе серии ВА-300 с нерегулируемым термомагнитным расцепителем; 4P; ном. ток 630 А; предназначены для использования в силовых распределительных цепях переменного тока, в то время как серия ВА-300М специально предназначена для использования с двигательной нагрузкой. Данные аппараты применяются в сетях напряжением до 400/415 В и 50Гц для распределения электрической энергии, а также для защиты цепей и оборудования от повреждений, которые могут возникнуть из-за перегрузок и токов короткого замыкания. Аппараты используются на энергетических, жилых, промышленных, транспортных и других объектах. | Продукты DEKraft LV | DEKLV | 00B | Dekraft. АВ в литом корпусе с ТМ расцепителем ВА-300 | CCB | Dekraft. Автоматические выключатели в литом корпусе | PVB | Энергетика Базовая | EC000228 | Силовой автоматический выключатель | 7 | Китай | https://static-pcsp.systeme.ru/image/Te8KU0KLjTdBq8dx5f16d0c8a70bd1595330760.jpeg | https://static-pcsp.systeme.ru/image/Te8KU0KLjTdBq8dx5f16d0c8a70bd1595330760.jpeg | 1 | не указан | [8 empty] | https://api.systeme.ru/product/media/download/167420 https://api.systeme.ru/product/media/download/987959 https://api.systeme.ru/product/media/download/991823 |  | https://api.systeme.ru/certificates/default/download/2786 https://api.systeme.ru/certificates/default/download/2787 https://api.systeme.ru/certificates/default/download/2270 https://api.systeme.ru/certificates/default/download/1674 https://api.systeme.ru/certificates/default/download/1595 | Д-ТР ЕАЭС-RoHS С-ТР ТС-НВО Д-ТР ЕАЭС-RoHS Д-ТР ЕАЭС-RoHS С-ТР ТС-НВО | ЕАЭС N RU Д-CN.РА07.В.96277_22 ЕАЭС RU С-CN.НВ26.В.02351_22 ЕАЭС № RU Д-FR.РА01.В.06241_21 ЕАЭС № RU Д-FR.РА01.В.19301_20 ЕАЭС RU С-FR.БЛ08.В.00680_19 |  |  |  | 51850 | штука |  | 1 | PCE P12 | 1 4 | 1 24 | шт. шт. | 4680409013953 | 37 120 | 36 80 | 23 110 | см. см. | 9 217 | кг. кг. | 0 | 0 | 630 А | 4 |  | 400...415 В | IP20 (EV006405) | Нет | Винтовое соединение (EV000415) | Рычажковый (перекидной рычаг) (EV001252) | 50 кА | Нет | Нет | Встраив. устройство фиксированной установки (стационарный) (EV009211) | Выключатель автоматический в литом корпусе (RV001339) | [18 empty] | Да |  | Да | [38 empty] | Срок гарантии на данное оборудование составляет 5 лет с момента отгрузки со склада Систэм Электрик, с подтверждением соответствующим документом | Подлежит замене
22797DEK | Силовой авт. выключатель 4P 700А 50кА ВА-306 | Dekraft |  |  | 8536209007 | Прочие | Нет | Автоматические выключатели в литом корпусе серии ВА-300 с нерегулируемым термомагнитным расцепителем; 4P; ном. ток 700 А; предназначены для использования в силовых распределительных цепях переменного тока, в то время как серия ВА-300М специально предназначена для использования с двигательной нагрузкой. Данные аппараты применяются в сетях напряжением до 400/415 В и 50Гц для распределения электрической энергии, а также для защиты цепей и оборудования от повреждений, которые могут возникнуть из-за перегрузок и токов короткого замыкания. Аппараты используются на энергетических, жилых, промышленных, транспортных и других объектах. | Продукты DEKraft LV | DEKLV | 00B | Dekraft. АВ в литом корпусе с ТМ расцепителем ВА-300 | CCB | Dekraft. Автоматические выключатели в литом корпусе | PVB | Энергетика Базовая | EC000228 | Силовой автоматический выключатель | 7 | Китай | https://static-pcsp.systeme.ru/image/loja2mk3hrSd_IRK61f77e8f940151643609743.jpeg | https://static-pcsp.systeme.ru/image/loja2mk3hrSd_IRK61f77e8f940151643609743.jpeg | 1 | не указан | [8 empty] | https://api.systeme.ru/product/media/download/167420 https://api.systeme.ru/product/media/download/987959 https://api.systeme.ru/product/media/download/991823 |  | https://api.systeme.ru/certificates/default/download/2786 https://api.systeme.ru/certificates/default/download/2787 https://api.systeme.ru/certificates/default/download/2270 https://api.systeme.ru/certificates/default/download/1674 https://api.systeme.ru/certificates/default/download/1595 | Д-ТР ЕАЭС-RoHS С-ТР ТС-НВО Д-ТР ЕАЭС-RoHS Д-ТР ЕАЭС-RoHS С-ТР ТС-НВО | ЕАЭС N RU Д-CN.РА07.В.96277_22 ЕАЭС RU С-CN.НВ26.В.02351_22 ЕАЭС № RU Д-FR.РА01.В.06241_21 ЕАЭС № RU Д-FR.РА01.В.19301_20 ЕАЭС RU С-FR.БЛ08.В.00680_19 |  |  |  | 51850 | штука |  | 1 | PCE P12 | 1 4 | 1 24 | шт. шт. | 4680409013960 | 37 120 | 36 80 | 23 110 | см. см. | 9 217 | кг. кг. | 0 | 0 | 700 А | 4 |  | 400...415 В | IP20 (EV006405) | Нет | Болтовое соединение (EV008864) | Рычажковый (перекидной рычаг) (EV001252) | 50 кА | Нет | Нет | Встраив. устройство фиксированной установки (стационарный) (EV009211) | Выключатель автоматический в литом корпусе (RV001339) | [18 empty] | Да |  | Да | [38 empty] | Срок гарантии на данное оборудование составляет 5 лет с момента отгрузки со склада Систэм Электрик, с подтверждением соответствующим документом | Подлежит замене
22798DEK | Силовой авт. выключатель 4P 800А 50кА ВА-306 | Dekraft |  |  | 8536209007 | Прочие | Нет | Автоматические выключатели в литом корпусе серии ВА-300 с нерегулируемым термомагнитным расцепителем; 4P; ном. ток 800 А; предназначены для использования в силовых распределительных цепях переменного тока, в то время как серия ВА-300М специально предназначена для использования с двигательной нагрузкой. Данные аппараты применяются в сетях напряжением до 400/415 В и 50Гц для распределения электрической энергии, а также для защиты цепей и оборудования от повреждений, которые могут возникнуть из-за перегрузок и токов короткого замыкания. Аппараты используются на энергетических, жилых, промышленных, транспортных и других объектах. | Продукты DEKraft LV | DEKLV | 00B | Dekraft. АВ в литом корпусе с ТМ расцепителем ВА-300 | CCB | Dekraft. Автоматические выключатели в литом корпусе | PVB | Энергетика Базовая | EC000228 | Силовой автоматический выключатель | 7 | Китай | https://static-pcsp.systeme.ru/image/loja2mk3hrSd_IRK61f77e8f940151643609743.jpeg | https://static-pcsp.systeme.ru/image/loja2mk3hrSd_IRK61f77e8f940151643609743.jpeg | 1 | не указан | [8 empty] | https://api.systeme.ru/product/media/download/167420 https://api.systeme.ru/product/media/download/987959 https://api.systeme.ru/product/media/download/991823 |  | https://api.systeme.ru/certificates/default/download/2786 https://api.systeme.ru/certificates/default/download/2787 https://api.systeme.ru/certificates/default/download/2270 https://api.systeme.ru/certificates/default/download/1674 https://api.systeme.ru/certificates/default/download/1595 | Д-ТР ЕАЭС-RoHS С-ТР ТС-НВО Д-ТР ЕАЭС-RoHS Д-ТР ЕАЭС-RoHS С-ТР ТС-НВО | ЕАЭС N RU Д-CN.РА07.В.96277_22 ЕАЭС RU С-CN.НВ26.В.02351_22 ЕАЭС № RU Д-FR.РА01.В.06241_21 ЕАЭС № RU Д-FR.РА01.В.19301_20 ЕАЭС RU С-FR.БЛ08.В.00680_19 |  |  |  | 51850 | штука |  | 1 | PCE P12 | 1 4 | 1 24 | шт. шт. | 4680409013977 | 37 120 | 36 80 | 23 110 | см. см. | 9 217 | кг. кг. | 0 | 0 | 800 А | 4 |  | 400...415 В | IP20 (EV006405) | Нет | Болтовое соединение (EV008864) | Рычажковый (перекидной рычаг) (EV001252) | 50 кА | Нет | Нет | Встраив. устройство фиксированной установки (стационарный) (EV009211) | Выключатель автоматический в литом корпусе (RV001339) | [18 empty] | Да |  | Да | [38 empty] | Срок гарантии на данное оборудование составляет 5 лет с момента отгрузки со склада Систэм Электрик, с подтверждением соответствующим документом | Подлежит замене
22952DEK | Корзина втычного типа фронт. подкл. ВА-302 3P | Dekraft |  |  | 8536699008 | Прочие | Нет | Корзина серии КА-302 Dekraft; втычное фронтальное подключение; 3P; ном. Ток до 100 А. Корзины серии КА-302 позволяют быстро производить монтаж и замену оборудования в случае необходимости, также обеспечивая видимый разрыв цепи. | Продукты DEKraft LV | DEKLV | 00A | Dekraft. Аксессуары для АВ в литом корпусе с ТМ расцепителем ВА-300 | CCB | Dekraft. Автоматические выключатели в литом корпусе | PVB | Энергетика Базовая | EC002043 | Шасси (корзина) для силового выключателя | 7 | Китай | https://static-pcsp.systeme.ru/image/fRaLfVuN-2iBm6Ga5e68e00bbe17b1583931403.jpeg | https://static-pcsp.systeme.ru/image/fRaLfVuN-2iBm6Ga5e68e00bbe17b1583931403.jpeg | 1 | не указан | [8 empty] | https://api.systeme.ru/product/media/download/167421 https://api.systeme.ru/product/media/download/987959 |  | https://api.systeme.ru/certificates/default/download/2786 https://api.systeme.ru/certificates/default/download/2787 https://api.systeme.ru/certificates/default/download/2270 https://api.systeme.ru/certificates/default/download/1674 https://api.systeme.ru/certificates/default/download/1595 | Д-ТР ЕАЭС-RoHS С-ТР ТС-НВО Д-ТР ЕАЭС-RoHS Д-ТР ЕАЭС-RoHS С-ТР ТС-НВО | ЕАЭС N RU Д-CN.РА07.В.96277_22 ЕАЭС RU С-CN.НВ26.В.02351_22 ЕАЭС № RU Д-FR.РА01.В.06241_21 ЕАЭС № RU Д-FR.РА01.В.19301_20 ЕАЭС RU С-FR.БЛ08.В.00680_19 |  |  |  | 8100 | штука | 0 | 1 | PCE CAR P12 | 1 3 4 | 1 8 192 | шт. шт. шт. | 4680409016411 14680409016418 | 17.3 36 120 | 14.8 30.8 80 | 12.3 26.2 110 | см. см. см. | 0.607 9.96 215 | кг. кг. кг. |  |  |  | 3 |  |  |  |  | Болтовое соединение (EV008864) | [21 empty] | Да | Да | [6 empty] | 100 А | [35 empty] | Срок гарантии на данное оборудование составляет 5 лет с момента отгрузки со склада Систэм Электрик, с подтверждением соответствующим документом | Подлежит замене
22953DEK | Корзина втычного типа фронт. подкл. ВА-302 4P | Dekraft |  |  | 8536699008 | Прочие | Нет | Корзина серии КА-302 Dekraft; втычное фронтальное подключение; 4P; ном. Ток до 100 А. Корзины серии КА-302 позволяют быстро производить монтаж и замену оборудования в случае необходимости, также обеспечивая видимый разрыв цепи. | Продукты DEKraft LV | DEKLV | 00A | Dekraft. Аксессуары для АВ в литом корпусе с ТМ расцепителем ВА-300 | CCB | Dekraft. Автоматические выключатели в литом корпусе | PVB | Энергетика Базовая | EC002043 | Шасси (корзина) для силового выключателя | 7 | Китай | https://static-pcsp.systeme.ru/image/fRaLfVuN-2iBm6Ga5e68e00bbe17b1583931403.jpeg | https://static-pcsp.systeme.ru/image/fRaLfVuN-2iBm6Ga5e68e00bbe17b1583931403.jpeg | 1 | не указан | [8 empty] | https://api.systeme.ru/product/media/download/167421 https://api.systeme.ru/product/media/download/987959 |  | https://api.systeme.ru/certificates/default/download/2786 https://api.systeme.ru/certificates/default/download/2787 https://api.systeme.ru/certificates/default/download/2270 https://api.systeme.ru/certificates/default/download/1674 https://api.systeme.ru/certificates/default/download/1595 | Д-ТР ЕАЭС-RoHS С-ТР ТС-НВО Д-ТР ЕАЭС-RoHS Д-ТР ЕАЭС-RoHS С-ТР ТС-НВО | ЕАЭС N RU Д-CN.РА07.В.96277_22 ЕАЭС RU С-CN.НВ26.В.02351_22 ЕАЭС № RU Д-FR.РА01.В.06241_21 ЕАЭС № RU Д-FR.РА01.В.19301_20 ЕАЭС RU С-FR.БЛ08.В.00680_19 |  |  |  | 11400 | штука |  | 1 | PCE CAR P12 | 1 3 4 | 1 8 192 | шт. шт. шт. | 4680409016428 14680409016425 | 17.3 36 120 | 14.8 30.8 80 | 12.3 26.2 110 | см. см. см. | 1.4 12.2 270 | кг. кг. кг. |  |  |  | 4 |  |  |  |  | Болтовое соединение (EV008864) | [21 empty] | Да | Да | [6 empty] | 100 А | [35 empty] | Срок гарантии на данное оборудование составляет 5 лет с момента отгрузки со склада Систэм Электрик, с подтверждением соответствующим документом | Подлежит замене
22956DEK | Корзина втычного типа задн. подкл. ВА-302 3P | Dekraft |  |  | 8536699008 | Прочие | Нет | Корзина серии КА-302 Dekraft; втычное заднее подключение; 3P; ном. Ток до 100 А. Корзины серии КА-302 позволяют быстро производить монтаж и замену оборудования в случае необходимости, также обеспечивая видимый разрыв цепи. | Продукты DEKraft LV | DEKLV | 00A | Dekraft. Аксессуары для АВ в литом корпусе с ТМ расцепителем ВА-300 | CCB | Dekraft. Автоматические выключатели в литом корпусе | PVB | Энергетика Базовая | EC002043 | Шасси (корзина) для силового выключателя | 7 | Китай | https://static-pcsp.systeme.ru/image/fRaLfVuN-2iBm6Ga5e68e00bbe17b1583931403.jpeg | https://static-pcsp.systeme.ru/image/fRaLfVuN-2iBm6Ga5e68e00bbe17b1583931403.jpeg | 1 | не указан | [8 empty] | https://api.systeme.ru/product/media/download/167421 https://api.systeme.ru/product/media/download/987959 |  | https://api.systeme.ru/certificates/default/download/2786 https://api.systeme.ru/certificates/default/download/2787 https://api.systeme.ru/certificates/default/download/2270 https://api.systeme.ru/certificates/default/download/1674 https://api.systeme.ru/certificates/default/download/1595 | Д-ТР ЕАЭС-RoHS С-ТР ТС-НВО Д-ТР ЕАЭС-RoHS Д-ТР ЕАЭС-RoHS С-ТР ТС-НВО | ЕАЭС N RU Д-CN.РА07.В.96277_22 ЕАЭС RU С-CN.НВ26.В.02351_22 ЕАЭС № RU Д-FR.РА01.В.06241_21 ЕАЭС № RU Д-FR.РА01.В.19301_20 ЕАЭС RU С-FR.БЛ08.В.00680_19 |  |  |  | 8100 | штука | 0 | 1 | PCE CAR P12 | 1 3 4 | 1 8 192 | шт. шт. шт. | 4680409016459 14680409016456 | 17.3 36 120 | 14.8 30.8 80 | 12.3 26.2 110 | см. см. см. | 1.12 9.96 217 | кг. кг. кг. |  |  |  | 3 |  |  |  |  | Болтовое соединение (EV008864) | [21 empty] | Да | Да | [6 empty] | 100 А | [35 empty] | Срок гарантии на данное оборудование составляет 5 лет с момента отгрузки со склада Систэм Электрик, с подтверждением соответствующим документом | Подлежит замене
22957DEK | Корзина втычного типа задн. подкл. ВА-302 4P | Dekraft |  |  | 8536699008 | Прочие | Нет | Корзина серии КА-302 Dekraft; втычное заднее подключение; 4P; ном. Ток до 100 А. Корзины серии КА-302 позволяют быстро производить монтаж и замену оборудования в случае необходимости, также обеспечивая видимый разрыв цепи. | Продукты DEKraft LV | DEKLV | 00A | Dekraft. Аксессуары для АВ в литом корпусе с ТМ расцепителем ВА-300 | CCB | Dekraft. Автоматические выключатели в литом корпусе | PVB | Энергетика Базовая | EC002043 | Шасси (корзина) для силового выключателя | 7 | Китай | https://static-pcsp.systeme.ru/image/fRaLfVuN-2iBm6Ga5e68e00bbe17b1583931403.jpeg | https://static-pcsp.systeme.ru/image/fRaLfVuN-2iBm6Ga5e68e00bbe17b1583931403.jpeg | 1 | не указан | [8 empty] | https://api.systeme.ru/product/media/download/167421 https://api.systeme.ru/product/media/download/987959 |  | https://api.systeme.ru/certificates/default/download/2786 https://api.systeme.ru/certificates/default/download/2787 https://api.systeme.ru/certificates/default/download/2270 https://api.systeme.ru/certificates/default/download/1674 https://api.systeme.ru/certificates/default/download/1595 | Д-ТР ЕАЭС-RoHS С-ТР ТС-НВО Д-ТР ЕАЭС-RoHS Д-ТР ЕАЭС-RoHS С-ТР ТС-НВО | ЕАЭС N RU Д-CN.РА07.В.96277_22 ЕАЭС RU С-CN.НВ26.В.02351_22 ЕАЭС № RU Д-FR.РА01.В.06241_21 ЕАЭС № RU Д-FR.РА01.В.19301_20 ЕАЭС RU С-FR.БЛ08.В.00680_19 |  |  |  | 11400 | штука |  | 1 | PCE CAR P12 | 1 3 4 | 1 8 192 | шт. шт. шт. | 4680409016466 14680409016463 | 17.3 36 120 | 14.8 30.8 80 | 12.3 26.2 110 | см. см. см. | 1.4 12.2 270 | кг. кг. кг. |  |  |  | 4 |  |  |  |  | Болтовое соединение (EV008864) | [21 empty] | Да | Да | [6 empty] | 100 А | [35 empty] | Срок гарантии на данное оборудование составляет 5 лет с момента отгрузки со склада Систэм Электрик, с подтверждением соответствующим документом | Подлежит замене
22954DEK | Корзина втычного типа фронт. подкл. ВА-303 3P | Dekraft |  |  | 8536699008 | Прочие | Нет | Корзина серии КА-303 Dekraft; втычное фронтальное подключение; 3P; ном. Ток до 250 А. Корзины серии КА-303 позволяют быстро производить монтаж и замену оборудования в случае необходимости, также обеспечивая видимый разрыв цепи. | Продукты DEKraft LV | DEKLV | 00A | Dekraft. Аксессуары для АВ в литом корпусе с ТМ расцепителем ВА-300 | CCB | Dekraft. Автоматические выключатели в литом корпусе | PVB | Энергетика Базовая | EC002043 | Шасси (корзина) для силового выключателя | 7 | Китай | https://static-pcsp.systeme.ru/image/fRaLfVuN-2iBm6Ga5e68e00bbe17b1583931403.jpeg | https://static-pcsp.systeme.ru/image/fRaLfVuN-2iBm6Ga5e68e00bbe17b1583931403.jpeg | 1 | не указан | [8 empty] | https://api.systeme.ru/product/media/download/167421 https://api.systeme.ru/product/media/download/987959 |  | https://api.systeme.ru/certificates/default/download/2786 https://api.systeme.ru/certificates/default/download/2787 https://api.systeme.ru/certificates/default/download/2270 https://api.systeme.ru/certificates/default/download/1674 https://api.systeme.ru/certificates/default/download/1595 | Д-ТР ЕАЭС-RoHS С-ТР ТС-НВО Д-ТР ЕАЭС-RoHS Д-ТР ЕАЭС-RoHS С-ТР ТС-НВО | ЕАЭС N RU Д-CN.РА07.В.96277_22 ЕАЭС RU С-CN.НВ26.В.02351_22 ЕАЭС № RU Д-FR.РА01.В.06241_21 ЕАЭС № RU Д-FR.РА01.В.19301_20 ЕАЭС RU С-FR.БЛ08.В.00680_19 |  |  |  | 12900 | штука | 0 | 1 | PCE CAR P12 | 1 3 4 | 1 4 96 | шт. шт. шт. | 4680409016435 14680409016432 | 17.3 36 120 | 14.8 30.8 80 | 12.3 26.2 120 | см. см. см. | 1.86 15.88 357 | кг. кг. кг. |  |  |  | 3 |  |  |  |  | Болтовое соединение (EV008864) | [21 empty] | Да | Да | [6 empty] | 250 А | [35 empty] | Срок гарантии на данное оборудование составляет 5 лет с момента отгрузки со склада Систэм Электрик, с подтверждением соответствующим документом | Подлежит замене
22955DEK | Корзина втычного типа фронт. подкл. ВА-303 4P | Dekraft |  |  | 8536699008 | Прочие | Нет | Корзина серии КА-303 Dekraft; втычное фронтальное подключение; 4P; ном. Ток до 250 А. Корзины серии КА-303 позволяют быстро производить монтаж и замену оборудования в случае необходимости, также обеспечивая видимый разрыв цепи. | Продукты DEKraft LV | DEKLV | 00A | Dekraft. Аксессуары для АВ в литом корпусе с ТМ расцепителем ВА-300 | CCB | Dekraft. Автоматические выключатели в литом корпусе | PVB | Энергетика Базовая | EC002043 | Шасси (корзина) для силового выключателя | 7 | Китай | https://static-pcsp.systeme.ru/image/fRaLfVuN-2iBm6Ga5e68e00bbe17b1583931403.jpeg | https://static-pcsp.systeme.ru/image/fRaLfVuN-2iBm6Ga5e68e00bbe17b1583931403.jpeg | 1 | не указан | [8 empty] | https://api.systeme.ru/product/media/download/167421 https://api.systeme.ru/product/media/download/987959 |  | https://api.systeme.ru/certificates/default/download/2786 https://api.systeme.ru/certificates/default/download/2787 https://api.systeme.ru/certificates/default/download/2270 https://api.systeme.ru/certificates/default/download/1674 https://api.systeme.ru/certificates/default/download/1595 | Д-ТР ЕАЭС-RoHS С-ТР ТС-НВО Д-ТР ЕАЭС-RoHS Д-ТР ЕАЭС-RoHS С-ТР ТС-НВО | ЕАЭС N RU Д-CN.РА07.В.96277_22 ЕАЭС RU С-CN.НВ26.В.02351_22 ЕАЭС № RU Д-FR.РА01.В.06241_21 ЕАЭС № RU Д-FR.РА01.В.19301_20 ЕАЭС RU С-FR.БЛ08.В.00680_19 |  |  |  | 18900 | штука | 0 | 1 | PCE CAR P12 | 1 3 4 | 1 8 192 | шт. шт. шт. | 4680409016442 14680409016449 | 17.3 36 120 | 14.8 30.8 80 | 12.3 26.2 110 | см. см. см. | 2.35 19.8 453 | кг. кг. кг. |  |  |  | 4 |  |  |  |  | Болтовое соединение (EV008864) | [21 empty] | Да | Да | [6 empty] | 250 А | [35 empty] | Срок гарантии на данное оборудование составляет 5 лет с момента отгрузки со склада Систэм Электрик, с подтверждением соответствующим документом | Подлежит замене
22958DEK | Корзина втычного типа задн. подкл. ВА-303 3P | Dekraft |  |  | 8536699008 | Прочие | Нет | Корзина серии КА-303 Dekraft; втычное заднее подключение; 3P; ном. Ток до 250 А. Корзины серии КА-303 позволяют быстро производить монтаж и замену оборудования в случае необходимости, также обеспечивая видимый разрыв цепи. | Продукты DEKraft LV | DEKLV | 00A | Dekraft. Аксессуары для АВ в литом корпусе с ТМ расцепителем ВА-300 | CCB | Dekraft. Автоматические выключатели в литом корпусе | PVB | Энергетика Базовая | EC002043 | Шасси (корзина) для силового выключателя | 7 | Китай | https://static-pcsp.systeme.ru/image/fRaLfVuN-2iBm6Ga5e68e00bbe17b1583931403.jpeg | https://static-pcsp.systeme.ru/image/fRaLfVuN-2iBm6Ga5e68e00bbe17b1583931403.jpeg | 1 | не указан | [8 empty] | https://api.systeme.ru/product/media/download/167421 https://api.systeme.ru/product/media/download/987959 |  | https://api.systeme.ru/certificates/default/download/2786 https://api.systeme.ru/certificates/default/download/2787 https://api.systeme.ru/certificates/default/download/2270 https://api.systeme.ru/certificates/default/download/1674 https://api.systeme.ru/certificates/default/download/1595 | Д-ТР ЕАЭС-RoHS С-ТР ТС-НВО Д-ТР ЕАЭС-RoHS Д-ТР ЕАЭС-RoHS С-ТР ТС-НВО | ЕАЭС N RU Д-CN.РА07.В.96277_22 ЕАЭС RU С-CN.НВ26.В.02351_22 ЕАЭС № RU Д-FR.РА01.В.06241_21 ЕАЭС № RU Д-FR.РА01.В.19301_20 ЕАЭС RU С-FR.БЛ08.В.00680_19 |  |  |  | 11050 | штука | 0 | 1 | PCE CAR P12 | 1 3 4 | 1 4 96 | шт. шт. шт. | 4680409016473 14680409016470 | 17.3 36 120 | 14.8 30.8 80 | 12.3 26.2 110 | см. см. см. | 1.86 6.134 159 | кг. кг. кг. |  |  |  | 3 |  |  |  |  | Болтовое соединение (EV008864) | [21 empty] | Да | Да | [6 empty] | 250 А | [35 empty] | Срок гарантии на данное оборудование составляет 5 лет с момента отгрузки со склада Систэм Электрик, с подтверждением соответствующим документом | Подлежит замене
22959DEK | Корзина втычного типа задн. подкл. ВА-303 4P | Dekraft |  |  | 8536699008 | Прочие | Нет | Корзина серии КА-303 Dekraft; втычное заднее подключение; 4P; ном. Ток до 250 А. Корзины серии КА-303 позволяют быстро производить монтаж и замену оборудования в случае необходимости, также обеспечивая видимый разрыв цепи. | Продукты DEKraft LV | DEKLV | 00A | Dekraft. Аксессуары для АВ в литом корпусе с ТМ расцепителем ВА-300 | CCB | Dekraft. Автоматические выключатели в литом корпусе | PVB | Энергетика Базовая | EC002043 | Шасси (корзина) для силового выключателя | 7 | Китай | https://static-pcsp.systeme.ru/image/fRaLfVuN-2iBm6Ga5e68e00bbe17b1583931403.jpeg | https://static-pcsp.systeme.ru/image/fRaLfVuN-2iBm6Ga5e68e00bbe17b1583931403.jpeg | 1 | не указан | [8 empty] | https://api.systeme.ru/product/media/download/167421 https://api.systeme.ru/product/media/download/987959 |  | https://api.systeme.ru/certificates/default/download/2786 https://api.systeme.ru/certificates/default/download/2787 https://api.systeme.ru/certificates/default/download/2270 https://api.systeme.ru/certificates/default/download/1674 https://api.systeme.ru/certificates/default/download/1595 | Д-ТР ЕАЭС-RoHS С-ТР ТС-НВО Д-ТР ЕАЭС-RoHS Д-ТР ЕАЭС-RoHS С-ТР ТС-НВО | ЕАЭС N RU Д-CN.РА07.В.96277_22 ЕАЭС RU С-CN.НВ26.В.02351_22 ЕАЭС № RU Д-FR.РА01.В.06241_21 ЕАЭС № RU Д-FR.РА01.В.19301_20 ЕАЭС RU С-FR.БЛ08.В.00680_19 |  |  |  | 18900 | штука | 0 | 1 | PCE CAR P12 | 1 3 4 | 1 8 192 | шт. шт. шт. | 4680409016480 14680409016487 | 17.3 36 120 | 14.8 30.8 80 | 12.3 26.2 110 | см. см. см. | 2.35 19.8 453 | кг. кг. кг. |  |  |  | 4 |  |  |  |  | Болтовое соединение (EV008864) | [21 empty] | Да | Да | [6 empty] | 250 А | [35 empty] | Срок гарантии на данное оборудование составляет 5 лет с момента отгрузки со склада Систэм Электрик, с подтверждением соответствующим документом | Подлежит замене
22960DEK | Корзина втычного типа задн. подкл. ВА-305 3P | Dekraft |  |  | 8536699008 | Прочие | Нет | Корзина серии КА-305 Dekraft; втычное заднее подключение; 3P; ном. Ток до 400 А. Корзины серии КА-305 позволяют быстро производить монтаж и замену оборудования в случае необходимости, также обеспечивая видимый разрыв цепи. | Продукты DEKraft LV | DEKLV | 00A | Dekraft. Аксессуары для АВ в литом корпусе с ТМ расцепителем ВА-300 | CCB | Dekraft. Автоматические выключатели в литом корпусе | PVB | Энергетика Базовая | EC002043 | Шасси (корзина) для силового выключателя | 7 | Китай | https://static-pcsp.systeme.ru/image/fRaLfVuN-2iBm6Ga5e68e00bbe17b1583931403.jpeg | https://static-pcsp.systeme.ru/image/fRaLfVuN-2iBm6Ga5e68e00bbe17b1583931403.jpeg | 1 | не указан | [8 empty] | https://api.systeme.ru/product/media/download/167421 https://api.systeme.ru/product/media/download/987959 |  | https://api.systeme.ru/certificates/default/download/2786 https://api.systeme.ru/certificates/default/download/2787 https://api.systeme.ru/certificates/default/download/2270 https://api.systeme.ru/certificates/default/download/1674 https://api.systeme.ru/certificates/default/download/1595 | Д-ТР ЕАЭС-RoHS С-ТР ТС-НВО Д-ТР ЕАЭС-RoHS Д-ТР ЕАЭС-RoHS С-ТР ТС-НВО | ЕАЭС N RU Д-CN.РА07.В.96277_22 ЕАЭС RU С-CN.НВ26.В.02351_22 ЕАЭС № RU Д-FR.РА01.В.06241_21 ЕАЭС № RU Д-FR.РА01.В.19301_20 ЕАЭС RU С-FR.БЛ08.В.00680_19 |  |  |  | 48350 | штука | 0 | 1 | PCE CAR P12 | 1 3 4 | 1 4 64 | шт. шт. шт. | 4680409016497 14680409016494 | 27.1 33.5 120 | 16 28.5 80 | 16.1 34.2 110 | см. см. см. | 4.65 19.6 298 | кг. кг. кг. |  |  |  | 3 |  |  |  |  | Болтовое соединение (EV008864) | [21 empty] | Да | Да | [6 empty] | 630 А | [35 empty] | Срок гарантии на данное оборудование составляет 5 лет с момента отгрузки со склада Систэм Электрик, с подтверждением соответствующим документом | Подлежит замене
22961DEK | Корзина втычного типа задн. подкл. ВА-305 4P | Dekraft |  |  | 8536699008 | Прочие | Нет | Корзина серии КА-305 Dekraft; втычное заднее подключение; 4P; ном. Ток до 400 А. Корзины серии КА-305 позволяют быстро производить монтаж и замену оборудования в случае необходимости, также обеспечивая видимый разрыв цепи. | Продукты DEKraft LV | DEKLV | 00A | Dekraft. Аксессуары для АВ в литом корпусе с ТМ расцепителем ВА-300 | CCB | Dekraft. Автоматические выключатели в литом корпусе | PVB | Энергетика Базовая | EC002043 | Шасси (корзина) для силового выключателя | 7 | Китай | https://static-pcsp.systeme.ru/image/fRaLfVuN-2iBm6Ga5e68e00bbe17b1583931403.jpeg | https://static-pcsp.systeme.ru/image/fRaLfVuN-2iBm6Ga5e68e00bbe17b1583931403.jpeg | 1 | не указан | [8 empty] | https://api.systeme.ru/product/media/download/167421 https://api.systeme.ru/product/media/download/987959 |  | https://api.systeme.ru/certificates/default/download/2786 https://api.systeme.ru/certificates/default/download/2787 https://api.systeme.ru/certificates/default/download/2270 https://api.systeme.ru/certificates/default/download/1674 https://api.systeme.ru/certificates/default/download/1595 | Д-ТР ЕАЭС-RoHS С-ТР ТС-НВО Д-ТР ЕАЭС-RoHS Д-ТР ЕАЭС-RoHS С-ТР ТС-НВО | ЕАЭС N RU Д-CN.РА07.В.96277_22 ЕАЭС RU С-CN.НВ26.В.02351_22 ЕАЭС № RU Д-FR.РА01.В.06241_21 ЕАЭС № RU Д-FR.РА01.В.19301_20 ЕАЭС RU С-FR.БЛ08.В.00680_19 |  |  |  | 66800 | штука |  | 1 | PCE CAR P12 | 1 3 4 | 1 4 64 | шт. шт. шт. | 4680409016503 14680409016500 | 27.1 33.5 120 | 16 28.5 80 | 16.1 34.2 110 | см. см. см. | 5.62 23.48 361 | кг. кг. кг. |  |  |  | 4 |  |  |  |  | Болтовое соединение (EV008864) | [21 empty] | Да | Да | [6 empty] | 630 А | [35 empty] | Срок гарантии на данное оборудование составляет 5 лет с момента отгрузки со склада Систэм Электрик, с подтверждением соответствующим документом | Подлежит замене
22962DEK | Корзина втычного типа задн. подкл. ВА-306 3P | Dekraft |  |  | 8536699008 | Прочие | Нет | Корзина серии КА-306 Dekraft; втычное заднее подключение; 3P; ном. Ток до 630 А. Корзины серии КА-306 позволяют быстро производить монтаж и замену оборудования в случае необходимости, также обеспечивая видимый разрыв цепи. | Продукты DEKraft LV | DEKLV | 00A | Dekraft. Аксессуары для АВ в литом корпусе с ТМ расцепителем ВА-300 | CCB | Dekraft. Автоматические выключатели в литом корпусе | PVB | Энергетика Базовая | EC002043 | Шасси (корзина) для силового выключателя | 7 | Китай | https://static-pcsp.systeme.ru/image/fRaLfVuN-2iBm6Ga5e68e00bbe17b1583931403.jpeg | https://static-pcsp.systeme.ru/image/fRaLfVuN-2iBm6Ga5e68e00bbe17b1583931403.jpeg | 1 | не указан | [8 empty] | https://api.systeme.ru/product/media/download/167421 https://api.systeme.ru/product/media/download/987959 |  | https://api.systeme.ru/certificates/default/download/2786 https://api.systeme.ru/certificates/default/download/2787 https://api.systeme.ru/certificates/default/download/2270 https://api.systeme.ru/certificates/default/download/1674 https://api.systeme.ru/certificates/default/download/1595 | Д-ТР ЕАЭС-RoHS С-ТР ТС-НВО Д-ТР ЕАЭС-RoHS Д-ТР ЕАЭС-RoHS С-ТР ТС-НВО | ЕАЭС N RU Д-CN.РА07.В.96277_22 ЕАЭС RU С-CN.НВ26.В.02351_22 ЕАЭС № RU Д-FR.РА01.В.06241_21 ЕАЭС № RU Д-FR.РА01.В.19301_20 ЕАЭС RU С-FR.БЛ08.В.00680_19 |  |  |  | 52800 | штука | 0 | 1 | PCE CAR | 1 3 | 1 2 | шт. шт. | 4680409016510 14680409016517 | 27.1 27.1 | 16 16 | 16.1 16.1 | см. см. | 5.62 10.1 | кг. кг. |  |  |  | 3 |  |  |  |  | Болтовое соединение (EV008864) | [21 empty] | Да | Да | [6 empty] | 800 А | [35 empty] | Срок гарантии на данное оборудование составляет 5 лет с момента отгрузки со склада Систэм Электрик, с подтверждением соответствующим документом | Подлежит замене
22964DEK | Корзина выкатного типа ВА-305 3P | Dekraft |  |  | 8536699008 | Прочие | Нет | Корзина серии КА-305 Dekraft; выкатное заднее подключение; 3P; ном. Ток до 400 А. Корзины серии КА-305 позволяют быстро производить монтаж и замену оборудования в случае необходимости, также обеспечивая видимый разрыв цепи. | Продукты DEKraft LV | DEKLV | 00A | Dekraft. Аксессуары для АВ в литом корпусе с ТМ расцепителем ВА-300 | CCB | Dekraft. Автоматические выключатели в литом корпусе | PVB | Энергетика Базовая | EC002043 | Шасси (корзина) для силового выключателя | 7 | Китай | https://static-pcsp.systeme.ru/image/wIv0VaHeUD0ll8ms5f16d0e98dc8e1595330793.jpeg | https://static-pcsp.systeme.ru/image/wIv0VaHeUD0ll8ms5f16d0e98dc8e1595330793.jpeg | 1 | не указан | [8 empty] | https://api.systeme.ru/product/media/download/167421 https://api.systeme.ru/product/media/download/987959 |  | https://api.systeme.ru/certificates/default/download/2786 https://api.systeme.ru/certificates/default/download/2787 https://api.systeme.ru/certificates/default/download/2270 https://api.systeme.ru/certificates/default/download/1674 https://api.systeme.ru/certificates/default/download/1595 | Д-ТР ЕАЭС-RoHS С-ТР ТС-НВО Д-ТР ЕАЭС-RoHS Д-ТР ЕАЭС-RoHS С-ТР ТС-НВО | ЕАЭС N RU Д-CN.РА07.В.96277_22 ЕАЭС RU С-CN.НВ26.В.02351_22 ЕАЭС № RU Д-FR.РА01.В.06241_21 ЕАЭС № RU Д-FR.РА01.В.19301_20 ЕАЭС RU С-FR.БЛ08.В.00680_19 |  |  |  | 70900 | штука | 0 | 1 | PCE P12 | 1 4 | 1 2 | шт. шт. | 4680409252314 | 49.5 120 | 45 80 | 53 110 | см. см. | 13.66 29 | кг. кг. |  |  |  | 3 |  |  |  |  | Болтовое соединение (EV008864) | [21 empty] | Да | Да | [6 empty] | 630 А | [35 empty] | Срок гарантии на данное оборудование составляет 5 лет с момента отгрузки со склада Систэм Электрик, с подтверждением соответствующим документом | Подлежит замене
22965DEK | Корзина выкатного типа ВА-305 4P | Dekraft |  |  | 8536699008 | Прочие | Нет | Корзина серии КА-305 Dekraft; выкатное заднее подключение; 4P; ном. Ток до 400 А. Корзины серии КА-305 позволяют быстро производить монтаж и замену оборудования в случае необходимости, также обеспечивая видимый разрыв цепи. | Продукты DEKraft LV | DEKLV | 00A | Dekraft. Аксессуары для АВ в литом корпусе с ТМ расцепителем ВА-300 | CCB | Dekraft. Автоматические выключатели в литом корпусе | PVB | Энергетика Базовая | EC002043 | Шасси (корзина) для силового выключателя | 7 | Китай | https://static-pcsp.systeme.ru/image/wIv0VaHeUD0ll8ms5f16d0e98dc8e1595330793.jpeg | https://static-pcsp.systeme.ru/image/wIv0VaHeUD0ll8ms5f16d0e98dc8e1595330793.jpeg | 1 | не указан | [8 empty] | https://api.systeme.ru/product/media/download/167421 https://api.systeme.ru/product/media/download/987959 |  | https://api.systeme.ru/certificates/default/download/2786 https://api.systeme.ru/certificates/default/download/2787 https://api.systeme.ru/certificates/default/download/2270 https://api.systeme.ru/certificates/default/download/1674 https://api.systeme.ru/certificates/default/download/1595 | Д-ТР ЕАЭС-RoHS С-ТР ТС-НВО Д-ТР ЕАЭС-RoHS Д-ТР ЕАЭС-RoHS С-ТР ТС-НВО | ЕАЭС N RU Д-CN.РА07.В.96277_22 ЕАЭС RU С-CN.НВ26.В.02351_22 ЕАЭС № RU Д-FR.РА01.В.06241_21 ЕАЭС № RU Д-FR.РА01.В.19301_20 ЕАЭС RU С-FR.БЛ08.В.00680_19 |  |  |  | 102000 | штука |  | 1 | PCE P12 | 1 4 | 1 2 | шт. шт. | 4680409252307 | 49.5 120 | 45 80 | 53 110 | см. см. | 18.21 38 | кг. кг. |  |  |  | 4 |  |  |  |  | Болтовое соединение (EV008864) | [21 empty] | Да | Да | [6 empty] | 630 А | [35 empty] | Срок гарантии на данное оборудование составляет 5 лет с момента отгрузки со склада Систэм Электрик, с подтверждением соответствующим документом | Подлежит замене
22966DEK | Корзина выкатного типа задн. гор. подкл. ВА-306 3P | Dekraft |  |  | 8536699008 | Прочие | Нет | Корзина серии КА-306 Dekraft; выкатное заднее подключение; 3P; ном. Ток до 630 А. Корзины серии КА-306 позволяют быстро производить монтаж и замену оборудования в случае необходимости, также обеспечивая видимый разрыв цепи. | Продукты DEKraft LV | DEKLV | 00A | Dekraft. Аксессуары для АВ в литом корпусе с ТМ расцепителем ВА-300 | CCB | Dekraft. Автоматические выключатели в литом корпусе | PVB | Энергетика Базовая | EC002043 | Шасси (корзина) для силового выключателя | 7 | Китай | https://static-pcsp.systeme.ru/image/wIv0VaHeUD0ll8ms5f16d0e98dc8e1595330793.jpeg | https://static-pcsp.systeme.ru/image/wIv0VaHeUD0ll8ms5f16d0e98dc8e1595330793.jpeg | 1 | не указан | [8 empty] | https://api.systeme.ru/product/media/download/167421 https://api.systeme.ru/product/media/download/987959 |  | https://api.systeme.ru/certificates/default/download/2786 https://api.systeme.ru/certificates/default/download/2787 https://api.systeme.ru/certificates/default/download/2270 https://api.systeme.ru/certificates/default/download/1674 https://api.systeme.ru/certificates/default/download/1595 | Д-ТР ЕАЭС-RoHS С-ТР ТС-НВО Д-ТР ЕАЭС-RoHS Д-ТР ЕАЭС-RoHS С-ТР ТС-НВО | ЕАЭС N RU Д-CN.РА07.В.96277_22 ЕАЭС RU С-CN.НВ26.В.02351_22 ЕАЭС № RU Д-FR.РА01.В.06241_21 ЕАЭС № RU Д-FR.РА01.В.19301_20 ЕАЭС RU С-FR.БЛ08.В.00680_19 |  |  |  | 93850 | штука | 0 | 1 | PCE P12 | 1 4 | 1 2 | шт. шт. | 4680409252321 | 49.5 120 | 45 80 | 53 110 | см. см. | 15.17 33 | кг. кг. |  |  |  | 3 |  |  |  |  | Болтовое соединение (EV008864) | [21 empty] | Да | Да | [6 empty] | 800 А | [35 empty] | Срок гарантии на данное оборудование составляет 5 лет с момента отгрузки со склада Систэм Электрик, с подтверждением соответствующим документом | Подлежит замене
22918DEK | Расцепитель мин. напряжения левый AC 230В ВА-302 | Dekraft |  |  | 8536302000 | На силу тока не более 16 а | Нет | Расцепитель минимального напряжения серии РM-302 Dekraft; напр. срабатывания 70% от номинального; ном. напряжение 220 В AC; левый слот для установки. Расцепитель минимального напряжения серии РМ-302 отключает автоматический выключатель серии ВА-302 при снижении напряжения от номинального значения, которое подается на клеммы расцепителя минимального напряжения. | Продукты DEKraft LV | DEKLV | 00A | Dekraft. Аксессуары для АВ в литом корпусе с ТМ расцепителем ВА-300 | CCB | Dekraft. Автоматические выключатели в литом корпусе | PVB | Энергетика Базовая | EC001022 | Расцепитель минимального напряжения | 7 | Китай | https://static-pcsp.systeme.ru/image/xDSW8QNfYRtODf8t5f16d0e1071c01595330785.jpeg | https://static-pcsp.systeme.ru/image/xDSW8QNfYRtODf8t5f16d0e1071c01595330785.jpeg | 1 | не указан | [8 empty] | https://api.systeme.ru/product/media/download/167421 https://api.systeme.ru/product/media/download/987959 |  | https://api.systeme.ru/certificates/default/download/2786 https://api.systeme.ru/certificates/default/download/2787 https://api.systeme.ru/certificates/default/download/2270 https://api.systeme.ru/certificates/default/download/1674 https://api.systeme.ru/certificates/default/download/1595 | Д-ТР ЕАЭС-RoHS С-ТР ТС-НВО Д-ТР ЕАЭС-RoHS Д-ТР ЕАЭС-RoHS С-ТР ТС-НВО | ЕАЭС N RU Д-CN.РА07.В.96277_22 ЕАЭС RU С-CN.НВ26.В.02351_22 ЕАЭС № RU Д-FR.РА01.В.06241_21 ЕАЭС № RU Д-FR.РА01.В.19301_20 ЕАЭС RU С-FR.БЛ08.В.00680_19 |  |  |  | 2985 | штука | 0 | 1 | PCE BB1 CAR P12 | 1 2 3 4 | 1 6 48 768 | шт. шт. шт. шт. | 4680409015797 4680409015803 14680409015800 | 12 27.1 33.5 120 | 18 16 28.5 80 | 0.005 16.1 34.2 110 | см. см. см. см. | 0.112 1.421 6.682 88 | кг. кг. кг. кг. | [15 empty] | 230...230 В | Да |  |  | AC (перемен.) (EV000460) | 1 | 1 | 0 | 230...230 В |  | Нет | Нет | Нет | Да | [10 empty] | Винтовое соединение (EV000415) | [34 empty] | Срок гарантии на данное оборудование составляет 5 лет с момента отгрузки со склада Систэм Электрик, с подтверждением соответствующим документом | Подлежит замене
22919DEK | Расцепитель мин. напряжения левый AC 230В ВА-303 | Dekraft |  |  | 8536302000 | На силу тока не более 16 а | Нет | Расцепитель минимального напряжения серии РM-303 Dekraft; напр. срабатывания 70% от номинального; ном. напряжение 220 В AC; левый слот для установки. Расцепитель минимального напряжения серии РM-303 отключает автоматический выключатель серии ВА-303 при снижении напряжения от номинального значения, которое подается на клеммы расцепителя минимального напряжения. | Продукты DEKraft LV | DEKLV | 00A | Dekraft. Аксессуары для АВ в литом корпусе с ТМ расцепителем ВА-300 | CCB | Dekraft. Автоматические выключатели в литом корпусе | PVB | Энергетика Базовая | EC001022 | Расцепитель минимального напряжения | 7 | Китай | https://static-pcsp.systeme.ru/image/xDSW8QNfYRtODf8t5f16d0e1071c01595330785.jpeg | https://static-pcsp.systeme.ru/image/xDSW8QNfYRtODf8t5f16d0e1071c01595330785.jpeg | 1 | не указан | [8 empty] | https://api.systeme.ru/product/media/download/167421 https://api.systeme.ru/product/media/download/987959 |  | https://api.systeme.ru/certificates/default/download/2786 https://api.systeme.ru/certificates/default/download/2787 https://api.systeme.ru/certificates/default/download/2270 https://api.systeme.ru/certificates/default/download/1674 https://api.systeme.ru/certificates/default/download/1595 | Д-ТР ЕАЭС-RoHS С-ТР ТС-НВО Д-ТР ЕАЭС-RoHS Д-ТР ЕАЭС-RoHS С-ТР ТС-НВО | ЕАЭС N RU Д-CN.РА07.В.96277_22 ЕАЭС RU С-CN.НВ26.В.02351_22 ЕАЭС № RU Д-FR.РА01.В.06241_21 ЕАЭС № RU Д-FR.РА01.В.19301_20 ЕАЭС RU С-FR.БЛ08.В.00680_19 |  |  |  | 3825 | штука | 0 | 1 | PCE BB1 CAR P12 | 1 2 3 4 | 1 12 48 768 | шт. шт. шт. шт. | 4680409015810 4680409015827 14680409015824 | 12 27.1 33.5 120 | 18 16 28.5 80 | 0.005 16.1 34.2 110 | см. см. см. см. | 0.112 1.421 6.682 88 | кг. кг. кг. кг. | [15 empty] | 230...230 В | Да |  |  | AC (перемен.) (EV000460) | 1 | 1 | 0 | 230...230 В |  | Нет | Нет | Нет | Да | [10 empty] | Винтовое соединение (EV000415) | [34 empty] | Срок гарантии на данное оборудование составляет 5 лет с момента отгрузки со склада Систэм Электрик, с подтверждением соответствующим документом | Подлежит замене
22920DEK | Расцепитель мин. напряжения левый AC 230В ВА-305 | Dekraft |  |  | 8536302000 | На силу тока не более 16 а | Нет | Расцепитель минимального напряжения серии РM-305 Dekraft; напр. срабатывания 70% от номинального; ном. напряжение 220 В AC; левый слот для установки. Расцепитель минимального напряжения серии РМ-305 отключает автоматический выключатель серии ВА-305 при снижении напряжения от номинального значения, которое подается на клеммы расцепителя минимального напряжения. | Продукты DEKraft LV | DEKLV | 00A | Dekraft. Аксессуары для АВ в литом корпусе с ТМ расцепителем ВА-300 | CCB | Dekraft. Автоматические выключатели в литом корпусе | PVB | Энергетика Базовая | EC001022 | Расцепитель минимального напряжения | 7 | Китай | https://static-pcsp.systeme.ru/image/xDSW8QNfYRtODf8t5f16d0e1071c01595330785.jpeg | https://static-pcsp.systeme.ru/image/xDSW8QNfYRtODf8t5f16d0e1071c01595330785.jpeg | 1 | не указан | [8 empty] | https://api.systeme.ru/product/media/download/167421 https://api.systeme.ru/product/media/download/987959 |  | https://api.systeme.ru/certificates/default/download/2786 https://api.systeme.ru/certificates/default/download/2787 https://api.systeme.ru/certificates/default/download/2270 https://api.systeme.ru/certificates/default/download/1674 https://api.systeme.ru/certificates/default/download/1595 | Д-ТР ЕАЭС-RoHS С-ТР ТС-НВО Д-ТР ЕАЭС-RoHS Д-ТР ЕАЭС-RoHS С-ТР ТС-НВО | ЕАЭС N RU Д-CN.РА07.В.96277_22 ЕАЭС RU С-CN.НВ26.В.02351_22 ЕАЭС № RU Д-FR.РА01.В.06241_21 ЕАЭС № RU Д-FR.РА01.В.19301_20 ЕАЭС RU С-FR.БЛ08.В.00680_19 |  |  |  | 6850 | штука | 0 | 1 | PCE BB1 CAR P12 | 1 2 3 4 | 1 12 48 768 | шт. шт. шт. шт. | 4680409015834 4680409015841 14680409015848 | 18.3 27.1 33.5 80 | 24 16 28.5 120 | 0.005 16.1 34.2 110 | см. см. см. см. | 0.228 2.814 12.257 196 | кг. кг. кг. кг. | [15 empty] | 230...230 В | Да |  |  | AC (перемен.) (EV000460) | 1 | 1 | 0 | 230...230 В |  | Нет | Нет | Нет | Да | [10 empty] | Винтовое соединение (EV000415) | [34 empty] | Срок гарантии на данное оборудование составляет 5 лет с момента отгрузки со склада Систэм Электрик, с подтверждением соответствующим документом | Подлежит замене
22921DEK | Расцепитель мин. напряжения левый AC 230В ВА-306 | Dekraft |  |  | 8536302000 | На силу тока не более 16 а | Нет | Расцепитель минимального напряжения серии РM-306 Dekraft; напр. срабатывания 70% от номинального; ном. напряжение 220 В AC; левый слот для установки. Расцепитель минимального напряжения серии РМ-303 отключает автоматический выключатель серии ВА-306 при снижении напряжения от номинального значения, которое подается на клеммы расцепителя минимального напряжения. | Продукты DEKraft LV | DEKLV | 00A | Dekraft. Аксессуары для АВ в литом корпусе с ТМ расцепителем ВА-300 | CCB | Dekraft. Автоматические выключатели в литом корпусе | PVB | Энергетика Базовая | EC001022 | Расцепитель минимального напряжения | 7 | Китай | https://static-pcsp.systeme.ru/image/xDSW8QNfYRtODf8t5f16d0e1071c01595330785.jpeg | https://static-pcsp.systeme.ru/image/xDSW8QNfYRtODf8t5f16d0e1071c01595330785.jpeg | 1 | не указан | [8 empty] | https://api.systeme.ru/product/media/download/167421 https://api.systeme.ru/product/media/download/987959 |  | https://api.systeme.ru/certificates/default/download/2786 https://api.systeme.ru/certificates/default/download/2787 https://api.systeme.ru/certificates/default/download/2270 https://api.systeme.ru/certificates/default/download/1674 https://api.systeme.ru/certificates/default/download/1595 | Д-ТР ЕАЭС-RoHS С-ТР ТС-НВО Д-ТР ЕАЭС-RoHS Д-ТР ЕАЭС-RoHS С-ТР ТС-НВО | ЕАЭС N RU Д-CN.РА07.В.96277_22 ЕАЭС RU С-CN.НВ26.В.02351_22 ЕАЭС № RU Д-FR.РА01.В.06241_21 ЕАЭС № RU Д-FR.РА01.В.19301_20 ЕАЭС RU С-FR.БЛ08.В.00680_19 |  |  |  | 10100 | штука | 0 | 1 | PCE BB1 CAR P12 | 1 2 3 4 | 1 12 48 768 | шт. шт. шт. шт. | 4680409015858 4680409015865 14680409015862 | 18.3 27.1 33.5 80 | 24 16 28.5 120 | 0.005 16.1 34.2 110 | см. см. см. см. | 0.245 3.014 13.056 208.8 | кг. кг. кг. кг. | [15 empty] | 230...230 В | Да |  |  | AC (перемен.) (EV000460) | 1 | 1 | 0 | 230...230 В |  | Нет | Нет | Нет | Да | [10 empty] | Винтовое соединение (EV000415) | [34 empty] | Срок гарантии на данное оборудование составляет 5 лет с момента отгрузки со склада Систэм Электрик, с подтверждением соответствующим документом | Подлежит замене
22923DEK | Расцепитель мин. напряжения левый AC 400В ВА-302 | Dekraft |  |  | 8536302000 | На силу тока не более 16 а | Нет | Расцепитель минимального напряжения серии РM-302 Dekraft; напр. срабатывания 70% от номинального; ном. напряжение 400 В AC; левый слот для установки. Расцепитель минимального напряжения серии РМ-302 отключает автоматический выключатель серии ВА-302 при снижении напряжения от номинального значения, которое подается на клеммы расцепителя минимального напряжения. | Продукты DEKraft LV | DEKLV | 00A | Dekraft. Аксессуары для АВ в литом корпусе с ТМ расцепителем ВА-300 | CCB | Dekraft. Автоматические выключатели в литом корпусе | PVB | Энергетика Базовая | EC001022 | Расцепитель минимального напряжения | 7 | Китай | https://static-pcsp.systeme.ru/image/xDSW8QNfYRtODf8t5f16d0e1071c01595330785.jpeg | https://static-pcsp.systeme.ru/image/xDSW8QNfYRtODf8t5f16d0e1071c01595330785.jpeg | 1 | не указан | [8 empty] | https://api.systeme.ru/product/media/download/167421 https://api.systeme.ru/product/media/download/987959 |  | https://api.systeme.ru/certificates/default/download/2786 https://api.systeme.ru/certificates/default/download/2787 https://api.systeme.ru/certificates/default/download/2270 https://api.systeme.ru/certificates/default/download/1674 https://api.systeme.ru/certificates/default/download/1595 | Д-ТР ЕАЭС-RoHS С-ТР ТС-НВО Д-ТР ЕАЭС-RoHS Д-ТР ЕАЭС-RoHS С-ТР ТС-НВО | ЕАЭС N RU Д-CN.РА07.В.96277_22 ЕАЭС RU С-CN.НВ26.В.02351_22 ЕАЭС № RU Д-FR.РА01.В.06241_21 ЕАЭС № RU Д-FR.РА01.В.19301_20 ЕАЭС RU С-FR.БЛ08.В.00680_19 |  |  |  | 2985 | штука |  | 1 | PCE BB1 CAR P12 | 1 2 3 4 | 1 8 64 1024 | шт. шт. шт. шт. | 4680409015896 4680409015902 14680409015909 | 12 27.1 33.5 120 | 18 16 28.5 80 | 0.005 16.1 34.2 110 | см. см. см. см. | 0.112 1.421 7.168 120 | кг. кг. кг. кг. | [15 empty] | 400...400 В | Да |  |  | AC (перемен.) (EV000460) | 1 | 1 | 0 | 400...400 В |  | Нет | Нет | Нет | Да | [10 empty] | Винтовое соединение (EV000415) | [34 empty] | Срок гарантии на данное оборудование составляет 5 лет с момента отгрузки со склада Систэм Электрик, с подтверждением соответствующим документом | Подлежит замене
22924DEK | Расцепитель мин. напряжения левый AC 400В ВА-303 | Dekraft |  |  | 8536302000 | На силу тока не более 16 а | Нет | Расцепитель минимального напряжения серии РM-303 Dekraft; напр. срабатывания 70% от номинального; ном. напряжение 400 В AC; левый слот для установки. Расцепитель минимального напряжения серии РM-303 отключает автоматический выключатель серии ВА-303 при снижении напряжения от номинального значения, которое подается на клеммы расцепителя минимального напряжения. | Продукты DEKraft LV | DEKLV | 00A | Dekraft. Аксессуары для АВ в литом корпусе с ТМ расцепителем ВА-300 | CCB | Dekraft. Автоматические выключатели в литом корпусе | PVB | Энергетика Базовая | EC001022 | Расцепитель минимального напряжения | 7 | Китай | https://static-pcsp.systeme.ru/image/xDSW8QNfYRtODf8t5f16d0e1071c01595330785.jpeg | https://static-pcsp.systeme.ru/image/xDSW8QNfYRtODf8t5f16d0e1071c01595330785.jpeg | 1 | не указан | [8 empty] | https://api.systeme.ru/product/media/download/167421 https://api.systeme.ru/product/media/download/987959 |  | https://api.systeme.ru/certificates/default/download/2786 https://api.systeme.ru/certificates/default/download/2787 https://api.systeme.ru/certificates/default/download/2270 https://api.systeme.ru/certificates/default/download/1674 https://api.systeme.ru/certificates/default/download/1595 | Д-ТР ЕАЭС-RoHS С-ТР ТС-НВО Д-ТР ЕАЭС-RoHS Д-ТР ЕАЭС-RoHS С-ТР ТС-НВО | ЕАЭС N RU Д-CN.РА07.В.96277_22 ЕАЭС RU С-CN.НВ26.В.02351_22 ЕАЭС № RU Д-FR.РА01.В.06241_21 ЕАЭС № RU Д-FR.РА01.В.19301_20 ЕАЭС RU С-FR.БЛ08.В.00680_19 |  |  |  | 3825 | штука | 0 | 1 | PCE BB1 CAR P12 | 1 2 3 4 | 1 12 48 768 | шт. шт. шт. шт. | 4680409015919 4680409015926 14680409015923 | 12 27.1 33.5 120 | 18 16 28.5 80 | 0.005 16.1 34.2 110 | см. см. см. см. | 0.112 1.421 6.682 88 | кг. кг. кг. кг. | [15 empty] | 400...400 В | Да |  |  | AC (перемен.) (EV000460) | 1 | 1 | 0 | 400...400 В |  | Нет | Нет | Нет | Да | [10 empty] | Винтовое соединение (EV000415) | [34 empty] | Срок гарантии на данное оборудование составляет 5 лет с момента отгрузки со склада Систэм Электрик, с подтверждением соответствующим документом | Подлежит замене
22925DEK | Расцепитель мин. напряжения левый AC 400В ВА-305 | Dekraft |  |  | 8536302000 | На силу тока не более 16 а | Нет | Расцепитель минимального напряжения серии РM-305 Dekraft; напр. срабатывания 70% от номинального; ном. напряжение 400 В AC; левый слот для установки. Расцепитель минимального напряжения серии РМ-305 отключает автоматический выключатель серии ВА-305 при снижении напряжения от номинального значения, которое подается на клеммы расцепителя минимального напряжения. | Продукты DEKraft LV | DEKLV | 00A | Dekraft. Аксессуары для АВ в литом корпусе с ТМ расцепителем ВА-300 | CCB | Dekraft. Автоматические выключатели в литом корпусе | PVB | Энергетика Базовая | EC001022 | Расцепитель минимального напряжения | 7 | Китай | https://static-pcsp.systeme.ru/image/xDSW8QNfYRtODf8t5f16d0e1071c01595330785.jpeg | https://static-pcsp.systeme.ru/image/xDSW8QNfYRtODf8t5f16d0e1071c01595330785.jpeg | 1 | не указан | [8 empty] | https://api.systeme.ru/product/media/download/167421 https://api.systeme.ru/product/media/download/987959 |  | https://api.systeme.ru/certificates/default/download/2786 https://api.systeme.ru/certificates/default/download/2787 https://api.systeme.ru/certificates/default/download/2270 https://api.systeme.ru/certificates/default/download/1674 https://api.systeme.ru/certificates/default/download/1595 | Д-ТР ЕАЭС-RoHS С-ТР ТС-НВО Д-ТР ЕАЭС-RoHS Д-ТР ЕАЭС-RoHS С-ТР ТС-НВО | ЕАЭС N RU Д-CN.РА07.В.96277_22 ЕАЭС RU С-CN.НВ26.В.02351_22 ЕАЭС № RU Д-FR.РА01.В.06241_21 ЕАЭС № RU Д-FR.РА01.В.19301_20 ЕАЭС RU С-FR.БЛ08.В.00680_19 |  |  |  | 6850 | штука |  | 1 | PCE BB1 CAR P12 | 1 2 3 4 | 1 12 48 768 | шт. шт. шт. шт. | 4680409015933 4680409015940 14680409015947 | 18.3 27.1 33.5 120 | 24 16 28.5 80 | 0.005 16.1 34.2 110 | см. см. см. см. | 0.228 2.814 12.257 177 | кг. кг. кг. кг. | [15 empty] | 400...400 В | Да |  |  | AC (перемен.) (EV000460) | 1 | 1 | 0 | 400...400 В |  | Нет | Нет | Нет | Да | [10 empty] | Винтовое соединение (EV000415) | [34 empty] | Срок гарантии на данное оборудование составляет 5 лет с момента отгрузки со склада Систэм Электрик, с подтверждением соответствующим документом | Подлежит замене
22926DEK | Расцепитель мин. напряжения левый AC 400В ВА-306 | Dekraft |  |  | 8536302000 | На силу тока не более 16 а | Нет | Расцепитель минимального напряжения серии РM-306 Dekraft; напр. срабатывания 70% от номинального; ном. напряжение 400 В AC; левый слот для установки. Расцепитель минимального напряжения серии РМ-303 отключает автоматический выключатель серии ВА-306 при снижении напряжения от номинального значения, которое подается на клеммы расцепителя минимального напряжения. | Продукты DEKraft LV | DEKLV | 00A | Dekraft. Аксессуары для АВ в литом корпусе с ТМ расцепителем ВА-300 | CCB | Dekraft. Автоматические выключатели в литом корпусе | PVB | Энергетика Базовая | EC001022 | Расцепитель минимального напряжения | 7 | Китай | https://static-pcsp.systeme.ru/image/xDSW8QNfYRtODf8t5f16d0e1071c01595330785.jpeg | https://static-pcsp.systeme.ru/image/xDSW8QNfYRtODf8t5f16d0e1071c01595330785.jpeg | 1 | не указан | [8 empty] | https://api.systeme.ru/product/media/download/167421 https://api.systeme.ru/product/media/download/987959 |  | https://api.systeme.ru/certificates/default/download/2786 https://api.systeme.ru/certificates/default/download/2787 https://api.systeme.ru/certificates/default/download/2270 https://api.systeme.ru/certificates/default/download/1674 https://api.systeme.ru/certificates/default/download/1595 | Д-ТР ЕАЭС-RoHS С-ТР ТС-НВО Д-ТР ЕАЭС-RoHS Д-ТР ЕАЭС-RoHS С-ТР ТС-НВО | ЕАЭС N RU Д-CN.РА07.В.96277_22 ЕАЭС RU С-CN.НВ26.В.02351_22 ЕАЭС № RU Д-FR.РА01.В.06241_21 ЕАЭС № RU Д-FR.РА01.В.19301_20 ЕАЭС RU С-FR.БЛ08.В.00680_19 |  |  |  | 10100 | штука |  | 1 | PCE BB1 CAR P12 | 1 2 3 4 | 1 12 48 768 | шт. шт. шт. шт. | 4680409015957 4680409015964 14680409015961 | 18.3 27.1 33.5 120 | 24 16 28.5 80 | 0.005 16.1 34.2 110 | см. см. см. см. | 0.228 2.814 12.257 177 | кг. кг. кг. кг. | [15 empty] | 400...400 В | Да |  |  | AC (перемен.) (EV000460) | 1 | 1 | 0 | 400...400 В |  | Нет | Нет | Нет | Да | [10 empty] | Винтовое соединение (EV000415) | [34 empty] | Срок гарантии на данное оборудование составляет 5 лет с момента отгрузки со склада Систэм Электрик, с подтверждением соответствующим документом | Подлежит замене
22892DEK | Расцепитель независимый правый AC 230В ВА-302 3P | Dekraft |  |  | 8536302000 | На силу тока не более 16 а | Нет | Расцепитель независимый Dekraft серии РН-302; 3P; ном. напряжение 230 В AC; правый слот для установки. Расцепитель независимый Dekraft серии РН-302 предназначен для дистанционного отключения автоматического выключателя серии ВА-302 при подаче на его клеммы номинального напряжения, которое указано на корпусе. | Продукты DEKraft LV | DEKLV | 00A | Dekraft. Аксессуары для АВ в литом корпусе с ТМ расцепителем ВА-300 | CCB | Dekraft. Автоматические выключатели в литом корпусе | PVB | Энергетика Базовая | EC001023 | Шунтовой расцепитель (для силового выключателя) | 7 | Китай | https://static-pcsp.systeme.ru/image/3PUUStHErVXWQ8-f5f16d0ddafe021595330781.jpeg | https://static-pcsp.systeme.ru/image/3PUUStHErVXWQ8-f5f16d0ddafe021595330781.jpeg | 1 | не указан | [8 empty] | https://api.systeme.ru/product/media/download/167421 https://api.systeme.ru/product/media/download/987959 |  | https://api.systeme.ru/certificates/default/download/2786 https://api.systeme.ru/certificates/default/download/2787 https://api.systeme.ru/certificates/default/download/2270 https://api.systeme.ru/certificates/default/download/1674 https://api.systeme.ru/certificates/default/download/1595 | Д-ТР ЕАЭС-RoHS С-ТР ТС-НВО Д-ТР ЕАЭС-RoHS Д-ТР ЕАЭС-RoHS С-ТР ТС-НВО | ЕАЭС N RU Д-CN.РА07.В.96277_22 ЕАЭС RU С-CN.НВ26.В.02351_22 ЕАЭС № RU Д-FR.РА01.В.06241_21 ЕАЭС № RU Д-FR.РА01.В.19301_20 ЕАЭС RU С-FR.БЛ08.В.00680_19 |  |  |  | 1610 | штука | 0 | 1 | PCE BB1 CAR PAL | 1 2 3 4 | 1 8 64 1536 | шт. шт. шт. шт. | 4680409015278 4680409015285 14680409015282 | 11.7 15.5 32 12 | 9.4 18.2 37.3 18 | 2.8 12.9 27.4 0.005 | см. см. см. см. | 0.049 0.46 4.276 91.017 | кг. кг. кг. кг. | [15 empty] | 230...230 В | Нет | 85 А | 110 А | AC (перемен.) (EV000460) | 1 | 1 | 0 | 230...230 В |  |  |  |  | Да | [10 empty] | Винтовое соединение (EV000415) | Да | Нет | [32 empty] | Срок гарантии на данное оборудование составляет 5 лет с момента отгрузки со склада Систэм Электрик, с подтверждением соответствующим документом | Подлежит замене
22893DEK | Расцепитель независимый правый AC 230В ВА-302 4P | Dekraft |  |  | 8536302000 | На силу тока не более 16 а | Нет | Расцепитель независимый Dekraft серии РН-302; 4P; ном. напряжение 230 В AC; правый слот для установки. Расцепитель независимый Dekraft серии РН-302 предназначен для дистанционного отключения автоматического выключателя серии ВА-302 при подаче на его клеммы номинального напряжения, которое указано на корпусе. | Продукты DEKraft LV | DEKLV | 00A | Dekraft. Аксессуары для АВ в литом корпусе с ТМ расцепителем ВА-300 | CCB | Dekraft. Автоматические выключатели в литом корпусе | PVB | Энергетика Базовая | EC001023 | Шунтовой расцепитель (для силового выключателя) | 7 | Китай | https://static-pcsp.systeme.ru/image/3PUUStHErVXWQ8-f5f16d0ddafe021595330781.jpeg | https://static-pcsp.systeme.ru/image/3PUUStHErVXWQ8-f5f16d0ddafe021595330781.jpeg | 1 | не указан | [8 empty] | https://api.systeme.ru/product/media/download/167421 https://api.systeme.ru/product/media/download/987959 |  | https://api.systeme.ru/certificates/default/download/2786 https://api.systeme.ru/certificates/default/download/2787 https://api.systeme.ru/certificates/default/download/2270 https://api.systeme.ru/certificates/default/download/1674 https://api.systeme.ru/certificates/default/download/1595 | Д-ТР ЕАЭС-RoHS С-ТР ТС-НВО Д-ТР ЕАЭС-RoHS Д-ТР ЕАЭС-RoHS С-ТР ТС-НВО | ЕАЭС N RU Д-CN.РА07.В.96277_22 ЕАЭС RU С-CN.НВ26.В.02351_22 ЕАЭС № RU Д-FR.РА01.В.06241_21 ЕАЭС № RU Д-FR.РА01.В.19301_20 ЕАЭС RU С-FR.БЛ08.В.00680_19 |  |  |  | 1610 | штука | 0 | 1 | PCE BB1 CAR P12 | 1 2 3 4 | 1 8 64 1536 | шт. шт. шт. шт. | 4680409015292 4680409015308 14680409015305 | 9.6 15.3 32 120 | 12.4 18.1 37.2 80 | 2.7 12.9 27.7 110 | см. см. см. см. | 0.051 0.472 4 108 | кг. кг. кг. кг. | [15 empty] | 230...230 В | Нет | 85 А | 110 А | AC (перемен.) (EV000460) | 1 | 1 | 0 | 230...230 В |  |  |  |  | Да | [10 empty] | Винтовое соединение (EV000415) | Да | Нет | [32 empty] | Срок гарантии на данное оборудование составляет 5 лет с момента отгрузки со склада Систэм Электрик, с подтверждением соответствующим документом | Подлежит замене
22895DEK | Расцепитель независимый правый AC 230В ВА-303 3P | Dekraft |  |  | 8536302000 | На силу тока не более 16 а | Нет | Расцепитель независимый Dekraft серии РН-303; 3P; ном. напряжение 230 В AC; правый слот для установки. Расцепитель независимый Dekraft серии РН-303 предназначен для дистанционного отключения автоматического выключателя серии ВА-303 при подаче на его клеммы номинального напряжения, которое указано на корпусе. | Продукты DEKraft LV | DEKLV | 00A | Dekraft. Аксессуары для АВ в литом корпусе с ТМ расцепителем ВА-300 | CCB | Dekraft. Автоматические выключатели в литом корпусе | PVB | Энергетика Базовая | EC001023 | Шунтовой расцепитель (для силового выключателя) | 7 | Китай | https://static-pcsp.systeme.ru/image/3PUUStHErVXWQ8-f5f16d0ddafe021595330781.jpeg | https://static-pcsp.systeme.ru/image/3PUUStHErVXWQ8-f5f16d0ddafe021595330781.jpeg | 1 | не указан | [8 empty] | https://api.systeme.ru/product/media/download/167421 https://api.systeme.ru/product/media/download/987959 |  | https://api.systeme.ru/certificates/default/download/2786 https://api.systeme.ru/certificates/default/download/2787 https://api.systeme.ru/certificates/default/download/2270 https://api.systeme.ru/certificates/default/download/1674 https://api.systeme.ru/certificates/default/download/1595 | Д-ТР ЕАЭС-RoHS С-ТР ТС-НВО Д-ТР ЕАЭС-RoHS Д-ТР ЕАЭС-RoHS С-ТР ТС-НВО | ЕАЭС N RU Д-CN.РА07.В.96277_22 ЕАЭС RU С-CN.НВ26.В.02351_22 ЕАЭС № RU Д-FR.РА01.В.06241_21 ЕАЭС № RU Д-FR.РА01.В.19301_20 ЕАЭС RU С-FR.БЛ08.В.00680_19 |  |  |  | 2285 | штука | 0 | 1 | PCE BB1 CAR PAL | 1 2 3 4 | 1 8 64 1536 | шт. шт. шт. шт. | 4680409015339 4680409015346 14680409015343 | 12 17.3 36 12 | 18 14.8 30.8 18 | 0.005 12.3 26.2 0.005 | см. см. см. см. | 0.078 1.01 5.05 136.006 | кг. кг. кг. кг. | [15 empty] | 230...230 В | Нет | 85 А | 110 А | AC (перемен.) (EV000460) | 1 | 1 | 0 | 230...230 В |  |  |  |  | Да | [10 empty] | Винтовое соединение (EV000415) | Да | Нет | [32 empty] | Срок гарантии на данное оборудование составляет 5 лет с момента отгрузки со склада Систэм Электрик, с подтверждением соответствующим документом | Подлежит замене
22896DEK | Расцепитель независимый правый AC 230В ВА-303 4P | Dekraft |  |  | 8536302000 | На силу тока не более 16 а | Нет | Расцепитель независимый Dekraft серии РН-303; 4P; ном. напряжение 230 В AC; правый слот для установки. Расцепитель независимый Dekraft серии РН-303 предназначен для дистанционного отключения автоматического выключателя серии ВА-303 при подаче на его клеммы номинального напряжения, которое указано на корпусе. | Продукты DEKraft LV | DEKLV | 00A | Dekraft. Аксессуары для АВ в литом корпусе с ТМ расцепителем ВА-300 | CCB | Dekraft. Автоматические выключатели в литом корпусе | PVB | Энергетика Базовая | EC001023 | Шунтовой расцепитель (для силового выключателя) | 7 | Китай | https://static-pcsp.systeme.ru/image/3PUUStHErVXWQ8-f5f16d0ddafe021595330781.jpeg | https://static-pcsp.systeme.ru/image/3PUUStHErVXWQ8-f5f16d0ddafe021595330781.jpeg | 1 | не указан | [8 empty] | https://api.systeme.ru/product/media/download/167421 https://api.systeme.ru/product/media/download/987959 |  | https://api.systeme.ru/certificates/default/download/2786 https://api.systeme.ru/certificates/default/download/2787 https://api.systeme.ru/certificates/default/download/2270 https://api.systeme.ru/certificates/default/download/1674 https://api.systeme.ru/certificates/default/download/1595 | Д-ТР ЕАЭС-RoHS С-ТР ТС-НВО Д-ТР ЕАЭС-RoHS Д-ТР ЕАЭС-RoHS С-ТР ТС-НВО | ЕАЭС N RU Д-CN.РА07.В.96277_22 ЕАЭС RU С-CN.НВ26.В.02351_22 ЕАЭС № RU Д-FR.РА01.В.06241_21 ЕАЭС № RU Д-FR.РА01.В.19301_20 ЕАЭС RU С-FR.БЛ08.В.00680_19 |  |  |  | 2285 | штука | 0 | 1 | PCE BB1 CAR PAL | 1 2 3 4 | 1 8 64 1536 | шт. шт. шт. шт. | 4680409015353 4680409015360 14680409015367 | 12 17.3 36 12 | 18 14.8 30.8 18 | 0.005 12.3 26.2 0.005 | см. см. см. см. | 0.078 1.01 5.05 0.078 | кг. кг. кг. кг. | [15 empty] | 230...230 В | Нет | 85 А | 110 А | AC (перемен.) (EV000460) | 1 | 1 | 0 | 230...230 В |  |  |  |  | Да | [10 empty] | Винтовое соединение (EV000415) | Да | Нет | [32 empty] | Срок гарантии на данное оборудование составляет 5 лет с момента отгрузки со склада Систэм Электрик, с подтверждением соответствующим документом | Подлежит замене
22898DEK | Расцепитель независимый правый AC 230В ВА-305 3P | Dekraft |  |  | 8536302000 | На силу тока не более 16 а | Нет | Расцепитель независимый Dekraft серии РН-305; 3P; ном. напряжение 230 В AC; правый слот для установки. Расцепитель независимый Dekraft серии РН-305 предназначен для дистанционного отключения автоматического выключателя серии ВА-305 при подаче на его клеммы номинального напряжения, которое указано на корпусе. | Продукты DEKraft LV | DEKLV | 00A | Dekraft. Аксессуары для АВ в литом корпусе с ТМ расцепителем ВА-300 | CCB | Dekraft. Автоматические выключатели в литом корпусе | PVB | Энергетика Базовая | EC001023 | Шунтовой расцепитель (для силового выключателя) | 7 | Китай | https://static-pcsp.systeme.ru/image/3PUUStHErVXWQ8-f5f16d0ddafe021595330781.jpeg | https://static-pcsp.systeme.ru/image/3PUUStHErVXWQ8-f5f16d0ddafe021595330781.jpeg | 1 | не указан | [8 empty] | https://api.systeme.ru/product/media/download/167421 https://api.systeme.ru/product/media/download/987959 |  | https://api.systeme.ru/certificates/default/download/2786 https://api.systeme.ru/certificates/default/download/2787 https://api.systeme.ru/certificates/default/download/2270 https://api.systeme.ru/certificates/default/download/1674 https://api.systeme.ru/certificates/default/download/1595 | Д-ТР ЕАЭС-RoHS С-ТР ТС-НВО Д-ТР ЕАЭС-RoHS Д-ТР ЕАЭС-RoHS С-ТР ТС-НВО | ЕАЭС N RU Д-CN.РА07.В.96277_22 ЕАЭС RU С-CN.НВ26.В.02351_22 ЕАЭС № RU Д-FR.РА01.В.06241_21 ЕАЭС № RU Д-FR.РА01.В.19301_20 ЕАЭС RU С-FR.БЛ08.В.00680_19 |  |  |  | 3510 | штука | 0 | 1 | PCE BB1 CAR P12 | 1 2 3 4 | 1 16 128 3072 | шт. шт. шт. шт. | 4680409015391 4680409015407 14680409015404 | 18.3 17.3 36 120 | 24 14.8 30.8 80 | 0.005 12.3 26.2 110 | см. см. см. см. | 0.124 2.06 17.476 381 | кг. кг. кг. кг. | [15 empty] | 230...230 В | Нет | 85 А | 110 А | AC (перемен.) (EV000460) | 1 | 1 | 0 | 230...230 В |  |  |  |  | Да | [10 empty] | Винтовое соединение (EV000415) | Да | Нет | [32 empty] | Срок гарантии на данное оборудование составляет 5 лет с момента отгрузки со склада Систэм Электрик, с подтверждением соответствующим документом | Подлежит замене
22899DEK | Расцепитель независимый правый AC 230В ВА-305 4P | Dekraft |  |  | 8536302000 | На силу тока не более 16 а | Нет | Расцепитель независимый Dekraft серии РН-305; 4P; ном. напряжение 230 В AC; правый слот для установки. Расцепитель независимый Dekraft серии РН-305 предназначен для дистанционного отключения автоматического выключателя серии ВА-305 при подаче на его клеммы номинального напряжения, которое указано на корпусе. | Продукты DEKraft LV | DEKLV | 00A | Dekraft. Аксессуары для АВ в литом корпусе с ТМ расцепителем ВА-300 | CCB | Dekraft. Автоматические выключатели в литом корпусе | PVB | Энергетика Базовая | EC001023 | Шунтовой расцепитель (для силового выключателя) | 7 | Китай | https://static-pcsp.systeme.ru/image/3PUUStHErVXWQ8-f5f16d0ddafe021595330781.jpeg | https://static-pcsp.systeme.ru/image/3PUUStHErVXWQ8-f5f16d0ddafe021595330781.jpeg | 1 | не указан | [8 empty] | https://api.systeme.ru/product/media/download/167421 https://api.systeme.ru/product/media/download/987959 |  | https://api.systeme.ru/certificates/default/download/2786 https://api.systeme.ru/certificates/default/download/2787 https://api.systeme.ru/certificates/default/download/2270 https://api.systeme.ru/certificates/default/download/1674 https://api.systeme.ru/certificates/default/download/1595 | Д-ТР ЕАЭС-RoHS С-ТР ТС-НВО Д-ТР ЕАЭС-RoHS Д-ТР ЕАЭС-RoHS С-ТР ТС-НВО | ЕАЭС N RU Д-CN.РА07.В.96277_22 ЕАЭС RU С-CN.НВ26.В.02351_22 ЕАЭС № RU Д-FR.РА01.В.06241_21 ЕАЭС № RU Д-FR.РА01.В.19301_20 ЕАЭС RU С-FR.БЛ08.В.00680_19 |  |  |  | 3510 | штука |  | 1 | PCE BB1 CAR P12 | 1 2 3 4 | 1 16 128 3072 | шт. шт. шт. шт. | 4680409015414 4680409015421 14680409015428 | 18.3 17.3 36 120 | 24 14.8 30.8 80 | 0.005 12.3 26.2 110 | см. см. см. см. | 0.124 2.06 17.476 382 | кг. кг. кг. кг. | [15 empty] | 230...230 В | Нет | 85 А | 110 А | AC (перемен.) (EV000460) | 1 | 1 | 0 | 230...230 В |  |  |  |  | Да | [10 empty] | Винтовое соединение (EV000415) | Да | Нет | [32 empty] | Срок гарантии на данное оборудование составляет 5 лет с момента отгрузки со склада Систэм Электрик, с подтверждением соответствующим документом | Подлежит замене
22901DEK | Расцепитель независимый правый AC 230В ВА-306 3P | Dekraft |  |  | 8536302000 | На силу тока не более 16 а | Нет | Расцепитель независимый Dekraft серии РН-306; 3P; ном. напряжение 230 В AC; правый слот для установки. Расцепитель независимый Dekraft серии РН-306 предназначен для дистанционного отключения автоматического выключателя серии ВА-306 при подаче на его клеммы номинального напряжения, которое указано на корпусе. | Продукты DEKraft LV | DEKLV | 00A | Dekraft. Аксессуары для АВ в литом корпусе с ТМ расцепителем ВА-300 | CCB | Dekraft. Автоматические выключатели в литом корпусе | PVB | Энергетика Базовая | EC001023 | Шунтовой расцепитель (для силового выключателя) | 7 | Китай | https://static-pcsp.systeme.ru/image/3PUUStHErVXWQ8-f5f16d0ddafe021595330781.jpeg | https://static-pcsp.systeme.ru/image/3PUUStHErVXWQ8-f5f16d0ddafe021595330781.jpeg | 1 | не указан | [8 empty] | https://api.systeme.ru/product/media/download/167421 https://api.systeme.ru/product/media/download/987959 |  | https://api.systeme.ru/certificates/default/download/2786 https://api.systeme.ru/certificates/default/download/2787 https://api.systeme.ru/certificates/default/download/2270 https://api.systeme.ru/certificates/default/download/1674 https://api.systeme.ru/certificates/default/download/1595 | Д-ТР ЕАЭС-RoHS С-ТР ТС-НВО Д-ТР ЕАЭС-RoHS Д-ТР ЕАЭС-RoHS С-ТР ТС-НВО | ЕАЭС N RU Д-CN.РА07.В.96277_22 ЕАЭС RU С-CN.НВ26.В.02351_22 ЕАЭС № RU Д-FR.РА01.В.06241_21 ЕАЭС № RU Д-FR.РА01.В.19301_20 ЕАЭС RU С-FR.БЛ08.В.00680_19 |  |  |  | 5050 | штука | 0 | 1 | PCE BB1 CAR P12 | 1 2 3 4 | 1 16 128 3072 | шт. шт. шт. шт. | 4680409015452 4680409015469 14680409015466 | 18.3 17.3 36 120 | 24 14.8 30.8 80 | 0.005 12.3 26.2 110 | см. см. см. см. | 0.103 1.728 14.824 318 | кг. кг. кг. кг. | [15 empty] | 230...230 В | Нет | 85 А | 110 А | AC (перемен.) (EV000460) | 1 | 1 | 0 | 230...230 В |  |  |  |  | Да | [10 empty] | Винтовое соединение (EV000415) | Да | Нет | [32 empty] | Срок гарантии на данное оборудование составляет 5 лет с момента отгрузки со склада Систэм Электрик, с подтверждением соответствующим документом | Подлежит замене
22902DEK | Расцепитель независимый правый AC 230В ВА-306 4P | Dekraft |  |  | 8536302000 | На силу тока не более 16 а | Нет | Расцепитель независимый Dekraft серии РН-306; 4P; ном. напряжение 230 В AC; правый слот для установки. Расцепитель независимый Dekraft серии РН-306 предназначен для дистанционного отключения автоматического выключателя серии ВА-306 при подаче на его клеммы номинального напряжения, которое указано на корпусе. | Продукты DEKraft LV | DEKLV | 00A | Dekraft. Аксессуары для АВ в литом корпусе с ТМ расцепителем ВА-300 | CCB | Dekraft. Автоматические выключатели в литом корпусе | PVB | Энергетика Базовая | EC001023 | Шунтовой расцепитель (для силового выключателя) | 7 | Китай | https://static-pcsp.systeme.ru/image/3PUUStHErVXWQ8-f5f16d0ddafe021595330781.jpeg | https://static-pcsp.systeme.ru/image/3PUUStHErVXWQ8-f5f16d0ddafe021595330781.jpeg | 1 | не указан | [8 empty] | https://api.systeme.ru/product/media/download/167421 https://api.systeme.ru/product/media/download/987959 |  | https://api.systeme.ru/certificates/default/download/2786 https://api.systeme.ru/certificates/default/download/2787 https://api.systeme.ru/certificates/default/download/2270 https://api.systeme.ru/certificates/default/download/1674 https://api.systeme.ru/certificates/default/download/1595 | Д-ТР ЕАЭС-RoHS С-ТР ТС-НВО Д-ТР ЕАЭС-RoHS Д-ТР ЕАЭС-RoHS С-ТР ТС-НВО | ЕАЭС N RU Д-CN.РА07.В.96277_22 ЕАЭС RU С-CN.НВ26.В.02351_22 ЕАЭС № RU Д-FR.РА01.В.06241_21 ЕАЭС № RU Д-FR.РА01.В.19301_20 ЕАЭС RU С-FR.БЛ08.В.00680_19 |  |  |  | 5050 | штука |  | 1 | PCE BB1 CAR P12 | 1 2 3 4 | 1 16 128 3072 | шт. шт. шт. шт. | 4680409015476 4680409015483 14680409015480 | 18.3 17.3 36 120 | 24 14.8 30.8 80 | 0.005 12.3 26.2 110 | см. см. см. см. | 0.103 1.728 14.824 318 | кг. кг. кг. кг. | [15 empty] | 230...230 В | Нет | 85 А | 110 А | AC (перемен.) (EV000460) | 1 | 1 | 0 | 230...230 В |  |  |  |  | Да | [10 empty] | Винтовое соединение (EV000415) | Да | Нет | [32 empty] | Срок гарантии на данное оборудование составляет 5 лет с момента отгрузки со склада Систэм Электрик, с подтверждением соответствующим документом | Подлежит замене
22904DEK | Расцепитель независимый правый AC 230В ВА-307 3P | Dekraft | Выведен из ассортимента | 23008DEK замена на 1 шт. (дата замены 04.01.2024) | 8536302000 | На силу тока не более 16 а | Нет | Расцепитель независимый Dekraft серии РН-307; 3P; ном. напряжение 230 В AC; правый слот для установки. Расцепитель независимый Dekraft серии РН-307 предназначен для дистанционного отключения автоматического выключателя серии ВА-307 при подаче на его клеммы номинального напряжения, которое указано на корпусе. | Продукты DEKraft LV | DEKLV | 00A | Dekraft. Аксессуары для АВ в литом корпусе с ТМ расцепителем ВА-300 | CCB | Dekraft. Автоматические выключатели в литом корпусе | PVB | Энергетика Базовая | EC001023 | Шунтовой расцепитель (для силового выключателя) | 7 | Китай | https://static-pcsp.systeme.ru/image/3PUUStHErVXWQ8-f5f16d0ddafe021595330781.jpeg | https://static-pcsp.systeme.ru/image/3PUUStHErVXWQ8-f5f16d0ddafe021595330781.jpeg | 1 | не указан | [8 empty] | https://api.systeme.ru/product/media/download/167421 https://api.systeme.ru/product/media/download/987959 |  | https://api.systeme.ru/certificates/default/download/2786 https://api.systeme.ru/certificates/default/download/2787 https://api.systeme.ru/certificates/default/download/2270 https://api.systeme.ru/certificates/default/download/1674 https://api.systeme.ru/certificates/default/download/1595 | Д-ТР ЕАЭС-RoHS С-ТР ТС-НВО Д-ТР ЕАЭС-RoHS Д-ТР ЕАЭС-RoHS С-ТР ТС-НВО | ЕАЭС N RU Д-CN.РА07.В.96277_22 ЕАЭС RU С-CN.НВ26.В.02351_22 ЕАЭС № RU Д-FR.РА01.В.06241_21 ЕАЭС № RU Д-FR.РА01.В.19301_20 ЕАЭС RU С-FR.БЛ08.В.00680_19 |  |  |  | 4635 | штука | 0 | 1 | PCE BB1 CAR P12 | 1 2 3 4 | 1 16 64 1152 | шт. шт. шт. шт. | 4680409015513 4680409015520 24680409015524 | 18.3 26.7 33.2 120 | 24 15 31.2 80 | 0.005 16 28.2 110 | см. см. см. см. | 0.103 1.728 14.824 120 | кг. кг. кг. кг. | [15 empty] | 230...230 В | Нет | 85 А | 110 А | AC (перемен.) (EV000460) | 1 | 1 | 0 | 230...230 В |  |  |  |  | Да | [10 empty] | Винтовое соединение (EV000415) | Да | Нет | [32 empty] | Срок гарантии на данное оборудование составляет 5 лет с момента отгрузки со склада Систэм Электрик, с подтверждением соответствующим документом | Подлежит замене
22905DEK | Расцепитель независимый правый AC 400В ВА-302 3P | Dekraft |  |  | 8536302000 | На силу тока не более 16 а | Нет | Расцепитель независимый Dekraft серии РН-302; 3P; ном. напряжение 400 В AC; правый слот для установки. Расцепитель независимый Dekraft серии РН-302 предназначен для дистанционного отключения автоматического выключателя серии ВА-302 при подаче на его клеммы номинального напряжения, которое указано на корпусе. | Продукты DEKraft LV | DEKLV | 00A | Dekraft. Аксессуары для АВ в литом корпусе с ТМ расцепителем ВА-300 | CCB | Dekraft. Автоматические выключатели в литом корпусе | PVB | Энергетика Базовая | EC001023 | Шунтовой расцепитель (для силового выключателя) | 7 | Китай | https://static-pcsp.systeme.ru/image/3PUUStHErVXWQ8-f5f16d0ddafe021595330781.jpeg | https://static-pcsp.systeme.ru/image/3PUUStHErVXWQ8-f5f16d0ddafe021595330781.jpeg | 1 | не указан | [8 empty] | https://api.systeme.ru/product/media/download/167421 https://api.systeme.ru/product/media/download/987959 |  | https://api.systeme.ru/certificates/default/download/2786 https://api.systeme.ru/certificates/default/download/2787 https://api.systeme.ru/certificates/default/download/2270 https://api.systeme.ru/certificates/default/download/1674 https://api.systeme.ru/certificates/default/download/1595 | Д-ТР ЕАЭС-RoHS С-ТР ТС-НВО Д-ТР ЕАЭС-RoHS Д-ТР ЕАЭС-RoHS С-ТР ТС-НВО | ЕАЭС N RU Д-CN.РА07.В.96277_22 ЕАЭС RU С-CN.НВ26.В.02351_22 ЕАЭС № RU Д-FR.РА01.В.06241_21 ЕАЭС № RU Д-FR.РА01.В.19301_20 ЕАЭС RU С-FR.БЛ08.В.00680_19 |  |  |  | 1610 | штука | 0 | 1 | PCE BB1 CAR P12 | 1 2 3 4 | 1 8 64 1536 | шт. шт. шт. шт. | 4680409015537 4680409015544 14680409015541 | 12 17.3 36 120 | 18 14.8 30.8 80 | 0.005 12.3 26.2 110 | см. см. см. см. | 0.089 1.01 6.06 138.37 | кг. кг. кг. кг. | [15 empty] | 400...400 В | Нет | 85 А | 110 А | AC (перемен.) (EV000460) | 1 | 1 | 0 | 400...400 В |  |  |  |  | Да | [10 empty] | Винтовое соединение (EV000415) | Да | Нет | [32 empty] | Срок гарантии на данное оборудование составляет 5 лет с момента отгрузки со склада Систэм Электрик, с подтверждением соответствующим документом | Подлежит замене
22906DEK | Расцепитель независимый правый AC 400В ВА-302 4P | Dekraft |  |  | 8536302000 | На силу тока не более 16 а | Нет | Расцепитель независимый Dekraft серии РН-302; 4P; ном. напряжение 400 В AC; правый слот для установки. Расцепитель независимый Dekraft серии РН-302 предназначен для дистанционного отключения автоматического выключателя серии ВА-302 при подаче на его клеммы номинального напряжения, которое указано на корпусе. | Продукты DEKraft LV | DEKLV | 00A | Dekraft. Аксессуары для АВ в литом корпусе с ТМ расцепителем ВА-300 | CCB | Dekraft. Автоматические выключатели в литом корпусе | PVB | Энергетика Базовая | EC001023 | Шунтовой расцепитель (для силового выключателя) | 7 | Китай | https://static-pcsp.systeme.ru/image/3PUUStHErVXWQ8-f5f16d0ddafe021595330781.jpeg | https://static-pcsp.systeme.ru/image/3PUUStHErVXWQ8-f5f16d0ddafe021595330781.jpeg | 1 | не указан | [8 empty] | https://api.systeme.ru/product/media/download/167421 https://api.systeme.ru/product/media/download/987959 |  | https://api.systeme.ru/certificates/default/download/2786 https://api.systeme.ru/certificates/default/download/2787 https://api.systeme.ru/certificates/default/download/2270 https://api.systeme.ru/certificates/default/download/1674 https://api.systeme.ru/certificates/default/download/1595 | Д-ТР ЕАЭС-RoHS С-ТР ТС-НВО Д-ТР ЕАЭС-RoHS Д-ТР ЕАЭС-RoHS С-ТР ТС-НВО | ЕАЭС N RU Д-CN.РА07.В.96277_22 ЕАЭС RU С-CN.НВ26.В.02351_22 ЕАЭС № RU Д-FR.РА01.В.06241_21 ЕАЭС № RU Д-FR.РА01.В.19301_20 ЕАЭС RU С-FR.БЛ08.В.00680_19 |  |  |  | 1610 | штука |  | 1 | PCE BB1 CAR P12 | 1 2 3 4 | 1 16 128 1536 | шт. шт. шт. шт. | 4680409015551 4680409015568 14680409015565 | 12 17.3 36 120 | 18 14.8 30.8 80 | 0.005 12.3 26.2 110 | см. см. см. см. | 0.089 1.504 13.032 138.37 | кг. кг. кг. кг. | [15 empty] | 400...400 В | Нет | 85 А | 110 А | AC (перемен.) (EV000460) | 1 | 1 | 0 | 400...400 В |  |  |  |  | Да | [10 empty] | Винтовое соединение (EV000415) | Да | Нет | [32 empty] | Срок гарантии на данное оборудование составляет 5 лет с момента отгрузки со склада Систэм Электрик, с подтверждением соответствующим документом | Подлежит замене
22908DEK | Расцепитель независимый правый AC 400В ВА-303 3P | Dekraft |  |  | 8536302000 | На силу тока не более 16 а | Нет | Расцепитель независимый Dekraft серии РН-303; 3P; ном. напряжение 400 В AC; правый слот для установки. Расцепитель независимый Dekraft серии РН-303 предназначен для дистанционного отключения автоматического выключателя серии ВА-303 при подаче на его клеммы номинального напряжения, которое указано на корпусе. | Продукты DEKraft LV | DEKLV | 00A | Dekraft. Аксессуары для АВ в литом корпусе с ТМ расцепителем ВА-300 | CCB | Dekraft. Автоматические выключатели в литом корпусе | PVB | Энергетика Базовая | EC001023 | Шунтовой расцепитель (для силового выключателя) | 7 | Китай | https://static-pcsp.systeme.ru/image/3PUUStHErVXWQ8-f5f16d0ddafe021595330781.jpeg | https://static-pcsp.systeme.ru/image/3PUUStHErVXWQ8-f5f16d0ddafe021595330781.jpeg | 1 | не указан | [8 empty] | https://api.systeme.ru/product/media/download/167421 https://api.systeme.ru/product/media/download/987959 |  | https://api.systeme.ru/certificates/default/download/2786 https://api.systeme.ru/certificates/default/download/2787 https://api.systeme.ru/certificates/default/download/2270 https://api.systeme.ru/certificates/default/download/1674 https://api.systeme.ru/certificates/default/download/1595 | Д-ТР ЕАЭС-RoHS С-ТР ТС-НВО Д-ТР ЕАЭС-RoHS Д-ТР ЕАЭС-RoHS С-ТР ТС-НВО | ЕАЭС N RU Д-CN.РА07.В.96277_22 ЕАЭС RU С-CN.НВ26.В.02351_22 ЕАЭС № RU Д-FR.РА01.В.06241_21 ЕАЭС № RU Д-FR.РА01.В.19301_20 ЕАЭС RU С-FR.БЛ08.В.00680_19 |  |  |  | 2285 | штука | 0 | 1 | PCE BB1 CAR PAL | 1 2 3 4 | 1 8 64 1536 | шт. шт. шт. шт. | 4680409015599 4680409015605 14680409015602 | 12 17.3 36 12 | 18 14.8 30.8 18 | 0.005 12.3 26.2 0.005 | см. см. см. см. | 0.078 1.01 5.05 0.078 | кг. кг. кг. кг. | [15 empty] | 400...400 В | Нет | 85 А | 110 А | AC (перемен.) (EV000460) | 1 | 1 | 0 | 400...400 В |  |  |  |  | Да | [10 empty] | Винтовое соединение (EV000415) | Да | Нет | [32 empty] | Срок гарантии на данное оборудование составляет 5 лет с момента отгрузки со склада Систэм Электрик, с подтверждением соответствующим документом | Подлежит замене
22909DEK | Расцепитель независимый правый AC 400В ВА-303 4P | Dekraft |  |  | 8536302000 | На силу тока не более 16 а | Нет | Расцепитель независимый Dekraft серии РН-303; 4P; ном. напряжение 400 В AC; правый слот для установки. Расцепитель независимый Dekraft серии РН-303 предназначен для дистанционного отключения автоматического выключателя серии ВА-303 при подаче на его клеммы номинального напряжения, которое указано на корпусе. | Продукты DEKraft LV | DEKLV | 00A | Dekraft. Аксессуары для АВ в литом корпусе с ТМ расцепителем ВА-300 | CCB | Dekraft. Автоматические выключатели в литом корпусе | PVB | Энергетика Базовая | EC001023 | Шунтовой расцепитель (для силового выключателя) | 7 | Китай | https://static-pcsp.systeme.ru/image/3PUUStHErVXWQ8-f5f16d0ddafe021595330781.jpeg | https://static-pcsp.systeme.ru/image/3PUUStHErVXWQ8-f5f16d0ddafe021595330781.jpeg | 1 | не указан | [8 empty] | https://api.systeme.ru/product/media/download/167421 https://api.systeme.ru/product/media/download/987959 |  | https://api.systeme.ru/certificates/default/download/2786 https://api.systeme.ru/certificates/default/download/2787 https://api.systeme.ru/certificates/default/download/2270 https://api.systeme.ru/certificates/default/download/1674 https://api.systeme.ru/certificates/default/download/1595 | Д-ТР ЕАЭС-RoHS С-ТР ТС-НВО Д-ТР ЕАЭС-RoHS Д-ТР ЕАЭС-RoHS С-ТР ТС-НВО | ЕАЭС N RU Д-CN.РА07.В.96277_22 ЕАЭС RU С-CN.НВ26.В.02351_22 ЕАЭС № RU Д-FR.РА01.В.06241_21 ЕАЭС № RU Д-FR.РА01.В.19301_20 ЕАЭС RU С-FR.БЛ08.В.00680_19 |  |  |  | 2285 | штука |  | 1 | PCE BB1 CAR P12 | 1 2 3 4 | 1 16 128 1536 | шт. шт. шт. шт. | 4680409015612 4680409015629 14680409015626 | 12 17.3 36 120 | 18 14.8 30.8 80 | 0.005 12.3 26.2 110 | см. см. см. см. | 0.078 1.324 11.59 121.2 | кг. кг. кг. кг. | [15 empty] | 400...400 В | Нет | 85 А | 110 А | AC (перемен.) (EV000460) | 1 | 1 | 0 | 400...400 В |  |  |  |  | Да | [10 empty] | Винтовое соединение (EV000415) | Да | Нет | [32 empty] | Срок гарантии на данное оборудование составляет 5 лет с момента отгрузки со склада Систэм Электрик, с подтверждением соответствующим документом | Подлежит замене
22911DEK | Расцепитель независимый правый AC 400В ВА-305 3P | Dekraft |  |  | 8536302000 | На силу тока не более 16 а | Нет | Расцепитель независимый Dekraft серии РН-305; 3P; ном. напряжение 400 В AC; правый слот для установки. Расцепитель независимый Dekraft серии РН-305 предназначен для дистанционного отключения автоматического выключателя серии ВА-305 при подаче на его клеммы номинального напряжения, которое указано на корпусе. | Продукты DEKraft LV | DEKLV | 00A | Dekraft. Аксессуары для АВ в литом корпусе с ТМ расцепителем ВА-300 | CCB | Dekraft. Автоматические выключатели в литом корпусе | PVB | Энергетика Базовая | EC001023 | Шунтовой расцепитель (для силового выключателя) | 7 | Китай | https://static-pcsp.systeme.ru/image/3PUUStHErVXWQ8-f5f16d0ddafe021595330781.jpeg | https://static-pcsp.systeme.ru/image/3PUUStHErVXWQ8-f5f16d0ddafe021595330781.jpeg | 1 | не указан | [8 empty] | https://api.systeme.ru/product/media/download/167421 https://api.systeme.ru/product/media/download/987959 |  | https://api.systeme.ru/certificates/default/download/2786 https://api.systeme.ru/certificates/default/download/2787 https://api.systeme.ru/certificates/default/download/2270 https://api.systeme.ru/certificates/default/download/1674 https://api.systeme.ru/certificates/default/download/1595 | Д-ТР ЕАЭС-RoHS С-ТР ТС-НВО Д-ТР ЕАЭС-RoHS Д-ТР ЕАЭС-RoHS С-ТР ТС-НВО | ЕАЭС N RU Д-CN.РА07.В.96277_22 ЕАЭС RU С-CN.НВ26.В.02351_22 ЕАЭС № RU Д-FR.РА01.В.06241_21 ЕАЭС № RU Д-FR.РА01.В.19301_20 ЕАЭС RU С-FR.БЛ08.В.00680_19 |  |  |  | 3510 | штука | 0 | 1 | PCE BB1 CAR P12 | 1 2 3 4 | 1 8 64 1536 | шт. шт. шт. шт. | 4680409015650 4680409015667 14680409015664 | 18.3 17.3 36 120 | 24 14.8 30.8 80 | 0.005 12.3 26.2 110 | см. см. см. см. | 0.124 1.01 8.08 192.91 | кг. кг. кг. кг. | [15 empty] | 400...400 В | Нет | 85 А | 110 А | AC (перемен.) (EV000460) | 1 | 1 | 0 | 400...400 В |  |  |  |  | Да | [10 empty] | Винтовое соединение (EV000415) | Да | Нет | [32 empty] | Срок гарантии на данное оборудование составляет 5 лет с момента отгрузки со склада Систэм Электрик, с подтверждением соответствующим документом | Подлежит замене
22912DEK | Расцепитель независимый правый AC 400В ВА-305 4P | Dekraft |  |  | 8536302000 | На силу тока не более 16 а | Нет | Расцепитель независимый Dekraft серии РН-305; 4P; ном. напряжение 400 В AC; правый слот для установки. Расцепитель независимый Dekraft серии РН-305 предназначен для дистанционного отключения автоматического выключателя серии ВА-305 при подаче на его клеммы номинального напряжения, которое указано на корпусе. | Продукты DEKraft LV | DEKLV | 00A | Dekraft. Аксессуары для АВ в литом корпусе с ТМ расцепителем ВА-300 | CCB | Dekraft. Автоматические выключатели в литом корпусе | PVB | Энергетика Базовая | EC001023 | Шунтовой расцепитель (для силового выключателя) | 7 | Китай | https://static-pcsp.systeme.ru/image/3PUUStHErVXWQ8-f5f16d0ddafe021595330781.jpeg | https://static-pcsp.systeme.ru/image/3PUUStHErVXWQ8-f5f16d0ddafe021595330781.jpeg | 1 | не указан | [8 empty] | https://api.systeme.ru/product/media/download/167421 https://api.systeme.ru/product/media/download/987959 |  | https://api.systeme.ru/certificates/default/download/2786 https://api.systeme.ru/certificates/default/download/2787 https://api.systeme.ru/certificates/default/download/2270 https://api.systeme.ru/certificates/default/download/1674 https://api.systeme.ru/certificates/default/download/1595 | Д-ТР ЕАЭС-RoHS С-ТР ТС-НВО Д-ТР ЕАЭС-RoHS Д-ТР ЕАЭС-RoHS С-ТР ТС-НВО | ЕАЭС N RU Д-CN.РА07.В.96277_22 ЕАЭС RU С-CN.НВ26.В.02351_22 ЕАЭС № RU Д-FR.РА01.В.06241_21 ЕАЭС № RU Д-FR.РА01.В.19301_20 ЕАЭС RU С-FR.БЛ08.В.00680_19 |  |  |  | 3510 | штука |  | 1 | PCE BB1 CAR P12 | 1 2 3 4 | 1 16 128 3072 | шт. шт. шт. шт. | 4680409015674 4680409015681 14680409015688 | 18.3 17.3 36 120 | 24 14.8 30.8 80 | 0.005 12.3 26.2 110 | см. см. см. см. | 0.124 2.06 17.476 382 | кг. кг. кг. кг. | [15 empty] | 400...400 В | Нет | 85 А | 110 А | AC (перемен.) (EV000460) | 1 | 1 | 0 | 400...400 В |  |  |  |  | Да | [10 empty] | Винтовое соединение (EV000415) | Да | Нет | [32 empty] | Срок гарантии на данное оборудование составляет 5 лет с момента отгрузки со склада Систэм Электрик, с подтверждением соответствующим документом | Подлежит замене
22914DEK | Расцепитель независимый правый AC 400В ВА-306 3P | Dekraft |  |  | 8536302000 | На силу тока не более 16 а | Нет | Расцепитель независимый Dekraft серии РН-306; 3P; ном. напряжение 400 В AC; правый слот для установки. Расцепитель независимый Dekraft серии РН-306 предназначен для дистанционного отключения автоматического выключателя серии ВА-306 при подаче на его клеммы номинального напряжения, которое указано на корпусе. | Продукты DEKraft LV | DEKLV | 00A | Dekraft. Аксессуары для АВ в литом корпусе с ТМ расцепителем ВА-300 | CCB | Dekraft. Автоматические выключатели в литом корпусе | PVB | Энергетика Базовая | EC001023 | Шунтовой расцепитель (для силового выключателя) | 7 | Китай | https://static-pcsp.systeme.ru/image/3PUUStHErVXWQ8-f5f16d0ddafe021595330781.jpeg | https://static-pcsp.systeme.ru/image/3PUUStHErVXWQ8-f5f16d0ddafe021595330781.jpeg | 1 | не указан | [8 empty] | https://api.systeme.ru/product/media/download/167421 https://api.systeme.ru/product/media/download/987959 |  | https://api.systeme.ru/certificates/default/download/2786 https://api.systeme.ru/certificates/default/download/2787 https://api.systeme.ru/certificates/default/download/2270 https://api.systeme.ru/certificates/default/download/1674 https://api.systeme.ru/certificates/default/download/1595 | Д-ТР ЕАЭС-RoHS С-ТР ТС-НВО Д-ТР ЕАЭС-RoHS Д-ТР ЕАЭС-RoHS С-ТР ТС-НВО | ЕАЭС N RU Д-CN.РА07.В.96277_22 ЕАЭС RU С-CN.НВ26.В.02351_22 ЕАЭС № RU Д-FR.РА01.В.06241_21 ЕАЭС № RU Д-FR.РА01.В.19301_20 ЕАЭС RU С-FR.БЛ08.В.00680_19 |  |  |  | 5050 | штука |  | 1 | PCE BB1 CAR P12 | 1 2 3 4 | 1 16 128 3072 | шт. шт. шт. шт. | 4680409015711 4680409015728 14680409015725 | 18.3 17.3 36 120 | 24 14.8 30.8 80 | 0.005 12.3 26.2 110 | см. см. см. см. | 0.155 2.56 21.48 478 | кг. кг. кг. кг. | [15 empty] | 400...400 В | Нет | 85 А | 110 А | AC (перемен.) (EV000460) | 1 | 1 | 0 | 400...400 В |  |  |  |  | Да | [10 empty] | Винтовое соединение (EV000415) | Да | Нет | [32 empty] | Срок гарантии на данное оборудование составляет 5 лет с момента отгрузки со склада Систэм Электрик, с подтверждением соответствующим документом | Подлежит замене
22915DEK | Расцепитель независимый правый AC 400В ВА-306 4P | Dekraft |  |  | 8536302000 | На силу тока не более 16 а | Нет | Расцепитель независимый Dekraft серии РН-306; 4P; ном. напряжение 400 В AC; правый слот для установки. Расцепитель независимый Dekraft серии РН-306 предназначен для дистанционного отключения автоматического выключателя серии ВА-306 при подаче на его клеммы номинального напряжения, которое указано на корпусе. | Продукты DEKraft LV | DEKLV | 00A | Dekraft. Аксессуары для АВ в литом корпусе с ТМ расцепителем ВА-300 | CCB | Dekraft. Автоматические выключатели в литом корпусе | PVB | Энергетика Базовая | EC001023 | Шунтовой расцепитель (для силового выключателя) | 7 | Китай | https://static-pcsp.systeme.ru/image/3PUUStHErVXWQ8-f5f16d0ddafe021595330781.jpeg | https://static-pcsp.systeme.ru/image/3PUUStHErVXWQ8-f5f16d0ddafe021595330781.jpeg | 1 | не указан | [8 empty] | https://api.systeme.ru/product/media/download/167421 https://api.systeme.ru/product/media/download/987959 |  | https://api.systeme.ru/certificates/default/download/2786 https://api.systeme.ru/certificates/default/download/2787 https://api.systeme.ru/certificates/default/download/2270 https://api.systeme.ru/certificates/default/download/1674 https://api.systeme.ru/certificates/default/download/1595 | Д-ТР ЕАЭС-RoHS С-ТР ТС-НВО Д-ТР ЕАЭС-RoHS Д-ТР ЕАЭС-RoHS С-ТР ТС-НВО | ЕАЭС N RU Д-CN.РА07.В.96277_22 ЕАЭС RU С-CN.НВ26.В.02351_22 ЕАЭС № RU Д-FR.РА01.В.06241_21 ЕАЭС № RU Д-FR.РА01.В.19301_20 ЕАЭС RU С-FR.БЛ08.В.00680_19 |  |  |  | 5050 | штука |  | 1 | PCE BB1 CAR P12 | 1 2 3 4 | 1 16 128 3072 | шт. шт. шт. шт. | 4680409015735 4680409015742 14680409015749 | 18.3 17.3 36 120 | 24 14.8 30.8 80 | 0.005 12.3 26.2 110 | см. см. см. см. | 0.155 2.56 21.48 478 | кг. кг. кг. кг. | [15 empty] | 400...400 В | Нет | 85 А | 110 А | AC (перемен.) (EV000460) | 1 | 1 | 0 | 400...400 В |  |  |  |  | Да | [10 empty] | Винтовое соединение (EV000415) | Да | Нет | [32 empty] | Срок гарантии на данное оборудование составляет 5 лет с момента отгрузки со склада Систэм Электрик, с подтверждением соответствующим документом | Подлежит замене
22894DEK | Расцепитель независимый левый AC 230В ВА-303 | Dekraft |  |  | 8536302000 | На силу тока не более 16 а | Нет | Расцепитель независимый Dekraft серии РН-303; 3P/4P; ном. напряжение 230 В AC; левый слот для установки. Расцепитель независимый Dekraft серии РН-303 предназначен для дистанционного отключения автоматического выключателя серии ВА-303 при подаче на его клеммы номинального напряжения, которое указано на корпусе. | Продукты DEKraft LV | DEKLV | 00A | Dekraft. Аксессуары для АВ в литом корпусе с ТМ расцепителем ВА-300 | CCB | Dekraft. Автоматические выключатели в литом корпусе | PVB | Энергетика Базовая | EC001023 | Шунтовой расцепитель (для силового выключателя) | 7 | Китай | https://static-pcsp.systeme.ru/image/3PUUStHErVXWQ8-f5f16d0ddafe021595330781.jpeg | https://static-pcsp.systeme.ru/image/3PUUStHErVXWQ8-f5f16d0ddafe021595330781.jpeg | 1 | не указан | [8 empty] | https://api.systeme.ru/product/media/download/167421 https://api.systeme.ru/product/media/download/987959 |  | https://api.systeme.ru/certificates/default/download/2786 https://api.systeme.ru/certificates/default/download/2787 https://api.systeme.ru/certificates/default/download/2270 https://api.systeme.ru/certificates/default/download/1674 https://api.systeme.ru/certificates/default/download/1595 | Д-ТР ЕАЭС-RoHS С-ТР ТС-НВО Д-ТР ЕАЭС-RoHS Д-ТР ЕАЭС-RoHS С-ТР ТС-НВО | ЕАЭС N RU Д-CN.РА07.В.96277_22 ЕАЭС RU С-CN.НВ26.В.02351_22 ЕАЭС № RU Д-FR.РА01.В.06241_21 ЕАЭС № RU Д-FR.РА01.В.19301_20 ЕАЭС RU С-FR.БЛ08.В.00680_19 |  |  |  | 2285 | штука | 0 | 1 | PCE BB1 CAR P12 | 1 2 3 4 | 1 8 64 1536 | шт. шт. шт. шт. | 4680409015315 4680409015322 14680409015329 | 12 12 36 120 | 18 18 30.8 80 | 0.005 0.005 26.2 110 | см. см. см. см. | 0.06 0.64 6.06 138.37 | кг. кг. кг. кг. | [15 empty] | 230...230 В | Нет | 85 А | 110 А | AC (перемен.) (EV000460) | 1 | 1 | 0 | 230...230 В |  |  |  |  | Да | [10 empty] | Винтовое соединение (EV000415) | Да | Нет | [32 empty] | Срок гарантии на данное оборудование составляет 5 лет с момента отгрузки со склада Систэм Электрик, с подтверждением соответствующим документом | Подлежит замене
22897DEK | Расцепитель независимый левый AC 230В ВА-305 | Dekraft |  |  | 8536302000 | На силу тока не более 16 а | Нет | Расцепитель независимый Dekraft серии РН-305; 3P/4P; ном. напряжение 230 В AC; левый слот для установки. Расцепитель независимый Dekraft серии РН-305 предназначен для дистанционного отключения автоматического выключателя серии ВА-305 при подаче на его клеммы номинального напряжения, которое указано на корпусе. | Продукты DEKraft LV | DEKLV | 00A | Dekraft. Аксессуары для АВ в литом корпусе с ТМ расцепителем ВА-300 | CCB | Dekraft. Автоматические выключатели в литом корпусе | PVB | Энергетика Базовая | EC001023 | Шунтовой расцепитель (для силового выключателя) | 7 | Китай | https://static-pcsp.systeme.ru/image/3PUUStHErVXWQ8-f5f16d0ddafe021595330781.jpeg | https://static-pcsp.systeme.ru/image/3PUUStHErVXWQ8-f5f16d0ddafe021595330781.jpeg | 1 | не указан | [8 empty] | https://api.systeme.ru/product/media/download/167421 https://api.systeme.ru/product/media/download/987959 |  | https://api.systeme.ru/certificates/default/download/2786 https://api.systeme.ru/certificates/default/download/2787 https://api.systeme.ru/certificates/default/download/2270 https://api.systeme.ru/certificates/default/download/1674 https://api.systeme.ru/certificates/default/download/1595 | Д-ТР ЕАЭС-RoHS С-ТР ТС-НВО Д-ТР ЕАЭС-RoHS Д-ТР ЕАЭС-RoHS С-ТР ТС-НВО | ЕАЭС N RU Д-CN.РА07.В.96277_22 ЕАЭС RU С-CN.НВ26.В.02351_22 ЕАЭС № RU Д-FR.РА01.В.06241_21 ЕАЭС № RU Д-FR.РА01.В.19301_20 ЕАЭС RU С-FR.БЛ08.В.00680_19 |  |  |  | 3510 | штука | 0 | 1 | PCE BB1 CAR P12 | 1 2 3 4 | 1 8 64 1536 | шт. шт. шт. шт. | 4680409015377 4680409015384 14680409015381 | 18.3 17.3 36 120 | 24 14.8 30.8 80 | 0.005 12.3 26.2 110 | см. см. см. см. | 0.124 1.012 8.684 218 | кг. кг. кг. кг. | [15 empty] | 230...230 В | Нет | 85 А | 110 А | AC (перемен.) (EV000460) | 1 | 1 | 0 | 230...230 В |  |  |  |  | Да | [10 empty] | Винтовое соединение (EV000415) | Да | Нет | [32 empty] | Срок гарантии на данное оборудование составляет 5 лет с момента отгрузки со склада Систэм Электрик, с подтверждением соответствующим документом | Подлежит замене
22900DEK | Расцепитель независимый левый AC 230В ВА-306 | Dekraft |  |  | 8536302000 | На силу тока не более 16 а | Нет | Расцепитель независимый Dekraft серии РН-306; 3P/4P; ном. напряжение 230 В AC; левый слот для установки. Расцепитель независимый Dekraft серии РН-306 предназначен для дистанционного отключения автоматического выключателя серии ВА-306 при подаче на его клеммы номинального напряжения, которое указано на корпусе. | Продукты DEKraft LV | DEKLV | 00A | Dekraft. Аксессуары для АВ в литом корпусе с ТМ расцепителем ВА-300 | CCB | Dekraft. Автоматические выключатели в литом корпусе | PVB | Энергетика Базовая | EC001023 | Шунтовой расцепитель (для силового выключателя) | 7 | Китай | https://static-pcsp.systeme.ru/image/3PUUStHErVXWQ8-f5f16d0ddafe021595330781.jpeg | https://static-pcsp.systeme.ru/image/3PUUStHErVXWQ8-f5f16d0ddafe021595330781.jpeg | 1 | не указан | [8 empty] | https://api.systeme.ru/product/media/download/167421 https://api.systeme.ru/product/media/download/987959 |  | https://api.systeme.ru/certificates/default/download/2786 https://api.systeme.ru/certificates/default/download/2787 https://api.systeme.ru/certificates/default/download/2270 https://api.systeme.ru/certificates/default/download/1674 https://api.systeme.ru/certificates/default/download/1595 | Д-ТР ЕАЭС-RoHS С-ТР ТС-НВО Д-ТР ЕАЭС-RoHS Д-ТР ЕАЭС-RoHS С-ТР ТС-НВО | ЕАЭС N RU Д-CN.РА07.В.96277_22 ЕАЭС RU С-CN.НВ26.В.02351_22 ЕАЭС № RU Д-FR.РА01.В.06241_21 ЕАЭС № RU Д-FR.РА01.В.19301_20 ЕАЭС RU С-FR.БЛ08.В.00680_19 |  |  |  | 5050 | штука | 0 | 1 | PCE BB1 CAR P12 | 1 2 3 4 | 1 16 128 3072 | шт. шт. шт. шт. | 4680409015438 4680409015445 14680409015442 | 18.3 17.3 36 120 | 24 14.8 30.8 80 | 0.005 12.3 26.2 110 | см. см. см. см. | 0.103 1.728 14.824 318 | кг. кг. кг. кг. | [15 empty] | 230...230 В | Нет | 85 А | 110 А | AC (перемен.) (EV000460) | 1 | 1 | 0 | 230...230 В |  |  |  |  | Да | [10 empty] | Винтовое соединение (EV000415) | Да | Нет | [32 empty] | Срок гарантии на данное оборудование составляет 5 лет с момента отгрузки со склада Систэм Электрик, с подтверждением соответствующим документом | Подлежит замене
22907DEK | Расцепитель независимый левый AC 400В ВА-303 | Dekraft |  |  | 8536302000 | На силу тока не более 16 а | Нет | Расцепитель независимый Dekraft серии РН-303; 3P/4P; ном. напряжение 400 В AC; левый слот для установки. Расцепитель независимый Dekraft серии РН-303 предназначен для дистанционного отключения автоматического выключателя серии ВА-303 при подаче на его клеммы номинального напряжения, которое указано на корпусе. | Продукты DEKraft LV | DEKLV | 00A | Dekraft. Аксессуары для АВ в литом корпусе с ТМ расцепителем ВА-300 | CCB | Dekraft. Автоматические выключатели в литом корпусе | PVB | Энергетика Базовая | EC001023 | Шунтовой расцепитель (для силового выключателя) | 7 | Китай | https://static-pcsp.systeme.ru/image/3PUUStHErVXWQ8-f5f16d0ddafe021595330781.jpeg | https://static-pcsp.systeme.ru/image/3PUUStHErVXWQ8-f5f16d0ddafe021595330781.jpeg | 1 | не указан | [8 empty] | https://api.systeme.ru/product/media/download/167421 https://api.systeme.ru/product/media/download/987959 |  | https://api.systeme.ru/certificates/default/download/2786 https://api.systeme.ru/certificates/default/download/2787 https://api.systeme.ru/certificates/default/download/2270 https://api.systeme.ru/certificates/default/download/1674 https://api.systeme.ru/certificates/default/download/1595 | Д-ТР ЕАЭС-RoHS С-ТР ТС-НВО Д-ТР ЕАЭС-RoHS Д-ТР ЕАЭС-RoHS С-ТР ТС-НВО | ЕАЭС N RU Д-CN.РА07.В.96277_22 ЕАЭС RU С-CN.НВ26.В.02351_22 ЕАЭС № RU Д-FR.РА01.В.06241_21 ЕАЭС № RU Д-FR.РА01.В.19301_20 ЕАЭС RU С-FR.БЛ08.В.00680_19 |  |  |  | 2285 | штука | 0 | 1 | PCE BB1 CAR P12 | 1 2 3 4 | 1 8 64 1536 | шт. шт. шт. шт. | 4680409015575 4680409015582 14680409015589 | 12 17.3 12 120 | 18 14.8 18 80 | 0.005 12.3 0.005 110 | см. см. см. см. | 0.062 1.01 0.089 138.37 | кг. кг. кг. кг. | [15 empty] | 400...400 В | Нет | 85 А | 110 А | AC (перемен.) (EV000460) | 1 | 1 | 0 | 400...400 В |  |  |  |  | Да | [10 empty] | Винтовое соединение (EV000415) | Да | Нет | [32 empty] | Срок гарантии на данное оборудование составляет 5 лет с момента отгрузки со склада Систэм Электрик, с подтверждением соответствующим документом | Подлежит замене
22910DEK | Расцепитель независимый левый AC 400В ВА-305 | Dekraft |  |  | 8536302000 | На силу тока не более 16 а | Нет | Расцепитель независимый Dekraft серии РН-305; 3P/4P; ном. напряжение 400 В AC; левый слот для установки. Расцепитель независимый Dekraft серии РН-305 предназначен для дистанционного отключения автоматического выключателя серии ВА-305 при подаче на его клеммы номинального напряжения, которое указано на корпусе. | Продукты DEKraft LV | DEKLV | 00A | Dekraft. Аксессуары для АВ в литом корпусе с ТМ расцепителем ВА-300 | CCB | Dekraft. Автоматические выключатели в литом корпусе | PVB | Энергетика Базовая | EC001023 | Шунтовой расцепитель (для силового выключателя) | 7 | Китай | https://static-pcsp.systeme.ru/image/3PUUStHErVXWQ8-f5f16d0ddafe021595330781.jpeg | https://static-pcsp.systeme.ru/image/3PUUStHErVXWQ8-f5f16d0ddafe021595330781.jpeg | 1 | не указан | [8 empty] | https://api.systeme.ru/product/media/download/167421 https://api.systeme.ru/product/media/download/987959 |  | https://api.systeme.ru/certificates/default/download/2786 https://api.systeme.ru/certificates/default/download/2787 https://api.systeme.ru/certificates/default/download/2270 https://api.systeme.ru/certificates/default/download/1674 https://api.systeme.ru/certificates/default/download/1595 | Д-ТР ЕАЭС-RoHS С-ТР ТС-НВО Д-ТР ЕАЭС-RoHS Д-ТР ЕАЭС-RoHS С-ТР ТС-НВО | ЕАЭС N RU Д-CN.РА07.В.96277_22 ЕАЭС RU С-CN.НВ26.В.02351_22 ЕАЭС № RU Д-FR.РА01.В.06241_21 ЕАЭС № RU Д-FR.РА01.В.19301_20 ЕАЭС RU С-FR.БЛ08.В.00680_19 |  |  |  | 3510 | штука | 0 | 1 | PCE BB1 CAR P12 | 1 2 3 4 | 1 16 128 3072 | шт. шт. шт. шт. | 4680409015636 4680409015643 14680409015640 | 18.3 17.3 36 120 | 24 14.8 30.8 80 | 0.005 12.3 26.2 110 | см. см. см. см. | 0.124 2.06 17.476 382 | кг. кг. кг. кг. | [15 empty] | 400...400 В | Нет | 85 А | 110 А | AC (перемен.) (EV000460) | 1 | 1 | 0 | 400...400 В |  |  |  |  | Да | [10 empty] | Винтовое соединение (EV000415) | Да | Нет | [32 empty] | Срок гарантии на данное оборудование составляет 5 лет с момента отгрузки со склада Систэм Электрик, с подтверждением соответствующим документом | Подлежит замене
22913DEK | Расцепитель независимый левый AC 400В ВА-306 | Dekraft |  |  | 8536302000 | На силу тока не более 16 а | Нет | Расцепитель независимый Dekraft серии РН-306; 3P/4P; ном. напряжение 400 В AC; левый слот для установки. Расцепитель независимый Dekraft серии РН-306 предназначен для дистанционного отключения автоматического выключателя серии ВА-306 при подаче на его клеммы номинального напряжения, которое указано на корпусе. | Продукты DEKraft LV | DEKLV | 00A | Dekraft. Аксессуары для АВ в литом корпусе с ТМ расцепителем ВА-300 | CCB | Dekraft. Автоматические выключатели в литом корпусе | PVB | Энергетика Базовая | EC001023 | Шунтовой расцепитель (для силового выключателя) | 7 | Китай | https://static-pcsp.systeme.ru/image/3PUUStHErVXWQ8-f5f16d0ddafe021595330781.jpeg | https://static-pcsp.systeme.ru/image/3PUUStHErVXWQ8-f5f16d0ddafe021595330781.jpeg | 1 | не указан | [8 empty] | https://api.systeme.ru/product/media/download/167421 https://api.systeme.ru/product/media/download/987959 |  | https://api.systeme.ru/certificates/default/download/2786 https://api.systeme.ru/certificates/default/download/2787 https://api.systeme.ru/certificates/default/download/2270 https://api.systeme.ru/certificates/default/download/1674 https://api.systeme.ru/certificates/default/download/1595 | Д-ТР ЕАЭС-RoHS С-ТР ТС-НВО Д-ТР ЕАЭС-RoHS Д-ТР ЕАЭС-RoHS С-ТР ТС-НВО | ЕАЭС N RU Д-CN.РА07.В.96277_22 ЕАЭС RU С-CN.НВ26.В.02351_22 ЕАЭС № RU Д-FR.РА01.В.06241_21 ЕАЭС № RU Д-FR.РА01.В.19301_20 ЕАЭС RU С-FR.БЛ08.В.00680_19 |  |  |  | 5050 | штука |  | 1 | PCE BB1 CAR P12 | 1 2 3 4 | 1 16 128 3072 | шт. шт. шт. шт. | 4680409015698 4680409015704 14680409015701 | 18.3 17.3 36 120 | 24 14.8 30.8 80 | 0.005 12.3 26.2 110 | см. см. см. см. | 0.155 2.56 21.48 478 | кг. кг. кг. кг. | [15 empty] | 400...400 В | Нет | 85 А | 110 А | AC (перемен.) (EV000460) | 1 | 1 | 0 | 400...400 В |  |  |  |  | Да | [10 empty] | Винтовое соединение (EV000415) | Да | Нет | [32 empty] | Срок гарантии на данное оборудование составляет 5 лет с момента отгрузки со склада Систэм Электрик, с подтверждением соответствующим документом | Подлежит замене
22943DEK | Шины выносные компл. 3 шт. ВА-302 3P | Dekraft |  |  | 8536908500 | Прочие устройства на напряжение не более 1000 в | Нет | Шины выносные серии ШВ-302 производства Dekraft; 3P; ном. ток до 100 А; 3 шт. в комплекте. Шины выносные ШВ-302 позволяют подключать автоматы серии ВА-302 к разным типам проводников; выполнены из меди; крепятся к клеммам автомата сверху и снизу. | Продукты DEKraft LV | DEKLV | 00A | Dekraft. Аксессуары для АВ в литом корпусе с ТМ расцепителем ВА-300 | CCB | Dekraft. Автоматические выключатели в литом корпусе | PVB | Энергетика Базовая | EC002019 | Полюсный расширитель / клеммный удлинитель / распределитель фаз | 7 | Китай | https://static-pcsp.systeme.ru/image/pJh3nuiMitcVR3m55e009823516af1577097251.jpeg | https://static-pcsp.systeme.ru/image/pJh3nuiMitcVR3m55e009823516af1577097251.jpeg | 1 | не указан | [8 empty] | https://api.systeme.ru/product/media/download/167421 https://api.systeme.ru/product/media/download/987959 |  | https://api.systeme.ru/certificates/default/download/2786 https://api.systeme.ru/certificates/default/download/2787 https://api.systeme.ru/certificates/default/download/2270 https://api.systeme.ru/certificates/default/download/1674 https://api.systeme.ru/certificates/default/download/1595 | Д-ТР ЕАЭС-RoHS С-ТР ТС-НВО Д-ТР ЕАЭС-RoHS Д-ТР ЕАЭС-RoHS С-ТР ТС-НВО | ЕАЭС N RU Д-CN.РА07.В.96277_22 ЕАЭС RU С-CN.НВ26.В.02351_22 ЕАЭС № RU Д-FR.РА01.В.06241_21 ЕАЭС № RU Д-FR.РА01.В.19301_20 ЕАЭС RU С-FR.БЛ08.В.00680_19 |  |  |  | 528.5 | штука | 0 | 1 | PCE BB1 CAR P12 | 1 2 3 4 | 1 16 128 2304 | шт. шт. шт. шт. | 4680409016251 4680409016268 14680409016265 | 7 15.5 32.1 120 | 8 18.4 36.7 80 | 0.005 13 27.4 104 | см. см. см. см. | 0.042 0.752 6.62 134 | кг. кг. кг. кг. | [37 empty] | 3 | [36 empty] | Срок гарантии на данное оборудование составляет 5 лет с момента отгрузки со склада Систэм Электрик, с подтверждением соответствующим документом | Подлежит замене
22944DEK | Шины выносные компл. 4 шт. ВА-302 4P | Dekraft |  |  | 8536908500 | Прочие устройства на напряжение не более 1000 в | Нет | Шины выносные серии ШВ-302 производства Dekraft; 3P; ном. ток до 100 А; 4 шт. в комплекте. Шины выносные ШВ-302 позволяют подключать автоматы серии ВА-302 к разным типам проводников; выполнены из меди; крепятся к клеммам автомата сверху и снизу. | Продукты DEKraft LV | DEKLV | 00A | Dekraft. Аксессуары для АВ в литом корпусе с ТМ расцепителем ВА-300 | CCB | Dekraft. Автоматические выключатели в литом корпусе | PVB | Энергетика Базовая | EC002019 | Полюсный расширитель / клеммный удлинитель / распределитель фаз | 7 | Китай | https://static-pcsp.systeme.ru/image/AJfEdwJhdldlJsL65f16d0e57d8461595330789.jpeg | https://static-pcsp.systeme.ru/image/AJfEdwJhdldlJsL65f16d0e57d8461595330789.jpeg | 1 | не указан | [8 empty] | https://api.systeme.ru/product/media/download/167421 https://api.systeme.ru/product/media/download/987959 |  | https://api.systeme.ru/certificates/default/download/2786 https://api.systeme.ru/certificates/default/download/2787 https://api.systeme.ru/certificates/default/download/2270 https://api.systeme.ru/certificates/default/download/1674 https://api.systeme.ru/certificates/default/download/1595 | Д-ТР ЕАЭС-RoHS С-ТР ТС-НВО Д-ТР ЕАЭС-RoHS Д-ТР ЕАЭС-RoHS С-ТР ТС-НВО | ЕАЭС N RU Д-CN.РА07.В.96277_22 ЕАЭС RU С-CN.НВ26.В.02351_22 ЕАЭС № RU Д-FR.РА01.В.06241_21 ЕАЭС № RU Д-FR.РА01.В.19301_20 ЕАЭС RU С-FR.БЛ08.В.00680_19 |  |  |  | 739 | штука | 0 | 1 | PCE BB1 CAR P12 | 1 2 3 4 | 1 16 128 3072 | шт. шт. шт. шт. | 4680409016275 4680409016282 14680409016289 | 12 17.3 36 120 | 18 14.8 30.8 80 | 0.005 12.3 26.2 110 | см. см. см. см. | 0.212 3.3 26 246 | кг. кг. кг. кг. | [37 empty] | 4 | [36 empty] | Срок гарантии на данное оборудование составляет 5 лет с момента отгрузки со склада Систэм Электрик, с подтверждением соответствующим документом | Подлежит замене
22945DEK | Шины выносные комп. 3 шт. ВА-303 3P | Dekraft |  |  | 8536908500 | Прочие устройства на напряжение не более 1000 в | Нет | Шины выносные серии ШВ-303 производства Dekraft; 3P; ном. ток до 250 А; 3 шт. в комплекте. Шины выносные ШВ-303 позволяют подключать автоматы серии ВА-303 к разным типам проводников; выполнены из меди; крепятся к клеммам автомата сверху и снизу. | Продукты DEKraft LV | DEKLV | 00A | Dekraft. Аксессуары для АВ в литом корпусе с ТМ расцепителем ВА-300 | CCB | Dekraft. Автоматические выключатели в литом корпусе | PVB | Энергетика Базовая | EC002019 | Полюсный расширитель / клеммный удлинитель / распределитель фаз | 7 | Китай | https://static-pcsp.systeme.ru/image/pJh3nuiMitcVR3m55e009823516af1577097251.jpeg | https://static-pcsp.systeme.ru/image/pJh3nuiMitcVR3m55e009823516af1577097251.jpeg | 1 | не указан | [8 empty] | https://api.systeme.ru/product/media/download/167421 https://api.systeme.ru/product/media/download/987959 |  | https://api.systeme.ru/certificates/default/download/2786 https://api.systeme.ru/certificates/default/download/2787 https://api.systeme.ru/certificates/default/download/2270 https://api.systeme.ru/certificates/default/download/1674 https://api.systeme.ru/certificates/default/download/1595 | Д-ТР ЕАЭС-RoHS С-ТР ТС-НВО Д-ТР ЕАЭС-RoHS Д-ТР ЕАЭС-RoHS С-ТР ТС-НВО | ЕАЭС N RU Д-CN.РА07.В.96277_22 ЕАЭС RU С-CN.НВ26.В.02351_22 ЕАЭС № RU Д-FR.РА01.В.06241_21 ЕАЭС № RU Д-FR.РА01.В.19301_20 ЕАЭС RU С-FR.БЛ08.В.00680_19 |  |  |  | 1975 | штука | 0 | 1 | PCE BB1 CAR P12 | 1 2 3 4 | 1 8 64 1536 | шт. шт. шт. шт. | 4680409016299 4680409016305 14680409016302 | 10.7 15.2 31.9 120 | 12.3 18.2 37.3 80 | 2.3 13.1 27.7 120 | см. см. см. см. | 0.209 1.738 14.487 362 | кг. кг. кг. кг. | [37 empty] | 3 | [36 empty] | Срок гарантии на данное оборудование составляет 5 лет с момента отгрузки со склада Систэм Электрик, с подтверждением соответствующим документом | Подлежит замене
22946DEK | Шины выносные комп. 4 шт. ВА-303 4P | Dekraft |  |  | 8536908500 | Прочие устройства на напряжение не более 1000 в | Нет | Шины выносные серии ШВ-303 производства Dekraft; 3P; ном. ток до 250 А; 4 шт. в комплекте. Шины выносные ШВ-303 позволяют подключать автоматы серии ВА-303 к разным типам проводников; выполнены из меди; крепятся к клеммам автомата сверху и снизу. | Продукты DEKraft LV | DEKLV | 00A | Dekraft. Аксессуары для АВ в литом корпусе с ТМ расцепителем ВА-300 | CCB | Dekraft. Автоматические выключатели в литом корпусе | PVB | Энергетика Базовая | EC002019 | Полюсный расширитель / клеммный удлинитель / распределитель фаз | 7 | Китай | https://static-pcsp.systeme.ru/image/AJfEdwJhdldlJsL65f16d0e57d8461595330789.jpeg | https://static-pcsp.systeme.ru/image/AJfEdwJhdldlJsL65f16d0e57d8461595330789.jpeg | 1 | не указан | [8 empty] | https://api.systeme.ru/product/media/download/167421 https://api.systeme.ru/product/media/download/987959 |  | https://api.systeme.ru/certificates/default/download/2786 https://api.systeme.ru/certificates/default/download/2787 https://api.systeme.ru/certificates/default/download/2270 https://api.systeme.ru/certificates/default/download/1674 https://api.systeme.ru/certificates/default/download/1595 | Д-ТР ЕАЭС-RoHS С-ТР ТС-НВО Д-ТР ЕАЭС-RoHS Д-ТР ЕАЭС-RoHS С-ТР ТС-НВО | ЕАЭС N RU Д-CN.РА07.В.96277_22 ЕАЭС RU С-CN.НВ26.В.02351_22 ЕАЭС № RU Д-FR.РА01.В.06241_21 ЕАЭС № RU Д-FR.РА01.В.19301_20 ЕАЭС RU С-FR.БЛ08.В.00680_19 |  |  |  | 2770 | штука | 0 | 1 | PCE BB1 CAR P12 | 1 2 3 4 | 1 6 48 1152 | шт. шт. шт. шт. | 4680409016312 4680409016329 14680409016326 | 12 17.3 36 120 | 18 14.8 30.8 80 | 0.005 12.3 26.2 110 | см. см. см. см. | 0.282 1.772 15.176 326 | кг. кг. кг. кг. | [37 empty] | 4 | [36 empty] | Срок гарантии на данное оборудование составляет 5 лет с момента отгрузки со склада Систэм Электрик, с подтверждением соответствующим документом | Подлежит замене
22947DEK | Шины выносные комп. 3 шт. ВА-305 3P | Dekraft |  |  | 8536908500 | Прочие устройства на напряжение не более 1000 в | Нет | Шины выносные серии ШВ-305 производства Dekraft; 3P; ном. ток до 400 А; 3 шт. в комплекте. Шины выносные ШВ-305 позволяют подключать автоматы серии ВА-305 к разным типам проводников; выполнены из меди; крепятся к клеммам автомата сверху и снизу. | Продукты DEKraft LV | DEKLV | 00A | Dekraft. Аксессуары для АВ в литом корпусе с ТМ расцепителем ВА-300 | CCB | Dekraft. Автоматические выключатели в литом корпусе | PVB | Энергетика Базовая | EC002019 | Полюсный расширитель / клеммный удлинитель / распределитель фаз | 7 | Китай | https://static-pcsp.systeme.ru/image/pJh3nuiMitcVR3m55e009823516af1577097251.jpeg | https://static-pcsp.systeme.ru/image/pJh3nuiMitcVR3m55e009823516af1577097251.jpeg | 1 | не указан | [8 empty] | https://api.systeme.ru/product/media/download/167421 https://api.systeme.ru/product/media/download/987959 |  | https://api.systeme.ru/certificates/default/download/2786 https://api.systeme.ru/certificates/default/download/2787 https://api.systeme.ru/certificates/default/download/2270 https://api.systeme.ru/certificates/default/download/1674 https://api.systeme.ru/certificates/default/download/1595 | Д-ТР ЕАЭС-RoHS С-ТР ТС-НВО Д-ТР ЕАЭС-RoHS Д-ТР ЕАЭС-RoHS С-ТР ТС-НВО | ЕАЭС N RU Д-CN.РА07.В.96277_22 ЕАЭС RU С-CN.НВ26.В.02351_22 ЕАЭС № RU Д-FR.РА01.В.06241_21 ЕАЭС № RU Д-FR.РА01.В.19301_20 ЕАЭС RU С-FR.БЛ08.В.00680_19 |  |  |  | 4430 | штука | 0 | 1 | PCE BB1 CAR P12 | 1 2 3 4 | 1 8 32 512 | шт. шт. шт. шт. | 4680409252161 4680409016343 14680409016340 | 18.1 17.4 29.6 120 | 24 28.1 34.8 80 | 1 16.9 35 85 | см. см. см. см. | 0.741 6.166 25.358 417 | кг. кг. кг. кг. | [37 empty] | 3 | [36 empty] | Срок гарантии на данное оборудование составляет 5 лет с момента отгрузки со склада Систэм Электрик, с подтверждением соответствующим документом | Подлежит замене
22948DEK | Шины выносные комп. 4 шт. ВА-305 4P | Dekraft |  |  | 8536908500 | Прочие устройства на напряжение не более 1000 в | Нет | Шины выносные серии ШВ-305 производства Dekraft; 3P; ном. ток до 400 А; 4 шт. в комплекте. Шины выносные ШВ-305 позволяют подключать автоматы серии ВА-305 к разным типам проводников; выполнены из меди; крепятся к клеммам автомата сверху и снизу. | Продукты DEKraft LV | DEKLV | 00A | Dekraft. Аксессуары для АВ в литом корпусе с ТМ расцепителем ВА-300 | CCB | Dekraft. Автоматические выключатели в литом корпусе | PVB | Энергетика Базовая | EC002019 | Полюсный расширитель / клеммный удлинитель / распределитель фаз | 7 | Китай | https://static-pcsp.systeme.ru/image/AJfEdwJhdldlJsL65f16d0e57d8461595330789.jpeg | https://static-pcsp.systeme.ru/image/AJfEdwJhdldlJsL65f16d0e57d8461595330789.jpeg | 1 | не указан | [8 empty] | https://api.systeme.ru/product/media/download/167421 https://api.systeme.ru/product/media/download/987959 |  | https://api.systeme.ru/certificates/default/download/2786 https://api.systeme.ru/certificates/default/download/2787 https://api.systeme.ru/certificates/default/download/2270 https://api.systeme.ru/certificates/default/download/1674 https://api.systeme.ru/certificates/default/download/1595 | Д-ТР ЕАЭС-RoHS С-ТР ТС-НВО Д-ТР ЕАЭС-RoHS Д-ТР ЕАЭС-RoHS С-ТР ТС-НВО | ЕАЭС N RU Д-CN.РА07.В.96277_22 ЕАЭС RU С-CN.НВ26.В.02351_22 ЕАЭС № RU Д-FR.РА01.В.06241_21 ЕАЭС № RU Д-FR.РА01.В.19301_20 ЕАЭС RU С-FR.БЛ08.В.00680_19 |  |  |  | 6300 | штука | 0 | 1 | PCE BB1 CAR P12 | 1 2 3 4 | 1 2 16 384 | шт. шт. шт. шт. | 4680409016350 4680409016367 14680409016364 | 18.3 17.3 36 120 | 24 14.8 30.8 80 | 0.005 12.3 26.2 110 | см. см. см. см. | 0.776 1.632 14.056 299 | кг. кг. кг. кг. | [37 empty] | 4 | [36 empty] | Срок гарантии на данное оборудование составляет 5 лет с момента отгрузки со склада Систэм Электрик, с подтверждением соответствующим документом | Подлежит замене
22949DEK | Шины выносные комп. 3 шт. ВА-306 3P | Dekraft |  |  | 8536908500 | Прочие устройства на напряжение не более 1000 в | Нет | Шины выносные серии ШВ-306 производства Dekraft; 3P; ном. ток до 630 А; 3 шт. в комплекте. Шины выносные ШВ-306 позволяют подключать автоматы серии ВА-306 к разным типам проводников; выполнены из меди; крепятся к клеммам автомата сверху и снизу. | Продукты DEKraft LV | DEKLV | 00A | Dekraft. Аксессуары для АВ в литом корпусе с ТМ расцепителем ВА-300 | CCB | Dekraft. Автоматические выключатели в литом корпусе | PVB | Энергетика Базовая | EC002019 | Полюсный расширитель / клеммный удлинитель / распределитель фаз | 7 | Китай | https://static-pcsp.systeme.ru/image/pJh3nuiMitcVR3m55e009823516af1577097251.jpeg | https://static-pcsp.systeme.ru/image/pJh3nuiMitcVR3m55e009823516af1577097251.jpeg | 1 | не указан | [8 empty] | https://api.systeme.ru/product/media/download/167421 https://api.systeme.ru/product/media/download/987959 |  | https://api.systeme.ru/certificates/default/download/2786 https://api.systeme.ru/certificates/default/download/2787 https://api.systeme.ru/certificates/default/download/2270 https://api.systeme.ru/certificates/default/download/1674 https://api.systeme.ru/certificates/default/download/1595 | Д-ТР ЕАЭС-RoHS С-ТР ТС-НВО Д-ТР ЕАЭС-RoHS Д-ТР ЕАЭС-RoHS С-ТР ТС-НВО | ЕАЭС N RU Д-CN.РА07.В.96277_22 ЕАЭС RU С-CN.НВ26.В.02351_22 ЕАЭС № RU Д-FR.РА01.В.06241_21 ЕАЭС № RU Д-FR.РА01.В.19301_20 ЕАЭС RU С-FR.БЛ08.В.00680_19 |  |  |  | 8550 | штука | 0 | 1 | PCE BB1 CAR P12 | 1 2 3 4 | 1 4 8 192 | шт. шт. шт. шт. | 4680409016374 4680409016381 14680409016388 | 18.3 22.7 31.5 120 | 24 29.9 34.4 80 | 0.005 17.4 24.6 110 | см. см. см. см. | 1 9.773 19.938 480 | кг. кг. кг. кг. | [37 empty] | 3 | [36 empty] | Срок гарантии на данное оборудование составляет 5 лет с момента отгрузки со склада Систэм Электрик, с подтверждением соответствующим документом | Подлежит замене
22950DEK | Шины выносные комп. 4 шт. ВА-306 4P | Dekraft |  |  | 8536908500 | Прочие устройства на напряжение не более 1000 в | Нет | Шины выносные серии ШВ-306 производства Dekraft; 3P; ном. ток до 630 А; 4 шт. в комплекте. Шины выносные ШВ-306 позволяют подключать автоматы серии ВА-306 к разным типам проводников; выполнены из меди; крепятся к клеммам автомата сверху и снизу. | Продукты DEKraft LV | DEKLV | 00A | Dekraft. Аксессуары для АВ в литом корпусе с ТМ расцепителем ВА-300 | CCB | Dekraft. Автоматические выключатели в литом корпусе | PVB | Энергетика Базовая | EC002019 | Полюсный расширитель / клеммный удлинитель / распределитель фаз | 7 | Китай | https://static-pcsp.systeme.ru/image/AJfEdwJhdldlJsL65f16d0e57d8461595330789.jpeg | https://static-pcsp.systeme.ru/image/AJfEdwJhdldlJsL65f16d0e57d8461595330789.jpeg | 1 | не указан | [8 empty] | https://api.systeme.ru/product/media/download/167421 https://api.systeme.ru/product/media/download/987959 |  | https://api.systeme.ru/certificates/default/download/2786 https://api.systeme.ru/certificates/default/download/2787 https://api.systeme.ru/certificates/default/download/2270 https://api.systeme.ru/certificates/default/download/1674 https://api.systeme.ru/certificates/default/download/1595 | Д-ТР ЕАЭС-RoHS С-ТР ТС-НВО Д-ТР ЕАЭС-RoHS Д-ТР ЕАЭС-RoHS С-ТР ТС-НВО | ЕАЭС N RU Д-CN.РА07.В.96277_22 ЕАЭС RU С-CN.НВ26.В.02351_22 ЕАЭС № RU Д-FR.РА01.В.06241_21 ЕАЭС № RU Д-FR.РА01.В.19301_20 ЕАЭС RU С-FR.БЛ08.В.00680_19 |  |  |  | 14150 | штука |  | 1 | PCE BB1 CAR P12 | 1 2 3 4 | 1 2 16 384 | шт. шт. шт. шт. | 4680409016398 4680409016404 14680409016401 | 18.3 17.3 36 120 | 24 14.8 30.8 80 | 0.005 12.3 26.2 110 | см. см. см. см. | 1.3 2.68 22.44 501 | кг. кг. кг. кг. | [37 empty] | 4 | [36 empty] | Срок гарантии на данное оборудование составляет 5 лет с момента отгрузки со склада Систэм Электрик, с подтверждением соответствующим документом | Подлежит замене
22841DEK | Контакт дополнительный правый 1НО1НЗ ВА-302 3P | Dekraft |  |  | 8536508008 | Прочие | Нет | Контакт дополнительный ДК-302 Dekraft; 3P; кол-во и исполнение контактов 1НО+1НЗ; правый слот установки. Контакт дополнительный ДК-302 служит для получения информации о состоянии автоматических выключателей ВА-302: включен - выключен. | Продукты DEKraft LV | DEKLV | 00A | Dekraft. Аксессуары для АВ в литом корпусе с ТМ расцепителем ВА-300 | CCB | Dekraft. Автоматические выключатели в литом корпусе | PVB | Энергетика Базовая | EC000041 | Блок вспомогательных контактов | 7 | Китай | https://static-pcsp.systeme.ru/image/OsbQQ58VYQN3Wu5I5f16d0d80d78c1595330776.jpeg | https://static-pcsp.systeme.ru/image/OsbQQ58VYQN3Wu5I5f16d0d80d78c1595330776.jpeg | 1 | не указан | [8 empty] | https://api.systeme.ru/product/media/download/167421 https://api.systeme.ru/product/media/download/987959 |  | https://api.systeme.ru/certificates/default/download/2786 https://api.systeme.ru/certificates/default/download/2787 https://api.systeme.ru/certificates/default/download/2270 https://api.systeme.ru/certificates/default/download/1674 https://api.systeme.ru/certificates/default/download/1595 | Д-ТР ЕАЭС-RoHS С-ТР ТС-НВО Д-ТР ЕАЭС-RoHS Д-ТР ЕАЭС-RoHS С-ТР ТС-НВО | ЕАЭС N RU Д-CN.РА07.В.96277_22 ЕАЭС RU С-CN.НВ26.В.02351_22 ЕАЭС № RU Д-FR.РА01.В.06241_21 ЕАЭС № RU Д-FR.РА01.В.19301_20 ЕАЭС RU С-FR.БЛ08.В.00680_19 |  |  |  | 859.5 | штука | 0 | 1 | PCE BB1 CAR P12 | 1 2 3 4 | 1 8 64 1536 | шт. шт. шт. шт. | 4680409014257 4680409014264 14680409014261 | 12 12 36 120 | 18 18 30.8 80 | 0.005 0.005 26.2 110 | см. см. см. см. | 0.037 0.089 7 138 | кг. кг. кг. кг. | [74 empty] | Срок гарантии на данное оборудование составляет 5 лет с момента отгрузки со склада Систэм Электрик, с подтверждением соответствующим документом | Подлежит замене
22842DEK | Контакт дополнительный правый 1НО1НЗ ВА-302 4P | Dekraft |  |  | 8536508008 | Прочие | Нет | Контакт дополнительный ДК-302 Dekraft; 4P; кол-во и исполнение контактов 1НО+1НЗ; правый слот установки. Контакт дополнительный ДК-302 служит для получения информации о состоянии автоматических выключателей ВА-302: включен - выключен. | Продукты DEKraft LV | DEKLV | 00A | Dekraft. Аксессуары для АВ в литом корпусе с ТМ расцепителем ВА-300 | CCB | Dekraft. Автоматические выключатели в литом корпусе | PVB | Энергетика Базовая | EC000041 | Блок вспомогательных контактов | 7 | Китай | https://static-pcsp.systeme.ru/image/OsbQQ58VYQN3Wu5I5f16d0d80d78c1595330776.jpeg | https://static-pcsp.systeme.ru/image/OsbQQ58VYQN3Wu5I5f16d0d80d78c1595330776.jpeg | 1 | не указан | [8 empty] | https://api.systeme.ru/product/media/download/167421 https://api.systeme.ru/product/media/download/987959 |  | https://api.systeme.ru/certificates/default/download/2786 https://api.systeme.ru/certificates/default/download/2787 https://api.systeme.ru/certificates/default/download/2270 https://api.systeme.ru/certificates/default/download/1674 https://api.systeme.ru/certificates/default/download/1595 | Д-ТР ЕАЭС-RoHS С-ТР ТС-НВО Д-ТР ЕАЭС-RoHS Д-ТР ЕАЭС-RoHS С-ТР ТС-НВО | ЕАЭС N RU Д-CN.РА07.В.96277_22 ЕАЭС RU С-CN.НВ26.В.02351_22 ЕАЭС № RU Д-FR.РА01.В.06241_21 ЕАЭС № RU Д-FR.РА01.В.19301_20 ЕАЭС RU С-FR.БЛ08.В.00680_19 |  |  |  | 859.5 | штука |  | 1 | PCE BB1 CAR P12 | 1 2 3 4 | 1 16 128 1536 | шт. шт. шт. шт. | 4680409014271 4680409014288 14680409014285 | 12 17.3 36 120 | 18 14.8 30.8 80 | 0.005 12.3 26.2 110 | см. см. см. см. | 0.089 1.504 13.032 138.37 | кг. кг. кг. кг. | [74 empty] | Срок гарантии на данное оборудование составляет 5 лет с момента отгрузки со склада Систэм Электрик, с подтверждением соответствующим документом | Подлежит замене
22844DEK | Контакт дополнительный правый 1НО1НЗ ВА-303 3P | Dekraft |  |  | 8536508008 | Прочие | Нет | Контакт дополнительный ДК-303 Dekraft; 3P; кол-во и исполнение контактов 1НО+1НЗ; правый слот установки. Контакт дополнительный ДК-303 служит для получения информации о состоянии автоматических выключателей ВА-303: включен - выключен. | Продукты DEKraft LV | DEKLV | 00A | Dekraft. Аксессуары для АВ в литом корпусе с ТМ расцепителем ВА-300 | CCB | Dekraft. Автоматические выключатели в литом корпусе | PVB | Энергетика Базовая | EC000041 | Блок вспомогательных контактов | 7 | Китай | https://static-pcsp.systeme.ru/image/OsbQQ58VYQN3Wu5I5f16d0d80d78c1595330776.jpeg | https://static-pcsp.systeme.ru/image/OsbQQ58VYQN3Wu5I5f16d0d80d78c1595330776.jpeg | 1 | не указан | [8 empty] | https://api.systeme.ru/product/media/download/167421 https://api.systeme.ru/product/media/download/987959 |  | https://api.systeme.ru/certificates/default/download/2786 https://api.systeme.ru/certificates/default/download/2787 https://api.systeme.ru/certificates/default/download/2270 https://api.systeme.ru/certificates/default/download/1674 https://api.systeme.ru/certificates/default/download/1595 | Д-ТР ЕАЭС-RoHS С-ТР ТС-НВО Д-ТР ЕАЭС-RoHS Д-ТР ЕАЭС-RoHS С-ТР ТС-НВО | ЕАЭС N RU Д-CN.РА07.В.96277_22 ЕАЭС RU С-CN.НВ26.В.02351_22 ЕАЭС № RU Д-FR.РА01.В.06241_21 ЕАЭС № RU Д-FR.РА01.В.19301_20 ЕАЭС RU С-FR.БЛ08.В.00680_19 |  |  |  | 1110 | штука | 0 | 1 | PCE BB1 CAR P12 | 1 2 3 4 | 1 8 64 1536 | шт. шт. шт. шт. | 4680409014318 4680409014325 14680409014322 | 12 17.3 12 120 | 18 14.8 18 80 | 0.005 12.3 0.005 110 | см. см. см. см. | 0.04 1.01 0.095 147.46 | кг. кг. кг. кг. | [74 empty] | Срок гарантии на данное оборудование составляет 5 лет с момента отгрузки со склада Систэм Электрик, с подтверждением соответствующим документом | Подлежит замене
22845DEK | Контакт дополнительный правый 1НО1НЗ ВА-303 4P | Dekraft |  |  | 8536508008 | Прочие | Нет | Контакт дополнительный ДК-303 Dekraft; 4P; кол-во и исполнение контактов 1НО+1НЗ; правый слот установки. Контакт дополнительный ДК-303 служит для получения информации о состоянии автоматических выключателей ВА-303: включен - выключен. | Продукты DEKraft LV | DEKLV | 00A | Dekraft. Аксессуары для АВ в литом корпусе с ТМ расцепителем ВА-300 | CCB | Dekraft. Автоматические выключатели в литом корпусе | PVB | Энергетика Базовая | EC000041 | Блок вспомогательных контактов | 7 | Китай | https://static-pcsp.systeme.ru/image/OsbQQ58VYQN3Wu5I5f16d0d80d78c1595330776.jpeg | https://static-pcsp.systeme.ru/image/OsbQQ58VYQN3Wu5I5f16d0d80d78c1595330776.jpeg | 1 | не указан | [8 empty] | https://api.systeme.ru/product/media/download/167421 https://api.systeme.ru/product/media/download/987959 |  | https://api.systeme.ru/certificates/default/download/2786 https://api.systeme.ru/certificates/default/download/2787 https://api.systeme.ru/certificates/default/download/2270 https://api.systeme.ru/certificates/default/download/1674 https://api.systeme.ru/certificates/default/download/1595 | Д-ТР ЕАЭС-RoHS С-ТР ТС-НВО Д-ТР ЕАЭС-RoHS Д-ТР ЕАЭС-RoHS С-ТР ТС-НВО | ЕАЭС N RU Д-CN.РА07.В.96277_22 ЕАЭС RU С-CN.НВ26.В.02351_22 ЕАЭС № RU Д-FR.РА01.В.06241_21 ЕАЭС № RU Д-FR.РА01.В.19301_20 ЕАЭС RU С-FR.БЛ08.В.00680_19 |  |  |  | 1110 | штука |  | 1 | PCE BB1 CAR P12 | 1 2 3 4 | 1 16 128 3072 | шт. шт. шт. шт. | 4680409014332 4680409014349 14680409014346 | 12 17.3 36 120 | 18 14.8 30.8 80 | 0.005 12.3 26.2 110 | см. см. см. см. | 0.095 1.6 13.8 293 | кг. кг. кг. кг. | [74 empty] | Срок гарантии на данное оборудование составляет 5 лет с момента отгрузки со склада Систэм Электрик, с подтверждением соответствующим документом | Подлежит замене
22847DEK | Контакт дополнительный правый 1НО1НЗ ВА-305 3P | Dekraft |  |  | 8536508008 | Прочие | Нет | Контакт дополнительный ДК-305 Dekraft; 3P; кол-во и исполнение контактов 1НО+1НЗ; правый слот установки. Контакт дополнительный ДК-305 служит для получения информации о состоянии автоматических выключателей ВА-305: включен - выключен. | Продукты DEKraft LV | DEKLV | 00A | Dekraft. Аксессуары для АВ в литом корпусе с ТМ расцепителем ВА-300 | CCB | Dekraft. Автоматические выключатели в литом корпусе | PVB | Энергетика Базовая | EC000041 | Блок вспомогательных контактов | 7 | Китай | https://static-pcsp.systeme.ru/image/OsbQQ58VYQN3Wu5I5f16d0d80d78c1595330776.jpeg | https://static-pcsp.systeme.ru/image/OsbQQ58VYQN3Wu5I5f16d0d80d78c1595330776.jpeg | 1 | не указан | [8 empty] | https://api.systeme.ru/product/media/download/167421 https://api.systeme.ru/product/media/download/987959 |  | https://api.systeme.ru/certificates/default/download/2786 https://api.systeme.ru/certificates/default/download/2787 https://api.systeme.ru/certificates/default/download/2270 https://api.systeme.ru/certificates/default/download/1674 https://api.systeme.ru/certificates/default/download/1595 | Д-ТР ЕАЭС-RoHS С-ТР ТС-НВО Д-ТР ЕАЭС-RoHS Д-ТР ЕАЭС-RoHS С-ТР ТС-НВО | ЕАЭС N RU Д-CN.РА07.В.96277_22 ЕАЭС RU С-CN.НВ26.В.02351_22 ЕАЭС № RU Д-FR.РА01.В.06241_21 ЕАЭС № RU Д-FR.РА01.В.19301_20 ЕАЭС RU С-FR.БЛ08.В.00680_19 |  |  |  | 1485 | штука | 0 | 1 | PCE BB1 CAR P12 | 1 2 3 4 | 1 8 64 1536 | шт. шт. шт. шт. | 4680409014370 4680409014387 14680409014384 | 18.3 17.3 18.3 120 | 24 14.8 24 80 | 0.005 12.3 0.005 110 | см. см. см. см. | 0.075 1.01 0.1 155.54 | кг. кг. кг. кг. | [74 empty] | Срок гарантии на данное оборудование составляет 5 лет с момента отгрузки со склада Систэм Электрик, с подтверждением соответствующим документом | Подлежит замене
22848DEK | Контакт дополнительный правый 1НО1НЗ ВА-305 4P | Dekraft |  |  | 8536508008 | Прочие | Нет | Контакт дополнительный ДК-305 Dekraft; 4P; кол-во и исполнение контактов 1НО+1НЗ; правый слот установки. Контакт дополнительный ДК-305 служит для получения информации о состоянии автоматических выключателей ВА-305: включен - выключен. | Продукты DEKraft LV | DEKLV | 00A | Dekraft. Аксессуары для АВ в литом корпусе с ТМ расцепителем ВА-300 | CCB | Dekraft. Автоматические выключатели в литом корпусе | PVB | Энергетика Базовая | EC000041 | Блок вспомогательных контактов | 7 | Китай | https://static-pcsp.systeme.ru/image/OsbQQ58VYQN3Wu5I5f16d0d80d78c1595330776.jpeg | https://static-pcsp.systeme.ru/image/OsbQQ58VYQN3Wu5I5f16d0d80d78c1595330776.jpeg | 1 | не указан | [8 empty] | https://api.systeme.ru/product/media/download/167421 https://api.systeme.ru/product/media/download/987959 |  | https://api.systeme.ru/certificates/default/download/2786 https://api.systeme.ru/certificates/default/download/2787 https://api.systeme.ru/certificates/default/download/2270 https://api.systeme.ru/certificates/default/download/1674 https://api.systeme.ru/certificates/default/download/1595 | Д-ТР ЕАЭС-RoHS С-ТР ТС-НВО Д-ТР ЕАЭС-RoHS Д-ТР ЕАЭС-RoHS С-ТР ТС-НВО | ЕАЭС N RU Д-CN.РА07.В.96277_22 ЕАЭС RU С-CN.НВ26.В.02351_22 ЕАЭС № RU Д-FR.РА01.В.06241_21 ЕАЭС № RU Д-FR.РА01.В.19301_20 ЕАЭС RU С-FR.БЛ08.В.00680_19 |  |  |  | 1485 | штука |  | 1 | PCE BB1 CAR P12 | 1 2 3 4 | 1 16 128 1536 | шт. шт. шт. шт. | 4680409014394 4680409014400 14680409014407 | 18.3 17.3 36 120 | 24 14.8 30.8 80 | 0.005 12.3 26.2 110 | см. см. см. см. | 0.1 1.68 14.44 155.54 | кг. кг. кг. кг. | [74 empty] | Срок гарантии на данное оборудование составляет 5 лет с момента отгрузки со склада Систэм Электрик, с подтверждением соответствующим документом | Подлежит замене
22850DEK | Контакт дополнительный правый 1НО1НЗ ВА-306 3P | Dekraft |  |  | 8536508008 | Прочие | Нет | Контакт дополнительный ДК-306 Dekraft; 3P; кол-во и исполнение контактов 1НО+1НЗ; правый слот установки. Контакт дополнительный ДК-306 служит для получения информации о состоянии автоматических выключателей ВА-306: включен - выключен. | Продукты DEKraft LV | DEKLV | 00A | Dekraft. Аксессуары для АВ в литом корпусе с ТМ расцепителем ВА-300 | CCB | Dekraft. Автоматические выключатели в литом корпусе | PVB | Энергетика Базовая | EC000041 | Блок вспомогательных контактов | 7 | Китай | https://static-pcsp.systeme.ru/image/OsbQQ58VYQN3Wu5I5f16d0d80d78c1595330776.jpeg | https://static-pcsp.systeme.ru/image/OsbQQ58VYQN3Wu5I5f16d0d80d78c1595330776.jpeg | 1 | не указан | [8 empty] | https://api.systeme.ru/product/media/download/167421 https://api.systeme.ru/product/media/download/987959 |  | https://api.systeme.ru/certificates/default/download/2786 https://api.systeme.ru/certificates/default/download/2787 https://api.systeme.ru/certificates/default/download/2270 https://api.systeme.ru/certificates/default/download/1674 https://api.systeme.ru/certificates/default/download/1595 | Д-ТР ЕАЭС-RoHS С-ТР ТС-НВО Д-ТР ЕАЭС-RoHS Д-ТР ЕАЭС-RoHS С-ТР ТС-НВО | ЕАЭС N RU Д-CN.РА07.В.96277_22 ЕАЭС RU С-CN.НВ26.В.02351_22 ЕАЭС № RU Д-FR.РА01.В.06241_21 ЕАЭС № RU Д-FR.РА01.В.19301_20 ЕАЭС RU С-FR.БЛ08.В.00680_19 |  |  |  | 2360 | штука | 0 | 1 | PCE BB1 CAR P12 | 1 2 3 4 | 1 16 128 3072 | шт. шт. шт. шт. | 4680409014431 4680409014448 14680409014445 | 18.3 17.3 36 120 | 24 14.8 30.8 80 | 0.005 12.3 26.2 110 | см. см. см. см. | 0.103 1.728 14.824 318 | кг. кг. кг. кг. | [74 empty] | Срок гарантии на данное оборудование составляет 5 лет с момента отгрузки со склада Систэм Электрик, с подтверждением соответствующим документом | Подлежит замене
22851DEK | Контакт дополнительный правый 1НО1НЗ ВА-306 4P | Dekraft |  |  | 8536508008 | Прочие | Нет | Контакт дополнительный ДК-306 Dekraft; 4P; кол-во и исполнение контактов 1НО+1НЗ; правый слот установки. Контакт дополнительный ДК-306 служит для получения информации о состоянии автоматических выключателей ВА-306: включен - выключен. | Продукты DEKraft LV | DEKLV | 00A | Dekraft. Аксессуары для АВ в литом корпусе с ТМ расцепителем ВА-300 | CCB | Dekraft. Автоматические выключатели в литом корпусе | PVB | Энергетика Базовая | EC000041 | Блок вспомогательных контактов | 7 | Китай | https://static-pcsp.systeme.ru/image/OsbQQ58VYQN3Wu5I5f16d0d80d78c1595330776.jpeg | https://static-pcsp.systeme.ru/image/OsbQQ58VYQN3Wu5I5f16d0d80d78c1595330776.jpeg | 1 | не указан | [8 empty] | https://api.systeme.ru/product/media/download/167421 https://api.systeme.ru/product/media/download/987959 |  | https://api.systeme.ru/certificates/default/download/2786 https://api.systeme.ru/certificates/default/download/2787 https://api.systeme.ru/certificates/default/download/2270 https://api.systeme.ru/certificates/default/download/1674 https://api.systeme.ru/certificates/default/download/1595 | Д-ТР ЕАЭС-RoHS С-ТР ТС-НВО Д-ТР ЕАЭС-RoHS Д-ТР ЕАЭС-RoHS С-ТР ТС-НВО | ЕАЭС N RU Д-CN.РА07.В.96277_22 ЕАЭС RU С-CN.НВ26.В.02351_22 ЕАЭС № RU Д-FR.РА01.В.06241_21 ЕАЭС № RU Д-FR.РА01.В.19301_20 ЕАЭС RU С-FR.БЛ08.В.00680_19 |  |  |  | 2360 | штука |  | 1 | PCE BB1 CAR P12 | 1 2 3 4 | 1 16 128 3072 | шт. шт. шт. шт. | 4680409014455 4680409014462 14680409014469 | 18.3 17.3 36 120 | 24 14.8 30.8 80 | 0.005 12.3 26.2 110 | см. см. см. см. | 0.103 1.728 14.824 318 | кг. кг. кг. кг. | [74 empty] | Срок гарантии на данное оборудование составляет 5 лет с момента отгрузки со склада Систэм Электрик, с подтверждением соответствующим документом | Подлежит замене
22855DEK | Контакт дополнительный правый 2НО2НЗ ВА-302 3P | Dekraft |  |  | 8536508008 | Прочие | Нет | Контакт дополнительный ДК-302 Dekraft; 3P; кол-во и исполнение контактов 2НО+2НЗ; правый слот установки. Контакт дополнительный ДК-302 служит для получения информации о состоянии автоматических выключателей ВА-302: включен - выключен. | Продукты DEKraft LV | DEKLV | 00A | Dekraft. Аксессуары для АВ в литом корпусе с ТМ расцепителем ВА-300 | CCB | Dekraft. Автоматические выключатели в литом корпусе | PVB | Энергетика Базовая | EC000041 | Блок вспомогательных контактов | 7 | Китай | https://static-pcsp.systeme.ru/image/OsbQQ58VYQN3Wu5I5f16d0d80d78c1595330776.jpeg | https://static-pcsp.systeme.ru/image/OsbQQ58VYQN3Wu5I5f16d0d80d78c1595330776.jpeg | 1 | не указан | [8 empty] | https://api.systeme.ru/product/media/download/167421 https://api.systeme.ru/product/media/download/987959 |  | https://api.systeme.ru/certificates/default/download/2786 https://api.systeme.ru/certificates/default/download/2787 https://api.systeme.ru/certificates/default/download/2270 https://api.systeme.ru/certificates/default/download/1674 https://api.systeme.ru/certificates/default/download/1595 | Д-ТР ЕАЭС-RoHS С-ТР ТС-НВО Д-ТР ЕАЭС-RoHS Д-ТР ЕАЭС-RoHS С-ТР ТС-НВО | ЕАЭС N RU Д-CN.РА07.В.96277_22 ЕАЭС RU С-CN.НВ26.В.02351_22 ЕАЭС № RU Д-FR.РА01.В.06241_21 ЕАЭС № RU Д-FR.РА01.В.19301_20 ЕАЭС RU С-FR.БЛ08.В.00680_19 |  |  |  | 1290 | штука | 0 | 1 | PCE BB1 CAR P12 | 1 2 3 4 | 1 16 128 3072 | шт. шт. шт. шт. | 4680409014530 4680409014547 14680409014544 | 12 17.3 36 120 | 18 14.8 30.8 80 | 0.005 12.3 26.2 110 | см. см. см. см. | 0.089 1.504 13.032 275 | кг. кг. кг. кг. | [74 empty] | Срок гарантии на данное оборудование составляет 5 лет с момента отгрузки со склада Систэм Электрик, с подтверждением соответствующим документом | Подлежит замене
22856DEK | Контакт дополнительный правый 2НО2НЗ ВА-302 4P | Dekraft |  |  | 8536508008 | Прочие | Нет | Контакт дополнительный ДК-302 Dekraft; 4P; кол-во и исполнение контактов 2НО+2НЗ; правый слот установки. Контакт дополнительный ДК-302 служит для получения информации о состоянии автоматических выключателей ВА-302: включен - выключен. | Продукты DEKraft LV | DEKLV | 00A | Dekraft. Аксессуары для АВ в литом корпусе с ТМ расцепителем ВА-300 | CCB | Dekraft. Автоматические выключатели в литом корпусе | PVB | Энергетика Базовая | EC000041 | Блок вспомогательных контактов | 7 | Китай | https://static-pcsp.systeme.ru/image/OsbQQ58VYQN3Wu5I5f16d0d80d78c1595330776.jpeg | https://static-pcsp.systeme.ru/image/OsbQQ58VYQN3Wu5I5f16d0d80d78c1595330776.jpeg | 1 | не указан | [8 empty] | https://api.systeme.ru/product/media/download/167421 https://api.systeme.ru/product/media/download/987959 |  | https://api.systeme.ru/certificates/default/download/2786 https://api.systeme.ru/certificates/default/download/2787 https://api.systeme.ru/certificates/default/download/2270 https://api.systeme.ru/certificates/default/download/1674 https://api.systeme.ru/certificates/default/download/1595 | Д-ТР ЕАЭС-RoHS С-ТР ТС-НВО Д-ТР ЕАЭС-RoHS Д-ТР ЕАЭС-RoHS С-ТР ТС-НВО | ЕАЭС N RU Д-CN.РА07.В.96277_22 ЕАЭС RU С-CN.НВ26.В.02351_22 ЕАЭС № RU Д-FR.РА01.В.06241_21 ЕАЭС № RU Д-FR.РА01.В.19301_20 ЕАЭС RU С-FR.БЛ08.В.00680_19 |  |  |  | 1290 | штука |  | 1 | PCE BB1 CAR P12 | 1 2 3 4 | 1 16 128 3072 | шт. шт. шт. шт. | 4680409014554 4680409014561 14680409014568 | 12 17.3 36 120 | 18 14.8 30.8 80 | 0.005 12.3 26.2 110 | см. см. см. см. | 0.089 1.504 13.032 275 | кг. кг. кг. кг. | [74 empty] | Срок гарантии на данное оборудование составляет 5 лет с момента отгрузки со склада Систэм Электрик, с подтверждением соответствующим документом | Подлежит замене
22858DEK | Контакт дополнительный правый 2НО2НЗ ВА-303 3P | Dekraft |  |  | 8536508008 | Прочие | Нет | Контакт дополнительный ДК-303 Dekraft; 3P; кол-во и исполнение контактов 2НО+2НЗ; правый слот установки. Контакт дополнительный ДК-303 служит для получения информации о состоянии автоматических выключателей ВА-303: включен - выключен. | Продукты DEKraft LV | DEKLV | 00A | Dekraft. Аксессуары для АВ в литом корпусе с ТМ расцепителем ВА-300 | CCB | Dekraft. Автоматические выключатели в литом корпусе | PVB | Энергетика Базовая | EC000041 | Блок вспомогательных контактов | 7 | Китай | https://static-pcsp.systeme.ru/image/OsbQQ58VYQN3Wu5I5f16d0d80d78c1595330776.jpeg | https://static-pcsp.systeme.ru/image/OsbQQ58VYQN3Wu5I5f16d0d80d78c1595330776.jpeg | 1 | не указан | [8 empty] | https://api.systeme.ru/product/media/download/167421 https://api.systeme.ru/product/media/download/987959 |  | https://api.systeme.ru/certificates/default/download/2786 https://api.systeme.ru/certificates/default/download/2787 https://api.systeme.ru/certificates/default/download/2270 https://api.systeme.ru/certificates/default/download/1674 https://api.systeme.ru/certificates/default/download/1595 | Д-ТР ЕАЭС-RoHS С-ТР ТС-НВО Д-ТР ЕАЭС-RoHS Д-ТР ЕАЭС-RoHS С-ТР ТС-НВО | ЕАЭС N RU Д-CN.РА07.В.96277_22 ЕАЭС RU С-CN.НВ26.В.02351_22 ЕАЭС № RU Д-FR.РА01.В.06241_21 ЕАЭС № RU Д-FR.РА01.В.19301_20 ЕАЭС RU С-FR.БЛ08.В.00680_19 |  |  |  | 1680 | штука | 0 | 1 | PCE BB1 CAR P12 | 1 2 3 4 | 1 16 128 3072 | шт. шт. шт. шт. | 4680409014592 4680409014608 14680409014605 | 12 17.3 36 120 | 18 14.8 30.8 80 | 0.005 12.3 26.2 110 | см. см. см. см. | 0.05 1.482 12.852 270 | кг. кг. кг. кг. | [74 empty] | Срок гарантии на данное оборудование составляет 5 лет с момента отгрузки со склада Систэм Электрик, с подтверждением соответствующим документом | Подлежит замене
22859DEK | Контакт дополнительный правый 2НО2НЗ ВА-303 4P | Dekraft |  |  | 8536508008 | Прочие | Нет | Контакт дополнительный ДК-303 Dekraft; 4P; кол-во и исполнение контактов 2НО+2НЗ; правый слот установки. Контакт дополнительный ДК-303 служит для получения информации о состоянии автоматических выключателей ВА-303: включен - выключен. | Продукты DEKraft LV | DEKLV | 00A | Dekraft. Аксессуары для АВ в литом корпусе с ТМ расцепителем ВА-300 | CCB | Dekraft. Автоматические выключатели в литом корпусе | PVB | Энергетика Базовая | EC000041 | Блок вспомогательных контактов | 7 | Китай | https://static-pcsp.systeme.ru/image/OsbQQ58VYQN3Wu5I5f16d0d80d78c1595330776.jpeg | https://static-pcsp.systeme.ru/image/OsbQQ58VYQN3Wu5I5f16d0d80d78c1595330776.jpeg | 1 | не указан | [8 empty] | https://api.systeme.ru/product/media/download/167421 https://api.systeme.ru/product/media/download/987959 |  | https://api.systeme.ru/certificates/default/download/2786 https://api.systeme.ru/certificates/default/download/2787 https://api.systeme.ru/certificates/default/download/2270 https://api.systeme.ru/certificates/default/download/1674 https://api.systeme.ru/certificates/default/download/1595 | Д-ТР ЕАЭС-RoHS С-ТР ТС-НВО Д-ТР ЕАЭС-RoHS Д-ТР ЕАЭС-RoHS С-ТР ТС-НВО | ЕАЭС N RU Д-CN.РА07.В.96277_22 ЕАЭС RU С-CN.НВ26.В.02351_22 ЕАЭС № RU Д-FR.РА01.В.06241_21 ЕАЭС № RU Д-FR.РА01.В.19301_20 ЕАЭС RU С-FR.БЛ08.В.00680_19 |  |  |  | 1680 | штука | 0 | 1 | PCE BB1 CAR P12 | 1 2 3 4 | 1 16 128 3072 | шт. шт. шт. шт. | 4680409014615 4680409014622 14680409014629 | 12 17.3 36 120 | 18 14.8 30.8 80 | 0.005 12.3 26.2 110 | см. см. см. см. | 0.088 1.482 12.852 272 | кг. кг. кг. кг. | [74 empty] | Срок гарантии на данное оборудование составляет 5 лет с момента отгрузки со склада Систэм Электрик, с подтверждением соответствующим документом | Подлежит замене
22861DEK | Контакт дополнительный правый 2НО2НЗ ВА-305 3P | Dekraft |  |  | 8536508008 | Прочие | Нет | Контакт дополнительный ДК-305 Dekraft; 3P; кол-во и исполнение контактов 2НО+2НЗ; правый слот установки. Контакт дополнительный ДК-305 служит для получения информации о состоянии автоматических выключателей ВА-305: включен - выключен. | Продукты DEKraft LV | DEKLV | 00A | Dekraft. Аксессуары для АВ в литом корпусе с ТМ расцепителем ВА-300 | CCB | Dekraft. Автоматические выключатели в литом корпусе | PVB | Энергетика Базовая | EC000041 | Блок вспомогательных контактов | 7 | Китай | https://static-pcsp.systeme.ru/image/OsbQQ58VYQN3Wu5I5f16d0d80d78c1595330776.jpeg | https://static-pcsp.systeme.ru/image/OsbQQ58VYQN3Wu5I5f16d0d80d78c1595330776.jpeg | 1 | не указан | [8 empty] | https://api.systeme.ru/product/media/download/167421 https://api.systeme.ru/product/media/download/987959 |  | https://api.systeme.ru/certificates/default/download/2786 https://api.systeme.ru/certificates/default/download/2787 https://api.systeme.ru/certificates/default/download/2270 https://api.systeme.ru/certificates/default/download/1674 https://api.systeme.ru/certificates/default/download/1595 | Д-ТР ЕАЭС-RoHS С-ТР ТС-НВО Д-ТР ЕАЭС-RoHS Д-ТР ЕАЭС-RoHS С-ТР ТС-НВО | ЕАЭС N RU Д-CN.РА07.В.96277_22 ЕАЭС RU С-CN.НВ26.В.02351_22 ЕАЭС № RU Д-FR.РА01.В.06241_21 ЕАЭС № RU Д-FR.РА01.В.19301_20 ЕАЭС RU С-FR.БЛ08.В.00680_19 |  |  |  | 2230 | штука | 0 | 1 | PCE BB1 CAR P12 | 1 2 3 4 | 1 8 64 1536 | шт. шт. шт. шт. | 4680409014653 14680409014667 | 8 17.3 31.7 120 | 8.1 14.8 36.6 80 | 4.1 12.3 27.8 110 | см. см. см. см. | 0.085 1.01 6.367 137.36 | кг. кг. кг. кг. | [74 empty] | Срок гарантии на данное оборудование составляет 5 лет с момента отгрузки со склада Систэм Электрик, с подтверждением соответствующим документом | Подлежит замене
22862DEK | Контакт дополнительный правый 2НО2НЗ ВА-305 4P | Dekraft |  |  | 8536508008 | Прочие | Нет | Контакт дополнительный ДК-305 Dekraft; 4P; кол-во и исполнение контактов 2НО+2НЗ; правый слот установки. Контакт дополнительный ДК-305 служит для получения информации о состоянии автоматических выключателей ВА-305: включен - выключен. | Продукты DEKraft LV | DEKLV | 00A | Dekraft. Аксессуары для АВ в литом корпусе с ТМ расцепителем ВА-300 | CCB | Dekraft. Автоматические выключатели в литом корпусе | PVB | Энергетика Базовая | EC000041 | Блок вспомогательных контактов | 7 | Китай | https://static-pcsp.systeme.ru/image/OsbQQ58VYQN3Wu5I5f16d0d80d78c1595330776.jpeg | https://static-pcsp.systeme.ru/image/OsbQQ58VYQN3Wu5I5f16d0d80d78c1595330776.jpeg | 1 | не указан | [8 empty] | https://api.systeme.ru/product/media/download/167421 https://api.systeme.ru/product/media/download/987959 |  | https://api.systeme.ru/certificates/default/download/2786 https://api.systeme.ru/certificates/default/download/2787 https://api.systeme.ru/certificates/default/download/2270 https://api.systeme.ru/certificates/default/download/1674 https://api.systeme.ru/certificates/default/download/1595 | Д-ТР ЕАЭС-RoHS С-ТР ТС-НВО Д-ТР ЕАЭС-RoHS Д-ТР ЕАЭС-RoHS С-ТР ТС-НВО | ЕАЭС N RU Д-CN.РА07.В.96277_22 ЕАЭС RU С-CN.НВ26.В.02351_22 ЕАЭС № RU Д-FR.РА01.В.06241_21 ЕАЭС № RU Д-FR.РА01.В.19301_20 ЕАЭС RU С-FR.БЛ08.В.00680_19 |  |  |  | 2230 | штука |  | 1 | PCE BB1 CAR P12 | 1 2 3 4 | 1 8 64 1536 | шт. шт. шт. шт. | 4680409014677 4680409014684 14680409014681 | 18.3 17.3 18.3 120 | 24 14.8 24 80 | 0.005 12.3 0.005 110 | см. см. см. см. | 0.088 1.01 0.088 137.36 | кг. кг. кг. кг. | [74 empty] | Срок гарантии на данное оборудование составляет 5 лет с момента отгрузки со склада Систэм Электрик, с подтверждением соответствующим документом | Подлежит замене
22864DEK | Контакт дополнительный правый 2НО2НЗ ВА-306 3P | Dekraft |  |  | 8536508008 | Прочие | Нет | Контакт дополнительный ДК-306 Dekraft; 3P; кол-во и исполнение контактов 2НО+2НЗ; правый слот установки. Контакт дополнительный ДК-306 служит для получения информации о состоянии автоматических выключателей ВА-306: включен - выключен. | Продукты DEKraft LV | DEKLV | 00A | Dekraft. Аксессуары для АВ в литом корпусе с ТМ расцепителем ВА-300 | CCB | Dekraft. Автоматические выключатели в литом корпусе | PVB | Энергетика Базовая | EC000041 | Блок вспомогательных контактов | 7 | Китай | https://static-pcsp.systeme.ru/image/OsbQQ58VYQN3Wu5I5f16d0d80d78c1595330776.jpeg | https://static-pcsp.systeme.ru/image/OsbQQ58VYQN3Wu5I5f16d0d80d78c1595330776.jpeg | 1 | не указан | [8 empty] | https://api.systeme.ru/product/media/download/167421 https://api.systeme.ru/product/media/download/987959 |  | https://api.systeme.ru/certificates/default/download/2786 https://api.systeme.ru/certificates/default/download/2787 https://api.systeme.ru/certificates/default/download/2270 https://api.systeme.ru/certificates/default/download/1674 https://api.systeme.ru/certificates/default/download/1595 | Д-ТР ЕАЭС-RoHS С-ТР ТС-НВО Д-ТР ЕАЭС-RoHS Д-ТР ЕАЭС-RoHS С-ТР ТС-НВО | ЕАЭС N RU Д-CN.РА07.В.96277_22 ЕАЭС RU С-CN.НВ26.В.02351_22 ЕАЭС № RU Д-FR.РА01.В.06241_21 ЕАЭС № RU Д-FR.РА01.В.19301_20 ЕАЭС RU С-FR.БЛ08.В.00680_19 |  |  |  | 3560 | штука | 0 | 1 | PCE BB1 CAR P12 | 1 2 3 4 | 1 16 128 3072 | шт. шт. шт. шт. | 4680409014714 4680409014721 14680409014728 | 18.3 17.3 36 120 | 24 14.8 30.8 80 | 0.005 12.3 26.2 110 | см. см. см. см. | 0.103 1.728 14.824 318 | кг. кг. кг. кг. | [74 empty] | Срок гарантии на данное оборудование составляет 5 лет с момента отгрузки со склада Систэм Электрик, с подтверждением соответствующим документом | Подлежит замене
22865DEK | Контакт дополнительный правый 2НО2НЗ ВА-306 4P | Dekraft |  |  | 8536508008 | Прочие | Нет | Контакт дополнительный ДК-306 Dekraft; 4P; кол-во и исполнение контактов 2НО+2НЗ; правый слот установки. Контакт дополнительный ДК-306 служит для получения информации о состоянии автоматических выключателей ВА-306: включен - выключен. | Продукты DEKraft LV | DEKLV | 00A | Dekraft. Аксессуары для АВ в литом корпусе с ТМ расцепителем ВА-300 | CCB | Dekraft. Автоматические выключатели в литом корпусе | PVB | Энергетика Базовая | EC000041 | Блок вспомогательных контактов | 7 | Китай | https://static-pcsp.systeme.ru/image/OsbQQ58VYQN3Wu5I5f16d0d80d78c1595330776.jpeg | https://static-pcsp.systeme.ru/image/OsbQQ58VYQN3Wu5I5f16d0d80d78c1595330776.jpeg | 1 | не указан | [8 empty] | https://api.systeme.ru/product/media/download/167421 https://api.systeme.ru/product/media/download/987959 |  | https://api.systeme.ru/certificates/default/download/2786 https://api.systeme.ru/certificates/default/download/2787 https://api.systeme.ru/certificates/default/download/2270 https://api.systeme.ru/certificates/default/download/1674 https://api.systeme.ru/certificates/default/download/1595 | Д-ТР ЕАЭС-RoHS С-ТР ТС-НВО Д-ТР ЕАЭС-RoHS Д-ТР ЕАЭС-RoHS С-ТР ТС-НВО | ЕАЭС N RU Д-CN.РА07.В.96277_22 ЕАЭС RU С-CN.НВ26.В.02351_22 ЕАЭС № RU Д-FR.РА01.В.06241_21 ЕАЭС № RU Д-FR.РА01.В.19301_20 ЕАЭС RU С-FR.БЛ08.В.00680_19 |  |  |  | 3560 | штука |  | 1 | PCE BB1 CAR P12 | 1 2 3 4 | 1 16 128 3072 | шт. шт. шт. шт. | 4680409014738 4680409014745 14680409014742 | 18.3 17.3 36 120 | 24 14.8 30.8 80 | 0.005 12.3 26.2 110 | см. см. см. см. | 0.103 1.728 14.824 318 | кг. кг. кг. кг. | [74 empty] | Срок гарантии на данное оборудование составляет 5 лет с момента отгрузки со склада Систэм Электрик, с подтверждением соответствующим документом | Подлежит замене
22840DEK | Контакт дополнительный левый 1НО1НЗ ВА-302 | Dekraft |  |  | 8536508008 | Прочие | Нет | Контакт дополнительный ДК-302 Dekraft; 3P/4P; кол-во и исполнение контактов 1НО+1НЗ; левый слот установки. Контакт дополнительный ДК-302 служит для получения информации о состоянии автоматических выключателей ВА-302: включен - выключен. | Продукты DEKraft LV | DEKLV | 00A | Dekraft. Аксессуары для АВ в литом корпусе с ТМ расцепителем ВА-300 | CCB | Dekraft. Автоматические выключатели в литом корпусе | PVB | Энергетика Базовая | EC000041 | Блок вспомогательных контактов | 7 | Китай | https://static-pcsp.systeme.ru/image/OsbQQ58VYQN3Wu5I5f16d0d80d78c1595330776.jpeg | https://static-pcsp.systeme.ru/image/OsbQQ58VYQN3Wu5I5f16d0d80d78c1595330776.jpeg | 1 | не указан | [8 empty] | https://api.systeme.ru/product/media/download/167421 https://api.systeme.ru/product/media/download/987959 |  | https://api.systeme.ru/certificates/default/download/2786 https://api.systeme.ru/certificates/default/download/2787 https://api.systeme.ru/certificates/default/download/2270 https://api.systeme.ru/certificates/default/download/1674 https://api.systeme.ru/certificates/default/download/1595 | Д-ТР ЕАЭС-RoHS С-ТР ТС-НВО Д-ТР ЕАЭС-RoHS Д-ТР ЕАЭС-RoHS С-ТР ТС-НВО | ЕАЭС N RU Д-CN.РА07.В.96277_22 ЕАЭС RU С-CN.НВ26.В.02351_22 ЕАЭС № RU Д-FR.РА01.В.06241_21 ЕАЭС № RU Д-FR.РА01.В.19301_20 ЕАЭС RU С-FR.БЛ08.В.00680_19 |  |  |  | 859.5 | штука | 0 | 1 | PCE BB1 CAR P12 | 1 2 3 4 | 1 8 64 1536 | шт. шт. шт. шт. | 4680409014233 4680409014240 14680409014247 | 12 12 36 120 | 18 18 30.8 80 | 0.005 0.005 26.2 110 | см. см. см. см. | 0.035 1.002 6.06 138.37 | кг. кг. кг. кг. | [74 empty] | Срок гарантии на данное оборудование составляет 5 лет с момента отгрузки со склада Систэм Электрик, с подтверждением соответствующим документом | Подлежит замене
22843DEK | Контакт дополнительный левый 1НО1НЗ ВА-303 | Dekraft |  |  | 8536508008 | Прочие | Нет | Контакт дополнительный ДК-303 Dekraft; 3P/4P; кол-во и исполнение контактов 1НО+1НЗ; левый слот установки. Контакт дополнительный ДК-303 служит для получения информации о состоянии автоматических выключателей ВА-303: включен - выключен. | Продукты DEKraft LV | DEKLV | 00A | Dekraft. Аксессуары для АВ в литом корпусе с ТМ расцепителем ВА-300 | CCB | Dekraft. Автоматические выключатели в литом корпусе | PVB | Энергетика Базовая | EC000041 | Блок вспомогательных контактов | 7 | Китай | https://static-pcsp.systeme.ru/image/OsbQQ58VYQN3Wu5I5f16d0d80d78c1595330776.jpeg | https://static-pcsp.systeme.ru/image/OsbQQ58VYQN3Wu5I5f16d0d80d78c1595330776.jpeg | 1 | не указан | [8 empty] | https://api.systeme.ru/product/media/download/167421 https://api.systeme.ru/product/media/download/987959 |  | https://api.systeme.ru/certificates/default/download/2786 https://api.systeme.ru/certificates/default/download/2787 https://api.systeme.ru/certificates/default/download/2270 https://api.systeme.ru/certificates/default/download/1674 https://api.systeme.ru/certificates/default/download/1595 | Д-ТР ЕАЭС-RoHS С-ТР ТС-НВО Д-ТР ЕАЭС-RoHS Д-ТР ЕАЭС-RoHS С-ТР ТС-НВО | ЕАЭС N RU Д-CN.РА07.В.96277_22 ЕАЭС RU С-CN.НВ26.В.02351_22 ЕАЭС № RU Д-FR.РА01.В.06241_21 ЕАЭС № RU Д-FR.РА01.В.19301_20 ЕАЭС RU С-FR.БЛ08.В.00680_19 |  |  |  | 1110 | штука | 0 | 1 | PCE BB1 CAR P12 | 1 2 3 4 | 1 8 64 1536 | шт. шт. шт. шт. | 4680409014295 4680409014301 14680409014308 | 9.5 15.3 31.8 120 | 12 18.2 37.4 80 | 3 12.9 27.4 122 | см. см. см. см. | 0.039 0.376 3.602 101 | кг. кг. кг. кг. | [74 empty] | Срок гарантии на данное оборудование составляет 5 лет с момента отгрузки со склада Систэм Электрик, с подтверждением соответствующим документом | Подлежит замене
22846DEK | Контакт дополнительный левый 1НО1НЗ ВА-305 | Dekraft |  |  | 8536508008 | Прочие | Нет | Контакт дополнительный ДК-305 Dekraft; 3P/4P; кол-во и исполнение контактов 1НО+1НЗ; левый слот установки. Контакт дополнительный ДК-305 служит для получения информации о состоянии автоматических выключателей ВА-305: включен - выключен. | Продукты DEKraft LV | DEKLV | 00A | Dekraft. Аксессуары для АВ в литом корпусе с ТМ расцепителем ВА-300 | CCB | Dekraft. Автоматические выключатели в литом корпусе | PVB | Энергетика Базовая | EC000041 | Блок вспомогательных контактов | 7 | Китай | https://static-pcsp.systeme.ru/image/OsbQQ58VYQN3Wu5I5f16d0d80d78c1595330776.jpeg | https://static-pcsp.systeme.ru/image/OsbQQ58VYQN3Wu5I5f16d0d80d78c1595330776.jpeg | 1 | не указан | [8 empty] | https://api.systeme.ru/product/media/download/167421 https://api.systeme.ru/product/media/download/987959 |  | https://api.systeme.ru/certificates/default/download/2786 https://api.systeme.ru/certificates/default/download/2787 https://api.systeme.ru/certificates/default/download/2270 https://api.systeme.ru/certificates/default/download/1674 https://api.systeme.ru/certificates/default/download/1595 | Д-ТР ЕАЭС-RoHS С-ТР ТС-НВО Д-ТР ЕАЭС-RoHS Д-ТР ЕАЭС-RoHS С-ТР ТС-НВО | ЕАЭС N RU Д-CN.РА07.В.96277_22 ЕАЭС RU С-CN.НВ26.В.02351_22 ЕАЭС № RU Д-FR.РА01.В.06241_21 ЕАЭС № RU Д-FR.РА01.В.19301_20 ЕАЭС RU С-FR.БЛ08.В.00680_19 |  |  |  | 1485 | штука | 0 | 1 | PCE BB1 CAR P12 | 1 2 3 4 | 1 8 64 1536 | шт. шт. шт. шт. | 4680409014356 4680409014363 14680409014360 | 18.3 17.3 18.3 120 | 24 14.8 24 80 | 0.005 12.3 0.005 110 | см. см. см. см. | 0.07 1.01 4.525 155.54 | кг. кг. кг. кг. | [74 empty] | Срок гарантии на данное оборудование составляет 5 лет с момента отгрузки со склада Систэм Электрик, с подтверждением соответствующим документом | Подлежит замене
22849DEK | Контакт дополнительный левый 1НО1НЗ ВА-306 | Dekraft |  |  | 8536508008 | Прочие | Нет | Контакт дополнительный ДК-306 Dekraft; 3P/4P; кол-во и исполнение контактов 1НО+1НЗ; левый слот установки. Контакт дополнительный ДК-306 служит для получения информации о состоянии автоматических выключателей ВА-306: включен - выключен. | Продукты DEKraft LV | DEKLV | 00A | Dekraft. Аксессуары для АВ в литом корпусе с ТМ расцепителем ВА-300 | CCB | Dekraft. Автоматические выключатели в литом корпусе | PVB | Энергетика Базовая | EC000041 | Блок вспомогательных контактов | 7 | Китай | https://static-pcsp.systeme.ru/image/OsbQQ58VYQN3Wu5I5f16d0d80d78c1595330776.jpeg | https://static-pcsp.systeme.ru/image/OsbQQ58VYQN3Wu5I5f16d0d80d78c1595330776.jpeg | 1 | не указан | [8 empty] | https://api.systeme.ru/product/media/download/167421 https://api.systeme.ru/product/media/download/987959 |  | https://api.systeme.ru/certificates/default/download/2786 https://api.systeme.ru/certificates/default/download/2787 https://api.systeme.ru/certificates/default/download/2270 https://api.systeme.ru/certificates/default/download/1674 https://api.systeme.ru/certificates/default/download/1595 | Д-ТР ЕАЭС-RoHS С-ТР ТС-НВО Д-ТР ЕАЭС-RoHS Д-ТР ЕАЭС-RoHS С-ТР ТС-НВО | ЕАЭС N RU Д-CN.РА07.В.96277_22 ЕАЭС RU С-CN.НВ26.В.02351_22 ЕАЭС № RU Д-FR.РА01.В.06241_21 ЕАЭС № RU Д-FR.РА01.В.19301_20 ЕАЭС RU С-FR.БЛ08.В.00680_19 |  |  |  | 2360 | штука | 0 | 1 | PCE BB1 CAR P12 | 1 2 3 4 | 1 16 128 3072 | шт. шт. шт. шт. | 4680409014417 4680409014424 14680409014421 | 18.3 17.3 36 120 | 24 14.8 30.8 80 | 0.005 12.3 26.2 110 | см. см. см. см. | 0.103 1.728 14.824 318 | кг. кг. кг. кг. | [74 empty] | Срок гарантии на данное оборудование составляет 5 лет с момента отгрузки со склада Систэм Электрик, с подтверждением соответствующим документом | Подлежит замене
22854DEK | Контакт дополнительный левый 2НО2НЗ ВА-302 | Dekraft |  |  | 8536508008 | Прочие | Нет | Контакт дополнительный ДК-302 Dekraft; 3P/4P; кол-во и исполнение контактов 2НО+2НЗ; левый слот установки. Контакт дополнительный ДК-302 служит для получения информации о состоянии автоматических выключателей ВА-302: включен - выключен. | Продукты DEKraft LV | DEKLV | 00A | Dekraft. Аксессуары для АВ в литом корпусе с ТМ расцепителем ВА-300 | CCB | Dekraft. Автоматические выключатели в литом корпусе | PVB | Энергетика Базовая | EC000041 | Блок вспомогательных контактов | 7 | Китай | https://static-pcsp.systeme.ru/image/OsbQQ58VYQN3Wu5I5f16d0d80d78c1595330776.jpeg | https://static-pcsp.systeme.ru/image/OsbQQ58VYQN3Wu5I5f16d0d80d78c1595330776.jpeg | 1 | не указан | [8 empty] | https://api.systeme.ru/product/media/download/167421 https://api.systeme.ru/product/media/download/987959 |  | https://api.systeme.ru/certificates/default/download/2786 https://api.systeme.ru/certificates/default/download/2787 https://api.systeme.ru/certificates/default/download/2270 https://api.systeme.ru/certificates/default/download/1674 https://api.systeme.ru/certificates/default/download/1595 | Д-ТР ЕАЭС-RoHS С-ТР ТС-НВО Д-ТР ЕАЭС-RoHS Д-ТР ЕАЭС-RoHS С-ТР ТС-НВО | ЕАЭС N RU Д-CN.РА07.В.96277_22 ЕАЭС RU С-CN.НВ26.В.02351_22 ЕАЭС № RU Д-FR.РА01.В.06241_21 ЕАЭС № RU Д-FR.РА01.В.19301_20 ЕАЭС RU С-FR.БЛ08.В.00680_19 |  |  |  | 1290 | штука | 0 | 1 | PCE BB1 CAR P12 | 1 2 3 4 | 1 8 64 1536 | шт. шт. шт. шт. | 4680409014516 4680409014523 14680409014520 | 12 17.3 36 120 | 18 14.8 30.8 80 | 0.005 12.3 26.2 110 | см. см. см. см. | 0.089 1.504 7 138 | кг. кг. кг. кг. | [74 empty] | Срок гарантии на данное оборудование составляет 5 лет с момента отгрузки со склада Систэм Электрик, с подтверждением соответствующим документом | Подлежит замене
22857DEK | Контакт дополнительный левый 2НО2НЗ ВА-303 | Dekraft |  |  | 8536508008 | Прочие | Нет | Контакт дополнительный ДК-303 Dekraft; 3P/4P; кол-во и исполнение контактов 2НО+2НЗ; левый слот установки. Контакт дополнительный ДК-303 служит для получения информации о состоянии автоматических выключателей ВА-303: включен - выключен. | Продукты DEKraft LV | DEKLV | 00A | Dekraft. Аксессуары для АВ в литом корпусе с ТМ расцепителем ВА-300 | CCB | Dekraft. Автоматические выключатели в литом корпусе | PVB | Энергетика Базовая | EC000041 | Блок вспомогательных контактов | 7 | Китай | https://static-pcsp.systeme.ru/image/OsbQQ58VYQN3Wu5I5f16d0d80d78c1595330776.jpeg | https://static-pcsp.systeme.ru/image/OsbQQ58VYQN3Wu5I5f16d0d80d78c1595330776.jpeg | 1 | не указан | [8 empty] | https://api.systeme.ru/product/media/download/167421 https://api.systeme.ru/product/media/download/987959 |  | https://api.systeme.ru/certificates/default/download/2786 https://api.systeme.ru/certificates/default/download/2787 https://api.systeme.ru/certificates/default/download/2270 https://api.systeme.ru/certificates/default/download/1674 https://api.systeme.ru/certificates/default/download/1595 | Д-ТР ЕАЭС-RoHS С-ТР ТС-НВО Д-ТР ЕАЭС-RoHS Д-ТР ЕАЭС-RoHS С-ТР ТС-НВО | ЕАЭС N RU Д-CN.РА07.В.96277_22 ЕАЭС RU С-CN.НВ26.В.02351_22 ЕАЭС № RU Д-FR.РА01.В.06241_21 ЕАЭС № RU Д-FR.РА01.В.19301_20 ЕАЭС RU С-FR.БЛ08.В.00680_19 |  |  |  | 1680 | штука | 0 | 1 | PCE BB1 CAR P12 | 1 2 3 4 | 1 16 128 3072 | шт. шт. шт. шт. | 4680409014578 4680409014585 14680409014582 | 12 17.3 36 120 | 18 14.8 30.8 80 | 0.005 12.3 26.2 110 | см. см. см. см. | 0.088 1.482 12.852 272 | кг. кг. кг. кг. | [74 empty] | Срок гарантии на данное оборудование составляет 5 лет с момента отгрузки со склада Систэм Электрик, с подтверждением соответствующим документом | Подлежит замене
22860DEK | Контакт дополнительный левый 2НО2НЗ ВА-305 | Dekraft |  |  | 8536508008 | Прочие | Нет | Контакт дополнительный ДК-305 Dekraft; 3P/4P; кол-во и исполнение контактов 2НО+2НЗ; левый слот установки. Контакт дополнительный ДК-305 служит для получения информации о состоянии автоматических выключателей ВА-305: включен - выключен. | Продукты DEKraft LV | DEKLV | 00A | Dekraft. Аксессуары для АВ в литом корпусе с ТМ расцепителем ВА-300 | CCB | Dekraft. Автоматические выключатели в литом корпусе | PVB | Энергетика Базовая | EC000041 | Блок вспомогательных контактов | 7 | Китай | https://static-pcsp.systeme.ru/image/OsbQQ58VYQN3Wu5I5f16d0d80d78c1595330776.jpeg | https://static-pcsp.systeme.ru/image/OsbQQ58VYQN3Wu5I5f16d0d80d78c1595330776.jpeg | 1 | не указан | [8 empty] | https://api.systeme.ru/product/media/download/167421 https://api.systeme.ru/product/media/download/987959 |  | https://api.systeme.ru/certificates/default/download/2786 https://api.systeme.ru/certificates/default/download/2787 https://api.systeme.ru/certificates/default/download/2270 https://api.systeme.ru/certificates/default/download/1674 https://api.systeme.ru/certificates/default/download/1595 | Д-ТР ЕАЭС-RoHS С-ТР ТС-НВО Д-ТР ЕАЭС-RoHS Д-ТР ЕАЭС-RoHS С-ТР ТС-НВО | ЕАЭС N RU Д-CN.РА07.В.96277_22 ЕАЭС RU С-CN.НВ26.В.02351_22 ЕАЭС № RU Д-FR.РА01.В.06241_21 ЕАЭС № RU Д-FR.РА01.В.19301_20 ЕАЭС RU С-FR.БЛ08.В.00680_19 |  |  |  | 2230 | штука | 0 | 1 | PCE BB1 CAR PAL | 1 2 3 4 | 1 8 64 1536 | шт. шт. шт. шт. | 4680409014639 14680409014643 | 18.3 17.3 36 18.3 | 24 14.8 30.8 24 | 0.005 12.3 26.2 0.005 | см. см. см. см. | 0.088 1.01 6.06 0.088 | кг. кг. кг. кг. | [74 empty] | Срок гарантии на данное оборудование составляет 5 лет с момента отгрузки со склада Систэм Электрик, с подтверждением соответствующим документом | Подлежит замене
22863DEK | Контакт дополнительный левый 2НО2НЗ ВА-306 | Dekraft |  |  | 8536508008 | Прочие | Нет | Контакт дополнительный ДК-306 Dekraft; 3P/4P; кол-во и исполнение контактов 2НО+2НЗ; левый слот установки. Контакт дополнительный ДК-306 служит для получения информации о состоянии автоматических выключателей ВА-306: включен - выключен. | Продукты DEKraft LV | DEKLV | 00A | Dekraft. Аксессуары для АВ в литом корпусе с ТМ расцепителем ВА-300 | CCB | Dekraft. Автоматические выключатели в литом корпусе | PVB | Энергетика Базовая | EC000041 | Блок вспомогательных контактов | 7 | Китай | https://static-pcsp.systeme.ru/image/OsbQQ58VYQN3Wu5I5f16d0d80d78c1595330776.jpeg | https://static-pcsp.systeme.ru/image/OsbQQ58VYQN3Wu5I5f16d0d80d78c1595330776.jpeg | 1 | не указан | [8 empty] | https://api.systeme.ru/product/media/download/167421 https://api.systeme.ru/product/media/download/987959 |  | https://api.systeme.ru/certificates/default/download/2786 https://api.systeme.ru/certificates/default/download/2787 https://api.systeme.ru/certificates/default/download/2270 https://api.systeme.ru/certificates/default/download/1674 https://api.systeme.ru/certificates/default/download/1595 | Д-ТР ЕАЭС-RoHS С-ТР ТС-НВО Д-ТР ЕАЭС-RoHS Д-ТР ЕАЭС-RoHS С-ТР ТС-НВО | ЕАЭС N RU Д-CN.РА07.В.96277_22 ЕАЭС RU С-CN.НВ26.В.02351_22 ЕАЭС № RU Д-FR.РА01.В.06241_21 ЕАЭС № RU Д-FR.РА01.В.19301_20 ЕАЭС RU С-FR.БЛ08.В.00680_19 |  |  |  | 3560 | штука | 0 | 1 | PCE BB1 CAR P12 | 1 2 3 4 | 1 16 128 3072 | шт. шт. шт. шт. | 4680409014691 4680409014707 14680409014704 | 18.3 17.3 36 120 | 24 14.8 30.8 80 | 0.005 12.3 26.2 110 | см. см. см. см. | 0.103 1.728 14.824 318 | кг. кг. кг. кг. | [74 empty] | Срок гарантии на данное оборудование составляет 5 лет с момента отгрузки со склада Систэм Электрик, с подтверждением соответствующим документом | Подлежит замене
22866DEK | Контакт дополнительный левый 2НО2НЗ ВА-307 | Dekraft |  |  | 8536508008 | Прочие | Нет | Контакт дополнительный ДК-307 Dekraft; 3P/4P; кол-во и исполнение контактов 2НО+2НЗ; левый слот установки. Контакт дополнительный ДК-307 служит для получения информации о состоянии автоматических выключателей ВА-307: включен - выключен. | Продукты DEKraft LV | DEKLV | 00A | Dekraft. Аксессуары для АВ в литом корпусе с ТМ расцепителем ВА-300 | CCB | Dekraft. Автоматические выключатели в литом корпусе | PVB | Энергетика Базовая | EC000041 | Блок вспомогательных контактов | 7 | Китай | https://static-pcsp.systeme.ru/image/OsbQQ58VYQN3Wu5I5f16d0d80d78c1595330776.jpeg | https://static-pcsp.systeme.ru/image/OsbQQ58VYQN3Wu5I5f16d0d80d78c1595330776.jpeg | 1 | не указан | [8 empty] | https://api.systeme.ru/product/media/download/167421 https://api.systeme.ru/product/media/download/987959 |  | https://api.systeme.ru/certificates/default/download/2786 https://api.systeme.ru/certificates/default/download/2787 https://api.systeme.ru/certificates/default/download/2270 https://api.systeme.ru/certificates/default/download/1674 https://api.systeme.ru/certificates/default/download/1595 | Д-ТР ЕАЭС-RoHS С-ТР ТС-НВО Д-ТР ЕАЭС-RoHS Д-ТР ЕАЭС-RoHS С-ТР ТС-НВО | ЕАЭС N RU Д-CN.РА07.В.96277_22 ЕАЭС RU С-CN.НВ26.В.02351_22 ЕАЭС № RU Д-FR.РА01.В.06241_21 ЕАЭС № RU Д-FR.РА01.В.19301_20 ЕАЭС RU С-FR.БЛ08.В.00680_19 |  |  |  | 3545 | штука | 0 | 1 | PCE BB1 CAR P12 | 1 2 3 4 | 1 16 64 1152 | шт. шт. шт. шт. | 4680409014752 4680409014769 24680409014763 | 18.3 26.7 33.2 120 | 24 15 31.2 80 | 0.005 16 28.2 110 | см. см. см. см. | 0.103 1.728 14.824 120 | кг. кг. кг. кг. | [74 empty] | Срок гарантии на данное оборудование составляет 5 лет с момента отгрузки со склада Систэм Электрик, с подтверждением соответствующим документом | Подлежит замене
22869DEK | Контакт сигнальный правый ВА-302 3P | Dekraft |  |  | 8536508008 | Прочие | Нет | Контакт сигнальный (аварийный) СК-302 Dekraft; 3P; условный тепловой ток 3А; правый слот для установки. Контакт сигнальный (аварийный) СК-302 служит для получения информации о состоянии автоматических выключателей ВА-302: включен сработал. | Продукты DEKraft LV | DEKLV | 00A | Dekraft. Аксессуары для АВ в литом корпусе с ТМ расцепителем ВА-300 | CCB | Dekraft. Автоматические выключатели в литом корпусе | PVB | Энергетика Базовая | EC000041 | Блок вспомогательных контактов | 7 | Китай | https://static-pcsp.systeme.ru/image/YxZXmoiIMCrzSkCM5f16d0dbdf1961595330779.jpeg | https://static-pcsp.systeme.ru/image/YxZXmoiIMCrzSkCM5f16d0dbdf1961595330779.jpeg | 1 | не указан | [8 empty] | https://api.systeme.ru/product/media/download/167421 https://api.systeme.ru/product/media/download/987959 |  | https://api.systeme.ru/certificates/default/download/2786 https://api.systeme.ru/certificates/default/download/2787 https://api.systeme.ru/certificates/default/download/2270 https://api.systeme.ru/certificates/default/download/1674 https://api.systeme.ru/certificates/default/download/1595 | Д-ТР ЕАЭС-RoHS С-ТР ТС-НВО Д-ТР ЕАЭС-RoHS Д-ТР ЕАЭС-RoHS С-ТР ТС-НВО | ЕАЭС N RU Д-CN.РА07.В.96277_22 ЕАЭС RU С-CN.НВ26.В.02351_22 ЕАЭС № RU Д-FR.РА01.В.06241_21 ЕАЭС № RU Д-FR.РА01.В.19301_20 ЕАЭС RU С-FR.БЛ08.В.00680_19 |  |  |  | 859.5 | штука | 0 | 1 | PCE BB1 CAR P12 | 1 2 3 4 | 1 8 64 1536 | шт. шт. шт. шт. | 4680409014813 4680409014820 14680409014827 | 12 17.3 12 120 | 18 14.8 18 80 | 0.005 12.3 0.005 110 | см. см. см. см. | 0.037 1.01 0.089 138.37 | кг. кг. кг. кг. | [74 empty] | Срок гарантии на данное оборудование составляет 5 лет с момента отгрузки со склада Систэм Электрик, с подтверждением соответствующим документом | Подлежит замене
22870DEK | Контакт сигнальный правый ВА-302 4P | Dekraft |  |  | 8536508008 | Прочие | Нет | Контакт сигнальный (аварийный) СК-302 Dekraft; 4P; условный тепловой ток 3А; правый слот для установки. Контакт сигнальный (аварийный) СК-302 служит для получения информации о состоянии автоматических выключателей ВА-302: включен сработал. | Продукты DEKraft LV | DEKLV | 00A | Dekraft. Аксессуары для АВ в литом корпусе с ТМ расцепителем ВА-300 | CCB | Dekraft. Автоматические выключатели в литом корпусе | PVB | Энергетика Базовая | EC000041 | Блок вспомогательных контактов | 7 | Китай | https://static-pcsp.systeme.ru/image/YxZXmoiIMCrzSkCM5f16d0dbdf1961595330779.jpeg | https://static-pcsp.systeme.ru/image/YxZXmoiIMCrzSkCM5f16d0dbdf1961595330779.jpeg | 1 | не указан | [8 empty] | https://api.systeme.ru/product/media/download/167421 https://api.systeme.ru/product/media/download/987959 |  | https://api.systeme.ru/certificates/default/download/2786 https://api.systeme.ru/certificates/default/download/2787 https://api.systeme.ru/certificates/default/download/2270 https://api.systeme.ru/certificates/default/download/1674 https://api.systeme.ru/certificates/default/download/1595 | Д-ТР ЕАЭС-RoHS С-ТР ТС-НВО Д-ТР ЕАЭС-RoHS Д-ТР ЕАЭС-RoHS С-ТР ТС-НВО | ЕАЭС N RU Д-CN.РА07.В.96277_22 ЕАЭС RU С-CN.НВ26.В.02351_22 ЕАЭС № RU Д-FR.РА01.В.06241_21 ЕАЭС № RU Д-FR.РА01.В.19301_20 ЕАЭС RU С-FR.БЛ08.В.00680_19 |  |  |  | 1090 | штука | 0 | 1 | PCE BB1 CAR P12 | 1 2 3 4 | 1 8 64 1536 | шт. шт. шт. шт. | 4680409014837 4680409014844 14680409014841 | 12 17.3 36 120 | 18 14.8 30.8 80 | 0.005 12.3 26.2 110 | см. см. см. см. | 0.089 1.01 6.06 138.37 | кг. кг. кг. кг. | [74 empty] | Срок гарантии на данное оборудование составляет 5 лет с момента отгрузки со склада Систэм Электрик, с подтверждением соответствующим документом | Подлежит замене
22872DEK | Контакт сигнальный правый ВА-303 3P | Dekraft |  |  | 8536508008 | Прочие | Нет | Контакт сигнальный (аварийный) СК-303 Dekraft; 3P; условный тепловой ток 3А; правый слот для установки. Контакт сигнальный (аварийный) СК-303 служит для получения информации о состоянии автоматических выключателей ВА-303: включен сработал. | Продукты DEKraft LV | DEKLV | 00A | Dekraft. Аксессуары для АВ в литом корпусе с ТМ расцепителем ВА-300 | CCB | Dekraft. Автоматические выключатели в литом корпусе | PVB | Энергетика Базовая | EC000041 | Блок вспомогательных контактов | 7 | Китай | https://static-pcsp.systeme.ru/image/YxZXmoiIMCrzSkCM5f16d0dbdf1961595330779.jpeg | https://static-pcsp.systeme.ru/image/YxZXmoiIMCrzSkCM5f16d0dbdf1961595330779.jpeg | 1 | не указан | [8 empty] | https://api.systeme.ru/product/media/download/167421 https://api.systeme.ru/product/media/download/987959 |  | https://api.systeme.ru/certificates/default/download/2786 https://api.systeme.ru/certificates/default/download/2787 https://api.systeme.ru/certificates/default/download/2270 https://api.systeme.ru/certificates/default/download/1674 https://api.systeme.ru/certificates/default/download/1595 | Д-ТР ЕАЭС-RoHS С-ТР ТС-НВО Д-ТР ЕАЭС-RoHS Д-ТР ЕАЭС-RoHS С-ТР ТС-НВО | ЕАЭС N RU Д-CN.РА07.В.96277_22 ЕАЭС RU С-CN.НВ26.В.02351_22 ЕАЭС № RU Д-FR.РА01.В.06241_21 ЕАЭС № RU Д-FR.РА01.В.19301_20 ЕАЭС RU С-FR.БЛ08.В.00680_19 |  |  |  | 1010 | штука | 0 | 1 | PCE BB1 CAR P12 | 1 2 3 4 | 1 8 64 1536 | шт. шт. шт. шт. | 4680409014875 4680409014882 14680409014889 | 12 17.3 36 120 | 18 14.8 30.8 80 | 0.005 12.3 26.2 110 | см. см. см. см. | 0.042 1.01 3 87 | кг. кг. кг. кг. | [74 empty] | Срок гарантии на данное оборудование составляет 5 лет с момента отгрузки со склада Систэм Электрик, с подтверждением соответствующим документом | Подлежит замене
22873DEK | Контакт сигнальный правый ВА-303 4P | Dekraft |  |  | 8536508008 | Прочие | Нет | Контакт сигнальный (аварийный) СК-303 Dekraft; 4P; условный тепловой ток 3А; правый слот для установки. Контакт сигнальный (аварийный) СК-303 служит для получения информации о состоянии автоматических выключателей ВА-303: включен сработал. | Продукты DEKraft LV | DEKLV | 00A | Dekraft. Аксессуары для АВ в литом корпусе с ТМ расцепителем ВА-300 | CCB | Dekraft. Автоматические выключатели в литом корпусе | PVB | Энергетика Базовая | EC000041 | Блок вспомогательных контактов | 7 | Китай | https://static-pcsp.systeme.ru/image/YxZXmoiIMCrzSkCM5f16d0dbdf1961595330779.jpeg | https://static-pcsp.systeme.ru/image/YxZXmoiIMCrzSkCM5f16d0dbdf1961595330779.jpeg | 1 | не указан | [8 empty] | https://api.systeme.ru/product/media/download/167421 https://api.systeme.ru/product/media/download/987959 |  | https://api.systeme.ru/certificates/default/download/2786 https://api.systeme.ru/certificates/default/download/2787 https://api.systeme.ru/certificates/default/download/2270 https://api.systeme.ru/certificates/default/download/1674 https://api.systeme.ru/certificates/default/download/1595 | Д-ТР ЕАЭС-RoHS С-ТР ТС-НВО Д-ТР ЕАЭС-RoHS Д-ТР ЕАЭС-RoHS С-ТР ТС-НВО | ЕАЭС N RU Д-CN.РА07.В.96277_22 ЕАЭС RU С-CN.НВ26.В.02351_22 ЕАЭС № RU Д-FR.РА01.В.06241_21 ЕАЭС № RU Д-FR.РА01.В.19301_20 ЕАЭС RU С-FR.БЛ08.В.00680_19 |  |  |  | 1220 | штука |  | 1 | PCE BB1 CAR P12 | 1 2 3 4 | 1 16 128 1536 | шт. шт. шт. шт. | 4680409014899 4680409014905 14680409014902 | 12 17.3 36 120 | 18 14.8 30.8 80 | 0.005 12.3 26.2 110 | см. см. см. см. | 0.042 0.748 6.982 65.65 | кг. кг. кг. кг. | [74 empty] | Срок гарантии на данное оборудование составляет 5 лет с момента отгрузки со склада Систэм Электрик, с подтверждением соответствующим документом | Подлежит замене
22875DEK | Контакт сигнальный правый ВА-305 3P | Dekraft |  |  | 8536508008 | Прочие | Нет | Контакт сигнальный (аварийный) СК-305 Dekraft; 3P; условный тепловой ток 3А; правый слот для установки. Контакт сигнальный (аварийный) СК-305 служит для получения информации о состоянии автоматических выключателей ВА-305: включен сработал. | Продукты DEKraft LV | DEKLV | 00A | Dekraft. Аксессуары для АВ в литом корпусе с ТМ расцепителем ВА-300 | CCB | Dekraft. Автоматические выключатели в литом корпусе | PVB | Энергетика Базовая | EC000041 | Блок вспомогательных контактов | 7 | Китай | https://static-pcsp.systeme.ru/image/YxZXmoiIMCrzSkCM5f16d0dbdf1961595330779.jpeg | https://static-pcsp.systeme.ru/image/YxZXmoiIMCrzSkCM5f16d0dbdf1961595330779.jpeg | 1 | не указан | [8 empty] | https://api.systeme.ru/product/media/download/167421 https://api.systeme.ru/product/media/download/987959 |  | https://api.systeme.ru/certificates/default/download/2786 https://api.systeme.ru/certificates/default/download/2787 https://api.systeme.ru/certificates/default/download/2270 https://api.systeme.ru/certificates/default/download/1674 https://api.systeme.ru/certificates/default/download/1595 | Д-ТР ЕАЭС-RoHS С-ТР ТС-НВО Д-ТР ЕАЭС-RoHS Д-ТР ЕАЭС-RoHS С-ТР ТС-НВО | ЕАЭС N RU Д-CN.РА07.В.96277_22 ЕАЭС RU С-CN.НВ26.В.02351_22 ЕАЭС № RU Д-FR.РА01.В.06241_21 ЕАЭС № RU Д-FR.РА01.В.19301_20 ЕАЭС RU С-FR.БЛ08.В.00680_19 |  |  |  | 1485 | штука | 0 | 1 | PCE BB1 CAR PAL | 1 2 3 4 | 1 8 64 1536 | шт. шт. шт. шт. | 4680409014936 4680409014943 14680409014940 | 18.3 17.3 36 18.3 | 24 14.8 30.8 24 | 0.005 12.3 26.2 0.005 | см. см. см. см. | 0.068 1.01 5.05 0.068 | кг. кг. кг. кг. | [74 empty] | Срок гарантии на данное оборудование составляет 5 лет с момента отгрузки со склада Систэм Электрик, с подтверждением соответствующим документом | Подлежит замене
22876DEK | Контакт сигнальный правый ВА-305 4P | Dekraft |  |  | 8536508008 | Прочие | Нет | Контакт сигнальный (аварийный) СК-305 Dekraft; 4P; условный тепловой ток 3А; правый слот для установки. Контакт сигнальный (аварийный) СК-305 служит для получения информации о состоянии автоматических выключателей ВА-305: включен сработал. | Продукты DEKraft LV | DEKLV | 00A | Dekraft. Аксессуары для АВ в литом корпусе с ТМ расцепителем ВА-300 | CCB | Dekraft. Автоматические выключатели в литом корпусе | PVB | Энергетика Базовая | EC000041 | Блок вспомогательных контактов | 7 | Китай | https://static-pcsp.systeme.ru/image/YxZXmoiIMCrzSkCM5f16d0dbdf1961595330779.jpeg | https://static-pcsp.systeme.ru/image/YxZXmoiIMCrzSkCM5f16d0dbdf1961595330779.jpeg | 1 | не указан | [8 empty] | https://api.systeme.ru/product/media/download/167421 https://api.systeme.ru/product/media/download/987959 |  | https://api.systeme.ru/certificates/default/download/2786 https://api.systeme.ru/certificates/default/download/2787 https://api.systeme.ru/certificates/default/download/2270 https://api.systeme.ru/certificates/default/download/1674 https://api.systeme.ru/certificates/default/download/1595 | Д-ТР ЕАЭС-RoHS С-ТР ТС-НВО Д-ТР ЕАЭС-RoHS Д-ТР ЕАЭС-RoHS С-ТР ТС-НВО | ЕАЭС N RU Д-CN.РА07.В.96277_22 ЕАЭС RU С-CN.НВ26.В.02351_22 ЕАЭС № RU Д-FR.РА01.В.06241_21 ЕАЭС № RU Д-FR.РА01.В.19301_20 ЕАЭС RU С-FR.БЛ08.В.00680_19 |  |  |  | 1570 | штука |  | 1 | PCE BB1 CAR P12 | 1 2 3 4 | 1 16 128 1536 | шт. шт. шт. шт. | 4680409014950 4680409014967 14680409014964 | 18.3 17.3 36 120 | 24 14.8 30.8 80 | 0.005 12.3 26.2 110 | см. см. см. см. | 0.068 1.164 10.308 106.05 | кг. кг. кг. кг. | [74 empty] | Срок гарантии на данное оборудование составляет 5 лет с момента отгрузки со склада Систэм Электрик, с подтверждением соответствующим документом | Подлежит замене
22868DEK | Контакт сигнальный левый ВА-302 | Dekraft |  |  | 8536508008 | Прочие | Нет | Контакт сигнальный (аварийный) СК-302 Dekraft; 3P/4P; условный тепловой ток 3А; левый слот для установки. Контакт сигнальный (аварийный) СК-302 служит для получения информации о состоянии автоматических выключателей ВА-302: включен сработал. | Продукты DEKraft LV | DEKLV | 00A | Dekraft. Аксессуары для АВ в литом корпусе с ТМ расцепителем ВА-300 | CCB | Dekraft. Автоматические выключатели в литом корпусе | PVB | Энергетика Базовая | EC000041 | Блок вспомогательных контактов | 7 | Китай | https://static-pcsp.systeme.ru/image/YxZXmoiIMCrzSkCM5f16d0dbdf1961595330779.jpeg | https://static-pcsp.systeme.ru/image/YxZXmoiIMCrzSkCM5f16d0dbdf1961595330779.jpeg | 1 | не указан | [8 empty] | https://api.systeme.ru/product/media/download/167421 https://api.systeme.ru/product/media/download/987959 |  | https://api.systeme.ru/certificates/default/download/2786 https://api.systeme.ru/certificates/default/download/2787 https://api.systeme.ru/certificates/default/download/2270 https://api.systeme.ru/certificates/default/download/1674 https://api.systeme.ru/certificates/default/download/1595 | Д-ТР ЕАЭС-RoHS С-ТР ТС-НВО Д-ТР ЕАЭС-RoHS Д-ТР ЕАЭС-RoHS С-ТР ТС-НВО | ЕАЭС N RU Д-CN.РА07.В.96277_22 ЕАЭС RU С-CN.НВ26.В.02351_22 ЕАЭС № RU Д-FR.РА01.В.06241_21 ЕАЭС № RU Д-FR.РА01.В.19301_20 ЕАЭС RU С-FR.БЛ08.В.00680_19 |  |  |  | 859.5 | штука | 0 | 1 | PCE BB1 CAR P12 | 1 2 3 4 | 1 8 64 1536 | шт. шт. шт. шт. | 4680409014790 4680409014806 14680409014803 | 12 17.3 36 120 | 18 14.8 30.8 80 | 0.005 12.3 26.2 110 | см. см. см. см. | 0.089 1.01 6.06 138.37 | кг. кг. кг. кг. | [74 empty] | Срок гарантии на данное оборудование составляет 5 лет с момента отгрузки со склада Систэм Электрик, с подтверждением соответствующим документом | Подлежит замене
22871DEK | Контакт сигнальный левый ВА-303 | Dekraft |  |  | 8536508008 | Прочие | Нет | Контакт сигнальный (аварийный) СК-303 Dekraft; 3P/4P; условный тепловой ток 3А; левый слот для установки. Контакт сигнальный (аварийный) СК-303 служит для получения информации о состоянии автоматических выключателей ВА-303: включен сработал. | Продукты DEKraft LV | DEKLV | 00A | Dekraft. Аксессуары для АВ в литом корпусе с ТМ расцепителем ВА-300 | CCB | Dekraft. Автоматические выключатели в литом корпусе | PVB | Энергетика Базовая | EC000041 | Блок вспомогательных контактов | 7 | Китай | https://static-pcsp.systeme.ru/image/YxZXmoiIMCrzSkCM5f16d0dbdf1961595330779.jpeg | https://static-pcsp.systeme.ru/image/YxZXmoiIMCrzSkCM5f16d0dbdf1961595330779.jpeg | 1 | не указан | [8 empty] | https://api.systeme.ru/product/media/download/167421 https://api.systeme.ru/product/media/download/987959 |  | https://api.systeme.ru/certificates/default/download/2786 https://api.systeme.ru/certificates/default/download/2787 https://api.systeme.ru/certificates/default/download/2270 https://api.systeme.ru/certificates/default/download/1674 https://api.systeme.ru/certificates/default/download/1595 | Д-ТР ЕАЭС-RoHS С-ТР ТС-НВО Д-ТР ЕАЭС-RoHS Д-ТР ЕАЭС-RoHS С-ТР ТС-НВО | ЕАЭС N RU Д-CN.РА07.В.96277_22 ЕАЭС RU С-CN.НВ26.В.02351_22 ЕАЭС № RU Д-FR.РА01.В.06241_21 ЕАЭС № RU Д-FR.РА01.В.19301_20 ЕАЭС RU С-FR.БЛ08.В.00680_19 |  |  |  | 1010 | штука | 0 | 1 | PCE BB1 CAR P12 | 1 2 3 4 | 1 8 64 1536 | шт. шт. шт. шт. | 4680409014851 4680409014868 14680409014865 | 12 17.3 36 120 | 18 14.8 30.8 80 | 0.005 12.3 26.2 110 | см. см. см. см. | 0.042 0.748 6.982 123 | кг. кг. кг. кг. | [74 empty] | Срок гарантии на данное оборудование составляет 5 лет с момента отгрузки со склада Систэм Электрик, с подтверждением соответствующим документом | Подлежит замене
22874DEK | Контакт сигнальный левый ВА-305 | Dekraft |  |  | 8536508008 | Прочие | Нет | Контакт сигнальный (аварийный) СК-305 Dekraft; 3P/4P; условный тепловой ток 3А; левый слот для установки. Контакт сигнальный (аварийный) СК-305 служит для получения информации о состоянии автоматических выключателей ВА-305: включен сработал. | Продукты DEKraft LV | DEKLV | 00A | Dekraft. Аксессуары для АВ в литом корпусе с ТМ расцепителем ВА-300 | CCB | Dekraft. Автоматические выключатели в литом корпусе | PVB | Энергетика Базовая | EC000041 | Блок вспомогательных контактов | 7 | Китай | https://static-pcsp.systeme.ru/image/YxZXmoiIMCrzSkCM5f16d0dbdf1961595330779.jpeg | https://static-pcsp.systeme.ru/image/YxZXmoiIMCrzSkCM5f16d0dbdf1961595330779.jpeg | 1 | не указан | [8 empty] | https://api.systeme.ru/product/media/download/167421 https://api.systeme.ru/product/media/download/987959 |  | https://api.systeme.ru/certificates/default/download/2786 https://api.systeme.ru/certificates/default/download/2787 https://api.systeme.ru/certificates/default/download/2270 https://api.systeme.ru/certificates/default/download/1674 https://api.systeme.ru/certificates/default/download/1595 | Д-ТР ЕАЭС-RoHS С-ТР ТС-НВО Д-ТР ЕАЭС-RoHS Д-ТР ЕАЭС-RoHS С-ТР ТС-НВО | ЕАЭС N RU Д-CN.РА07.В.96277_22 ЕАЭС RU С-CN.НВ26.В.02351_22 ЕАЭС № RU Д-FR.РА01.В.06241_21 ЕАЭС № RU Д-FR.РА01.В.19301_20 ЕАЭС RU С-FR.БЛ08.В.00680_19 |  |  |  | 1485 | штука | 0 | 1 | PCE BB1 CAR P12 | 1 2 3 4 | 1 8 64 1536 | шт. шт. шт. шт. | 4680409014912 4680409014929 14680409014926 | 18.3 17.3 36 120 | 24 14.8 30.8 80 | 0.005 12.3 26.2 110 | см. см. см. см. | 0.068 1.01 5.05 106.05 | кг. кг. кг. кг. | [74 empty] | Срок гарантии на данное оборудование составляет 5 лет с момента отгрузки со склада Систэм Электрик, с подтверждением соответствующим документом | Подлежит замене
22877DEK | Контакт сигнальный левый ВА-306 | Dekraft |  |  | 8536508008 | Прочие | Нет | Контакт сигнальный (аварийный) СК-306 Dekraft; 3P/4P; условный тепловой ток 3А; левый слот для установки. Контакт сигнальный (аварийный) СК-306 служит для получения информации о состоянии автоматических выключателей ВА-306: включен сработал. | Продукты DEKraft LV | DEKLV | 00A | Dekraft. Аксессуары для АВ в литом корпусе с ТМ расцепителем ВА-300 | CCB | Dekraft. Автоматические выключатели в литом корпусе | PVB | Энергетика Базовая | EC000041 | Блок вспомогательных контактов | 7 | Китай | https://static-pcsp.systeme.ru/image/YxZXmoiIMCrzSkCM5f16d0dbdf1961595330779.jpeg | https://static-pcsp.systeme.ru/image/YxZXmoiIMCrzSkCM5f16d0dbdf1961595330779.jpeg | 1 | не указан | [8 empty] | https://api.systeme.ru/product/media/download/167421 https://api.systeme.ru/product/media/download/987959 |  | https://api.systeme.ru/certificates/default/download/2786 https://api.systeme.ru/certificates/default/download/2787 https://api.systeme.ru/certificates/default/download/2270 https://api.systeme.ru/certificates/default/download/1674 https://api.systeme.ru/certificates/default/download/1595 | Д-ТР ЕАЭС-RoHS С-ТР ТС-НВО Д-ТР ЕАЭС-RoHS Д-ТР ЕАЭС-RoHS С-ТР ТС-НВО | ЕАЭС N RU Д-CN.РА07.В.96277_22 ЕАЭС RU С-CN.НВ26.В.02351_22 ЕАЭС № RU Д-FR.РА01.В.06241_21 ЕАЭС № RU Д-FR.РА01.В.19301_20 ЕАЭС RU С-FR.БЛ08.В.00680_19 |  |  |  | 1645 | штука | 0 | 1 | PCE BB1 CAR PAL | 1 2 3 4 | 1 16 32 1536 | шт. шт. шт. шт. | 4680409014974 4680409014981 14680409014988 | 18.3 17.3 36 18.3 | 24 14.8 30.8 24 | 0.005 12.3 26.2 0.005 | см. см. см. см. | 0.103 1.01 7.07 0.103 | кг. кг. кг. кг. | [74 empty] | Срок гарантии на данное оборудование составляет 5 лет с момента отгрузки со склада Систэм Электрик, с подтверждением соответствующим документом | Подлежит замене
22881DEK | Контакт дополнительный и сигнальный правый ВА-302 3P | Dekraft |  |  | 8536508008 | Прочие | Нет | Контакт ДК-СК-302 Dekraft; совмещает в себе функции дополнительного и сигнального контактов; 3P; правый слот для установки; условный тепловой ток 3А; кол-во и исполнение контактов ДК - 1НО+1НЗ, СК - 1НО+1НЗ. | Продукты DEKraft LV | DEKLV | 00A | Dekraft. Аксессуары для АВ в литом корпусе с ТМ расцепителем ВА-300 | CCB | Dekraft. Автоматические выключатели в литом корпусе | PVB | Энергетика Базовая | EC000041 | Блок вспомогательных контактов | 7 | Китай | https://static-pcsp.systeme.ru/image/ldivQ-JOO0Hp05j65f16d0dd510541595330781.jpeg | https://static-pcsp.systeme.ru/image/ldivQ-JOO0Hp05j65f16d0dd510541595330781.jpeg | 1 | не указан | [8 empty] | https://api.systeme.ru/product/media/download/167421 https://api.systeme.ru/product/media/download/987959 |  | https://api.systeme.ru/certificates/default/download/2786 https://api.systeme.ru/certificates/default/download/2787 https://api.systeme.ru/certificates/default/download/2270 https://api.systeme.ru/certificates/default/download/1674 https://api.systeme.ru/certificates/default/download/1595 | Д-ТР ЕАЭС-RoHS С-ТР ТС-НВО Д-ТР ЕАЭС-RoHS Д-ТР ЕАЭС-RoHS С-ТР ТС-НВО | ЕАЭС N RU Д-CN.РА07.В.96277_22 ЕАЭС RU С-CN.НВ26.В.02351_22 ЕАЭС № RU Д-FR.РА01.В.06241_21 ЕАЭС № RU Д-FR.РА01.В.19301_20 ЕАЭС RU С-FR.БЛ08.В.00680_19 |  |  |  | 1290 | штука | 0 | 1 | PCE BB1 CAR P12 | 1 2 3 4 | 1 8 64 1536 | шт. шт. шт. шт. | 4680409015056 4680409015063 14680409015060 | 12 17.3 36 120 | 18 14.8 30.8 80 | 0.005 12.3 26.2 110 | см. см. см. см. | 0.089 1.01 7 138 | кг. кг. кг. кг. | [74 empty] | Срок гарантии на данное оборудование составляет 5 лет с момента отгрузки со склада Систэм Электрик, с подтверждением соответствующим документом | Подлежит замене
22882DEK | Контакт дополнительный и сигнальный правый ВА-302 4P | Dekraft |  |  | 8536508008 | Прочие | Нет | Контакт ДК-СК-302 Dekraft; совмещает в себе функции дополнительного и сигнального контактов; 4P; правый слот для установки; условный тепловой ток 3А; кол-во и исполнение контактов ДК - 1НО+1НЗ, СК - 1НО+1НЗ. | Продукты DEKraft LV | DEKLV | 00A | Dekraft. Аксессуары для АВ в литом корпусе с ТМ расцепителем ВА-300 | CCB | Dekraft. Автоматические выключатели в литом корпусе | PVB | Энергетика Базовая | EC000041 | Блок вспомогательных контактов | 7 | Китай | https://static-pcsp.systeme.ru/image/ldivQ-JOO0Hp05j65f16d0dd510541595330781.jpeg | https://static-pcsp.systeme.ru/image/ldivQ-JOO0Hp05j65f16d0dd510541595330781.jpeg | 1 | не указан | [8 empty] | https://api.systeme.ru/product/media/download/167421 https://api.systeme.ru/product/media/download/987959 |  | https://api.systeme.ru/certificates/default/download/2786 https://api.systeme.ru/certificates/default/download/2787 https://api.systeme.ru/certificates/default/download/2270 https://api.systeme.ru/certificates/default/download/1674 https://api.systeme.ru/certificates/default/download/1595 | Д-ТР ЕАЭС-RoHS С-ТР ТС-НВО Д-ТР ЕАЭС-RoHS Д-ТР ЕАЭС-RoHS С-ТР ТС-НВО | ЕАЭС N RU Д-CN.РА07.В.96277_22 ЕАЭС RU С-CN.НВ26.В.02351_22 ЕАЭС № RU Д-FR.РА01.В.06241_21 ЕАЭС № RU Д-FR.РА01.В.19301_20 ЕАЭС RU С-FR.БЛ08.В.00680_19 |  |  |  | 1290 | штука | 0 | 1 | PCE BB1 CAR PAL | 1 2 3 4 | 1 8 64 1536 | шт. шт. шт. шт. | 4680409015070 4680409015087 14680409015084 | 12 17.3 36 12 | 18 14.8 30.8 18 | 0.005 12.3 26.2 0.005 | см. см. см. см. | 0.089 1.01 6.06 0.089 | кг. кг. кг. кг. | [74 empty] | Срок гарантии на данное оборудование составляет 5 лет с момента отгрузки со склада Систэм Электрик, с подтверждением соответствующим документом | Подлежит замене
22884DEK | Контакт дополнительный и сигнальный правый ВА-303 3P | Dekraft |  |  | 8536508008 | Прочие | Нет | Контакт ДК-СК-303 Dekraft; совмещает в себе функции дополнительного и сигнального контактов; 3P; правый слот для установки; условный тепловой ток 3А; кол-во и исполнение контактов ДК - 1НО+1НЗ, СК - 1НО+1НЗ. | Продукты DEKraft LV | DEKLV | 00A | Dekraft. Аксессуары для АВ в литом корпусе с ТМ расцепителем ВА-300 | CCB | Dekraft. Автоматические выключатели в литом корпусе | PVB | Энергетика Базовая | EC000041 | Блок вспомогательных контактов | 7 | Китай | https://static-pcsp.systeme.ru/image/ldivQ-JOO0Hp05j65f16d0dd510541595330781.jpeg | https://static-pcsp.systeme.ru/image/ldivQ-JOO0Hp05j65f16d0dd510541595330781.jpeg | 1 | не указан | [8 empty] | https://api.systeme.ru/product/media/download/167421 https://api.systeme.ru/product/media/download/987959 |  | https://api.systeme.ru/certificates/default/download/2786 https://api.systeme.ru/certificates/default/download/2787 https://api.systeme.ru/certificates/default/download/2270 https://api.systeme.ru/certificates/default/download/1674 https://api.systeme.ru/certificates/default/download/1595 | Д-ТР ЕАЭС-RoHS С-ТР ТС-НВО Д-ТР ЕАЭС-RoHS Д-ТР ЕАЭС-RoHS С-ТР ТС-НВО | ЕАЭС N RU Д-CN.РА07.В.96277_22 ЕАЭС RU С-CN.НВ26.В.02351_22 ЕАЭС № RU Д-FR.РА01.В.06241_21 ЕАЭС № RU Д-FR.РА01.В.19301_20 ЕАЭС RU С-FR.БЛ08.В.00680_19 |  |  |  | 1680 | штука | 0 | 1 | PCE BB1 CAR P12 | 1 2 3 4 | 1 16 128 3072 | шт. шт. шт. шт. | 4680409015117 4680409015124 14680409015121 | 12 17.3 36 120 | 18 14.8 30.8 80 | 0.005 12.3 26.2 110 | см. см. см. см. | 0.049 0.865 7.917 152.51 | кг. кг. кг. кг. | [74 empty] | Срок гарантии на данное оборудование составляет 5 лет с момента отгрузки со склада Систэм Электрик, с подтверждением соответствующим документом | Подлежит замене
22885DEK | Контакт дополнительный и сигнальный правый ВА-303 4P | Dekraft |  |  | 8536508008 | Прочие | Нет | Контакт ДК-СК-303 Dekraft; совмещает в себе функции дополнительного и сигнального контактов; 4P; правый слот для установки; условный тепловой ток 3А; кол-во и исполнение контактов ДК - 1НО+1НЗ, СК - 1НО+1НЗ. | Продукты DEKraft LV | DEKLV | 00A | Dekraft. Аксессуары для АВ в литом корпусе с ТМ расцепителем ВА-300 | CCB | Dekraft. Автоматические выключатели в литом корпусе | PVB | Энергетика Базовая | EC000041 | Блок вспомогательных контактов | 7 | Китай | https://static-pcsp.systeme.ru/image/ldivQ-JOO0Hp05j65f16d0dd510541595330781.jpeg | https://static-pcsp.systeme.ru/image/ldivQ-JOO0Hp05j65f16d0dd510541595330781.jpeg | 1 | не указан | [8 empty] | https://api.systeme.ru/product/media/download/167421 https://api.systeme.ru/product/media/download/987959 |  | https://api.systeme.ru/certificates/default/download/2786 https://api.systeme.ru/certificates/default/download/2787 https://api.systeme.ru/certificates/default/download/2270 https://api.systeme.ru/certificates/default/download/1674 https://api.systeme.ru/certificates/default/download/1595 | Д-ТР ЕАЭС-RoHS С-ТР ТС-НВО Д-ТР ЕАЭС-RoHS Д-ТР ЕАЭС-RoHS С-ТР ТС-НВО | ЕАЭС N RU Д-CN.РА07.В.96277_22 ЕАЭС RU С-CN.НВ26.В.02351_22 ЕАЭС № RU Д-FR.РА01.В.06241_21 ЕАЭС № RU Д-FR.РА01.В.19301_20 ЕАЭС RU С-FR.БЛ08.В.00680_19 |  |  |  | 1680 | штука | 0 | 1 | PCE BB1 CAR P12 | 1 2 3 4 | 1 8 64 1536 | шт. шт. шт. шт. | 4680409015131 4680409015148 14680409015145 | 12 17.3 36 120 | 18 14.8 30.8 80 | 0.005 12.3 26.2 110 | см. см. см. см. | 0.05 0.876 4.04 76.76 | кг. кг. кг. кг. | [74 empty] | Срок гарантии на данное оборудование составляет 5 лет с момента отгрузки со склада Систэм Электрик, с подтверждением соответствующим документом | Подлежит замене
22887DEK | Контакт дополнительный и сигнальный правый ВА-305 3P | Dekraft |  |  | 8536508008 | Прочие | Нет | Контакт ДК-СК-305 Dekraft; совмещает в себе функции дополнительного и сигнального контактов; 3P; правый слот для установки; условный тепловой ток 3А; кол-во и исполнение контактов ДК - 1НО+1НЗ, СК - 1НО+1НЗ. | Продукты DEKraft LV | DEKLV | 00A | Dekraft. Аксессуары для АВ в литом корпусе с ТМ расцепителем ВА-300 | CCB | Dekraft. Автоматические выключатели в литом корпусе | PVB | Энергетика Базовая | EC000041 | Блок вспомогательных контактов | 7 | Китай | https://static-pcsp.systeme.ru/image/ldivQ-JOO0Hp05j65f16d0dd510541595330781.jpeg | https://static-pcsp.systeme.ru/image/ldivQ-JOO0Hp05j65f16d0dd510541595330781.jpeg | 1 | не указан | [8 empty] | https://api.systeme.ru/product/media/download/167421 https://api.systeme.ru/product/media/download/987959 |  | https://api.systeme.ru/certificates/default/download/2786 https://api.systeme.ru/certificates/default/download/2787 https://api.systeme.ru/certificates/default/download/2270 https://api.systeme.ru/certificates/default/download/1674 https://api.systeme.ru/certificates/default/download/1595 | Д-ТР ЕАЭС-RoHS С-ТР ТС-НВО Д-ТР ЕАЭС-RoHS Д-ТР ЕАЭС-RoHS С-ТР ТС-НВО | ЕАЭС N RU Д-CN.РА07.В.96277_22 ЕАЭС RU С-CN.НВ26.В.02351_22 ЕАЭС № RU Д-FR.РА01.В.06241_21 ЕАЭС № RU Д-FR.РА01.В.19301_20 ЕАЭС RU С-FR.БЛ08.В.00680_19 |  |  |  | 2230 | штука | 0 | 1 | PCE BB1 CAR P12 | 1 2 3 4 | 1 8 128 3072 | шт. шт. шт. шт. | 4680409015179 4680409015186 14680409015183 | 18.3 15.3 31.8 120 | 24 18.1 36.5 80 | 0.005 13 27.4 110 | см. см. см. см. | 0.092 0.751 13.7 285 | кг. кг. кг. кг. | [74 empty] | Срок гарантии на данное оборудование составляет 5 лет с момента отгрузки со склада Систэм Электрик, с подтверждением соответствующим документом | Подлежит замене
22888DEK | Контакт дополнительный и сигнальный правый ВА-305 4P | Dekraft |  |  | 8536508008 | Прочие | Нет | Контакт ДК-СК-305 Dekraft; совмещает в себе функции дополнительного и сигнального контактов; 4P; правый слот для установки; условный тепловой ток 3А; кол-во и исполнение контактов ДК - 1НО+1НЗ, СК - 1НО+1НЗ. | Продукты DEKraft LV | DEKLV | 00A | Dekraft. Аксессуары для АВ в литом корпусе с ТМ расцепителем ВА-300 | CCB | Dekraft. Автоматические выключатели в литом корпусе | PVB | Энергетика Базовая | EC000041 | Блок вспомогательных контактов | 7 | Китай | https://static-pcsp.systeme.ru/image/ldivQ-JOO0Hp05j65f16d0dd510541595330781.jpeg | https://static-pcsp.systeme.ru/image/ldivQ-JOO0Hp05j65f16d0dd510541595330781.jpeg | 1 | не указан | [8 empty] | https://api.systeme.ru/product/media/download/167421 https://api.systeme.ru/product/media/download/987959 |  | https://api.systeme.ru/certificates/default/download/2786 https://api.systeme.ru/certificates/default/download/2787 https://api.systeme.ru/certificates/default/download/2270 https://api.systeme.ru/certificates/default/download/1674 https://api.systeme.ru/certificates/default/download/1595 | Д-ТР ЕАЭС-RoHS С-ТР ТС-НВО Д-ТР ЕАЭС-RoHS Д-ТР ЕАЭС-RoHS С-ТР ТС-НВО | ЕАЭС N RU Д-CN.РА07.В.96277_22 ЕАЭС RU С-CN.НВ26.В.02351_22 ЕАЭС № RU Д-FR.РА01.В.06241_21 ЕАЭС № RU Д-FR.РА01.В.19301_20 ЕАЭС RU С-FR.БЛ08.В.00680_19 |  |  |  | 2230 | штука | 0 | 1 | PCE BB1 CAR P12 | 1 2 3 4 | 1 8 64 1536 | шт. шт. шт. шт. | 4680409015193 4680409015209 14680409015206 | 18.3 17.3 36 120 | 24 14.8 30.8 80 | 0.005 12.3 26.2 110 | см. см. см. см. | 0.092 1.548 6.06 143.42 | кг. кг. кг. кг. | [74 empty] | Срок гарантии на данное оборудование составляет 5 лет с момента отгрузки со склада Систэм Электрик, с подтверждением соответствующим документом | Подлежит замене
22880DEK | Контакт дополнительный и сигнальный левый ВА-302 | Dekraft |  |  | 8536508008 | Прочие | Нет | Контакт ДК-СК-302 Dekraft; совмещает в себе функции дополнительного и сигнального контактов; 3P/4P; левый слот для установки; условный тепловой ток 3А; кол-во и исполнение контактов ДК - 1НО+1НЗ, СК - 1НО+1НЗ. | Продукты DEKraft LV | DEKLV | 00A | Dekraft. Аксессуары для АВ в литом корпусе с ТМ расцепителем ВА-300 | CCB | Dekraft. Автоматические выключатели в литом корпусе | PVB | Энергетика Базовая | EC000041 | Блок вспомогательных контактов | 7 | Китай | https://static-pcsp.systeme.ru/image/ldivQ-JOO0Hp05j65f16d0dd510541595330781.jpeg | https://static-pcsp.systeme.ru/image/ldivQ-JOO0Hp05j65f16d0dd510541595330781.jpeg | 1 | не указан | [8 empty] | https://api.systeme.ru/product/media/download/167421 https://api.systeme.ru/product/media/download/987959 |  | https://api.systeme.ru/certificates/default/download/2786 https://api.systeme.ru/certificates/default/download/2787 https://api.systeme.ru/certificates/default/download/2270 https://api.systeme.ru/certificates/default/download/1674 https://api.systeme.ru/certificates/default/download/1595 | Д-ТР ЕАЭС-RoHS С-ТР ТС-НВО Д-ТР ЕАЭС-RoHS Д-ТР ЕАЭС-RoHS С-ТР ТС-НВО | ЕАЭС N RU Д-CN.РА07.В.96277_22 ЕАЭС RU С-CN.НВ26.В.02351_22 ЕАЭС № RU Д-FR.РА01.В.06241_21 ЕАЭС № RU Д-FR.РА01.В.19301_20 ЕАЭС RU С-FR.БЛ08.В.00680_19 |  |  |  | 1290 | штука | 0 | 1 | PCE BB1 CAR P12 | 1 2 3 4 | 1 8 64 1536 | шт. шт. шт. шт. | 4680409015032 14680409015046 | 11.5 15.3 31.6 120 | 9 18.3 37 80 | 2 12.9 27.5 120 | см. см. см. см. | 0.047 0.431 4.029 112 | кг. кг. кг. кг. | [74 empty] | Срок гарантии на данное оборудование составляет 5 лет с момента отгрузки со склада Систэм Электрик, с подтверждением соответствующим документом | Подлежит замене
22883DEK | Контакт дополнительный и сигнальный левый ВА-303 | Dekraft |  |  | 8536508008 | Прочие | Нет | Контакт ДК-СК-303 Dekraft; совмещает в себе функции дополнительного и сигнального контактов; 3P/4P; левый слот для установки; условный тепловой ток 3А; кол-во и исполнение контактов ДК - 1НО+1НЗ, СК - 1НО+1НЗ. | Продукты DEKraft LV | DEKLV | 00A | Dekraft. Аксессуары для АВ в литом корпусе с ТМ расцепителем ВА-300 | CCB | Dekraft. Автоматические выключатели в литом корпусе | PVB | Энергетика Базовая | EC000041 | Блок вспомогательных контактов | 7 | Китай | https://static-pcsp.systeme.ru/image/ldivQ-JOO0Hp05j65f16d0dd510541595330781.jpeg | https://static-pcsp.systeme.ru/image/ldivQ-JOO0Hp05j65f16d0dd510541595330781.jpeg | 1 | не указан | [8 empty] | https://api.systeme.ru/product/media/download/167421 https://api.systeme.ru/product/media/download/987959 |  | https://api.systeme.ru/certificates/default/download/2786 https://api.systeme.ru/certificates/default/download/2787 https://api.systeme.ru/certificates/default/download/2270 https://api.systeme.ru/certificates/default/download/1674 https://api.systeme.ru/certificates/default/download/1595 | Д-ТР ЕАЭС-RoHS С-ТР ТС-НВО Д-ТР ЕАЭС-RoHS Д-ТР ЕАЭС-RoHS С-ТР ТС-НВО | ЕАЭС N RU Д-CN.РА07.В.96277_22 ЕАЭС RU С-CN.НВ26.В.02351_22 ЕАЭС № RU Д-FR.РА01.В.06241_21 ЕАЭС № RU Д-FR.РА01.В.19301_20 ЕАЭС RU С-FR.БЛ08.В.00680_19 |  |  |  | 1680 | штука | 0 | 1 | PCE BB1 CAR P12 | 1 2 3 4 | 1 8 64 1536 | шт. шт. шт. шт. | 4680409015094 4680409015100 14680409015107 | 12 15.4 31.7 120 | 18 18 37.5 80 | 0.005 12.9 27 110 | см. см. см. см. | 0.049 0.458 4.213 115 | кг. кг. кг. кг. | [74 empty] | Срок гарантии на данное оборудование составляет 5 лет с момента отгрузки со склада Систэм Электрик, с подтверждением соответствующим документом | Подлежит замене
22886DEK | Контакт дополнительный и сигнальный левый ВА-305 | Dekraft |  |  | 8536508008 | Прочие | Нет | Контакт ДК-СК-305 Dekraft; совмещает в себе функции дополнительного и сигнального контактов; 3P/4P; левый слот для установки; условный тепловой ток 3А; кол-во и исполнение контактов ДК - 1НО+1НЗ, СК - 1НО+1НЗ. | Продукты DEKraft LV | DEKLV | 00A | Dekraft. Аксессуары для АВ в литом корпусе с ТМ расцепителем ВА-300 | CCB | Dekraft. Автоматические выключатели в литом корпусе | PVB | Энергетика Базовая | EC000041 | Блок вспомогательных контактов | 7 | Китай | https://static-pcsp.systeme.ru/image/ldivQ-JOO0Hp05j65f16d0dd510541595330781.jpeg | https://static-pcsp.systeme.ru/image/ldivQ-JOO0Hp05j65f16d0dd510541595330781.jpeg | 1 | не указан | [8 empty] | https://api.systeme.ru/product/media/download/167421 https://api.systeme.ru/product/media/download/987959 |  | https://api.systeme.ru/certificates/default/download/2786 https://api.systeme.ru/certificates/default/download/2787 https://api.systeme.ru/certificates/default/download/2270 https://api.systeme.ru/certificates/default/download/1674 https://api.systeme.ru/certificates/default/download/1595 | Д-ТР ЕАЭС-RoHS С-ТР ТС-НВО Д-ТР ЕАЭС-RoHS Д-ТР ЕАЭС-RoHS С-ТР ТС-НВО | ЕАЭС N RU Д-CN.РА07.В.96277_22 ЕАЭС RU С-CN.НВ26.В.02351_22 ЕАЭС № RU Д-FR.РА01.В.06241_21 ЕАЭС № RU Д-FR.РА01.В.19301_20 ЕАЭС RU С-FR.БЛ08.В.00680_19 |  |  |  | 2230 | штука | 0 | 1 | PCE BB1 CAR P12 | 1 2 3 4 | 1 8 64 1536 | шт. шт. шт. шт. | 4680409015155 4680409015162 14680409015169 | 18.3 17.3 18.3 120 | 24 14.8 24 80 | 0.005 12.3 0.005 110 | см. см. см. см. | 0.085 1.01 5.494 143.42 | кг. кг. кг. кг. | [74 empty] | Срок гарантии на данное оборудование составляет 5 лет с момента отгрузки со склада Систэм Электрик, с подтверждением соответствующим документом | Подлежит замене
22889DEK | Контакт дополнительный и сигнальный левый ВА-306 | Dekraft |  |  | 8536508008 | Прочие | Нет | Контакт ДК-СК-306 Dekraft; совмещает в себе функции дополнительного и сигнального контактов; 3P/4P; левый слот для установки; условный тепловой ток 3А; кол-во и исполнение контактов ДК - 1НО+1НЗ, СК - 1НО+1НЗ. | Продукты DEKraft LV | DEKLV | 00A | Dekraft. Аксессуары для АВ в литом корпусе с ТМ расцепителем ВА-300 | CCB | Dekraft. Автоматические выключатели в литом корпусе | PVB | Энергетика Базовая | EC000041 | Блок вспомогательных контактов | 7 | Китай | https://static-pcsp.systeme.ru/image/ldivQ-JOO0Hp05j65f16d0dd510541595330781.jpeg | https://static-pcsp.systeme.ru/image/ldivQ-JOO0Hp05j65f16d0dd510541595330781.jpeg | 1 | не указан | [8 empty] | https://api.systeme.ru/product/media/download/167421 https://api.systeme.ru/product/media/download/987959 |  | https://api.systeme.ru/certificates/default/download/2786 https://api.systeme.ru/certificates/default/download/2787 https://api.systeme.ru/certificates/default/download/2270 https://api.systeme.ru/certificates/default/download/1674 https://api.systeme.ru/certificates/default/download/1595 | Д-ТР ЕАЭС-RoHS С-ТР ТС-НВО Д-ТР ЕАЭС-RoHS Д-ТР ЕАЭС-RoHS С-ТР ТС-НВО | ЕАЭС N RU Д-CN.РА07.В.96277_22 ЕАЭС RU С-CN.НВ26.В.02351_22 ЕАЭС № RU Д-FR.РА01.В.06241_21 ЕАЭС № RU Д-FR.РА01.В.19301_20 ЕАЭС RU С-FR.БЛ08.В.00680_19 |  |  |  | 3560 | штука | 0 | 1 | PCE BB1 CAR P12 | 1 2 3 4 | 1 16 32 768 | шт. шт. шт. шт. | 4680409015216 4680409015223 14680409015220 | 18.3 17.3 36 120 | 24 14.8 30.8 80 | 0.005 12.3 26.2 110 | см. см. см. см. | 0.103 1.728 4.04 80.8 | кг. кг. кг. кг. | [74 empty] | Срок гарантии на данное оборудование составляет 5 лет с момента отгрузки со склада Систэм Электрик, с подтверждением соответствующим документом | Подлежит замене
22928DEK | Привод моторный AC 230В ВА-302 | Dekraft |  |  | 8501402009 | Двигатели переменного тока однофазные: мощностью не более 750 вт, прочие | Нет | Моторный привод МП-302 Dekraft; лицевая установка; ном. напряжение 230 В; напряжение срабатывания - 80-100% от номинального. Моторный привод МП-302 предназначен для дистанционного включения и выключения автоматических выключателей серии ВА-302. При подаче сигнала включения или отключения, механизм переводит рукоятку автоматического выключателя в положение вкл или откл. | Продукты DEKraft LV | DEKLV | 00A | Dekraft. Аксессуары для АВ в литом корпусе с ТМ расцепителем ВА-300 | CCB | Dekraft. Автоматические выключатели в литом корпусе | PVB | Энергетика Базовая | EC001030 | Сервомотор для автоматического выключателя (мотор-редуктор) | 7 | Китай | https://static-pcsp.systeme.ru/image/of8G5nWhmSEY66E65f16d0e2c450a1595330786.jpeg | https://static-pcsp.systeme.ru/image/of8G5nWhmSEY66E65f16d0e2c450a1595330786.jpeg | 1 | не указан | [8 empty] | https://api.systeme.ru/product/media/download/167421 https://api.systeme.ru/product/media/download/987959 |  | https://api.systeme.ru/certificates/default/download/2786 https://api.systeme.ru/certificates/default/download/2787 https://api.systeme.ru/certificates/default/download/2270 https://api.systeme.ru/certificates/default/download/1674 https://api.systeme.ru/certificates/default/download/1595 | Д-ТР ЕАЭС-RoHS С-ТР ТС-НВО Д-ТР ЕАЭС-RoHS Д-ТР ЕАЭС-RoHS С-ТР ТС-НВО | ЕАЭС N RU Д-CN.РА07.В.96277_22 ЕАЭС RU С-CN.НВ26.В.02351_22 ЕАЭС № RU Д-FR.РА01.В.06241_21 ЕАЭС № RU Д-FR.РА01.В.19301_20 ЕАЭС RU С-FR.БЛ08.В.00680_19 |  |  |  | 19900 | штука | 0 | 1 | PCE CAR P12 | 1 3 4 | 1 8 192 | шт. шт. шт. | 4680409016008 14680409016005 | 17.3 36 120 | 14.8 30.8 80 | 12.3 26.2 110 | см. см. см. | 1 9 192 | кг. кг. кг. | [15 empty] | 230...230 В |  |  |  | AC (перемен.) (EV000460) |  |  |  | 230...230 В | Моторный привод (EV003983) | [49 empty] | Срок гарантии на данное оборудование составляет 5 лет с момента отгрузки со склада Систэм Электрик, с подтверждением соответствующим документом | Подлежит замене
22929DEK | Привод моторный AC 230В ВА-303 | Dekraft |  |  | 8501402009 | Двигатели переменного тока однофазные: мощностью не более 750 вт, прочие | Нет | Моторный привод МП-303 Dekraft; лицевая установка; ном. напряжение 230 В; напряжение срабатывания - 80-100% от номинального. Моторный привод МП-303 предназначен для дистанционного включения и выключения автоматических выключателей серии ВА-303. При подаче сигнала включения или отключения, механизм переводит рукоятку автоматического выключателя в положение вкл или откл. | Продукты DEKraft LV | DEKLV | 00A | Dekraft. Аксессуары для АВ в литом корпусе с ТМ расцепителем ВА-300 | CCB | Dekraft. Автоматические выключатели в литом корпусе | PVB | Энергетика Базовая | EC001030 | Сервомотор для автоматического выключателя (мотор-редуктор) | 7 | Китай | https://static-pcsp.systeme.ru/image/of8G5nWhmSEY66E65f16d0e2c450a1595330786.jpeg | https://static-pcsp.systeme.ru/image/of8G5nWhmSEY66E65f16d0e2c450a1595330786.jpeg | 1 | не указан | [8 empty] | https://api.systeme.ru/product/media/download/167421 https://api.systeme.ru/product/media/download/987959 |  | https://api.systeme.ru/certificates/default/download/2786 https://api.systeme.ru/certificates/default/download/2787 https://api.systeme.ru/certificates/default/download/2270 https://api.systeme.ru/certificates/default/download/1674 https://api.systeme.ru/certificates/default/download/1595 | Д-ТР ЕАЭС-RoHS С-ТР ТС-НВО Д-ТР ЕАЭС-RoHS Д-ТР ЕАЭС-RoHS С-ТР ТС-НВО | ЕАЭС N RU Д-CN.РА07.В.96277_22 ЕАЭС RU С-CN.НВ26.В.02351_22 ЕАЭС № RU Д-FR.РА01.В.06241_21 ЕАЭС № RU Д-FR.РА01.В.19301_20 ЕАЭС RU С-FR.БЛ08.В.00680_19 |  |  |  | 23550 | штука | 0 | 1 | PCE CAR P12 | 1 3 4 | 1 8 192 | шт. шт. шт. | 4680409016022 14680409016029 | 17.3 36 80 | 14.8 30.8 120 | 12.3 26.2 110 | см. см. см. | 1.4 12.2 269 | кг. кг. кг. | [15 empty] | 230...230 В |  |  |  | AC (перемен.) (EV000460) |  |  |  | 230...230 В | Моторный привод (EV003983) | [49 empty] | Срок гарантии на данное оборудование составляет 5 лет с момента отгрузки со склада Систэм Электрик, с подтверждением соответствующим документом | Подлежит замене
22930DEK | Привод моторный AC 230В ВА-305 | Dekraft |  |  | 8501402009 | Двигатели переменного тока однофазные: мощностью не более 750 вт, прочие | Нет | Моторный привод МП-305 Dekraft; лицевая установка; ном. напряжение 230 В; напряжение срабатывания - 80-100% от номинального. Моторный привод МП-305 предназначен для дистанционного включения и выключения автоматических выключателей серии ВА-305. При подаче сигнала включения или отключения, механизм переводит рукоятку автоматического выключателя в положение вкл или откл. | Продукты DEKraft LV | DEKLV | 00A | Dekraft. Аксессуары для АВ в литом корпусе с ТМ расцепителем ВА-300 | CCB | Dekraft. Автоматические выключатели в литом корпусе | PVB | Энергетика Базовая | EC001030 | Сервомотор для автоматического выключателя (мотор-редуктор) | 7 | Китай | https://static-pcsp.systeme.ru/image/of8G5nWhmSEY66E65f16d0e2c450a1595330786.jpeg | https://static-pcsp.systeme.ru/image/of8G5nWhmSEY66E65f16d0e2c450a1595330786.jpeg | 1 | не указан | [8 empty] | https://api.systeme.ru/product/media/download/167421 https://api.systeme.ru/product/media/download/987959 |  | https://api.systeme.ru/certificates/default/download/2786 https://api.systeme.ru/certificates/default/download/2787 https://api.systeme.ru/certificates/default/download/2270 https://api.systeme.ru/certificates/default/download/1674 https://api.systeme.ru/certificates/default/download/1595 | Д-ТР ЕАЭС-RoHS С-ТР ТС-НВО Д-ТР ЕАЭС-RoHS Д-ТР ЕАЭС-RoHS С-ТР ТС-НВО | ЕАЭС N RU Д-CN.РА07.В.96277_22 ЕАЭС RU С-CN.НВ26.В.02351_22 ЕАЭС № RU Д-FR.РА01.В.06241_21 ЕАЭС № RU Д-FR.РА01.В.19301_20 ЕАЭС RU С-FR.БЛ08.В.00680_19 |  |  |  | 35250 | штука | 0 | 1 | PCE CAR P12 | 1 3 4 | 1 4 96 | шт. шт. шт. | 4680409016046 14680409016043 | 27.1 36 80 | 16 30.8 120 | 16.1 26.2 110 | см. см. см. | 4 17 384 | кг. кг. кг. | [15 empty] | 230...230 В |  |  |  | AC (перемен.) (EV000460) |  |  |  | 230...230 В | Моторный привод (EV003983) | [49 empty] | Срок гарантии на данное оборудование составляет 5 лет с момента отгрузки со склада Систэм Электрик, с подтверждением соответствующим документом | Подлежит замене
22931DEK | Привод моторный AC 230В ВА-306 | Dekraft |  |  | 8501402009 | Двигатели переменного тока однофазные: мощностью не более 750 вт, прочие | Нет | Моторный привод МП-306 Dekraft; лицевая установка; ном. напряжение 230 В; напряжение срабатывания - 80-100% от номинального. Моторный привод МП-306 предназначен для дистанционного включения и выключения автоматических выключателей серии ВА-306. При подаче сигнала включения или отключения, механизм переводит рукоятку автоматического выключателя в положение вкл или откл. | Продукты DEKraft LV | DEKLV | 00A | Dekraft. Аксессуары для АВ в литом корпусе с ТМ расцепителем ВА-300 | CCB | Dekraft. Автоматические выключатели в литом корпусе | PVB | Энергетика Базовая | EC001030 | Сервомотор для автоматического выключателя (мотор-редуктор) | 7 | Китай | https://static-pcsp.systeme.ru/image/of8G5nWhmSEY66E65f16d0e2c450a1595330786.jpeg | https://static-pcsp.systeme.ru/image/of8G5nWhmSEY66E65f16d0e2c450a1595330786.jpeg | 1 | не указан | [8 empty] | https://api.systeme.ru/product/media/download/167421 https://api.systeme.ru/product/media/download/987959 |  | https://api.systeme.ru/certificates/default/download/2786 https://api.systeme.ru/certificates/default/download/2787 https://api.systeme.ru/certificates/default/download/2270 https://api.systeme.ru/certificates/default/download/1674 https://api.systeme.ru/certificates/default/download/1595 | Д-ТР ЕАЭС-RoHS С-ТР ТС-НВО Д-ТР ЕАЭС-RoHS Д-ТР ЕАЭС-RoHS С-ТР ТС-НВО | ЕАЭС N RU Д-CN.РА07.В.96277_22 ЕАЭС RU С-CN.НВ26.В.02351_22 ЕАЭС № RU Д-FR.РА01.В.06241_21 ЕАЭС № RU Д-FR.РА01.В.19301_20 ЕАЭС RU С-FR.БЛ08.В.00680_19 |  |  |  | 36350 | штука | 0 | 1 | PCE CAR P12 | 1 3 4 | 1 4 96 | шт. шт. шт. | 4680409016060 14680409016067 | 27.1 33 120 | 16 29 80 | 16.1 34 110 | см. см. см. | 4.3 18.2 417.13 | кг. кг. кг. | [15 empty] | 230...230 В |  |  |  | AC (перемен.) (EV000460) |  |  |  | 230...230 В | Моторный привод (EV003983) | [49 empty] | Срок гарантии на данное оборудование составляет 5 лет с момента отгрузки со склада Систэм Электрик, с подтверждением соответствующим документом | Подлежит замене
22933DEK | Привод моторный AC 400В ВА-302 | Dekraft |  |  | 8501402009 | Двигатели переменного тока однофазные: мощностью не более 750 вт, прочие | Нет | Моторный привод МП-302 Dekraft; лицевая установка; ном. напряжение 400 В; напряжение срабатывания - 80-100% от номинального. Моторный привод МП-302 предназначен для дистанционного включения и выключения автоматических выключателей серии ВА-302. При подаче сигнала включения или отключения, механизм переводит рукоятку автоматического выключателя в положение вкл или откл. | Продукты DEKraft LV | DEKLV | 00A | Dekraft. Аксессуары для АВ в литом корпусе с ТМ расцепителем ВА-300 | CCB | Dekraft. Автоматические выключатели в литом корпусе | PVB | Энергетика Базовая | EC001030 | Сервомотор для автоматического выключателя (мотор-редуктор) | 7 | Китай | https://static-pcsp.systeme.ru/image/of8G5nWhmSEY66E65f16d0e2c450a1595330786.jpeg | https://static-pcsp.systeme.ru/image/of8G5nWhmSEY66E65f16d0e2c450a1595330786.jpeg | 1 | не указан | [8 empty] | https://api.systeme.ru/product/media/download/167421 https://api.systeme.ru/product/media/download/987959 |  | https://api.systeme.ru/certificates/default/download/2786 https://api.systeme.ru/certificates/default/download/2787 https://api.systeme.ru/certificates/default/download/2270 https://api.systeme.ru/certificates/default/download/1674 https://api.systeme.ru/certificates/default/download/1595 | Д-ТР ЕАЭС-RoHS С-ТР ТС-НВО Д-ТР ЕАЭС-RoHS Д-ТР ЕАЭС-RoHS С-ТР ТС-НВО | ЕАЭС N RU Д-CN.РА07.В.96277_22 ЕАЭС RU С-CN.НВ26.В.02351_22 ЕАЭС № RU Д-FR.РА01.В.06241_21 ЕАЭС № RU Д-FR.РА01.В.19301_20 ЕАЭС RU С-FR.БЛ08.В.00680_19 |  |  |  | 19900 | штука | 0 | 1 | PCE CAR P12 | 1 3 4 | 1 8 192 | шт. шт. шт. | 4680409016107 14680409016104 | 17.3 36 120 | 14.8 30.8 80 | 12.3 26.2 110 | см. см. см. | 1 9 193 | кг. кг. кг. | [15 empty] | 380...400 В |  |  |  | AC (перемен.) (EV000460) |  |  |  | 380...400 В | Моторный привод (EV003983) | [49 empty] | Срок гарантии на данное оборудование составляет 5 лет с момента отгрузки со склада Систэм Электрик, с подтверждением соответствующим документом | Подлежит замене
22934DEK | Привод моторный AC 400В ВА-303 | Dekraft |  |  | 8501402009 | Двигатели переменного тока однофазные: мощностью не более 750 вт, прочие | Нет | Моторный привод МП-303 Dekraft; лицевая установка; ном. напряжение 400 В; напряжение срабатывания - 80-100% от номинального. Моторный привод МП-303 предназначен для дистанционного включения и выключения автоматических выключателей серии ВА-303. При подаче сигнала включения или отключения, механизм переводит рукоятку автоматического выключателя в положение вкл или откл. | Продукты DEKraft LV | DEKLV | 00A | Dekraft. Аксессуары для АВ в литом корпусе с ТМ расцепителем ВА-300 | CCB | Dekraft. Автоматические выключатели в литом корпусе | PVB | Энергетика Базовая | EC001030 | Сервомотор для автоматического выключателя (мотор-редуктор) | 7 | Китай | https://static-pcsp.systeme.ru/image/of8G5nWhmSEY66E65f16d0e2c450a1595330786.jpeg | https://static-pcsp.systeme.ru/image/of8G5nWhmSEY66E65f16d0e2c450a1595330786.jpeg | 1 | не указан | [8 empty] | https://api.systeme.ru/product/media/download/167421 https://api.systeme.ru/product/media/download/987959 |  | https://api.systeme.ru/certificates/default/download/2786 https://api.systeme.ru/certificates/default/download/2787 https://api.systeme.ru/certificates/default/download/2270 https://api.systeme.ru/certificates/default/download/1674 https://api.systeme.ru/certificates/default/download/1595 | Д-ТР ЕАЭС-RoHS С-ТР ТС-НВО Д-ТР ЕАЭС-RoHS Д-ТР ЕАЭС-RoHS С-ТР ТС-НВО | ЕАЭС N RU Д-CN.РА07.В.96277_22 ЕАЭС RU С-CN.НВ26.В.02351_22 ЕАЭС № RU Д-FR.РА01.В.06241_21 ЕАЭС № RU Д-FR.РА01.В.19301_20 ЕАЭС RU С-FR.БЛ08.В.00680_19 |  |  |  | 23550 | штука | 0 | 1 | PCE CAR P12 | 1 3 4 | 1 8 192 | шт. шт. шт. | 4680409016121 14680409016128 | 17.3 36 120 | 14.8 30.8 80 | 12.3 26.2 110 | см. см. см. | 1.4 12.2 270 | кг. кг. кг. | [15 empty] | 380...400 В |  |  |  | AC (перемен.) (EV000460) |  |  |  | 380...400 В | Моторный привод (EV003983) | [49 empty] | Срок гарантии на данное оборудование составляет 5 лет с момента отгрузки со склада Систэм Электрик, с подтверждением соответствующим документом | Подлежит замене
22935DEK | Привод моторный AC 400В ВА-305 | Dekraft |  |  | 8501402009 | Двигатели переменного тока однофазные: мощностью не более 750 вт, прочие | Нет | Моторный привод МП-305 Dekraft; лицевая установка; ном. напряжение 400 В; напряжение срабатывания - 80-100% от номинального. Моторный привод МП-305 предназначен для дистанционного включения и выключения автоматических выключателей серии ВА-305. При подаче сигнала включения или отключения, механизм переводит рукоятку автоматического выключателя в положение вкл или откл. | Продукты DEKraft LV | DEKLV | 00A | Dekraft. Аксессуары для АВ в литом корпусе с ТМ расцепителем ВА-300 | CCB | Dekraft. Автоматические выключатели в литом корпусе | PVB | Энергетика Базовая | EC001030 | Сервомотор для автоматического выключателя (мотор-редуктор) | 7 | Китай | https://static-pcsp.systeme.ru/image/of8G5nWhmSEY66E65f16d0e2c450a1595330786.jpeg | https://static-pcsp.systeme.ru/image/of8G5nWhmSEY66E65f16d0e2c450a1595330786.jpeg | 1 | не указан | [8 empty] | https://api.systeme.ru/product/media/download/167421 https://api.systeme.ru/product/media/download/987959 |  | https://api.systeme.ru/certificates/default/download/2786 https://api.systeme.ru/certificates/default/download/2787 https://api.systeme.ru/certificates/default/download/2270 https://api.systeme.ru/certificates/default/download/1674 https://api.systeme.ru/certificates/default/download/1595 | Д-ТР ЕАЭС-RoHS С-ТР ТС-НВО Д-ТР ЕАЭС-RoHS Д-ТР ЕАЭС-RoHS С-ТР ТС-НВО | ЕАЭС N RU Д-CN.РА07.В.96277_22 ЕАЭС RU С-CN.НВ26.В.02351_22 ЕАЭС № RU Д-FR.РА01.В.06241_21 ЕАЭС № RU Д-FR.РА01.В.19301_20 ЕАЭС RU С-FR.БЛ08.В.00680_19 |  |  |  | 35250 | штука | 0 | 1 | PCE CAR P12 | 1 3 4 | 1 4 64 | шт. шт. шт. | 4680409016145 14680409016142 | 27.1 33.5 120 | 16 28.5 80 | 16.1 34.2 110 | см. см. см. | 4 17 257 | кг. кг. кг. | [15 empty] | 400...400 В |  |  |  | AC (перемен.) (EV000460) |  |  |  | 400...400 В | Моторный привод (EV003983) | [49 empty] | Срок гарантии на данное оборудование составляет 5 лет с момента отгрузки со склада Систэм Электрик, с подтверждением соответствующим документом | Подлежит замене
22936DEK | Привод моторный AC 400В ВА-306 | Dekraft |  |  | 8501402009 | Двигатели переменного тока однофазные: мощностью не более 750 вт, прочие | Нет | Моторный привод МП-306 Dekraft; лицевая установка; ном. напряжение 400 В; напряжение срабатывания - 80-100% от номинального. Моторный привод МП-306 предназначен для дистанционного включения и выключения автоматических выключателей серии ВА-306. При подаче сигнала включения или отключения, механизм переводит рукоятку автоматического выключателя в положение вкл или откл. | Продукты DEKraft LV | DEKLV | 00A | Dekraft. Аксессуары для АВ в литом корпусе с ТМ расцепителем ВА-300 | CCB | Dekraft. Автоматические выключатели в литом корпусе | PVB | Энергетика Базовая | EC001030 | Сервомотор для автоматического выключателя (мотор-редуктор) | 7 | Китай | https://static-pcsp.systeme.ru/image/of8G5nWhmSEY66E65f16d0e2c450a1595330786.jpeg | https://static-pcsp.systeme.ru/image/of8G5nWhmSEY66E65f16d0e2c450a1595330786.jpeg | 1 | не указан | [8 empty] | https://api.systeme.ru/product/media/download/167421 https://api.systeme.ru/product/media/download/987959 |  | https://api.systeme.ru/certificates/default/download/2786 https://api.systeme.ru/certificates/default/download/2787 https://api.systeme.ru/certificates/default/download/2270 https://api.systeme.ru/certificates/default/download/1674 https://api.systeme.ru/certificates/default/download/1595 | Д-ТР ЕАЭС-RoHS С-ТР ТС-НВО Д-ТР ЕАЭС-RoHS Д-ТР ЕАЭС-RoHS С-ТР ТС-НВО | ЕАЭС N RU Д-CN.РА07.В.96277_22 ЕАЭС RU С-CN.НВ26.В.02351_22 ЕАЭС № RU Д-FR.РА01.В.06241_21 ЕАЭС № RU Д-FR.РА01.В.19301_20 ЕАЭС RU С-FR.БЛ08.В.00680_19 |  |  |  | 36350 | штука |  | 1 | PCE CAR P12 | 1 3 4 | 1 4 64 | шт. шт. шт. | 4680409016169 14680409016166 | 27.1 33.5 120 | 16 28.5 80 | 16.1 34.2 110 | см. см. см. | 4.3 18.2 277 | кг. кг. кг. | [15 empty] | 400...400 В |  |  |  | AC (перемен.) (EV000460) |  |  |  | 400...400 В | Моторный привод (EV003983) | [49 empty] | Срок гарантии на данное оборудование составляет 5 лет с момента отгрузки со склада Систэм Электрик, с подтверждением соответствующим документом | Подлежит замене
22937DEK | Привод моторный AC 400В ВА-307 | Dekraft |  |  | 8501402009 | Двигатели переменного тока однофазные: мощностью не более 750 вт, прочие | Нет | Моторный привод МП-307 Dekraft; лицевая установка; ном. напряжение 400 В; напряжение срабатывания - 80-100% от номинального. Моторный привод МП-307 предназначен для дистанционного включения и выключения автоматических выключателей серии ВА-307. При подаче сигнала включения или отключения, механизм переводит рукоятку автоматического выключателя в положение вкл или откл. | Продукты DEKraft LV | DEKLV | 00A | Dekraft. Аксессуары для АВ в литом корпусе с ТМ расцепителем ВА-300 | CCB | Dekraft. Автоматические выключатели в литом корпусе | PVB | Энергетика Базовая | EC001030 | Сервомотор для автоматического выключателя (мотор-редуктор) | 7 | Китай | https://static-pcsp.systeme.ru/image/of8G5nWhmSEY66E65f16d0e2c450a1595330786.jpeg | https://static-pcsp.systeme.ru/image/of8G5nWhmSEY66E65f16d0e2c450a1595330786.jpeg | 1 | не указан | [8 empty] | https://api.systeme.ru/product/media/download/167421 https://api.systeme.ru/product/media/download/987959 |  | https://api.systeme.ru/certificates/default/download/2786 https://api.systeme.ru/certificates/default/download/2787 https://api.systeme.ru/certificates/default/download/2270 https://api.systeme.ru/certificates/default/download/1674 https://api.systeme.ru/certificates/default/download/1595 | Д-ТР ЕАЭС-RoHS С-ТР ТС-НВО Д-ТР ЕАЭС-RoHS Д-ТР ЕАЭС-RoHS С-ТР ТС-НВО | ЕАЭС N RU Д-CN.РА07.В.96277_22 ЕАЭС RU С-CN.НВ26.В.02351_22 ЕАЭС № RU Д-FR.РА01.В.06241_21 ЕАЭС № RU Д-FR.РА01.В.19301_20 ЕАЭС RU С-FR.БЛ08.В.00680_19 |  |  |  | 35450 | штука | 0 | 1 | PCE CAR P12 | 1 3 4 | 1 2 16 | шт. шт. шт. | 4680409016183 24680409016187 | 40 45 120 | 24 30.5 80 | 17.5 44 110 | см. см. см. | 4.3 18.2 70 | кг. кг. кг. | [15 empty] | 400...400 В |  |  |  | AC (перемен.) (EV000460) |  |  |  | 400...400 В | Моторный привод (EV003983) | [49 empty] | Срок гарантии на данное оборудование составляет 5 лет с момента отгрузки со склада Систэм Электрик, с подтверждением соответствующим документом | Подлежит замене
22976DEK | Заднее присоединение ВА-302 3Р | Dekraft |  |  | 8536901000 | Соединители и контактные элементы для проводов и кабелей на напряжение не более 1000 в | Нет | Заднее присоединение серии ЗП-302 Dekraft; втычное заднее подключение; 3P; 3 шт.; ном. Ток до 100 А. Заднее присоединение серии ЗП-302 служит для обеспечения заднего присоединения автоматического выключателя серии ВА-302. | Продукты DEKraft LV | DEKLV | 00A | Dekraft. Аксессуары для АВ в литом корпусе с ТМ расцепителем ВА-300 | CCB | Dekraft. Автоматические выключатели в литом корпусе | PVB | Энергетика Базовая | EC002498 | Аксессуары для низковольтного оборудования | 7 | Китай | https://static-pcsp.systeme.ru/image/SbAAErBIp0ykuh845f16d0ea46e231595330794.jpeg | https://static-pcsp.systeme.ru/image/SbAAErBIp0ykuh845f16d0ea46e231595330794.jpeg | 1 | не указан | [8 empty] | https://api.systeme.ru/product/media/download/167421 |  | https://api.systeme.ru/certificates/default/download/2786 https://api.systeme.ru/certificates/default/download/2787 https://api.systeme.ru/certificates/default/download/2270 https://api.systeme.ru/certificates/default/download/1674 https://api.systeme.ru/certificates/default/download/1595 | Д-ТР ЕАЭС-RoHS С-ТР ТС-НВО Д-ТР ЕАЭС-RoHS Д-ТР ЕАЭС-RoHS С-ТР ТС-НВО | ЕАЭС N RU Д-CN.РА07.В.96277_22 ЕАЭС RU С-CN.НВ26.В.02351_22 ЕАЭС № RU Д-FR.РА01.В.06241_21 ЕАЭС № RU Д-FR.РА01.В.19301_20 ЕАЭС RU С-FR.БЛ08.В.00680_19 |  |  |  | 7500 | штука |  | 1 | PCE CAR P12 | 1 3 4 | 1 8 192 | шт. шт. шт. | 4680409016619 14680409016616 | 17.3 36 120 | 14.8 30.8 80 | 12.3 26.2 110 | см. см. см. | 1.12 9.96 217 | кг. кг. кг. |  |  |  | 3 |  |  | IP00 (EV006404) | [56 empty] | Втычной (EV005280) | Прочее (EV000154) | 100 А | 415 В | [7 empty] | Срок гарантии на данное оборудование составляет 5 лет с момента отгрузки со склада Систэм Электрик, с подтверждением соответствующим документом | Подлежит замене
22977DEK | Заднее присоединение ВА-302 4Р | Dekraft |  |  | 8536901000 | Соединители и контактные элементы для проводов и кабелей на напряжение не более 1000 в | Нет | Заднее присоединение серии ЗП-302 Dekraft; втычное заднее подключение; 4P; 3 шт.; ном. Ток до 100 А. Заднее присоединение серии ЗП-302 служит для обеспечения заднего присоединения автоматического выключателя серии ВА-302. | Продукты DEKraft LV | DEKLV | 00A | Dekraft. Аксессуары для АВ в литом корпусе с ТМ расцепителем ВА-300 | CCB | Dekraft. Автоматические выключатели в литом корпусе | PVB | Энергетика Базовая | EC002498 | Аксессуары для низковольтного оборудования | 7 | Китай | https://static-pcsp.systeme.ru/image/SbAAErBIp0ykuh845f16d0ea46e231595330794.jpeg | https://static-pcsp.systeme.ru/image/SbAAErBIp0ykuh845f16d0ea46e231595330794.jpeg | 1 | не указан | [8 empty] | https://api.systeme.ru/product/media/download/167421 |  | https://api.systeme.ru/certificates/default/download/2786 https://api.systeme.ru/certificates/default/download/2787 https://api.systeme.ru/certificates/default/download/2270 https://api.systeme.ru/certificates/default/download/1674 https://api.systeme.ru/certificates/default/download/1595 | Д-ТР ЕАЭС-RoHS С-ТР ТС-НВО Д-ТР ЕАЭС-RoHS Д-ТР ЕАЭС-RoHS С-ТР ТС-НВО | ЕАЭС N RU Д-CN.РА07.В.96277_22 ЕАЭС RU С-CN.НВ26.В.02351_22 ЕАЭС № RU Д-FR.РА01.В.06241_21 ЕАЭС № RU Д-FR.РА01.В.19301_20 ЕАЭС RU С-FR.БЛ08.В.00680_19 |  |  |  | 10450 | штука |  | 1 | PCE CAR P12 | 1 3 4 | 1 8 192 | шт. шт. шт. | 4680409016626 14680409016623 | 17.3 36 120 | 14.8 30.8 80 | 12.3 26.2 110 | см. см. см. | 1.4 12.2 270 | кг. кг. кг. |  |  |  | 4 |  |  | IP00 (EV006404) | [56 empty] | Втычной (EV005280) | Прочее (EV000154) | 100 А | 415 В | [7 empty] | Срок гарантии на данное оборудование составляет 5 лет с момента отгрузки со склада Систэм Электрик, с подтверждением соответствующим документом | Подлежит замене
22978DEK | Заднее присоединение ВА-303 3Р | Dekraft |  |  | 8536901000 | Соединители и контактные элементы для проводов и кабелей на напряжение не более 1000 в | Нет | Заднее присоединение серии ЗП-303 Dekraft; втычное заднее подключение; 3P; 3 шт.; ном. Ток до 100 А. Заднее присоединение серии ЗП-303 служит для обеспечения заднего присоединения автоматического выключателя серии ВА-303. | Продукты DEKraft LV | DEKLV | 00A | Dekraft. Аксессуары для АВ в литом корпусе с ТМ расцепителем ВА-300 | CCB | Dekraft. Автоматические выключатели в литом корпусе | PVB | Энергетика Базовая | EC002498 | Аксессуары для низковольтного оборудования | 7 | Китай | https://static-pcsp.systeme.ru/image/SbAAErBIp0ykuh845f16d0ea46e231595330794.jpeg | https://static-pcsp.systeme.ru/image/SbAAErBIp0ykuh845f16d0ea46e231595330794.jpeg | 1 | не указан | [8 empty] | https://api.systeme.ru/product/media/download/167421 |  | https://api.systeme.ru/certificates/default/download/2786 https://api.systeme.ru/certificates/default/download/2787 https://api.systeme.ru/certificates/default/download/2270 https://api.systeme.ru/certificates/default/download/1674 https://api.systeme.ru/certificates/default/download/1595 | Д-ТР ЕАЭС-RoHS С-ТР ТС-НВО Д-ТР ЕАЭС-RoHS Д-ТР ЕАЭС-RoHS С-ТР ТС-НВО | ЕАЭС N RU Д-CN.РА07.В.96277_22 ЕАЭС RU С-CN.НВ26.В.02351_22 ЕАЭС № RU Д-FR.РА01.В.06241_21 ЕАЭС № RU Д-FR.РА01.В.19301_20 ЕАЭС RU С-FR.БЛ08.В.00680_19 |  |  |  | 12100 | штука |  | 1 | PCE CAR P12 | 1 3 4 | 1 8 192 | шт. шт. шт. | 4680409016633 14680409016630 | 17.3 36 120 | 14.8 30.8 80 | 12.3 26.2 110 | см. см. см. | 1.86 15.88 359 | кг. кг. кг. |  |  |  | 3 |  |  | IP00 (EV006404) | [56 empty] | Втычной (EV005280) | Прочее (EV000154) | 100 А | 415 В | [7 empty] | Срок гарантии на данное оборудование составляет 5 лет с момента отгрузки со склада Систэм Электрик, с подтверждением соответствующим документом | Подлежит замене
22979DEK | Заднее присоединение ВА-303 4Р | Dekraft |  |  | 8536901000 | Соединители и контактные элементы для проводов и кабелей на напряжение не более 1000 в | Нет | Заднее присоединение серии ЗП-303 Dekraft; втычное заднее подключение; 4P; 3 шт.; ном. Ток до 100 А. Заднее присоединение серии ЗП-303 служит для обеспечения заднего присоединения автоматического выключателя серии ВА-303. | Продукты DEKraft LV | DEKLV | 00A | Dekraft. Аксессуары для АВ в литом корпусе с ТМ расцепителем ВА-300 | CCB | Dekraft. Автоматические выключатели в литом корпусе | PVB | Энергетика Базовая | EC002498 | Аксессуары для низковольтного оборудования | 7 | Китай | https://static-pcsp.systeme.ru/image/SbAAErBIp0ykuh845f16d0ea46e231595330794.jpeg | https://static-pcsp.systeme.ru/image/SbAAErBIp0ykuh845f16d0ea46e231595330794.jpeg | 1 | не указан | [8 empty] | https://api.systeme.ru/product/media/download/167421 |  | https://api.systeme.ru/certificates/default/download/2786 https://api.systeme.ru/certificates/default/download/2787 https://api.systeme.ru/certificates/default/download/2270 https://api.systeme.ru/certificates/default/download/1674 https://api.systeme.ru/certificates/default/download/1595 | Д-ТР ЕАЭС-RoHS С-ТР ТС-НВО Д-ТР ЕАЭС-RoHS Д-ТР ЕАЭС-RoHS С-ТР ТС-НВО | ЕАЭС N RU Д-CN.РА07.В.96277_22 ЕАЭС RU С-CN.НВ26.В.02351_22 ЕАЭС № RU Д-FR.РА01.В.06241_21 ЕАЭС № RU Д-FR.РА01.В.19301_20 ЕАЭС RU С-FR.БЛ08.В.00680_19 |  |  |  | 17000 | штука |  | 1 | PCE CAR P12 | 1 3 4 | 1 8 192 | шт. шт. шт. | 4680409016640 14680409016647 | 17.3 36 120 | 14.8 30.8 80 | 12.3 26.2 110 | см. см. см. | 2.35 19.8 453 | кг. кг. кг. |  |  |  | 4 |  |  | IP00 (EV006404) | [56 empty] | Втычной (EV005280) | Прочее (EV000154) | 100 А | 415 В | [7 empty] | Срок гарантии на данное оборудование составляет 5 лет с момента отгрузки со склада Систэм Электрик, с подтверждением соответствующим документом | Подлежит замене
22980DEK | Заднее присоединение ВА-305 3Р | Dekraft |  |  | 8536901000 | Соединители и контактные элементы для проводов и кабелей на напряжение не более 1000 в | Нет | Заднее присоединение серии ЗП-305 Dekraft; втычное заднее подключение; 3P; 3 шт.; ном. Ток до 100 А. Заднее присоединение серии ЗП-305 служит для обеспечения заднего присоединения автоматического выключателя серии ВА-305. | Продукты DEKraft LV | DEKLV | 00A | Dekraft. Аксессуары для АВ в литом корпусе с ТМ расцепителем ВА-300 | CCB | Dekraft. Автоматические выключатели в литом корпусе | PVB | Энергетика Базовая | EC002498 | Аксессуары для низковольтного оборудования | 7 | Китай | https://static-pcsp.systeme.ru/image/SbAAErBIp0ykuh845f16d0ea46e231595330794.jpeg | https://static-pcsp.systeme.ru/image/SbAAErBIp0ykuh845f16d0ea46e231595330794.jpeg | 1 | не указан | [8 empty] | https://api.systeme.ru/product/media/download/167421 |  | https://api.systeme.ru/certificates/default/download/2786 https://api.systeme.ru/certificates/default/download/2787 https://api.systeme.ru/certificates/default/download/2270 https://api.systeme.ru/certificates/default/download/1674 https://api.systeme.ru/certificates/default/download/1595 | Д-ТР ЕАЭС-RoHS С-ТР ТС-НВО Д-ТР ЕАЭС-RoHS Д-ТР ЕАЭС-RoHS С-ТР ТС-НВО | ЕАЭС N RU Д-CN.РА07.В.96277_22 ЕАЭС RU С-CN.НВ26.В.02351_22 ЕАЭС № RU Д-FR.РА01.В.06241_21 ЕАЭС № RU Д-FR.РА01.В.19301_20 ЕАЭС RU С-FR.БЛ08.В.00680_19 |  |  |  | 47600 | штука | 0 | 1 | PCE CAR P12 | 1 3 4 | 1 4 64 | шт. шт. шт. | 4680409016657 14680409016654 | 27.1 33.5 120 | 16 28.5 80 | 16.1 34.2 110 | см. см. см. | 4.65 19.6 299 | кг. кг. кг. |  |  |  | 3 |  |  | IP00 (EV006404) | [56 empty] | Втычной (EV005280) | Прочее (EV000154) | 100 А | 415 В | [7 empty] | Срок гарантии на данное оборудование составляет 5 лет с момента отгрузки со склада Систэм Электрик, с подтверждением соответствующим документом | Подлежит замене
22981DEK | Заднее присоединение ВА-305 4Р | Dekraft |  |  | 8536901000 | Соединители и контактные элементы для проводов и кабелей на напряжение не более 1000 в | Нет | Заднее присоединение серии ЗП-305 Dekraft; втычное заднее подключение; 4P; 3 шт.; ном. Ток до 100 А. Заднее присоединение серии ЗП-305 служит для обеспечения заднего присоединения автоматического выключателя серии ВА-305. | Продукты DEKraft LV | DEKLV | 00A | Dekraft. Аксессуары для АВ в литом корпусе с ТМ расцепителем ВА-300 | CCB | Dekraft. Автоматические выключатели в литом корпусе | PVB | Энергетика Базовая | EC002498 | Аксессуары для низковольтного оборудования | 7 | Китай | https://static-pcsp.systeme.ru/image/SbAAErBIp0ykuh845f16d0ea46e231595330794.jpeg | https://static-pcsp.systeme.ru/image/SbAAErBIp0ykuh845f16d0ea46e231595330794.jpeg | 1 | не указан | [8 empty] | https://api.systeme.ru/product/media/download/167421 |  | https://api.systeme.ru/certificates/default/download/2786 https://api.systeme.ru/certificates/default/download/2787 https://api.systeme.ru/certificates/default/download/2270 https://api.systeme.ru/certificates/default/download/1674 https://api.systeme.ru/certificates/default/download/1595 | Д-ТР ЕАЭС-RoHS С-ТР ТС-НВО Д-ТР ЕАЭС-RoHS Д-ТР ЕАЭС-RoHS С-ТР ТС-НВО | ЕАЭС N RU Д-CN.РА07.В.96277_22 ЕАЭС RU С-CN.НВ26.В.02351_22 ЕАЭС № RU Д-FR.РА01.В.06241_21 ЕАЭС № RU Д-FR.РА01.В.19301_20 ЕАЭС RU С-FR.БЛ08.В.00680_19 |  |  |  | 66650 | штука |  | 1 | PCE CAR P12 | 1 3 4 | 1 4 64 | шт. шт. шт. | 4680409016664 14680409016661 | 27.1 33.5 120 | 16 28.5 80 | 16.1 34.2 110 | см. см. см. | 5.62 23.48 361 | кг. кг. кг. |  |  |  | 4 |  |  | IP00 (EV006404) | [56 empty] | Втычной (EV005280) | Прочее (EV000154) | 100 А | 415 В | [7 empty] | Срок гарантии на данное оборудование составляет 5 лет с момента отгрузки со склада Систэм Электрик, с подтверждением соответствующим документом | Подлежит замене
22982DEK | Заднее присоединение ВА-306 3Р | Dekraft |  |  | 8536901000 | Соединители и контактные элементы для проводов и кабелей на напряжение не более 1000 в | Нет | Заднее присоединение серии ЗП-306 Dekraft; втычное заднее подключение; 3P; 3 шт.; ном. Ток до 100 А. Заднее присоединение серии ЗП-306 служит для обеспечения заднего присоединения автоматического выключателя серии ВА-306. | Продукты DEKraft LV | DEKLV | 00A | Dekraft. Аксессуары для АВ в литом корпусе с ТМ расцепителем ВА-300 | CCB | Dekraft. Автоматические выключатели в литом корпусе | PVB | Энергетика Базовая | EC002498 | Аксессуары для низковольтного оборудования | 7 | Китай | https://static-pcsp.systeme.ru/image/SbAAErBIp0ykuh845f16d0ea46e231595330794.jpeg | https://static-pcsp.systeme.ru/image/SbAAErBIp0ykuh845f16d0ea46e231595330794.jpeg | 1 | не указан | [8 empty] | https://api.systeme.ru/product/media/download/167421 |  | https://api.systeme.ru/certificates/default/download/2786 https://api.systeme.ru/certificates/default/download/2787 https://api.systeme.ru/certificates/default/download/2270 https://api.systeme.ru/certificates/default/download/1674 https://api.systeme.ru/certificates/default/download/1595 | Д-ТР ЕАЭС-RoHS С-ТР ТС-НВО Д-ТР ЕАЭС-RoHS Д-ТР ЕАЭС-RoHS С-ТР ТС-НВО | ЕАЭС N RU Д-CN.РА07.В.96277_22 ЕАЭС RU С-CN.НВ26.В.02351_22 ЕАЭС № RU Д-FR.РА01.В.06241_21 ЕАЭС № RU Д-FR.РА01.В.19301_20 ЕАЭС RU С-FR.БЛ08.В.00680_19 |  |  |  | 49700 | штука |  | 1 | PCE P12 | 1 4 | 1 24 | шт. шт. | 4680409016671 | 33.5 120 | 28.5 80 | 34.2 110 | см. см. | 7.2 150 | кг. кг. |  |  |  | 3 |  |  | IP00 (EV006404) | [56 empty] | Втычной (EV005280) | Прочее (EV000154) | 100 А | 415 В | [7 empty] | Срок гарантии на данное оборудование составляет 5 лет с момента отгрузки со склада Систэм Электрик, с подтверждением соответствующим документом | Подлежит замене
22983DEK | Заднее присоединение ВА-306 4Р | Dekraft |  |  | 8536901000 | Соединители и контактные элементы для проводов и кабелей на напряжение не более 1000 в | Нет | Заднее присоединение серии ЗП-306 Dekraft; втычное заднее подключение; 4P; 3 шт.; ном. Ток до 100 А. Заднее присоединение серии ЗП-306 служит для обеспечения заднего присоединения автоматического выключателя серии ВА-306. | Продукты DEKraft LV | DEKLV | 00A | Dekraft. Аксессуары для АВ в литом корпусе с ТМ расцепителем ВА-300 | CCB | Dekraft. Автоматические выключатели в литом корпусе | PVB | Энергетика Базовая | EC002498 | Аксессуары для низковольтного оборудования | 7 | Китай | https://static-pcsp.systeme.ru/image/SbAAErBIp0ykuh845f16d0ea46e231595330794.jpeg | https://static-pcsp.systeme.ru/image/SbAAErBIp0ykuh845f16d0ea46e231595330794.jpeg | 1 | не указан | [8 empty] | https://api.systeme.ru/product/media/download/167421 |  | https://api.systeme.ru/certificates/default/download/2786 https://api.systeme.ru/certificates/default/download/2787 https://api.systeme.ru/certificates/default/download/2270 https://api.systeme.ru/certificates/default/download/1674 https://api.systeme.ru/certificates/default/download/1595 | Д-ТР ЕАЭС-RoHS С-ТР ТС-НВО Д-ТР ЕАЭС-RoHS Д-ТР ЕАЭС-RoHS С-ТР ТС-НВО | ЕАЭС N RU Д-CN.РА07.В.96277_22 ЕАЭС RU С-CN.НВ26.В.02351_22 ЕАЭС № RU Д-FR.РА01.В.06241_21 ЕАЭС № RU Д-FR.РА01.В.19301_20 ЕАЭС RU С-FR.БЛ08.В.00680_19 |  |  |  | 69300 | штука |  | 1 | PCE P12 | 1 4 | 1 24 | шт. шт. | 4680409016688 | 33.5 120 | 28.5 80 | 34.2 110 | см. см. | 8.3 177 | кг. кг. |  |  |  | 4 |  |  | IP00 (EV006404) | [56 empty] | Втычной (EV005280) | Прочее (EV000154) | 100 А | 415 В | [7 empty] | Срок гарантии на данное оборудование составляет 5 лет с момента отгрузки со склада Систэм Электрик, с подтверждением соответствующим документом | Подлежит замене
22938DEK | Ручка на дверь шкафа ВА-302 | Dekraft |  |  | 8538909908 | Прочие | Нет | Ручка поворотная на дверь шкафа РП-302; состоит из ручки, удлинительной оси и поворотной рукоятки; предназначена для ручного дистанционного переключения (включения и отключения) автоматического выключателя серии ВА-302 без открытия двери шкафа. | Продукты DEKraft LV | DEKLV | 00A | Dekraft. Аксессуары для АВ в литом корпусе с ТМ расцепителем ВА-300 | CCB | Dekraft. Автоматические выключатели в литом корпусе | PVB | Энергетика Базовая | EC000230 | Рукоятка распределительных устройств дверного монтажа | 7 | Китай | https://static-pcsp.systeme.ru/image/vfWDXD-fJumq2P3V64ae555f0c0b31689146719.jpeg https://static-pcsp.systeme.ru/image/XYHLoGvAxhUn1oyb67b42e3061c131739861552.jpeg https://static-pcsp.systeme.ru/image/mcwwad3-hRpMd45567b42e306bbb11739861552.jpeg https://static-pcsp.systeme.ru/image/HbzKaltPHy-59-ON67b42e30782dc1739861552.jpeg | https://static-pcsp.systeme.ru/image/vfWDXD-fJumq2P3V64ae555f0c0b31689146719.jpeg | 1 2 3 4 | не указан не указан не указан не указан | [8 empty] | https://api.systeme.ru/product/media/download/167421 https://api.systeme.ru/product/media/download/987959 |  |  |  |  | https://api.systeme.ru/player/embed?ref=22938DEK | https://static-pcsp.systeme.ru/player_360/64afeaedb8d89qT97NQn-UwHgTxrBHsKXdfWjMhG_M9_K_1689250541.jpg https://static-pcsp.systeme.ru/player_360/64afeaee2c4b1TEuTaJXk_pVrOD-NEwYHH1Y17ZgZyvYL_1689250542.jpg https://static-pcsp.systeme.ru/player_360/64afeaee8f556kCESZTZPAGFvewjMbJO1i1omb3aPjV7q_1689250542.jpg https://static-pcsp.systeme.ru/player_360/64afeaef06716jV-tWkS5pRXN-OJ36wGs16SvPk9RAkP2_1689250543.jpg https://static-pcsp.systeme.ru/player_360/64afeaef8159bICdvj8C6r2fyk9hzj3FAQRCQmrv8G4ir_1689250543.jpg https://static-pcsp.systeme.ru/player_360/64afeaefe9c81X0bOnPNJXkg2cauGXnuUzwRu_LTMqs5w_1689250543.jpg https://static-pcsp.systeme.ru/player_360/64afeaf06216cYS0bSOkz18yG5udXbYOiCSR4eK4HU0Cr_1689250544.jpg https://static-pcsp.systeme.ru/player_360/64afeaf0ceb0c7AEnSrNL8UN8LopzhwP6cDIMXIVqt5ln_1689250544.jpg https://static-pcsp.systeme.ru/player_360/64afeaf1457cfP9l4cUJrDLI-YhG7g15ggXOJZCmxzUG2_1689250545.jpg https://static-pcsp.systeme.ru/player_360/64afeaf1ac9e8cYgSvkJZNvbddy2ECBqhx3qorsdNICpJ_1689250545.jpg https://static-pcsp.systeme.ru/player_360/64afeaf21dce9pJGO8EauhxvRsJFFksSHEdCRh5h1HqL5_1689250546.jpg https://static-pcsp.systeme.ru/player_360/64afeaf281f96Beew0I3jxrGyAYPW-M_H7APDGyEJymUI_1689250546.jpg https://static-pcsp.systeme.ru/player_360/64afeaf2e8f74rx0IemQiX7p7vqfXjsUOsH_bGg3dpPEt_1689250546.jpg https://static-pcsp.systeme.ru/player_360/64afeaf357d95tZol6Wt0iPIv2CB7s6SxusiokBC947u3_1689250547.jpg https://static-pcsp.systeme.ru/player_360/64afeaf3c0a37w90YGnLstsqYuqWWLE7Hzld5fcH_F6e9_1689250547.jpg https://static-pcsp.systeme.ru/player_360/64afeaf43705cpbj408IBuAr4ry578vaGAr0w8pdwIuNk_1689250548.jpg https://static-pcsp.systeme.ru/player_360/64afeaf49f12asKdFywyei9LT9WGcATbOuiiuWb57Mmle_1689250548.jpg https://static-pcsp.systeme.ru/player_360/64afeaf50efe6gN_ePuZ9M8q2HlpOwTfll6wXUywk57kV_1689250549.jpg https://static-pcsp.systeme.ru/player_360/64afeaf576e18pBsvhTKzAWdx0dx7pYAMJEWKABGKrKK6_1689250549.jpg https://static-pcsp.systeme.ru/player_360/64afeaf5e522epkJ2tGsU7zepkfwkedYavCcrTMQrgS6T_1689250549.jpg https://static-pcsp.systeme.ru/player_360/64afeaf65abddtO3RMSwpv0UntMW2MPLGM9-YRG6ftEfA_1689250550.jpg https://static-pcsp.systeme.ru/player_360/64afeaf6c46e1nC5TfrNO-cHHQl63aK2FSEL4qUcH3jZ0_1689250550.jpg https://static-pcsp.systeme.ru/player_360/64afeaf73aadeY5KfBum-sbpMKjygeTX9PbtLrKsivmM1_1689250551.jpg https://static-pcsp.systeme.ru/player_360/64afeaf79f3219Hy6IET19nAjbQ4nhAlDzrhQJz2Y4ibr_1689250551.jpg https://static-pcsp.systeme.ru/player_360/64afeaf80f9a9ID-o9scuM5R1hhaYbeW6MqrSw7nzrnbw_1689250552.jpg https://static-pcsp.systeme.ru/player_360/64afeaf876af7YuhSFTCGhI6wsOiOzRjBCvqSWse7WxUX_1689250552.jpg https://static-pcsp.systeme.ru/player_360/64afeaf8debf7vv_Uk4iSt2qRlY3Vmtg0tIcvzWv3APNE_1689250552.jpg https://static-pcsp.systeme.ru/player_360/64afeaf952929sIQXA4ugwLtHFkR_oclvl55fdnMaeAIF_1689250553.jpg https://static-pcsp.systeme.ru/player_360/64afeaf9baca8yv2p9GE79OkqrmnVbXv8A7BZAhHRwDud_1689250553.jpg https://static-pcsp.systeme.ru/player_360/64afeafa2e2b030_15OJIMONO9e6nzEX4yYIYZ6oxGnds_1689250554.jpg https://static-pcsp.systeme.ru/player_360/64afeafa9552e8LfKVvNUQT1acNw0B4jpN7DTBDpwMWL6_1689250554.jpg https://static-pcsp.systeme.ru/player_360/64afeafb079a2X2vVdY396rv3IgsPhlxN2CWObEommffH_1689250555.jpg |  | 2735 | штука | 0 | 1 | PCE BB1 CAR P12 | 1 2 3 4 | 1 4 16 256 | шт. шт. шт. шт. | 4680409016190 14680409016197 | 25 27.1 33.5 120 | 31 16 28.5 80 | 0.005 16.1 34.2 110 | см. см. см. см. | 0.81 3.26 13.954 238.264 | кг. кг. кг. кг. | [74 empty] | Срок гарантии на данное оборудование составляет 5 лет с момента отгрузки со склада Систэм Электрик, с подтверждением соответствующим документом | Подлежит замене
22939DEK | Ручка на дверь шкафа ВА-303 | Dekraft |  |  | 8538909908 | Прочие | Нет | Ручка поворотная на дверь шкафа РП-303; состоит из ручки, удлинительной оси и поворотной рукоятки; предназначена для ручного дистанционного переключения (включения и отключения) автоматического выключателя серии ВА-303 без открытия двери шкафа. | Продукты DEKraft LV | DEKLV | 00A | Dekraft. Аксессуары для АВ в литом корпусе с ТМ расцепителем ВА-300 | CCB | Dekraft. Автоматические выключатели в литом корпусе | PVB | Энергетика Базовая | EC000230 | Рукоятка распределительных устройств дверного монтажа | 7 | Китай | https://static-pcsp.systeme.ru/image/IV_vRxPyWEkytSyL5f16d0e47db531595330788.jpeg https://static-pcsp.systeme.ru/image/NfAezUQdgcZK-umt67b42e303feaa1739861552.jpeg https://static-pcsp.systeme.ru/image/nLjj-iU0AnukStuL67b42e3049a1f1739861552.jpeg https://static-pcsp.systeme.ru/image/M4f0tZ16PvfxUtm767b42e305739a1739861552.jpeg | https://static-pcsp.systeme.ru/image/IV_vRxPyWEkytSyL5f16d0e47db531595330788.jpeg | 1 2 3 4 | не указан не указан не указан не указан | [8 empty] | https://api.systeme.ru/product/media/download/167421 https://api.systeme.ru/product/media/download/987959 |  |  |  |  | https://api.systeme.ru/player/embed?ref=22939DEK | https://static-pcsp.systeme.ru/player_360/64afeafb8b475DHhaFKD4P2UJuyUYQVJ5d74fd3mrx5Mg_1689250555.jpg https://static-pcsp.systeme.ru/player_360/64afeafc014e4Z6GO95OkMb5KFx9tVEYBNV_uuPZJUIDR_1689250556.jpg https://static-pcsp.systeme.ru/player_360/64afeafc6b721CnUrc0pxz1X5G1CFHteMRzFpU_vrWFtH_1689250556.jpg https://static-pcsp.systeme.ru/player_360/64afeafcd9d5eTK0c38V3rjk5Jauvj7RNZZhZP63z2iXQ_1689250556.jpg https://static-pcsp.systeme.ru/player_360/64afeafd73bb5OZUbWOVUT_MyBFXBcdIrNo_0Y6Yt9c7Y_1689250557.jpg https://static-pcsp.systeme.ru/player_360/64afeafe1f4d1C7x9Wc4e4TVfwfvByhrrR3l507O9PxIL_1689250558.jpg https://static-pcsp.systeme.ru/player_360/64afeafe930eaeC3Vi8rnzT9tDtjVYkRYD1LnMwP4M_97_1689250558.jpg https://static-pcsp.systeme.ru/player_360/64afeaff0a8femCnPJ8zhUmDevxOKd67mmD7dmOKlJI6I_1689250559.jpg https://static-pcsp.systeme.ru/player_360/64afeaff71cc2RwzBSNPLsILbFY5wdKkHw2JzuWhC8RpR_1689250559.jpg https://static-pcsp.systeme.ru/player_360/64afeaffddb88F8bUdiBtubRDB5fP3e1VpvBrAboquShK_1689250559.jpg https://static-pcsp.systeme.ru/player_360/64afeb0058a11CibihS1thSSntqGtC7VvLieM80jGcNW9_1689250560.jpg https://static-pcsp.systeme.ru/player_360/64afeb00ca3aen1zkeMdpoJx_292LYxrw1wQOw0jMF0_b_1689250560.jpg https://static-pcsp.systeme.ru/player_360/64afeb014b627xVqThRTlFVYkoZknqE0HNiPKJlXYa_Da_1689250561.jpg https://static-pcsp.systeme.ru/player_360/64afeb01bc4c4NTtmoT_uerI8j7XEDWND3mTjcXYGjXH2_1689250561.jpg https://static-pcsp.systeme.ru/player_360/64afeb023e47e-8XhRTVl8NVqFwiUp2A9gMd3u0chP_yc_1689250562.jpg https://static-pcsp.systeme.ru/player_360/64afeb02b18ddniaa4U2Ivy70U3v7zyczI3LaXaD8zu1O_1689250562.jpg https://static-pcsp.systeme.ru/player_360/64afeb032e3daU1SZsd4XMyGvByzlt_AORGM7mZAWO-fQ_1689250563.jpg https://static-pcsp.systeme.ru/player_360/64afeb03a0711j0VOagfP5Y5wYh0ZmPsrbgjOWbIny-No_1689250563.jpg https://static-pcsp.systeme.ru/player_360/64afeb041f1b48lTYjo1wQ9CYRqPKhH6XpVsqutM2rO0X_1689250564.jpg https://static-pcsp.systeme.ru/player_360/64afeb048f5c2ekF0KzFq3IpN_EFq0IvJ2XbsTviAO8QS_1689250564.jpg https://static-pcsp.systeme.ru/player_360/64afeb051930b0J-BeZzDJYu6apG6f4g1sDK2u2t0ekIr_1689250565.jpg https://static-pcsp.systeme.ru/player_360/64afeb05893526Y0ga1AI6iHR-_I09TIp7HjNhROuKbIK_1689250565.jpg https://static-pcsp.systeme.ru/player_360/64afeb0604137e4ma6MaT2C_293lx5T1N_tiYPcjEJpLT_1689250566.jpg https://static-pcsp.systeme.ru/player_360/64afeb066f5b64rlJF4AfgTK3oZaSol12acA6Z-PxR1rc_1689250566.jpg https://static-pcsp.systeme.ru/player_360/64afeb06dd67ahe2xFCC14WLWIGXx8nnVt_vIS6ruFGOL_1689250566.jpg https://static-pcsp.systeme.ru/player_360/64afeb07555deJ2Bc47lBBkOcbdr2dztYf-C66H2o8Xc__1689250567.jpg https://static-pcsp.systeme.ru/player_360/64afeb07c1022ynD287-OzB6E0GM0-HhKkfmhineupgls_1689250567.jpg https://static-pcsp.systeme.ru/player_360/64afeb083914awRDBFvfvFeuucTlZ3pTpoRvtbXq6b6X0_1689250568.jpg https://static-pcsp.systeme.ru/player_360/64afeb08a3e36vehSh6rKEIZJ2QLREzteyZu8flWTrtqa_1689250568.jpg https://static-pcsp.systeme.ru/player_360/64afeb091a862wduDtnzszM0bhsCT2EqRjwY5IQSWUvRe_1689250569.jpg https://static-pcsp.systeme.ru/player_360/64afeb0986a28myDd19AcW0Rzhoo8xEyGKbR-6r_4IGeq_1689250569.jpg https://static-pcsp.systeme.ru/player_360/64afeb0a17080NKa9Q7mIrdr6Xdf4liF9gXyM9wjAwenC_1689250570.jpg |  | 2985 | штука | 0 | 1 | PCE BB1 CAR P12 | 1 2 3 4 | 1 4 16 256 | шт. шт. шт. шт. | 4680409016206 14680409016203 | 25 27.1 33.5 120 | 31 16 28.5 80 | 0.005 16.1 34.2 110 | см. см. см. см. | 0.81 3.26 13.954 207 | кг. кг. кг. кг. | [74 empty] | Срок гарантии на данное оборудование составляет 5 лет с момента отгрузки со склада Систэм Электрик, с подтверждением соответствующим документом | Подлежит замене
22940DEK | Ручка на дверь шкафа ВА-305 | Dekraft |  |  | 8538909908 | Прочие | Нет | Ручка поворотная на дверь шкафа РП-305; состоит из ручки, удлинительной оси и поворотной рукоятки; предназначена для ручного дистанционного переключения (включения и отключения) автоматического выключателя серии ВА-305 без открытия двери шкафа. | Продукты DEKraft LV | DEKLV | 00A | Dekraft. Аксессуары для АВ в литом корпусе с ТМ расцепителем ВА-300 | CCB | Dekraft. Автоматические выключатели в литом корпусе | PVB | Энергетика Базовая | EC000230 | Рукоятка распределительных устройств дверного монтажа | 7 | Китай | https://static-pcsp.systeme.ru/image/IV_vRxPyWEkytSyL5f16d0e47db531595330788.jpeg https://static-pcsp.systeme.ru/image/bitejURzpNldAbxd67b42e30163c51739861552.jpeg https://static-pcsp.systeme.ru/image/dyrS8G8CksRvL1Lx67b42e30229961739861552.jpeg https://static-pcsp.systeme.ru/image/dtHWmhUKVKbkrd4D67b42e3034f231739861552.jpeg | https://static-pcsp.systeme.ru/image/IV_vRxPyWEkytSyL5f16d0e47db531595330788.jpeg | 1 2 3 4 | не указан не указан не указан не указан | [8 empty] | https://api.systeme.ru/product/media/download/167421 https://api.systeme.ru/product/media/download/987959 |  |  |  |  | https://api.systeme.ru/player/embed?ref=22940DEK | https://static-pcsp.systeme.ru/player_360/64afeb0a9ced4izSwgaDtqyc29NJH9ZiFSRZd3_ufNMw-_1689250570.jpg https://static-pcsp.systeme.ru/player_360/64afeb0b19b73mXDI9PsjVRU51PN2ORg57v9ZWoE6DRj3_1689250571.jpg https://static-pcsp.systeme.ru/player_360/64afeb0b864d8C1cLS2_snCk6kO7ktTp42l-H8cfMJr_J_1689250571.jpg https://static-pcsp.systeme.ru/player_360/64afeb0c03254kMjRGpcVsxXFcJGetGxxiLRwZl2lmZtE_1689250572.jpg https://static-pcsp.systeme.ru/player_360/64afeb0c6fef3wfQ2zJkKkuxSfj2eYat2e4QGcFBwkw_m_1689250572.jpg https://static-pcsp.systeme.ru/player_360/64afeb0cdb69euePf8ho-SwKaBK3oHh2uQpt1g4B9GAWx_1689250572.jpg https://static-pcsp.systeme.ru/player_360/64afeb0d57314B5TPPUv9bRTBD9AYCzxIYG5y9Ppv70vT_1689250573.jpg https://static-pcsp.systeme.ru/player_360/64afeb0dc4acaantrQEcO7BocQK69hn-QH612Iwndd_dt_1689250573.jpg https://static-pcsp.systeme.ru/player_360/64afeb0e3fcbbTSxZ-gnWNvNgFYroHZr4sQpFcyyGTiuN_1689250574.jpg https://static-pcsp.systeme.ru/player_360/64afeb0ea8eabHw7lW9GhCRknH7hkkIH0vVS6e5aX-Cfm_1689250574.jpg https://static-pcsp.systeme.ru/player_360/64afeb0f220adQFh7HJOFW7yMfdfUGvJD9BnHmkNl5TDK_1689250575.jpg https://static-pcsp.systeme.ru/player_360/64afeb0f900fclAV1fqM41k-vO9NLP6-AXcHd1PmyVO03_1689250575.jpg https://static-pcsp.systeme.ru/player_360/64afeb1009fa2I9c0vgTLuUHFS_463FQm6iLzY40_yqv1_1689250576.jpg https://static-pcsp.systeme.ru/player_360/64afeb1078f79fgcLnlllCdt3-jOjCGj5PWNLuqmfgOU2_1689250576.jpg https://static-pcsp.systeme.ru/player_360/64afeb10e7aa2RP9o5ZSgrSk8YAyVqf7_gMfkMR0xRuWs_1689250576.jpg https://static-pcsp.systeme.ru/player_360/64afeb1161871LbgL8vlc7hu89PWTtM777JwYXl927B2d_1689250577.jpg https://static-pcsp.systeme.ru/player_360/64afeb11d01ef1T8AO5dHEezQj7fC2md8P2Yz6ZdhZ6-S_1689250577.jpg https://static-pcsp.systeme.ru/player_360/64afeb124ab177asAHjsT_Qhjfkx00Pf-mGWotzzSbUhx_1689250578.jpg https://static-pcsp.systeme.ru/player_360/64afeb12b756c35iNlyMj-Uq-cGWhHXZfmmGYmAEvnL4M_1689250578.jpg https://static-pcsp.systeme.ru/player_360/64afeb1330356fqzOXZt4pLNBg87Y27qRBQyPhN7HZQz6_1689250579.jpg https://static-pcsp.systeme.ru/player_360/64afeb139be26yH4OhvZpt6_YQRzHRbEQRM586K0mFHoX_1689250579.jpg https://static-pcsp.systeme.ru/player_360/64afeb141842aOej7QBF6sv_-DwZ-rcd2jCbyRGjkaAaK_1689250580.jpg https://static-pcsp.systeme.ru/player_360/64afeb148aae7MxszyVfohSo0jA8iaXLqgQVx543XDdcE_1689250580.jpg https://static-pcsp.systeme.ru/player_360/64afeb1503963Xjx-6DjQxeA6GmGFJV7C6KIhoUteI129_1689250581.jpg https://static-pcsp.systeme.ru/player_360/64afeb1575924munKW1F4d4z66dD8Y59F1eN__Htm12Co_1689250581.jpg https://static-pcsp.systeme.ru/player_360/64afeb15e6fb7f6I0DvTcwUwEuUmCBjoAi0fQfpITYiXs_1689250581.jpg https://static-pcsp.systeme.ru/player_360/64afeb16639c4RRcewbhdO6Pgyjlw0OvnnV0VggTTnUZi_1689250582.jpg https://static-pcsp.systeme.ru/player_360/64afeb16d6bd3WdpgLNJawfrKD8qxyFGYQ1PCnUudrtPf_1689250582.jpg https://static-pcsp.systeme.ru/player_360/64afeb17529feq_RgZuuS5w4e5utOaxpIGusPdjeGRAzC_1689250583.jpg https://static-pcsp.systeme.ru/player_360/64afeb17c4c4dELadIlQAGXRX-w39HOpGmjKRFLJIZbyI_1689250583.jpg https://static-pcsp.systeme.ru/player_360/64afeb183f353Ory-C5XMk-oTzyE5pgN0myjruptHr8vU_1689250584.jpg https://static-pcsp.systeme.ru/player_360/64afeb18ad0b54-JU8DKXNXrhE9yI5DFt8bVZibCye_Bj_1689250584.jpg |  | 3870 | штука | 0 | 1 | PCE BB1 CAR P12 | 1 2 3 4 | 1 2 8 128 | шт. шт. шт. шт. | 4680409016213 14680409016210 | 31 27.1 33.5 120 | 44 16 28.5 80 | 0.005 16.1 34.2 110 | см. см. см. см. | 1.702 3.42 14.612 218 | кг. кг. кг. кг. | [74 empty] | Срок гарантии на данное оборудование составляет 5 лет с момента отгрузки со склада Систэм Электрик, с подтверждением соответствующим документом | Подлежит замене
22941DEK | Ручка на дверь шкафа ВА-306 | Dekraft |  |  | 8538909908 | Прочие | Нет | Ручка поворотная на дверь шкафа РП-306; состоит из ручки, удлинительной оси и поворотной рукоятки; предназначена для ручного дистанционного переключения (включения и отключения) автоматического выключателя серии ВА-306 без открытия двери шкафа. | Продукты DEKraft LV | DEKLV | 00A | Dekraft. Аксессуары для АВ в литом корпусе с ТМ расцепителем ВА-300 | CCB | Dekraft. Автоматические выключатели в литом корпусе | PVB | Энергетика Базовая | EC000230 | Рукоятка распределительных устройств дверного монтажа | 7 | Китай | https://static-pcsp.systeme.ru/image/tZTlP2HECwn5MhSe64ae555e63c621689146718.jpeg https://static-pcsp.systeme.ru/image/Qj1_Amx8hfKAl91367b42e2fe6f911739861551.jpeg https://static-pcsp.systeme.ru/image/9H8NJv5KBziZg0mt67b42e2ff23c01739861551.jpeg https://static-pcsp.systeme.ru/image/zY3_hJDKU_yX2lnH67b42e30091b21739861552.jpeg | https://static-pcsp.systeme.ru/image/tZTlP2HECwn5MhSe64ae555e63c621689146718.jpeg | 1 2 3 4 | не указан не указан не указан не указан | [8 empty] | https://api.systeme.ru/product/media/download/167421 https://api.systeme.ru/product/media/download/987959 |  |  |  |  | https://api.systeme.ru/player/embed?ref=22941DEK | https://static-pcsp.systeme.ru/player_360/64afecf38c4a5Vbf3FtKFIGvBhApMvvecFVjCND50MX4x_1689251059.jpg https://static-pcsp.systeme.ru/player_360/64afecf403683-1I0E7uZ5idnNLlIUPgMDewzPUf31AZN_1689251060.jpg https://static-pcsp.systeme.ru/player_360/64afecf465159sRbKud4Xv7wumGHUZmvOSP2pqo4qbfFJ_1689251060.jpg https://static-pcsp.systeme.ru/player_360/64afecf4c9441pA6nAYTM_E9s7urbFxdWjhW5syjHfmAS_1689251060.jpg https://static-pcsp.systeme.ru/player_360/64afecf540760gXrk97mJD3YhVah8qxiQcdkZ7tkjz9M__1689251061.jpg https://static-pcsp.systeme.ru/player_360/64afecf5a82a8GpTiIoR9iu0PnmSmkt3-KW61q35S3nRg_1689251061.jpg https://static-pcsp.systeme.ru/player_360/64afecf618770SNnrhk2uU52-kfqvFpuNTAbbFnP3Ggdl_1689251062.jpg https://static-pcsp.systeme.ru/player_360/64afecf67af3bi94zh6i8UJ33WkPazWo_lN3x0QCBkLtn_1689251062.jpg https://static-pcsp.systeme.ru/player_360/64afecf6de277YWBnPqvdkCGFTj0D48I1ga14oftrI3tz_1689251062.jpg https://static-pcsp.systeme.ru/player_360/64afecf74f98cLutAbviHd-e8Xxk2cmCPYcX61uq1l7B8_1689251063.jpg https://static-pcsp.systeme.ru/player_360/64afecf7b870eNIB8lNrVEgzR-CgR6HyrdTEtpviDxpge_1689251063.jpg https://static-pcsp.systeme.ru/player_360/64afecf82cb3bKuh5M9uc2qAJD9gXmqJcdZE5S-vdSDZV_1689251064.jpg https://static-pcsp.systeme.ru/player_360/64afecf8944ae8K9q0bsVaBPMoLnpQTUKXXBJzqfDcrRV_1689251064.jpg https://static-pcsp.systeme.ru/player_360/64afecf908a2eA25XdyRzZ_4UbtlsdIk6fHd-gJb7o4tx_1689251065.jpg https://static-pcsp.systeme.ru/player_360/64afecf9763023MAIgbEGM9xTdepYjvc9BGhKuWWw6RCW_1689251065.jpg https://static-pcsp.systeme.ru/player_360/64afecf9e48e4vtGGv36zkS6LhfdUgprQhM0tTR_dk6dg_1689251065.jpg https://static-pcsp.systeme.ru/player_360/64afecfa601f71itrynnSBIGLoem3GEfzqpcC-l5FLjUW_1689251066.jpg https://static-pcsp.systeme.ru/player_360/64afecfacb95aQuhUdSzL2nFHlBGBEZ5UPEgrH8HpfH_V_1689251066.jpg https://static-pcsp.systeme.ru/player_360/64afecfb41aabBDndIr6Jr3mop6PyQpwSNbrDpQwzrfxD_1689251067.jpg https://static-pcsp.systeme.ru/player_360/64afecfbaa26c5ESg4loJZBTHXPBAiP4qsxL70mROklzs_1689251067.jpg https://static-pcsp.systeme.ru/player_360/64afecfc1e5c9-edIlEqfQiGq2Iu3DgLAkVypBMMN6KyY_1689251068.jpg https://static-pcsp.systeme.ru/player_360/64afecfc88d25uMxbWgqfLOxCNCdDi15hvmg34EamrGtu_1689251068.jpg https://static-pcsp.systeme.ru/player_360/64afecfcf027eDT_QCooWVaxV67BGpsm1q7R_KwPXGeJB_1689251068.jpg https://static-pcsp.systeme.ru/player_360/64afecfd6226ccVldcgDVifmU-X1D33B56YX7USu-9ksJ_1689251069.jpg https://static-pcsp.systeme.ru/player_360/64afecfdc85f4CYPQSqH5ECFH1n9w5ZxDnB65fn8O44RC_1689251069.jpg https://static-pcsp.systeme.ru/player_360/64afecfe3a697aCcxNdxI5sTYvExH6yLprMUZGm3_WNDF_1689251070.jpg https://static-pcsp.systeme.ru/player_360/64afecfead20cLxi-SEIriLyOMD6CzeQjDcYqdw34EG6g_1689251070.jpg https://static-pcsp.systeme.ru/player_360/64afecff25ca8GnojtEDf31n8q6UCpW1nyLPo5jV3fVYN_1689251071.jpg https://static-pcsp.systeme.ru/player_360/64afecff8d9c3n-0qMdA_c9AAsfX_60BpmBzKwTw3IRZB_1689251071.jpg https://static-pcsp.systeme.ru/player_360/64afed00006eb9xy3HEL4OGagoI7ej5HQwNztUusIwqkc_1689251072.jpg https://static-pcsp.systeme.ru/player_360/64afed0069f70uqFXNu_BaVyuFnj-cq6lFTcUOI09hGoz_1689251072.jpg https://static-pcsp.systeme.ru/player_360/64afed00d1f7aU_BoXlaMPS4DIvj0gieeXNsFZRnFr2tN_1689251072.jpg |  | 4315 | штука | 0 | 1 | PCE CAR P12 | 1 3 4 | 1 2 64 | шт. шт. шт. | 4680409016220 14680409016227 | 31 31.5 120 | 44 34.9 80 | 0.005 24.4 110 | см. см. см. | 1.702 5.544 192 | кг. кг. кг. | [74 empty] | Срок гарантии на данное оборудование составляет 5 лет с момента отгрузки со склада Систэм Электрик, с подтверждением соответствующим документом | Подлежит замене
22985DEK | Перегородка межфазная комп. 2 шт. ВА-302 3Р | Dekraft |  |  | 8547200009 | Прочая арматура изолирующая из пластмасс | Нет | Межфазные перегородки серии МФ-302, выполнены из изолирующего материала и позволяют в условиях дефицита пространства более свободно подводить проводники к клеммным зажимам автоматического выключателя серии ВА-302 без риска их соприкосновения друг с другом. Комплект 2 шт. | Продукты DEKraft LV | DEKLV | 00A | Dekraft. Аксессуары для АВ в литом корпусе с ТМ расцепителем ВА-300 | CCB | Dekraft. Автоматические выключатели в литом корпусе | PVB | Энергетика Базовая | EC002035 | Плата фазового разделителя для автоматических выключателей | 7 | Китай | https://static-pcsp.systeme.ru/image/iHV7YCyOSCCeOkIU5f16d0ec785791595330796.jpeg | https://static-pcsp.systeme.ru/image/iHV7YCyOSCCeOkIU5f16d0ec785791595330796.jpeg | 1 | не указан | [8 empty] | https://api.systeme.ru/product/media/download/167421 https://api.systeme.ru/product/media/download/987959 | [7 empty] | 160.5 | штука | 0 | 1 | PCE BB1 CAR P12 | 1 2 3 4 | 1 20 160 3840 | шт. шт. шт. шт. | 4680409016695 4680409016701 14680409016708 | 17.3 17.3 17.3 120 | 14.8 14.8 14.8 80 | 12.3 12.3 12.3 110 | см. см. см. см. | 0.07 1.6 11.6 280 | кг. кг. кг. кг. | [67 empty] | Высокий (-ая) (EV003619) | [6 empty] | Срок гарантии на данное оборудование составляет 5 лет с момента отгрузки со склада Систэм Электрик, с подтверждением соответствующим документом | Подлежит замене
22986DEK | Перегородка межфазная комп. 3 шт. ВА-302 4Р | Dekraft |  |  | 8547200009 | Прочая арматура изолирующая из пластмасс | Нет | Межфазные перегородки серии МФ-302, выполнены из изолирующего материала и позволяют в условиях дефицита пространства более свободно подводить проводники к клеммным зажимам автоматического выключателя серии ВА-302 без риска их соприкосновения друг с другом. Комплект 3 шт. | Продукты DEKraft LV | DEKLV | 00A | Dekraft. Аксессуары для АВ в литом корпусе с ТМ расцепителем ВА-300 | CCB | Dekraft. Автоматические выключатели в литом корпусе | PVB | Энергетика Базовая | EC002035 | Плата фазового разделителя для автоматических выключателей | 7 | Китай | https://static-pcsp.systeme.ru/image/iHV7YCyOSCCeOkIU5f16d0ec785791595330796.jpeg | https://static-pcsp.systeme.ru/image/iHV7YCyOSCCeOkIU5f16d0ec785791595330796.jpeg | 1 | не указан | [8 empty] | https://api.systeme.ru/product/media/download/167421 https://api.systeme.ru/product/media/download/987959 | [7 empty] | 204 | штука | 0 | 1 | PCE BB1 CAR P12 | 1 2 3 4 | 1 20 160 3840 | шт. шт. шт. шт. | 4680409016718 4680409016725 14680409016722 | 17.3 17.3 36 120 | 14.8 14.8 30.8 80 | 12.3 12.3 26.2 110 | см. см. см. см. | 0.054 1 153.52 370 | кг. кг. кг. кг. | [67 empty] | Высокий (-ая) (EV003619) | [6 empty] | Срок гарантии на данное оборудование составляет 5 лет с момента отгрузки со склада Систэм Электрик, с подтверждением соответствующим документом | Подлежит замене
22987DEK | Перегородка межфазная комп. 2 шт. ВА-303 3Р | Dekraft |  |  | 8547200009 | Прочая арматура изолирующая из пластмасс | Нет | Межфазные перегородки серии МФ-303, выполнены из изолирующего материала и позволяют в условиях дефицита пространства более свободно подводить проводники к клеммным зажимам автоматического выключателя серии ВА-303 без риска их соприкосновения друг с другом. Комплект 2 шт. | Продукты DEKraft LV | DEKLV | 00A | Dekraft. Аксессуары для АВ в литом корпусе с ТМ расцепителем ВА-300 | CCB | Dekraft. Автоматические выключатели в литом корпусе | PVB | Энергетика Базовая | EC002035 | Плата фазового разделителя для автоматических выключателей | 7 | Китай | https://static-pcsp.systeme.ru/image/iHV7YCyOSCCeOkIU5f16d0ec785791595330796.jpeg | https://static-pcsp.systeme.ru/image/iHV7YCyOSCCeOkIU5f16d0ec785791595330796.jpeg | 1 | не указан | [8 empty] | https://api.systeme.ru/product/media/download/167421 https://api.systeme.ru/product/media/download/987959 | [7 empty] | 221.5 | штука | 0 | 1 | PCE BB1 CAR P12 | 1 2 3 4 | 1 20 160 3840 | шт. шт. шт. шт. | 4680409016732 4680409016749 14680409016746 | 17.3 17.3 36 120 | 14.8 14.8 30.8 80 | 12.3 12.3 26.2 110 | см. см. см. см. | 0.121 1.3 19.5 470 | кг. кг. кг. кг. | [67 empty] | Высокий (-ая) (EV003619) | [6 empty] | Срок гарантии на данное оборудование составляет 5 лет с момента отгрузки со склада Систэм Электрик, с подтверждением соответствующим документом | Подлежит замене
22988DEK | Перегородка межфазная комп. 3 шт. ВА-303 4Р | Dekraft |  |  | 8547200009 | Прочая арматура изолирующая из пластмасс | Нет | Межфазные перегородки серии МФ-303, выполнены из изолирующего материала и позволяют в условиях дефицита пространства более свободно подводить проводники к клеммным зажимам автоматического выключателя серии ВА-303 без риска их соприкосновения друг с другом. Комплект 3 шт. | Продукты DEKraft LV | DEKLV | 00A | Dekraft. Аксессуары для АВ в литом корпусе с ТМ расцепителем ВА-300 | CCB | Dekraft. Автоматические выключатели в литом корпусе | PVB | Энергетика Базовая | EC002035 | Плата фазового разделителя для автоматических выключателей | 7 | Китай | https://static-pcsp.systeme.ru/image/iHV7YCyOSCCeOkIU5f16d0ec785791595330796.jpeg | https://static-pcsp.systeme.ru/image/iHV7YCyOSCCeOkIU5f16d0ec785791595330796.jpeg | 1 | не указан | [8 empty] | https://api.systeme.ru/product/media/download/167421 https://api.systeme.ru/product/media/download/987959 | [7 empty] | 296 | штука |  | 1 | PCE BB1 CAR P12 | 1 2 3 4 | 1 15 120 3840 | шт. шт. шт. шт. | 4680409016756 4680409016763 14680409016760 | 8 17.5 36 120 | 8.5 15 30.8 80 | 2 12.5 26.2 110 | см. см. см. см. | 0.111 1.739 14.6 479 | кг. кг. кг. кг. | [67 empty] | Высокий (-ая) (EV003619) | [6 empty] | Срок гарантии на данное оборудование составляет 5 лет с момента отгрузки со склада Систэм Электрик, с подтверждением соответствующим документом | Подлежит замене
22989DEK | Перегородка межфазная комп. 2 шт. ВА-305 3Р | Dekraft |  |  | 8547200009 | Прочая арматура изолирующая из пластмасс | Нет | Межфазные перегородки серии МФ-305, выполнены из изолирующего материала и позволяют в условиях дефицита пространства более свободно подводить проводники к клеммным зажимам автоматического выключателя серии ВА-305 без риска их соприкосновения друг с другом. Комплект 2 шт. | Продукты DEKraft LV | DEKLV | 00A | Dekraft. Аксессуары для АВ в литом корпусе с ТМ расцепителем ВА-300 | CCB | Dekraft. Автоматические выключатели в литом корпусе | PVB | Энергетика Базовая | EC002035 | Плата фазового разделителя для автоматических выключателей | 7 | Китай | https://static-pcsp.systeme.ru/image/iHV7YCyOSCCeOkIU5f16d0ec785791595330796.jpeg | https://static-pcsp.systeme.ru/image/iHV7YCyOSCCeOkIU5f16d0ec785791595330796.jpeg | 1 | не указан | [8 empty] | https://api.systeme.ru/product/media/download/167421 https://api.systeme.ru/product/media/download/987959 | [7 empty] | 379 | штука | 0 | 1 | PCE BB1 CAR P12 | 1 2 3 4 | 1 20 80 1920 | шт. шт. шт. шт. | 4680409016770 4680409016787 14680409016784 | 0.173 28.2 36 120 | 0.148 17.1 30.8 80 | 0.123 17.1 26.2 110 | см. см. см. см. | 0.14 2.585 105 248 | кг. кг. кг. кг. | [67 empty] | Высокий (-ая) (EV003619) | [6 empty] | Срок гарантии на данное оборудование составляет 5 лет с момента отгрузки со склада Систэм Электрик, с подтверждением соответствующим документом | Подлежит замене
22990DEK | Перегородка межфазная комп. 3 шт. ВА-305 4Р | Dekraft |  |  | 8547200009 | Прочая арматура изолирующая из пластмасс | Нет | Межфазные перегородки серии МФ-305, выполнены из изолирующего материала и позволяют в условиях дефицита пространства более свободно подводить проводники к клеммным зажимам автоматического выключателя серии ВА-305 без риска их соприкосновения друг с другом. Комплект 3 шт. | Продукты DEKraft LV | DEKLV | 00A | Dekraft. Аксессуары для АВ в литом корпусе с ТМ расцепителем ВА-300 | CCB | Dekraft. Автоматические выключатели в литом корпусе | PVB | Энергетика Базовая | EC002035 | Плата фазового разделителя для автоматических выключателей | 7 | Китай | https://static-pcsp.systeme.ru/image/iHV7YCyOSCCeOkIU5f16d0ec785791595330796.jpeg | https://static-pcsp.systeme.ru/image/iHV7YCyOSCCeOkIU5f16d0ec785791595330796.jpeg | 1 | не указан | [8 empty] | https://api.systeme.ru/product/media/download/167421 https://api.systeme.ru/product/media/download/987959 | [7 empty] | 500 | штука | 0 | 1 | PCE BB1 CAR P12 | 1 2 3 4 | 1 10 80 1920 | шт. шт. шт. шт. | 4680409016794 4680409016800 14680409016807 | 17.3 17.3 36 120 | 14.8 14.8 30.8 80 | 12.3 12.3 26.2 110 | см. см. см. см. | 0.172 2.05 14.95 372.8 | кг. кг. кг. кг. | [67 empty] | Высокий (-ая) (EV003619) | [6 empty] | Срок гарантии на данное оборудование составляет 5 лет с момента отгрузки со склада Систэм Электрик, с подтверждением соответствующим документом | Подлежит замене
22991DEK | Перегородка межфазная комп. 2 шт. ВА-306 3Р | Dekraft |  |  | 8547200009 | Прочая арматура изолирующая из пластмасс | Нет | Межфазные перегородки серии МФ-306, выполнены из изолирующего материала и позволяют в условиях дефицита пространства более свободно подводить проводники к клеммным зажимам автоматического выключателя серии ВА-306 без риска их соприкосновения друг с другом. Комплект 2 шт. | Продукты DEKraft LV | DEKLV | 00A | Dekraft. Аксессуары для АВ в литом корпусе с ТМ расцепителем ВА-300 | CCB | Dekraft. Автоматические выключатели в литом корпусе | PVB | Энергетика Базовая | EC002035 | Плата фазового разделителя для автоматических выключателей | 7 | Китай | https://static-pcsp.systeme.ru/image/iHV7YCyOSCCeOkIU5f16d0ec785791595330796.jpeg | https://static-pcsp.systeme.ru/image/iHV7YCyOSCCeOkIU5f16d0ec785791595330796.jpeg | 1 | не указан | [8 empty] | https://api.systeme.ru/product/media/download/167421 https://api.systeme.ru/product/media/download/987959 | [7 empty] | 1485 | штука |  | 1 | PCE BB1 CAR P12 | 1 2 3 4 | 1 20 80 1920 | шт. шт. шт. шт. | 4680409016817 4680409016824 14680409016821 | 17.3 16.9 36 120 | 14.8 28 30.8 80 | 12.3 17 26.2 110 | см. см. см. см. | 0.129 3.92 16.5 396 | кг. кг. кг. кг. | [67 empty] | Высокий (-ая) (EV003619) | [6 empty] | Срок гарантии на данное оборудование составляет 5 лет с момента отгрузки со склада Систэм Электрик, с подтверждением соответствующим документом | Подлежит замене
22992DEK | Перегородка межфазная комп. 3 шт. ВА-306 4Р | Dekraft |  |  | 8547200009 | Прочая арматура изолирующая из пластмасс | Нет | Межфазные перегородки серии МФ-306, выполнены из изолирующего материала и позволяют в условиях дефицита пространства более свободно подводить проводники к клеммным зажимам автоматического выключателя серии ВА-306 без риска их соприкосновения друг с другом. Комплект 3 шт. | Продукты DEKraft LV | DEKLV | 00A | Dekraft. Аксессуары для АВ в литом корпусе с ТМ расцепителем ВА-300 | CCB | Dekraft. Автоматические выключатели в литом корпусе | PVB | Энергетика Базовая | EC002035 | Плата фазового разделителя для автоматических выключателей | 7 | Китай | https://static-pcsp.systeme.ru/image/iHV7YCyOSCCeOkIU5f16d0ec785791595330796.jpeg | https://static-pcsp.systeme.ru/image/iHV7YCyOSCCeOkIU5f16d0ec785791595330796.jpeg | 1 | не указан | [8 empty] | https://api.systeme.ru/product/media/download/167421 https://api.systeme.ru/product/media/download/987959 | [7 empty] | 1485 | штука |  | 1 | PCE BB1 CAR P12 | 1 2 3 4 | 1 10 180 1920 | шт. шт. шт. шт. | 4680409016831 4680409016848 14680409016845 | 17.3 17.3 36 120 | 14.8 14.8 30.8 80 | 12.3 12.3 26.2 110 | см. см. см. см. | 0.184 2.05 17.4 378 | кг. кг. кг. кг. | [67 empty] | Высокий (-ая) (EV003619) | [6 empty] | Срок гарантии на данное оборудование составляет 5 лет с момента отгрузки со склада Систэм Электрик, с подтверждением соответствующим документом | Подлежит замене
22630DEK | Модуль передачи связи МПС-330Е для ВА-333Е/335Е/336Е | Dekraft |  |  | 8538909200 | Электронные модули | Нет | Модуль передачи связи МПС-330Е на базе протокола Modbus служит для измерения параметров сети и передачи данных. При использовании дополнительных аксессуаров, таких как привод моторный МП-330Е, дополнительный и сигнальный контактам ДК-СК-330Е, независимый расцепитель РН-330Е к автоматическому выключателю ВА-330Е можно подключить модуль передачи связи, чтобы дистанционно управлять выключателем, регулировать его параметры, проводить измерения и обмениваться с ним данными. | Продукты DEKraft LV | DEKLV | 3EA | Dekraft. Аксессуары для АВ в литом корпусе с эл. расцепителем ВА-330E, ВА-350E | CCB | Dekraft. Автоматические выключатели в литом корпусе | DEP | Декрафт Проектная | EC001423 | Блок передачи данных ПЛК (коммуникационный модуль) | 7 | Китай | https://static-pcsp.systeme.ru/image/FLM3G9wMVO9-6vLS61b301815777b1639121281.jpeg | https://static-pcsp.systeme.ru/image/FLM3G9wMVO9-6vLS61b301815777b1639121281.jpeg | 1 | не указан | [8 empty] | https://api.systeme.ru/product/media/download/987959 | https://api.systeme.ru/product/media/download/983513 | https://api.systeme.ru/certificates/default/download/2778 https://api.systeme.ru/certificates/default/download/2777 https://api.systeme.ru/certificates/default/download/2046 | Д-ТР ЕАЭС-RoHS С-ТР ТС-ЭМС С-ТР ТС-НВО Д-ТР ТС-ЭМС Д-ТР ТС-НВО | ЕАЭС N RU Д-CN.РА08.В.31595_22 ЕАЭС RU С-CN.НВ26.В.02364_22 ЕАЭС № RU Д-FR.НХ37.В.14501_20 |  |  |  | 19800 | штука | 0 | 1 | PCE CAR | 1 3 | 1 6 | шт. шт. | 4680409035702 4680409035719 | 7.1 17.3 | 2.4 14.8 | 14.6 12.3 | см. см. | 0.179 1.12 | кг. кг. | [42 empty] | 145 мм | 75 мм | 26 мм | [23 empty] | Последовательный (EV001143) | [5 empty] | Срок гарантии на данное оборудование составляет 5 лет с момента отгрузки со склада Систэм Электрик, с подтверждением соответствующим документом | Подлежит замене
22490DEK | Силовой авт. выключатель с электрон. расц. 3P 32А 50кА ВА-333E | Dekraft |  |  | 8536201007 | Прочие | Нет | Автоматические выключатели серии ВА-330Е предназначены для использования в силовых распределительных цепях переменного тока напряжением до 415 В для ввода и распределения электрической энергии, а также защиты цепей оборудования от повреждений, которые могут возникнуть из-за перегрузок и токов короткого замыкания. Автоматические выключатели серии ВА-330Е оснащены электронным расцепителем, который позволяют отрегулировать токовые и временные уставки срабатывания согласно расчетным параметрам электрической сети, а также требованиям селективности. | Продукты DEKraft LV | DEKLV | 3EB | Dekraft. АВ в литом корпусе с эл. расцепителем ВА-330E | CCB | Dekraft. Автоматические выключатели в литом корпусе | DEP | Декрафт Проектная | EC000228 | Силовой автоматический выключатель | 7 | Китай | https://static-pcsp.systeme.ru/image/-Mk4o4P6U-zB_hI7632057c77c1961663064007.jpeg | https://static-pcsp.systeme.ru/image/-Mk4o4P6U-zB_hI7632057c77c1961663064007.jpeg | 1 | не указан | [8 empty] | https://api.systeme.ru/product/media/download/987959 https://api.systeme.ru/product/media/download/991823 |  | https://api.systeme.ru/certificates/default/download/2778 https://api.systeme.ru/certificates/default/download/2777 https://api.systeme.ru/certificates/default/download/2481 https://api.systeme.ru/certificates/default/download/2463 | Д-ТР ЕАЭС-RoHS С-ТР ТС-ЭМС С-ТР ТС-НВО Д-ТР ЕАЭС-RoHS С-ТР ТС-ЭМС С-ТР ТС-НВО | ЕАЭС N RU Д-CN.РА08.В.31595_22 ЕАЭС RU С-CN.НВ26.В.02364_22 ЕАЭС № RU Д-FR.РА02.В.07352_22 ЕАЭС RU С-FR.АБ53.В.03432_22 |  |  |  | 26450 | штука | 0 | 1 | PCE CAR P12 | 1 3 4 | 1 12 144 | шт. шт. шт. | 4680409044124 14680409044121 | 17.8 37.5 120 | 18.2 54.3 80 | 15.8 33.1 115 | см. см. см. | 2.088 26.106 328 | кг. кг. кг. | 0 | 0 | 32 А | 3 | 12.8...32 А | 400...415 В | IP20 (EV006405) |  | Болтовое соединение (EV008864) | Рычажковый (перекидной рычаг) (EV001252) | 50 кА | Нет | Нет | Встраив. устройство фиксированной установки (стационарный) (EV009211) | Выключатель автоматический в литом корпусе (RV001339) | [59 empty] | Срок гарантии на данное оборудование составляет 5 лет с момента отгрузки со склада Систэм Электрик, с подтверждением соответствующим документом | Подлежит замене
22491DEK | Силовой авт. выключатель с электрон. расц. 3P 63А 50кА ВА-333E | Dekraft |  |  | 8536201007 | Прочие | Нет | Автоматические выключатели серии ВА-330Е предназначены для использования в силовых распределительных цепях переменного тока напряжением до 415 В для ввода и распределения электрической энергии, а также защиты цепей оборудования от повреждений, которые могут возникнуть из-за перегрузок и токов короткого замыкания. Автоматические выключатели серии ВА-330Е оснащены электронным расцепителем, который позволяют отрегулировать токовые и временные уставки срабатывания согласно расчетным параметрам электрической сети, а также требованиям селективности. | Продукты DEKraft LV | DEKLV | 3EB | Dekraft. АВ в литом корпусе с эл. расцепителем ВА-330E | CCB | Dekraft. Автоматические выключатели в литом корпусе | DEP | Декрафт Проектная | EC000228 | Силовой автоматический выключатель | 7 | Китай | https://static-pcsp.systeme.ru/image/-Mk4o4P6U-zB_hI7632057c77c1961663064007.jpeg | https://static-pcsp.systeme.ru/image/-Mk4o4P6U-zB_hI7632057c77c1961663064007.jpeg | 1 | не указан | [8 empty] | https://api.systeme.ru/product/media/download/987959 https://api.systeme.ru/product/media/download/991823 |  | https://api.systeme.ru/certificates/default/download/2778 https://api.systeme.ru/certificates/default/download/2777 https://api.systeme.ru/certificates/default/download/2481 https://api.systeme.ru/certificates/default/download/2463 | Д-ТР ЕАЭС-RoHS С-ТР ТС-ЭМС С-ТР ТС-НВО Д-ТР ЕАЭС-RoHS С-ТР ТС-ЭМС С-ТР ТС-НВО | ЕАЭС N RU Д-CN.РА08.В.31595_22 ЕАЭС RU С-CN.НВ26.В.02364_22 ЕАЭС № RU Д-FR.РА02.В.07352_22 ЕАЭС RU С-FR.АБ53.В.03432_22 |  |  |  | 28700 | штука | 0 | 1 | PCE CAR P12 | 1 3 4 | 1 12 144 | шт. шт. шт. | 4680409044131 14680409044138 | 17.8 36.8 120 | 18 54.1 80 | 14.5 30.3 105 | см. см. см. | 2.094 26.126 328 | кг. кг. кг. | 0 | 0 | 63 А | 3 | 25.2...63 А | 400...415 В | IP20 (EV006405) |  | Болтовое соединение (EV008864) | Рычажковый (перекидной рычаг) (EV001252) | 50 кА | Нет | Нет | Встраив. устройство фиксированной установки (стационарный) (EV009211) | Выключатель автоматический в литом корпусе (RV001339) | [59 empty] | Срок гарантии на данное оборудование составляет 5 лет с момента отгрузки со склада Систэм Электрик, с подтверждением соответствующим документом | Подлежит замене
22492DEK | Силовой авт. выключатель с электрон. расц. 3P 100А 50кА ВА-333E | Dekraft |  |  | 8536209007 | Прочие | Нет | Автоматические выключатели серии ВА-330Е предназначены для использования в силовых распределительных цепях переменного тока напряжением до 415 В для ввода и распределения электрической энергии, а также защиты цепей оборудования от повреждений, которые могут возникнуть из-за перегрузок и токов короткого замыкания. Автоматические выключатели серии ВА-330Е оснащены электронным расцепителем, который позволяют отрегулировать токовые и временные уставки срабатывания согласно расчетным параметрам электрической сети, а также требованиям селективности. | Продукты DEKraft LV | DEKLV | 3EB | Dekraft. АВ в литом корпусе с эл. расцепителем ВА-330E | CCB | Dekraft. Автоматические выключатели в литом корпусе | DEP | Декрафт Проектная | EC000228 | Силовой автоматический выключатель | 7 | Китай | https://static-pcsp.systeme.ru/image/-Mk4o4P6U-zB_hI7632057c77c1961663064007.jpeg | https://static-pcsp.systeme.ru/image/-Mk4o4P6U-zB_hI7632057c77c1961663064007.jpeg | 1 | не указан | [8 empty] | https://api.systeme.ru/product/media/download/987959 https://api.systeme.ru/product/media/download/991823 |  | https://api.systeme.ru/certificates/default/download/2778 https://api.systeme.ru/certificates/default/download/2777 https://api.systeme.ru/certificates/default/download/2481 https://api.systeme.ru/certificates/default/download/2463 | Д-ТР ЕАЭС-RoHS С-ТР ТС-ЭМС С-ТР ТС-НВО Д-ТР ЕАЭС-RoHS С-ТР ТС-ЭМС С-ТР ТС-НВО | ЕАЭС N RU Д-CN.РА08.В.31595_22 ЕАЭС RU С-CN.НВ26.В.02364_22 ЕАЭС № RU Д-FR.РА02.В.07352_22 ЕАЭС RU С-FR.АБ53.В.03432_22 |  |  |  | 31650 | штука | 0 | 1 | PCE CAR P12 | 1 3 4 | 1 12 144 | шт. шт. шт. | 4680409044148 14680409044145 | 17.9 38 120 | 18.2 54.1 80 | 15.7 33.1 120 | см. см. см. | 2.071 25.845 325 | кг. кг. кг. | 0 | 0 | 100 А | 3 | 40...100 А | 400...415 В | IP20 (EV006405) |  | Болтовое соединение (EV008864) | Рычажковый (перекидной рычаг) (EV001252) | 50 кА | Нет | Нет | Встраив. устройство фиксированной установки (стационарный) (EV009211) | Выключатель автоматический в литом корпусе (RV001339) | [59 empty] | Срок гарантии на данное оборудование составляет 5 лет с момента отгрузки со склада Систэм Электрик, с подтверждением соответствующим документом | Подлежит замене
22493DEK | Силовой авт. выключатель с электрон. расц. 3P 160А 50кА ВА-333E | Dekraft |  |  | 8536209007 | Прочие | Нет | Автоматические выключатели серии ВА-330Е предназначены для использования в силовых распределительных цепях переменного тока напряжением до 415 В для ввода и распределения электрической энергии, а также защиты цепей оборудования от повреждений, которые могут возникнуть из-за перегрузок и токов короткого замыкания. Автоматические выключатели серии ВА-330Е оснащены электронным расцепителем, который позволяют отрегулировать токовые и временные уставки срабатывания согласно расчетным параметрам электрической сети, а также требованиям селективности. | Продукты DEKraft LV | DEKLV | 3EB | Dekraft. АВ в литом корпусе с эл. расцепителем ВА-330E | CCB | Dekraft. Автоматические выключатели в литом корпусе | DEP | Декрафт Проектная | EC000228 | Силовой автоматический выключатель | 7 | Китай | https://static-pcsp.systeme.ru/image/-Mk4o4P6U-zB_hI7632057c77c1961663064007.jpeg | https://static-pcsp.systeme.ru/image/-Mk4o4P6U-zB_hI7632057c77c1961663064007.jpeg | 1 | не указан | [8 empty] | https://api.systeme.ru/product/media/download/987959 https://api.systeme.ru/product/media/download/991823 |  | https://api.systeme.ru/certificates/default/download/2778 https://api.systeme.ru/certificates/default/download/2777 https://api.systeme.ru/certificates/default/download/2481 https://api.systeme.ru/certificates/default/download/2463 | Д-ТР ЕАЭС-RoHS С-ТР ТС-ЭМС С-ТР ТС-НВО Д-ТР ЕАЭС-RoHS С-ТР ТС-ЭМС С-ТР ТС-НВО | ЕАЭС N RU Д-CN.РА08.В.31595_22 ЕАЭС RU С-CN.НВ26.В.02364_22 ЕАЭС № RU Д-FR.РА02.В.07352_22 ЕАЭС RU С-FR.АБ53.В.03432_22 |  |  |  | 39450 | штука | 0 | 1 | PCE CAR P12 | 1 3 4 | 1 12 144 | шт. шт. шт. | 4680409044155 14680409044152 | 18 37.3 120 | 18.1 54.3 80 | 15.7 32.8 114 | см. см. см. | 2.091 26.091 328 | кг. кг. кг. | 0 | 0 | 160 А | 3 | 64...160 А | 400...415 В | IP20 (EV006405) |  | Болтовое соединение (EV008864) | Рычажковый (перекидной рычаг) (EV001252) | 50 кА | Нет | Нет | Встраив. устройство фиксированной установки (стационарный) (EV009211) | Выключатель автоматический в литом корпусе (RV001339) | [59 empty] | Срок гарантии на данное оборудование составляет 5 лет с момента отгрузки со склада Систэм Электрик, с подтверждением соответствующим документом | Подлежит замене
22494DEK | Силовой авт. выключатель с электрон. расц. 4P 32А 50кА ВА-333E | Dekraft |  |  | 8536201007 | Прочие | Нет | Автоматические выключатели серии ВА-330Е предназначены для использования в силовых распределительных цепях переменного тока напряжением до 415 В для ввода и распределения электрической энергии, а также защиты цепей оборудования от повреждений, которые могут возникнуть из-за перегрузок и токов короткого замыкания. Автоматические выключатели серии ВА-330Е оснащены электронным расцепителем, который позволяют отрегулировать токовые и временные уставки срабатывания согласно расчетным параметрам электрической сети, а также требованиям селективности. | Продукты DEKraft LV | DEKLV | 3EB | Dekraft. АВ в литом корпусе с эл. расцепителем ВА-330E | CCB | Dekraft. Автоматические выключатели в литом корпусе | DEP | Декрафт Проектная | EC000228 | Силовой автоматический выключатель | 7 | Китай | https://static-pcsp.systeme.ru/image/89-V6hP2x-OxhUkG632057c8602031663064008.jpeg | https://static-pcsp.systeme.ru/image/89-V6hP2x-OxhUkG632057c8602031663064008.jpeg | 1 | не указан | [8 empty] | https://api.systeme.ru/product/media/download/987959 https://api.systeme.ru/product/media/download/991823 |  | https://api.systeme.ru/certificates/default/download/2778 https://api.systeme.ru/certificates/default/download/2777 https://api.systeme.ru/certificates/default/download/2481 https://api.systeme.ru/certificates/default/download/2463 | Д-ТР ЕАЭС-RoHS С-ТР ТС-ЭМС С-ТР ТС-НВО Д-ТР ЕАЭС-RoHS С-ТР ТС-ЭМС С-ТР ТС-НВО | ЕАЭС N RU Д-CN.РА08.В.31595_22 ЕАЭС RU С-CN.НВ26.В.02364_22 ЕАЭС № RU Д-FR.РА02.В.07352_22 ЕАЭС RU С-FR.АБ53.В.03432_22 |  |  |  | 32800 | штука | 0 | 1 | PCE CAR | 1 3 | 1 8 | шт. шт. | 4680409049419 14680409049416 | 20.7 35.6 | 17.1 29.7 | 14 42.6 | см. см. | 1.68 14.2 | кг. кг. | 0 | 0 | 32 А | 4 | 12.8...32 А | 400...415 В | IP20 (EV006405) |  | Болтовое соединение (EV008864) | Рычажковый (перекидной рычаг) (EV001252) | 50 кА | Нет | Нет | Встраив. устройство фиксированной установки (стационарный) (EV009211) | Выключатель автоматический в литом корпусе (RV001339) | [59 empty] | Срок гарантии на данное оборудование составляет 5 лет с момента отгрузки со склада Систэм Электрик, с подтверждением соответствующим документом | Подлежит замене
22495DEK | Силовой авт. выключатель с электрон. расц. 4P 63А 50кА ВА-333E | Dekraft |  |  | 8536201007 | Прочие | Нет | Автоматические выключатели серии ВА-330Е предназначены для использования в силовых распределительных цепях переменного тока напряжением до 415 В для ввода и распределения электрической энергии, а также защиты цепей оборудования от повреждений, которые могут возникнуть из-за перегрузок и токов короткого замыкания. Автоматические выключатели серии ВА-330Е оснащены электронным расцепителем, который позволяют отрегулировать токовые и временные уставки срабатывания согласно расчетным параметрам электрической сети, а также требованиям селективности. | Продукты DEKraft LV | DEKLV | 3EB | Dekraft. АВ в литом корпусе с эл. расцепителем ВА-330E | CCB | Dekraft. Автоматические выключатели в литом корпусе | DEP | Декрафт Проектная | EC000228 | Силовой автоматический выключатель | 7 | Китай | https://static-pcsp.systeme.ru/image/89-V6hP2x-OxhUkG632057c8602031663064008.jpeg | https://static-pcsp.systeme.ru/image/89-V6hP2x-OxhUkG632057c8602031663064008.jpeg | 1 | не указан | [8 empty] | https://api.systeme.ru/product/media/download/987959 https://api.systeme.ru/product/media/download/991823 |  | https://api.systeme.ru/certificates/default/download/2778 https://api.systeme.ru/certificates/default/download/2777 https://api.systeme.ru/certificates/default/download/2481 https://api.systeme.ru/certificates/default/download/2463 | Д-ТР ЕАЭС-RoHS С-ТР ТС-ЭМС С-ТР ТС-НВО Д-ТР ЕАЭС-RoHS С-ТР ТС-ЭМС С-ТР ТС-НВО | ЕАЭС N RU Д-CN.РА08.В.31595_22 ЕАЭС RU С-CN.НВ26.В.02364_22 ЕАЭС № RU Д-FR.РА02.В.07352_22 ЕАЭС RU С-FR.АБ53.В.03432_22 |  |  |  | 35350 | штука | 0 | 1 | PCE CAR | 1 3 | 1 8 | шт. шт. | 4680409049426 14680409049423 | 20.7 35.6 | 17.1 29.7 | 14 42.6 | см. см. | 1.68 14.2 | кг. кг. | 0 | 0 | 63 А | 4 | 25.2...63 А | 400...415 В | IP20 (EV006405) |  | Болтовое соединение (EV008864) | Рычажковый (перекидной рычаг) (EV001252) | 50 кА | Нет | Нет | Встраив. устройство фиксированной установки (стационарный) (EV009211) | Выключатель автоматический в литом корпусе (RV001339) | [59 empty] | Срок гарантии на данное оборудование составляет 5 лет с момента отгрузки со склада Систэм Электрик, с подтверждением соответствующим документом | Подлежит замене
22496DEK | Силовой авт. выключатель с электрон. расц. 4P 100А 50кА ВА-333E | Dekraft |  |  | 8536209007 | Прочие | Нет | Автоматические выключатели серии ВА-330Е предназначены для использования в силовых распределительных цепях переменного тока напряжением до 415 В для ввода и распределения электрической энергии, а также защиты цепей оборудования от повреждений, которые могут возникнуть из-за перегрузок и токов короткого замыкания.Автоматические выключатели серии ВА-330Е оснащены электронным расцепителем, который позволяют отрегулировать токовые и временные уставки срабатывания согласно расчетным параметрам электрической сети, а также требованиям селективности. | Продукты DEKraft LV | DEKLV | 3EB | Dekraft. АВ в литом корпусе с эл. расцепителем ВА-330E | CCB | Dekraft. Автоматические выключатели в литом корпусе | DEP | Декрафт Проектная | EC000228 | Силовой автоматический выключатель | 7 | Китай | https://static-pcsp.systeme.ru/image/89-V6hP2x-OxhUkG632057c8602031663064008.jpeg | https://static-pcsp.systeme.ru/image/89-V6hP2x-OxhUkG632057c8602031663064008.jpeg | 1 | не указан | [8 empty] | https://api.systeme.ru/product/media/download/987959 https://api.systeme.ru/product/media/download/991823 |  | https://api.systeme.ru/certificates/default/download/2778 https://api.systeme.ru/certificates/default/download/2777 https://api.systeme.ru/certificates/default/download/2481 https://api.systeme.ru/certificates/default/download/2463 | Д-ТР ЕАЭС-RoHS С-ТР ТС-ЭМС С-ТР ТС-НВО Д-ТР ЕАЭС-RoHS С-ТР ТС-ЭМС С-ТР ТС-НВО | ЕАЭС N RU Д-CN.РА08.В.31595_22 ЕАЭС RU С-CN.НВ26.В.02364_22 ЕАЭС № RU Д-FR.РА02.В.07352_22 ЕАЭС RU С-FR.АБ53.В.03432_22 |  |  |  | 38950 | штука | 0 | 1 | PCE CAR | 1 3 | 1 8 | шт. шт. | 4680409044186 14680409049430 | 20.7 35.6 | 17.1 29.7 | 14 42.6 | см. см. | 1.68 14.2 | кг. кг. | 0 | 0 | 100 А | 4 | 40...100 А | 400...415 В | IP20 (EV006405) |  | Болтовое соединение (EV008864) | Рычажковый (перекидной рычаг) (EV001252) | 50 кА | Нет | Нет | Встраив. устройство фиксированной установки (стационарный) (EV009211) | Выключатель автоматический в литом корпусе (RV001339) | [59 empty] | Срок гарантии на данное оборудование составляет 5 лет с момента отгрузки со склада Систэм Электрик, с подтверждением соответствующим документом | Подлежит замене
22497DEK | Силовой авт. выключатель с электрон. расц. 4P 160А 50кА ВА-333E | Dekraft |  |  | 8536209007 | Прочие | Нет | Автоматические выключатели серии ВА-330Е предназначены для использования в силовых распределительных цепях переменного тока напряжением до 415 В для ввода и распределения электрической энергии, а также защиты цепей оборудования от повреждений, которые могут возникнуть из-за перегрузок и токов короткого замыкания. Автоматические выключатели серии ВА-330Е оснащены электронным расцепителем, который позволяют отрегулировать токовые и временные уставки срабатывания согласно расчетным параметрам электрической сети, а также требованиям селективности. | Продукты DEKraft LV | DEKLV | 3EB | Dekraft. АВ в литом корпусе с эл. расцепителем ВА-330E | CCB | Dekraft. Автоматические выключатели в литом корпусе | DEP | Декрафт Проектная | EC000228 | Силовой автоматический выключатель | 7 | Китай | https://static-pcsp.systeme.ru/image/89-V6hP2x-OxhUkG632057c8602031663064008.jpeg | https://static-pcsp.systeme.ru/image/89-V6hP2x-OxhUkG632057c8602031663064008.jpeg | 1 | не указан | [8 empty] | https://api.systeme.ru/product/media/download/987959 https://api.systeme.ru/product/media/download/991823 |  | https://api.systeme.ru/certificates/default/download/2778 https://api.systeme.ru/certificates/default/download/2777 https://api.systeme.ru/certificates/default/download/2481 https://api.systeme.ru/certificates/default/download/2463 | Д-ТР ЕАЭС-RoHS С-ТР ТС-ЭМС С-ТР ТС-НВО Д-ТР ЕАЭС-RoHS С-ТР ТС-ЭМС С-ТР ТС-НВО | ЕАЭС N RU Д-CN.РА08.В.31595_22 ЕАЭС RU С-CN.НВ26.В.02364_22 ЕАЭС № RU Д-FR.РА02.В.07352_22 ЕАЭС RU С-FR.АБ53.В.03432_22 |  |  |  | 51350 | штука | 0 | 1 | PCE CAR | 1 3 | 1 8 | шт. шт. | 4680409049440 14680409049447 | 20.7 35.6 | 17.1 29.7 | 14 42.6 | см. см. | 1.68 14.2 | кг. кг. | 0 | 0 | 160 А | 4 | 64...160 А | 400...415 В | IP20 (EV006405) |  | Болтовое соединение (EV008864) | Рычажковый (перекидной рычаг) (EV001252) | 50 кА | Нет | Нет | Встраив. устройство фиксированной установки (стационарный) (EV009211) | Выключатель автоматический в литом корпусе (RV001339) | [59 empty] | Срок гарантии на данное оборудование составляет 5 лет с момента отгрузки со склада Систэм Электрик, с подтверждением соответствующим документом | Подлежит замене
28022DEK | Расцепитель независимый AC 220В для ВА-301 2Р | Dekraft |  |  | 8536302000 | На силу тока не более 16 а | Нет | Расцепитель независимый серии РН-300 отключает автоматический выключатель серии ВА-300 при подаче на его клеммы номинального напряжения, которое указано на корпусе. Конструктивно представляет собой электромагнит, который через рычаг воздействует на механизм сброса автоматического выключателя и устанавливается в корпус выключателя с правой стороны. | Продукты DEKraft LV | DEKLV | 0PB | Dekraft. АВ в литом корпусе с ТМ расцепителем ВА-300 1Р, 2Р | CCB | Dekraft. Автоматические выключатели в литом корпусе | PVB | Энергетика Базовая | EC001023 | Шунтовой расцепитель (для силового выключателя) | 7 | Китай | https://static-pcsp.systeme.ru/image/b3ttsr2-HT8zcsIL628de1072596c1653465351.jpeg | https://static-pcsp.systeme.ru/image/b3ttsr2-HT8zcsIL628de1072596c1653465351.jpeg | 1 | не указан | [8 empty] | https://api.systeme.ru/product/media/download/987959 | https://api.systeme.ru/product/media/download/984729 | https://api.systeme.ru/certificates/default/download/2873 https://api.systeme.ru/certificates/default/download/2482 | С-ТР ТС-НВО С-ТР ТС-НВО | ЕАЭС RU С-CN.НА46.В.05261_22 ЕАЭС RU C-FR.МЕ77.В.01166_22 |  |  |  | 4555 | штука | 0 | 1 | PCE CAR S03 | 1 3 3 | 1 8 224 | шт. шт. шт. | 4680409042205 4680409042199 14680409042196 | 13.5 13.5 40 | 6.6 6.6 30 | 10 10 30 | см. см. см. | 0.056 0.36 10.6 | кг. кг. кг. | [15 empty] | 220...220 В | Нет | 85 А | 110 А | AC (перемен.) (EV000460) | 1 | 1 | 0 | 220...220 В |  |  |  |  | Да | [10 empty] | Винтовое соединение (EV000415) | Да | Нет | [32 empty] | Срок гарантии на данное оборудование составляет 5 лет с момента отгрузки со склада Систэм Электрик, с подтверждением соответствующим документом | Подлежит замене
28000DEK | Силовой автоматический выключатель 1P 10A 20кА ВА-301 | Dekraft |  |  | 8536201007 | Прочие | Нет | Серия ВА-300 1P/2P разработана для специального назначения. Данные аппараты применяются в сетях напряжением до 400 В и частотой 50 Гц для распределения электрической энергии, а также для защиты цепей и оборудования от повреждений, которые могут возникнуть из-за перегрузок и токов короткого замыкания. Автоматические выключатели в литом корпусе серии ВА-300, устанавливаются в ГРЩ, ячейки ВРУ в качестве вводных, секционных и распределительных аппаратов. Аппараты используются на энергетических, жилых, промышленных, транспортных и других объектах. | Продукты DEKraft LV | DEKLV | 00B | Dekraft. АВ в литом корпусе с ТМ расцепителем ВА-300 | CCB | Dekraft. Автоматические выключатели в литом корпусе | PVB | Энергетика Базовая | EC000228 | Силовой автоматический выключатель | 7 | Китай | https://static-pcsp.systeme.ru/image/_FrF4PnIn_t0q-tC62ff9ebdafe211660919485.jpeg | https://static-pcsp.systeme.ru/image/_FrF4PnIn_t0q-tC62ff9ebdafe211660919485.jpeg | 1 | не указан | [8 empty] | https://api.systeme.ru/product/media/download/987959 https://api.systeme.ru/product/media/download/991823 | https://api.systeme.ru/product/media/download/984729 | https://api.systeme.ru/certificates/default/download/2785 https://api.systeme.ru/certificates/default/download/2784 https://api.systeme.ru/certificates/default/download/2617 https://api.systeme.ru/certificates/default/download/2483 | Д-ТР ЕАЭС-RoHS С-ТР ТС-НВО Д-ТР ЕАЭС-RoHS С-ТР ТС-НВО | ЕАЭС N RU Д-CN.РА07.В.96687_22 ЕАЭС RU С-CN.НА46.В.04896_22 ЕАЭС № RU Д-FR.РА03.В.73143_22 ЕАЭС RU C-FR.МЕ77.В.01167_22 |  |  |  | 5250 | штука | 0 | 1 | PCE CAR P12 | 1 3 4 | 1 56 1344 | шт. шт. шт. | 4680409041949 14680409041946 | 3.6 29.6 120 | 11.2 39.2 80 | 14.2 29.6 105 | см. см. см. | 0.316 18.355 455 | кг. кг. кг. | 0 | 0 | 10 А | 1 |  | 400...400 В | IP20 (EV006405) | Нет | Болтовое соединение (EV008864) | Рычажковый (перекидной рычаг) (EV001252) | 20 кА | Нет | Нет | Встраив. устройство фиксированной установки (стационарный) (EV009211) | Выключатель автоматический в литом корпусе (RV001339) | [17 empty] | Прочее (EV000154) | [41 empty] | Срок гарантии на данное оборудование составляет 5 лет с момента отгрузки со склада Систэм Электрик, с подтверждением соответствующим документом | Подлежит замене
28001DEK | Силовой автоматический выключатель 2P 10A 20кА ВА-301 | Dekraft |  |  | 8536201007 | Прочие | Нет | Серия ВА-300 1P/2P разработана для специального назначения. Данные аппараты применяются в сетях напряжением до 400 В и частотой 50 Гц для распределения электрической энергии, а также для защиты цепей и оборудования от повреждений, которые могут возникнуть из-за перегрузок и токов короткого замыкания. Автоматические выключатели в литом корпусе серии ВА-300, устанавливаются в ГРЩ, ячейки ВРУ в качестве вводных, секционных и распределительных аппаратов. Аппараты используются на энергетических, жилых, промышленных, транспортных и других объектах. | Продукты DEKraft LV | DEKLV | 00B | Dekraft. АВ в литом корпусе с ТМ расцепителем ВА-300 | CCB | Dekraft. Автоматические выключатели в литом корпусе | PVB | Энергетика Базовая | EC000228 | Силовой автоматический выключатель | 7 | Китай | https://static-pcsp.systeme.ru/image/piS4RqAqLP_Ex6ME62ff9ebb7afc41660919483.jpeg | https://static-pcsp.systeme.ru/image/piS4RqAqLP_Ex6ME62ff9ebb7afc41660919483.jpeg | 1 | не указан | [8 empty] | https://api.systeme.ru/product/media/download/987959 https://api.systeme.ru/product/media/download/991823 | https://api.systeme.ru/product/media/download/984729 | https://api.systeme.ru/certificates/default/download/2785 https://api.systeme.ru/certificates/default/download/2784 https://api.systeme.ru/certificates/default/download/2617 https://api.systeme.ru/certificates/default/download/2483 | Д-ТР ЕАЭС-RoHS С-ТР ТС-НВО Д-ТР ЕАЭС-RoHS С-ТР ТС-НВО | ЕАЭС N RU Д-CN.РА07.В.96687_22 ЕАЭС RU С-CN.НА46.В.04896_22 ЕАЭС № RU Д-FR.РА03.В.73143_22 ЕАЭС RU C-FR.МЕ77.В.01167_22 |  |  |  | 7700 | штука | 0 | 1 | PCE S03 | 1 3 | 1 28 | шт. шт. | 4680409041956 14680409041953 | 13.5 40 | 6.6 30 | 10 30 | см. см. | 0.6 16.9 | кг. кг. | 0 | 0 | 10 А | 2 |  | 400...400 В | IP20 (EV006405) | Нет | Болтовое соединение (EV008864) | Рычажковый (перекидной рычаг) (EV001252) | 30 кА | Нет | Нет | Встраив. устройство фиксированной установки (стационарный) (EV009211) | Выключатель автоматический в литом корпусе (RV001339) | [17 empty] | Прочее (EV000154) | [41 empty] | Срок гарантии на данное оборудование составляет 5 лет с момента отгрузки со склада Систэм Электрик, с подтверждением соответствующим документом | Подлежит замене
28002DEK | Силовой автоматический выключатель 1P 16A 20кА ВА-301 | Dekraft |  |  | 8536201007 | Прочие | Нет | Серия ВА-300 1P/2P разработана для специального назначения. Данные аппараты применяются в сетях напряжением до 400 В и частотой 50 Гц для распределения электрической энергии, а также для защиты цепей и оборудования от повреждений, которые могут возникнуть из-за перегрузок и токов короткого замыкания. Автоматические выключатели в литом корпусе серии ВА-300, устанавливаются в ГРЩ, ячейки ВРУ в качестве вводных, секционных и распределительных аппаратов. Аппараты используются на энергетических, жилых, промышленных, транспортных и других объектах. | Продукты DEKraft LV | DEKLV | 00B | Dekraft. АВ в литом корпусе с ТМ расцепителем ВА-300 | CCB | Dekraft. Автоматические выключатели в литом корпусе | PVB | Энергетика Базовая | EC000228 | Силовой автоматический выключатель | 7 | Китай | https://static-pcsp.systeme.ru/image/rJ8nFC_I_DRRtSnC62ff9ebdd31221660919485.jpeg | https://static-pcsp.systeme.ru/image/rJ8nFC_I_DRRtSnC62ff9ebdd31221660919485.jpeg | 1 | не указан | [8 empty] | https://api.systeme.ru/product/media/download/987959 https://api.systeme.ru/product/media/download/991823 | https://api.systeme.ru/product/media/download/984729 | https://api.systeme.ru/certificates/default/download/2785 https://api.systeme.ru/certificates/default/download/2784 https://api.systeme.ru/certificates/default/download/2617 https://api.systeme.ru/certificates/default/download/2483 | Д-ТР ЕАЭС-RoHS С-ТР ТС-НВО Д-ТР ЕАЭС-RoHS С-ТР ТС-НВО | ЕАЭС N RU Д-CN.РА07.В.96687_22 ЕАЭС RU С-CN.НА46.В.04896_22 ЕАЭС № RU Д-FR.РА03.В.73143_22 ЕАЭС RU C-FR.МЕ77.В.01167_22 |  |  |  | 5250 | штука | 0 | 1 | PCE CAR P12 | 1 3 4 | 1 56 1344 | шт. шт. шт. | 4680409041970 14680409041977 | 3.6 29.2 120 | 11.1 39.6 80 | 14.2 29.6 105 | см. см. см. | 0.317 18.401 456 | кг. кг. кг. | 0 | 0 | 16 А | 1 |  | 400...400 В | IP20 (EV006405) | Нет | Болтовое соединение (EV008864) | Рычажковый (перекидной рычаг) (EV001252) | 20 кА | Нет | Нет | Встраив. устройство фиксированной установки (стационарный) (EV009211) | Выключатель автоматический в литом корпусе (RV001339) | [17 empty] | Прочее (EV000154) | [41 empty] | Срок гарантии на данное оборудование составляет 5 лет с момента отгрузки со склада Систэм Электрик, с подтверждением соответствующим документом | Подлежит замене
28003DEK | Силовой автоматический выключатель 2P 16A 20кА ВА-301 | Dekraft |  |  | 8536201007 | Прочие | Нет | Серия ВА-300 1P/2P разработана для специального назначения. Данные аппараты применяются в сетях напряжением до 400 В и частотой 50 Гц для распределения электрической энергии, а также для защиты цепей и оборудования от повреждений, которые могут возникнуть из-за перегрузок и токов короткого замыкания. Автоматические выключатели в литом корпусе серии ВА-300, устанавливаются в ГРЩ, ячейки ВРУ в качестве вводных, секционных и распределительных аппаратов. Аппараты используются на энергетических, жилых, промышленных, транспортных и других объектах. | Продукты DEKraft LV | DEKLV | 00B | Dekraft. АВ в литом корпусе с ТМ расцепителем ВА-300 | CCB | Dekraft. Автоматические выключатели в литом корпусе | PVB | Энергетика Базовая | EC000228 | Силовой автоматический выключатель | 7 | Китай | https://static-pcsp.systeme.ru/image/8yfT0Bh7Oz1bf4yG62ff9ebbadfa71660919483.jpeg | https://static-pcsp.systeme.ru/image/8yfT0Bh7Oz1bf4yG62ff9ebbadfa71660919483.jpeg | 1 | не указан | [8 empty] | https://api.systeme.ru/product/media/download/987959 https://api.systeme.ru/product/media/download/991823 | https://api.systeme.ru/product/media/download/984729 | https://api.systeme.ru/certificates/default/download/2785 https://api.systeme.ru/certificates/default/download/2784 https://api.systeme.ru/certificates/default/download/2617 https://api.systeme.ru/certificates/default/download/2483 | Д-ТР ЕАЭС-RoHS С-ТР ТС-НВО Д-ТР ЕАЭС-RoHS С-ТР ТС-НВО | ЕАЭС N RU Д-CN.РА07.В.96687_22 ЕАЭС RU С-CN.НА46.В.04896_22 ЕАЭС № RU Д-FR.РА03.В.73143_22 ЕАЭС RU C-FR.МЕ77.В.01167_22 |  |  |  | 7700 | штука | 0 | 1 | PCE S03 | 1 3 | 1 28 | шт. шт. | 4680409041994 14680409041991 | 13.5 40 | 6.6 30 | 10 30 | см. см. | 0.6 16.9 | кг. кг. | 0 | 0 | 16 А | 2 |  | 400...400 В | IP20 (EV006405) | Нет | Болтовое соединение (EV008864) | Рычажковый (перекидной рычаг) (EV001252) | 30 кА | Нет | Нет | Встраив. устройство фиксированной установки (стационарный) (EV009211) | Выключатель автоматический в литом корпусе (RV001339) | [17 empty] | Прочее (EV000154) | [41 empty] | Срок гарантии на данное оборудование составляет 5 лет с момента отгрузки со склада Систэм Электрик, с подтверждением соответствующим документом | Подлежит замене
28004DEK | Силовой автоматический выключатель 1P 20A 20кА ВА-301 | Dekraft |  |  | 8536201007 | Прочие | Нет | Серия ВА-300 1P/2P разработана для специального назначения. Данные аппараты применяются в сетях напряжением до 400 В и частотой 50 Гц для распределения электрической энергии, а также для защиты цепей и оборудования от повреждений, которые могут возникнуть из-за перегрузок и токов короткого замыкания. Автоматические выключатели в литом корпусе серии ВА-300, устанавливаются в ГРЩ, ячейки ВРУ в качестве вводных, секционных и распределительных аппаратов. Аппараты используются на энергетических, жилых, промышленных, транспортных и других объектах. | Продукты DEKraft LV | DEKLV | 00B | Dekraft. АВ в литом корпусе с ТМ расцепителем ВА-300 | CCB | Dekraft. Автоматические выключатели в литом корпусе | PVB | Энергетика Базовая | EC000228 | Силовой автоматический выключатель | 7 | Китай | https://static-pcsp.systeme.ru/image/cGpigZLmF049EZZC62ff9ebe0296d1660919486.jpeg | https://static-pcsp.systeme.ru/image/cGpigZLmF049EZZC62ff9ebe0296d1660919486.jpeg | 1 | не указан | [8 empty] | https://api.systeme.ru/product/media/download/987959 https://api.systeme.ru/product/media/download/991823 | https://api.systeme.ru/product/media/download/984729 | https://api.systeme.ru/certificates/default/download/2785 https://api.systeme.ru/certificates/default/download/2784 https://api.systeme.ru/certificates/default/download/2617 https://api.systeme.ru/certificates/default/download/2483 | Д-ТР ЕАЭС-RoHS С-ТР ТС-НВО Д-ТР ЕАЭС-RoHS С-ТР ТС-НВО | ЕАЭС N RU Д-CN.РА07.В.96687_22 ЕАЭС RU С-CN.НА46.В.04896_22 ЕАЭС № RU Д-FR.РА03.В.73143_22 ЕАЭС RU C-FR.МЕ77.В.01167_22 |  |  |  | 5250 | штука | 0 | 1 | PCE S03 | 1 3 | 1 56 | шт. шт. | 4680409042007 14680409042004 | 13.5 40 | 3 30 | 10 30 | см. см. | 0.3 16.9 | кг. кг. | 0 | 0 | 20 А | 1 |  | 400...400 В | IP20 (EV006405) | Нет | Болтовое соединение (EV008864) | Рычажковый (перекидной рычаг) (EV001252) | 20 кА | Нет | Нет | Встраив. устройство фиксированной установки (стационарный) (EV009211) | Выключатель автоматический в литом корпусе (RV001339) | [17 empty] | Прочее (EV000154) | [41 empty] | Срок гарантии на данное оборудование составляет 5 лет с момента отгрузки со склада Систэм Электрик, с подтверждением соответствующим документом | Подлежит замене
28005DEK | Силовой автоматический выключатель 2P 20A 20кА ВА-301 | Dekraft |  |  | 8536201007 | Прочие | Нет | Серия ВА-300 1P/2P разработана для специального назначения. Данные аппараты применяются в сетях напряжением до 400 В и частотой 50 Гц для распределения электрической энергии, а также для защиты цепей и оборудования от повреждений, которые могут возникнуть из-за перегрузок и токов короткого замыкания. Автоматические выключатели в литом корпусе серии ВА-300, устанавливаются в ГРЩ, ячейки ВРУ в качестве вводных, секционных и распределительных аппаратов. Аппараты используются на энергетических, жилых, промышленных, транспортных и других объектах. | Продукты DEKraft LV | DEKLV | 00B | Dekraft. АВ в литом корпусе с ТМ расцепителем ВА-300 | CCB | Dekraft. Автоматические выключатели в литом корпусе | PVB | Энергетика Базовая | EC000228 | Силовой автоматический выключатель | 7 | Китай | https://static-pcsp.systeme.ru/image/Av3kz221rwxtTjqX62ff9ebbde7a51660919483.jpeg | https://static-pcsp.systeme.ru/image/Av3kz221rwxtTjqX62ff9ebbde7a51660919483.jpeg | 1 | не указан | [8 empty] | https://api.systeme.ru/product/media/download/987959 https://api.systeme.ru/product/media/download/991823 | https://api.systeme.ru/product/media/download/984729 | https://api.systeme.ru/certificates/default/download/2785 https://api.systeme.ru/certificates/default/download/2784 https://api.systeme.ru/certificates/default/download/2617 https://api.systeme.ru/certificates/default/download/2483 | Д-ТР ЕАЭС-RoHS С-ТР ТС-НВО Д-ТР ЕАЭС-RoHS С-ТР ТС-НВО | ЕАЭС N RU Д-CN.РА07.В.96687_22 ЕАЭС RU С-CN.НА46.В.04896_22 ЕАЭС № RU Д-FR.РА03.В.73143_22 ЕАЭС RU C-FR.МЕ77.В.01167_22 |  |  |  | 7700 | штука | 0 | 1 | PCE S03 | 1 3 | 1 28 | шт. шт. | 4680409042014 14680409042011 | 13.5 40 | 6.6 30 | 10 30 | см. см. | 0.6 16.9 | кг. кг. | 0 | 0 | 20 А | 2 |  | 400...400 В | IP20 (EV006405) | Нет | Болтовое соединение (EV008864) | Рычажковый (перекидной рычаг) (EV001252) | 30 кА | Нет | Нет | Встраив. устройство фиксированной установки (стационарный) (EV009211) | Выключатель автоматический в литом корпусе (RV001339) | [17 empty] | Прочее (EV000154) | [41 empty] | Срок гарантии на данное оборудование составляет 5 лет с момента отгрузки со склада Систэм Электрик, с подтверждением соответствующим документом | Подлежит замене
28006DEK | Силовой автоматический выключатель 1P 25A 20кА ВА-301 | Dekraft |  |  | 8536201007 | Прочие | Нет | Серия ВА-300 1P/2P разработана для специального назначения. Данные аппараты применяются в сетях напряжением до 400 В и частотой 50 Гц для распределения электрической энергии, а также для защиты цепей и оборудования от повреждений, которые могут возникнуть из-за перегрузок и токов короткого замыкания. Автоматические выключатели в литом корпусе серии ВА-300, устанавливаются в ГРЩ, ячейки ВРУ в качестве вводных, секционных и распределительных аппаратов. Аппараты используются на энергетических, жилых, промышленных, транспортных и других объектах. | Продукты DEKraft LV | DEKLV | 00B | Dekraft. АВ в литом корпусе с ТМ расцепителем ВА-300 | CCB | Dekraft. Автоматические выключатели в литом корпусе | PVB | Энергетика Базовая | EC000228 | Силовой автоматический выключатель | 7 | Китай | https://static-pcsp.systeme.ru/image/mekNjpq9j67Q1SlB62ff9ebe2733d1660919486.jpeg | https://static-pcsp.systeme.ru/image/mekNjpq9j67Q1SlB62ff9ebe2733d1660919486.jpeg | 1 | не указан | [8 empty] | https://api.systeme.ru/product/media/download/987959 https://api.systeme.ru/product/media/download/991823 | https://api.systeme.ru/product/media/download/984729 | https://api.systeme.ru/certificates/default/download/2785 https://api.systeme.ru/certificates/default/download/2784 https://api.systeme.ru/certificates/default/download/2617 https://api.systeme.ru/certificates/default/download/2483 | Д-ТР ЕАЭС-RoHS С-ТР ТС-НВО Д-ТР ЕАЭС-RoHS С-ТР ТС-НВО | ЕАЭС N RU Д-CN.РА07.В.96687_22 ЕАЭС RU С-CN.НА46.В.04896_22 ЕАЭС № RU Д-FR.РА03.В.73143_22 ЕАЭС RU C-FR.МЕ77.В.01167_22 |  |  |  | 5250 | штука | 0 | 1 | PCE S03 | 1 3 | 1 56 | шт. шт. | 4680409042021 14680409042028 | 13.5 40 | 3 30 | 10 30 | см. см. | 0.3 16.9 | кг. кг. | 0 | 0 | 25 А | 1 |  | 400...400 В | IP20 (EV006405) | Нет | Болтовое соединение (EV008864) | Рычажковый (перекидной рычаг) (EV001252) | 20 кА | Нет | Нет | Встраив. устройство фиксированной установки (стационарный) (EV009211) | Выключатель автоматический в литом корпусе (RV001339) | [17 empty] | Прочее (EV000154) | [41 empty] | Срок гарантии на данное оборудование составляет 5 лет с момента отгрузки со склада Систэм Электрик, с подтверждением соответствующим документом | Подлежит замене
28007DEK | Силовой автоматический выключатель 2P 25A 20кА ВА-301 | Dekraft |  |  | 8536201007 | Прочие | Нет | Серия ВА-300 1P/2P разработана для специального назначения. Данные аппараты применяются в сетях напряжением до 400 В и частотой 50 Гц для распределения электрической энергии, а также для защиты цепей и оборудования от повреждений, которые могут возникнуть из-за перегрузок и токов короткого замыкания. Автоматические выключатели в литом корпусе серии ВА-300, устанавливаются в ГРЩ, ячейки ВРУ в качестве вводных, секционных и распределительных аппаратов. Аппараты используются на энергетических, жилых, промышленных, транспортных и других объектах. | Продукты DEKraft LV | DEKLV | 00B | Dekraft. АВ в литом корпусе с ТМ расцепителем ВА-300 | CCB | Dekraft. Автоматические выключатели в литом корпусе | PVB | Энергетика Базовая | EC000228 | Силовой автоматический выключатель | 7 | Китай | https://static-pcsp.systeme.ru/image/otTByN_CdfhScJxR62ff9ebc1af981660919484.jpeg | https://static-pcsp.systeme.ru/image/otTByN_CdfhScJxR62ff9ebc1af981660919484.jpeg | 1 | не указан | [8 empty] | https://api.systeme.ru/product/media/download/987959 https://api.systeme.ru/product/media/download/991823 | https://api.systeme.ru/product/media/download/984729 | https://api.systeme.ru/certificates/default/download/2785 https://api.systeme.ru/certificates/default/download/2784 https://api.systeme.ru/certificates/default/download/2617 https://api.systeme.ru/certificates/default/download/2483 | Д-ТР ЕАЭС-RoHS С-ТР ТС-НВО Д-ТР ЕАЭС-RoHS С-ТР ТС-НВО | ЕАЭС N RU Д-CN.РА07.В.96687_22 ЕАЭС RU С-CN.НА46.В.04896_22 ЕАЭС № RU Д-FR.РА03.В.73143_22 ЕАЭС RU C-FR.МЕ77.В.01167_22 |  |  |  | 7700 | штука | 0 | 1 | PCE S03 | 1 3 | 1 28 | шт. шт. | 4680409042038 14680409042035 | 13.5 40 | 6.6 30 | 10 30 | см. см. | 0.6 16.9 | кг. кг. | 0 | 0 | 25 А | 2 |  | 400...400 В | IP20 (EV006405) | Нет | Болтовое соединение (EV008864) | Рычажковый (перекидной рычаг) (EV001252) | 30 кА | Нет | Нет | Встраив. устройство фиксированной установки (стационарный) (EV009211) | Выключатель автоматический в литом корпусе (RV001339) | [17 empty] | Прочее (EV000154) | [41 empty] | Срок гарантии на данное оборудование составляет 5 лет с момента отгрузки со склада Систэм Электрик, с подтверждением соответствующим документом | Подлежит замене
28008DEK | Силовой автоматический выключатель 1P 32A 20кА ВА-301 | Dekraft |  |  | 8536201007 | Прочие | Нет | Серия ВА-300 1P/2P разработана для специального назначения. Данные аппараты применяются в сетях напряжением до 400 В и частотой 50 Гц для распределения электрической энергии, а также для защиты цепей и оборудования от повреждений, которые могут возникнуть из-за перегрузок и токов короткого замыкания. Автоматические выключатели в литом корпусе серии ВА-300, устанавливаются в ГРЩ, ячейки ВРУ в качестве вводных, секционных и распределительных аппаратов. Аппараты используются на энергетических, жилых, промышленных, транспортных и других объектах. | Продукты DEKraft LV | DEKLV | 00B | Dekraft. АВ в литом корпусе с ТМ расцепителем ВА-300 | CCB | Dekraft. Автоматические выключатели в литом корпусе | PVB | Энергетика Базовая | EC000228 | Силовой автоматический выключатель | 7 | Китай | https://static-pcsp.systeme.ru/image/SQprgiWhoq4Cp_Z062ff9ebe58ec91660919486.jpeg | https://static-pcsp.systeme.ru/image/SQprgiWhoq4Cp_Z062ff9ebe58ec91660919486.jpeg | 1 | не указан | [8 empty] | https://api.systeme.ru/product/media/download/987959 https://api.systeme.ru/product/media/download/991823 | https://api.systeme.ru/product/media/download/984729 | https://api.systeme.ru/certificates/default/download/2785 https://api.systeme.ru/certificates/default/download/2784 https://api.systeme.ru/certificates/default/download/2617 https://api.systeme.ru/certificates/default/download/2483 | Д-ТР ЕАЭС-RoHS С-ТР ТС-НВО Д-ТР ЕАЭС-RoHS С-ТР ТС-НВО | ЕАЭС N RU Д-CN.РА07.В.96687_22 ЕАЭС RU С-CN.НА46.В.04896_22 ЕАЭС № RU Д-FR.РА03.В.73143_22 ЕАЭС RU C-FR.МЕ77.В.01167_22 |  |  |  | 5250 | штука | 0 | 1 | PCE S03 P12 | 1 3 4 | 1 56 1344 | шт. шт. шт. | 4680409042045 14680409042042 | 13.5 40 120 | 3 30 80 | 10 30 110 | см. см. см. | 0.3 16.9 415 | кг. кг. кг. | 0 | 0 | 32 А | 1 |  | 400...400 В | IP20 (EV006405) | Нет | Болтовое соединение (EV008864) | Рычажковый (перекидной рычаг) (EV001252) | 20 кА | Нет | Нет | Встраив. устройство фиксированной установки (стационарный) (EV009211) | Выключатель автоматический в литом корпусе (RV001339) | [17 empty] | Прочее (EV000154) | [41 empty] | Срок гарантии на данное оборудование составляет 5 лет с момента отгрузки со склада Систэм Электрик, с подтверждением соответствующим документом | Подлежит замене
28009DEK | Силовой автоматический выключатель 2P 32A 20кА ВА-301 | Dekraft |  |  | 8536201007 | Прочие | Нет | Серия ВА-300 1P/2P разработана для специального назначения. Данные аппараты применяются в сетях напряжением до 400 В и частотой 50 Гц для распределения электрической энергии, а также для защиты цепей и оборудования от повреждений, которые могут возникнуть из-за перегрузок и токов короткого замыкания. Автоматические выключатели в литом корпусе серии ВА-300, устанавливаются в ГРЩ, ячейки ВРУ в качестве вводных, секционных и распределительных аппаратов. Аппараты используются на энергетических, жилых, промышленных, транспортных и других объектах. | Продукты DEKraft LV | DEKLV | 00B | Dekraft. АВ в литом корпусе с ТМ расцепителем ВА-300 | CCB | Dekraft. Автоматические выключатели в литом корпусе | PVB | Энергетика Базовая | EC000228 | Силовой автоматический выключатель | 7 | Китай | https://static-pcsp.systeme.ru/image/Aug44sqnP4LN_39U62ff9ebc4ae851660919484.jpeg | https://static-pcsp.systeme.ru/image/Aug44sqnP4LN_39U62ff9ebc4ae851660919484.jpeg | 1 | не указан | [8 empty] | https://api.systeme.ru/product/media/download/987959 https://api.systeme.ru/product/media/download/991823 | https://api.systeme.ru/product/media/download/984729 | https://api.systeme.ru/certificates/default/download/2785 https://api.systeme.ru/certificates/default/download/2784 https://api.systeme.ru/certificates/default/download/2617 https://api.systeme.ru/certificates/default/download/2483 | Д-ТР ЕАЭС-RoHS С-ТР ТС-НВО Д-ТР ЕАЭС-RoHS С-ТР ТС-НВО | ЕАЭС N RU Д-CN.РА07.В.96687_22 ЕАЭС RU С-CN.НА46.В.04896_22 ЕАЭС № RU Д-FR.РА03.В.73143_22 ЕАЭС RU C-FR.МЕ77.В.01167_22 |  |  |  | 7700 | штука | 0 | 1 | PCE S03 | 1 3 | 1 28 | шт. шт. | 4680409042052 14680409042059 | 13.5 40 | 6.6 30 | 10 30 | см. см. | 0.6 16.9 | кг. кг. | 0 | 0 | 32 А | 2 |  | 400...400 В | IP20 (EV006405) | Нет | Болтовое соединение (EV008864) | Рычажковый (перекидной рычаг) (EV001252) | 30 кА | Нет | Нет | Встраив. устройство фиксированной установки (стационарный) (EV009211) | Выключатель автоматический в литом корпусе (RV001339) | [17 empty] | Прочее (EV000154) | [41 empty] | Срок гарантии на данное оборудование составляет 5 лет с момента отгрузки со склада Систэм Электрик, с подтверждением соответствующим документом | Подлежит замене
28010DEK | Силовой автоматический выключатель 1P 40A 20кА ВА-301 | Dekraft |  |  | 8536201007 | Прочие | Нет | Серия ВА-300 1P/2P разработана для специального назначения. Данные аппараты применяются в сетях напряжением до 400 В и частотой 50 Гц для распределения электрической энергии, а также для защиты цепей и оборудования от повреждений, которые могут возникнуть из-за перегрузок и токов короткого замыкания. Автоматические выключатели в литом корпусе серии ВА-300, устанавливаются в ГРЩ, ячейки ВРУ в качестве вводных, секционных и распределительных аппаратов. Аппараты используются на энергетических, жилых, промышленных, транспортных и других объектах. | Продукты DEKraft LV | DEKLV | 00B | Dekraft. АВ в литом корпусе с ТМ расцепителем ВА-300 | CCB | Dekraft. Автоматические выключатели в литом корпусе | PVB | Энергетика Базовая | EC000228 | Силовой автоматический выключатель | 7 | Китай | https://static-pcsp.systeme.ru/image/agMahcVmW4OSYfGu62ff9ebe7c5be1660919486.jpeg | https://static-pcsp.systeme.ru/image/agMahcVmW4OSYfGu62ff9ebe7c5be1660919486.jpeg | 1 | не указан | [8 empty] | https://api.systeme.ru/product/media/download/987959 https://api.systeme.ru/product/media/download/991823 | https://api.systeme.ru/product/media/download/984729 | https://api.systeme.ru/certificates/default/download/2785 https://api.systeme.ru/certificates/default/download/2784 https://api.systeme.ru/certificates/default/download/2617 https://api.systeme.ru/certificates/default/download/2483 | Д-ТР ЕАЭС-RoHS С-ТР ТС-НВО Д-ТР ЕАЭС-RoHS С-ТР ТС-НВО | ЕАЭС N RU Д-CN.РА07.В.96687_22 ЕАЭС RU С-CN.НА46.В.04896_22 ЕАЭС № RU Д-FR.РА03.В.73143_22 ЕАЭС RU C-FR.МЕ77.В.01167_22 |  |  |  | 5250 | штука | 0 | 1 | PCE S03 | 1 3 | 1 56 | шт. шт. | 4680409042069 14680409042066 | 13.5 40 | 3 30 | 10 30 | см. см. | 0.3 16.9 | кг. кг. | 0 | 0 | 40 А | 1 |  | 400...400 В | IP20 (EV006405) | Нет | Болтовое соединение (EV008864) | Рычажковый (перекидной рычаг) (EV001252) | 20 кА | Нет | Нет | Встраив. устройство фиксированной установки (стационарный) (EV009211) | Выключатель автоматический в литом корпусе (RV001339) | [17 empty] | Прочее (EV000154) | [41 empty] | Срок гарантии на данное оборудование составляет 5 лет с момента отгрузки со склада Систэм Электрик, с подтверждением соответствующим документом | Подлежит замене
28011DEK | Силовой автоматический выключатель 2P 40A 20кА ВА-301 | Dekraft |  |  | 8536201007 | Прочие | Нет | Серия ВА-300 1P/2P разработана для специального назначения. Данные аппараты применяются в сетях напряжением до 400 В и частотой 50 Гц для распределения электрической энергии, а также для защиты цепей и оборудования от повреждений, которые могут возникнуть из-за перегрузок и токов короткого замыкания. Автоматические выключатели в литом корпусе серии ВА-300, устанавливаются в ГРЩ, ячейки ВРУ в качестве вводных, секционных и распределительных аппаратов. Аппараты используются на энергетических, жилых, промышленных, транспортных и других объектах. | Продукты DEKraft LV | DEKLV | 00B | Dekraft. АВ в литом корпусе с ТМ расцепителем ВА-300 | CCB | Dekraft. Автоматические выключатели в литом корпусе | PVB | Энергетика Базовая | EC000228 | Силовой автоматический выключатель | 7 | Китай | https://static-pcsp.systeme.ru/image/PQN8LMas4xgnReWQ62ff9ebc7cbae1660919484.jpeg | https://static-pcsp.systeme.ru/image/PQN8LMas4xgnReWQ62ff9ebc7cbae1660919484.jpeg | 1 | не указан | [8 empty] | https://api.systeme.ru/product/media/download/987959 https://api.systeme.ru/product/media/download/991823 | https://api.systeme.ru/product/media/download/984729 | https://api.systeme.ru/certificates/default/download/2785 https://api.systeme.ru/certificates/default/download/2784 https://api.systeme.ru/certificates/default/download/2617 https://api.systeme.ru/certificates/default/download/2483 | Д-ТР ЕАЭС-RoHS С-ТР ТС-НВО Д-ТР ЕАЭС-RoHS С-ТР ТС-НВО | ЕАЭС N RU Д-CN.РА07.В.96687_22 ЕАЭС RU С-CN.НА46.В.04896_22 ЕАЭС № RU Д-FR.РА03.В.73143_22 ЕАЭС RU C-FR.МЕ77.В.01167_22 |  |  |  | 7700 | штука | 0 | 1 | PCE S03 | 1 3 | 1 28 | шт. шт. | 4680409042076 14680409042073 | 13.5 40 | 6.6 30 | 10 30 | см. см. | 0.6 16.9 | кг. кг. | 0 | 0 | 40 А | 2 |  | 400...400 В | IP20 (EV006405) | Нет | Болтовое соединение (EV008864) | Рычажковый (перекидной рычаг) (EV001252) | 30 кА | Нет | Нет | Встраив. устройство фиксированной установки (стационарный) (EV009211) | Выключатель автоматический в литом корпусе (RV001339) | [17 empty] | Прочее (EV000154) | [41 empty] | Срок гарантии на данное оборудование составляет 5 лет с момента отгрузки со склада Систэм Электрик, с подтверждением соответствующим документом | Подлежит замене
28012DEK | Силовой автоматический выключатель 1P 50A 20кА ВА-301 | Dekraft |  |  | 8536201007 | Прочие | Нет | Серия ВА-300 1P/2P разработана для специального назначения. Данные аппараты применяются в сетях напряжением до 400 В и частотой 50 Гц для распределения электрической энергии, а также для защиты цепей и оборудования от повреждений, которые могут возникнуть из-за перегрузок и токов короткого замыкания. Автоматические выключатели в литом корпусе серии ВА-300, устанавливаются в ГРЩ, ячейки ВРУ в качестве вводных, секционных и распределительных аппаратов. Аппараты используются на энергетических, жилых, промышленных, транспортных и других объектах. | Продукты DEKraft LV | DEKLV | 00B | Dekraft. АВ в литом корпусе с ТМ расцепителем ВА-300 | CCB | Dekraft. Автоматические выключатели в литом корпусе | PVB | Энергетика Базовая | EC000228 | Силовой автоматический выключатель | 7 | Китай | https://static-pcsp.systeme.ru/image/Cj1xGrtL8mm4hu3H62ff9ebe9effb1660919486.jpeg | https://static-pcsp.systeme.ru/image/Cj1xGrtL8mm4hu3H62ff9ebe9effb1660919486.jpeg | 1 | не указан | [8 empty] | https://api.systeme.ru/product/media/download/987959 https://api.systeme.ru/product/media/download/991823 | https://api.systeme.ru/product/media/download/984729 | https://api.systeme.ru/certificates/default/download/2785 https://api.systeme.ru/certificates/default/download/2784 https://api.systeme.ru/certificates/default/download/2617 https://api.systeme.ru/certificates/default/download/2483 | Д-ТР ЕАЭС-RoHS С-ТР ТС-НВО Д-ТР ЕАЭС-RoHS С-ТР ТС-НВО | ЕАЭС N RU Д-CN.РА07.В.96687_22 ЕАЭС RU С-CN.НА46.В.04896_22 ЕАЭС № RU Д-FR.РА03.В.73143_22 ЕАЭС RU C-FR.МЕ77.В.01167_22 |  |  |  | 5250 | штука | 0 | 1 | PCE S03 | 1 3 | 1 56 | шт. шт. | 4680409042083 14680409042080 | 13.5 40 | 3 30 | 10 30 | см. см. | 0.3 16.9 | кг. кг. | 0 | 0 | 50 А | 1 |  | 400...400 В | IP20 (EV006405) | Нет | Болтовое соединение (EV008864) | Рычажковый (перекидной рычаг) (EV001252) | 20 кА | Нет | Нет | Встраив. устройство фиксированной установки (стационарный) (EV009211) | Выключатель автоматический в литом корпусе (RV001339) | [17 empty] | Прочее (EV000154) | [41 empty] | Срок гарантии на данное оборудование составляет 5 лет с момента отгрузки со склада Систэм Электрик, с подтверждением соответствующим документом | Подлежит замене
28013DEK | Силовой автоматический выключатель 2P 50A 20кА ВА-301 | Dekraft |  |  | 8536201007 | Прочие | Нет | Серия ВА-300 1P/2P разработана для специального назначения. Данные аппараты применяются в сетях напряжением до 400 В и частотой 50 Гц для распределения электрической энергии, а также для защиты цепей и оборудования от повреждений, которые могут возникнуть из-за перегрузок и токов короткого замыкания. Автоматические выключатели в литом корпусе серии ВА-300, устанавливаются в ГРЩ, ячейки ВРУ в качестве вводных, секционных и распределительных аппаратов. Аппараты используются на энергетических, жилых, промышленных, транспортных и других объектах. | Продукты DEKraft LV | DEKLV | 00B | Dekraft. АВ в литом корпусе с ТМ расцепителем ВА-300 | CCB | Dekraft. Автоматические выключатели в литом корпусе | PVB | Энергетика Базовая | EC000228 | Силовой автоматический выключатель | 7 | Китай | https://static-pcsp.systeme.ru/image/L8ztcVpG4GFWsXHk62ff9ebcae9371660919484.jpeg | https://static-pcsp.systeme.ru/image/L8ztcVpG4GFWsXHk62ff9ebcae9371660919484.jpeg | 1 | не указан | [8 empty] | https://api.systeme.ru/product/media/download/987959 https://api.systeme.ru/product/media/download/991823 | https://api.systeme.ru/product/media/download/984729 | https://api.systeme.ru/certificates/default/download/2785 https://api.systeme.ru/certificates/default/download/2784 https://api.systeme.ru/certificates/default/download/2617 https://api.systeme.ru/certificates/default/download/2483 | Д-ТР ЕАЭС-RoHS С-ТР ТС-НВО Д-ТР ЕАЭС-RoHS С-ТР ТС-НВО | ЕАЭС N RU Д-CN.РА07.В.96687_22 ЕАЭС RU С-CN.НА46.В.04896_22 ЕАЭС № RU Д-FR.РА03.В.73143_22 ЕАЭС RU C-FR.МЕ77.В.01167_22 |  |  |  | 7700 | штука | 0 | 1 | PCE S03 | 1 3 | 1 28 | шт. шт. | 4680409042090 14680409042097 | 13.5 40 | 6.6 30 | 10 30 | см. см. | 0.6 16.9 | кг. кг. | 0 | 0 | 50 А | 2 |  | 400...400 В | IP20 (EV006405) | Нет | Болтовое соединение (EV008864) | Рычажковый (перекидной рычаг) (EV001252) | 30 кА | Нет | Нет | Встраив. устройство фиксированной установки (стационарный) (EV009211) | Выключатель автоматический в литом корпусе (RV001339) | [17 empty] | Прочее (EV000154) | [41 empty] | Срок гарантии на данное оборудование составляет 5 лет с момента отгрузки со склада Систэм Электрик, с подтверждением соответствующим документом | Подлежит замене
28014DEK | Силовой автоматический выключатель 1P 63A 20кА ВА-301 | Dekraft |  |  | 8536201007 | Прочие | Нет | Серия ВА-300 1P/2P разработана для специального назначения. Данные аппараты применяются в сетях напряжением до 400 В и частотой 50 Гц для распределения электрической энергии, а также для защиты цепей и оборудования от повреждений, которые могут возникнуть из-за перегрузок и токов короткого замыкания. Автоматические выключатели в литом корпусе серии ВА-300, устанавливаются в ГРЩ, ячейки ВРУ в качестве вводных, секционных и распределительных аппаратов. Аппараты используются на энергетических, жилых, промышленных, транспортных и других объектах. | Продукты DEKraft LV | DEKLV | 00B | Dekraft. АВ в литом корпусе с ТМ расцепителем ВА-300 | CCB | Dekraft. Автоматические выключатели в литом корпусе | PVB | Энергетика Базовая | EC000228 | Силовой автоматический выключатель | 7 | Китай | https://static-pcsp.systeme.ru/image/g3iJ8jJgXz1OQZ_o62ff9ebec1bc11660919486.jpeg | https://static-pcsp.systeme.ru/image/g3iJ8jJgXz1OQZ_o62ff9ebec1bc11660919486.jpeg | 1 | не указан | [8 empty] | https://api.systeme.ru/product/media/download/987959 https://api.systeme.ru/product/media/download/991823 | https://api.systeme.ru/product/media/download/984729 | https://api.systeme.ru/certificates/default/download/2785 https://api.systeme.ru/certificates/default/download/2784 https://api.systeme.ru/certificates/default/download/2617 https://api.systeme.ru/certificates/default/download/2483 | Д-ТР ЕАЭС-RoHS С-ТР ТС-НВО Д-ТР ЕАЭС-RoHS С-ТР ТС-НВО | ЕАЭС N RU Д-CN.РА07.В.96687_22 ЕАЭС RU С-CN.НА46.В.04896_22 ЕАЭС № RU Д-FR.РА03.В.73143_22 ЕАЭС RU C-FR.МЕ77.В.01167_22 |  |  |  | 5400 | штука | 0 | 1 | PCE S03 | 1 3 | 1 56 | шт. шт. | 4680409042106 14680409042103 | 13.5 40 | 3 30 | 10 30 | см. см. | 0.3 16.9 | кг. кг. | 0 | 0 | 63 А | 1 |  | 400...400 В | IP20 (EV006405) | Нет | Болтовое соединение (EV008864) | Рычажковый (перекидной рычаг) (EV001252) | 20 кА | Нет | Нет | Встраив. устройство фиксированной установки (стационарный) (EV009211) | Выключатель автоматический в литом корпусе (RV001339) | [17 empty] | Прочее (EV000154) | [41 empty] | Срок гарантии на данное оборудование составляет 5 лет с момента отгрузки со склада Систэм Электрик, с подтверждением соответствующим документом | Подлежит замене
28015DEK | Силовой автоматический выключатель 2P 63A 20кА ВА-301 | Dekraft |  |  | 8536201007 | Прочие | Нет | Серия ВА-300 1P/2P разработана для специального назначения. Данные аппараты применяются в сетях напряжением до 400 В и частотой 50 Гц для распределения электрической энергии, а также для защиты цепей и оборудования от повреждений, которые могут возникнуть из-за перегрузок и токов короткого замыкания. Автоматические выключатели в литом корпусе серии ВА-300, устанавливаются в ГРЩ, ячейки ВРУ в качестве вводных, секционных и распределительных аппаратов. Аппараты используются на энергетических, жилых, промышленных, транспортных и других объектах. | Продукты DEKraft LV | DEKLV | 00B | Dekraft. АВ в литом корпусе с ТМ расцепителем ВА-300 | CCB | Dekraft. Автоматические выключатели в литом корпусе | PVB | Энергетика Базовая | EC000228 | Силовой автоматический выключатель | 7 | Китай | https://static-pcsp.systeme.ru/image/zF8Kg0FPQ02tUmNe62ff9ebce03cc1660919484.jpeg | https://static-pcsp.systeme.ru/image/zF8Kg0FPQ02tUmNe62ff9ebce03cc1660919484.jpeg | 1 | не указан | [8 empty] | https://api.systeme.ru/product/media/download/987959 https://api.systeme.ru/product/media/download/991823 | https://api.systeme.ru/product/media/download/984729 | https://api.systeme.ru/certificates/default/download/2785 https://api.systeme.ru/certificates/default/download/2784 https://api.systeme.ru/certificates/default/download/2617 https://api.systeme.ru/certificates/default/download/2483 | Д-ТР ЕАЭС-RoHS С-ТР ТС-НВО Д-ТР ЕАЭС-RoHS С-ТР ТС-НВО | ЕАЭС N RU Д-CN.РА07.В.96687_22 ЕАЭС RU С-CN.НА46.В.04896_22 ЕАЭС № RU Д-FR.РА03.В.73143_22 ЕАЭС RU C-FR.МЕ77.В.01167_22 |  |  |  | 7900 | штука | 0 | 1 | PCE S03 | 1 3 | 1 28 | шт. шт. | 4680409042120 14680409042127 | 13.5 40 | 6.6 30 | 10 30 | см. см. | 0.6 16.9 | кг. кг. | 0 | 0 | 63 А | 2 |  | 400...400 В | IP20 (EV006405) | Нет | Болтовое соединение (EV008864) | Рычажковый (перекидной рычаг) (EV001252) | 30 кА | Нет | Нет | Встраив. устройство фиксированной установки (стационарный) (EV009211) | Выключатель автоматический в литом корпусе (RV001339) | [17 empty] | Прочее (EV000154) | [41 empty] | Срок гарантии на данное оборудование составляет 5 лет с момента отгрузки со склада Систэм Электрик, с подтверждением соответствующим документом | Подлежит замене
28016DEK | Силовой автоматический выключатель 1P 80A 20кА ВА-301 | Dekraft |  |  | 8536209007 | Прочие | Нет | Серия ВА-300 1P/2P разработана для специального назначения. Данные аппараты применяются в сетях напряжением до 400 В и частотой 50 Гц для распределения электрической энергии, а также для защиты цепей и оборудования от повреждений, которые могут возникнуть из-за перегрузок и токов короткого замыкания. Автоматические выключатели в литом корпусе серии ВА-300, устанавливаются в ГРЩ, ячейки ВРУ в качестве вводных, секционных и распределительных аппаратов. Аппараты используются на энергетических, жилых, промышленных, транспортных и других объектах. | Продукты DEKraft LV | DEKLV | 00B | Dekraft. АВ в литом корпусе с ТМ расцепителем ВА-300 | CCB | Dekraft. Автоматические выключатели в литом корпусе | PVB | Энергетика Базовая | EC000228 | Силовой автоматический выключатель | 7 | Китай | https://static-pcsp.systeme.ru/image/NQ9iFliduTqM4Qa-62ff9ebee472d1660919486.jpeg | https://static-pcsp.systeme.ru/image/NQ9iFliduTqM4Qa-62ff9ebee472d1660919486.jpeg | 1 | не указан | [8 empty] | https://api.systeme.ru/product/media/download/987959 https://api.systeme.ru/product/media/download/991823 | https://api.systeme.ru/product/media/download/984729 | https://api.systeme.ru/certificates/default/download/2785 https://api.systeme.ru/certificates/default/download/2784 https://api.systeme.ru/certificates/default/download/2617 https://api.systeme.ru/certificates/default/download/2483 | Д-ТР ЕАЭС-RoHS С-ТР ТС-НВО Д-ТР ЕАЭС-RoHS С-ТР ТС-НВО | ЕАЭС N RU Д-CN.РА07.В.96687_22 ЕАЭС RU С-CN.НА46.В.04896_22 ЕАЭС № RU Д-FR.РА03.В.73143_22 ЕАЭС RU C-FR.МЕ77.В.01167_22 |  |  |  | 5400 | штука | 0 | 1 | PCE S03 | 1 3 | 1 56 | шт. шт. | 4680409042137 14680409042134 | 13.5 40 | 3 30 | 10 30 | см. см. | 0.3 16.9 | кг. кг. | 0 | 0 | 80 А | 1 |  | 400...400 В | IP20 (EV006405) | Нет | Болтовое соединение (EV008864) | Рычажковый (перекидной рычаг) (EV001252) | 20 кА | Нет | Нет | Встраив. устройство фиксированной установки (стационарный) (EV009211) | Выключатель автоматический в литом корпусе (RV001339) | [17 empty] | Прочее (EV000154) | [41 empty] | Срок гарантии на данное оборудование составляет 5 лет с момента отгрузки со склада Систэм Электрик, с подтверждением соответствующим документом | Подлежит замене
28017DEK | Силовой автоматический выключатель 2P 80A 20кА ВА-301 | Dekraft |  |  | 8536209007 | Прочие | Нет | Серия ВА-300 1P/2P разработана для специального назначения. Данные аппараты применяются в сетях напряжением до 400 В и частотой 50 Гц для распределения электрической энергии, а также для защиты цепей и оборудования от повреждений, которые могут возникнуть из-за перегрузок и токов короткого замыкания. Автоматические выключатели в литом корпусе серии ВА-300, устанавливаются в ГРЩ, ячейки ВРУ в качестве вводных, секционных и распределительных аппаратов. Аппараты используются на энергетических, жилых, промышленных, транспортных и других объектах. | Продукты DEKraft LV | DEKLV | 00B | Dekraft. АВ в литом корпусе с ТМ расцепителем ВА-300 | CCB | Dekraft. Автоматические выключатели в литом корпусе | PVB | Энергетика Базовая | EC000228 | Силовой автоматический выключатель | 7 | Китай | https://static-pcsp.systeme.ru/image/gtPchyGB-REN08-062ff9ebd1d2c61660919485.jpeg | https://static-pcsp.systeme.ru/image/gtPchyGB-REN08-062ff9ebd1d2c61660919485.jpeg | 1 | не указан | [8 empty] | https://api.systeme.ru/product/media/download/987959 https://api.systeme.ru/product/media/download/991823 | https://api.systeme.ru/product/media/download/984729 | https://api.systeme.ru/certificates/default/download/2785 https://api.systeme.ru/certificates/default/download/2784 https://api.systeme.ru/certificates/default/download/2617 https://api.systeme.ru/certificates/default/download/2483 | Д-ТР ЕАЭС-RoHS С-ТР ТС-НВО Д-ТР ЕАЭС-RoHS С-ТР ТС-НВО | ЕАЭС N RU Д-CN.РА07.В.96687_22 ЕАЭС RU С-CN.НА46.В.04896_22 ЕАЭС № RU Д-FR.РА03.В.73143_22 ЕАЭС RU C-FR.МЕ77.В.01167_22 |  |  |  | 7900 | штука | 0 | 1 | PCE S03 | 1 3 | 1 28 | шт. шт. | 4680409042144 14680409042141 | 13.5 40 | 6.6 30 | 10 30 | см. см. | 0.6 16.9 | кг. кг. | 0 | 0 | 80 А | 2 |  | 400...400 В | IP20 (EV006405) | Нет | Болтовое соединение (EV008864) | Рычажковый (перекидной рычаг) (EV001252) | 30 кА | Нет | Нет | Встраив. устройство фиксированной установки (стационарный) (EV009211) | Выключатель автоматический в литом корпусе (RV001339) | [17 empty] | Прочее (EV000154) | [41 empty] | Срок гарантии на данное оборудование составляет 5 лет с момента отгрузки со склада Систэм Электрик, с подтверждением соответствующим документом | Подлежит замене
28018DEK | Силовой автоматический выключатель 1P 100A 20кА ВА-301 | Dekraft |  |  | 8536209007 | Прочие | Нет | Серия ВА-300 1P/2P разработана для специального назначения. Данные аппараты применяются в сетях напряжением до 400 В и частотой 50 Гц для распределения электрической энергии, а также для защиты цепей и оборудования от повреждений, которые могут возникнуть из-за перегрузок и токов короткого замыкания. Автоматические выключатели в литом корпусе серии ВА-300, устанавливаются в ГРЩ, ячейки ВРУ в качестве вводных, секционных и распределительных аппаратов. Аппараты используются на энергетических, жилых, промышленных, транспортных и других объектах. | Продукты DEKraft LV | DEKLV | 00B | Dekraft. АВ в литом корпусе с ТМ расцепителем ВА-300 | CCB | Dekraft. Автоматические выключатели в литом корпусе | PVB | Энергетика Базовая | EC000228 | Силовой автоматический выключатель | 7 | Китай | https://static-pcsp.systeme.ru/image/eoCMKFh8cJ_OO7jh62ff9ebf130d31660919487.jpeg | https://static-pcsp.systeme.ru/image/eoCMKFh8cJ_OO7jh62ff9ebf130d31660919487.jpeg | 1 | не указан | [8 empty] | https://api.systeme.ru/product/media/download/987959 https://api.systeme.ru/product/media/download/991823 | https://api.systeme.ru/product/media/download/984729 | https://api.systeme.ru/certificates/default/download/2785 https://api.systeme.ru/certificates/default/download/2784 https://api.systeme.ru/certificates/default/download/2617 https://api.systeme.ru/certificates/default/download/2483 | Д-ТР ЕАЭС-RoHS С-ТР ТС-НВО Д-ТР ЕАЭС-RoHS С-ТР ТС-НВО | ЕАЭС N RU Д-CN.РА07.В.96687_22 ЕАЭС RU С-CN.НА46.В.04896_22 ЕАЭС № RU Д-FR.РА03.В.73143_22 ЕАЭС RU C-FR.МЕ77.В.01167_22 |  |  |  | 5400 | штука | 0 | 1 | PCE S03 | 1 3 | 1 56 | шт. шт. | 4680409042151 14680409042158 | 13.5 40 | 3 30 | 10 30 | см. см. | 0.3 16.9 | кг. кг. | 0 | 0 | 100 А | 1 |  | 400...400 В | IP20 (EV006405) | Нет | Болтовое соединение (EV008864) | Рычажковый (перекидной рычаг) (EV001252) | 20 кА | Нет | Нет | Встраив. устройство фиксированной установки (стационарный) (EV009211) | Выключатель автоматический в литом корпусе (RV001339) | [17 empty] | Прочее (EV000154) | [41 empty] | Срок гарантии на данное оборудование составляет 5 лет с момента отгрузки со склада Систэм Электрик, с подтверждением соответствующим документом | Подлежит замене
28019DEK | Силовой автоматический выключатель 2P 100A 20кА ВА-301 | Dekraft |  |  | 8536209007 | Прочие | Нет | Серия ВА-300 1P/2P разработана для специального назначения. Данные аппараты применяются в сетях напряжением до 400 В и частотой 50 Гц для распределения электрической энергии, а также для защиты цепей и оборудования от повреждений, которые могут возникнуть из-за перегрузок и токов короткого замыкания. Автоматические выключатели в литом корпусе серии ВА-300, устанавливаются в ГРЩ, ячейки ВРУ в качестве вводных, секционных и распределительных аппаратов. Аппараты используются на энергетических, жилых, промышленных, транспортных и других объектах. | Продукты DEKraft LV | DEKLV | 00B | Dekraft. АВ в литом корпусе с ТМ расцепителем ВА-300 | CCB | Dekraft. Автоматические выключатели в литом корпусе | PVB | Энергетика Базовая | EC000228 | Силовой автоматический выключатель | 7 | Китай | https://static-pcsp.systeme.ru/image/LZuhOJRKsPisv1sT62ff9ebd4d5f41660919485.jpeg | https://static-pcsp.systeme.ru/image/LZuhOJRKsPisv1sT62ff9ebd4d5f41660919485.jpeg | 1 | не указан | [8 empty] | https://api.systeme.ru/product/media/download/987959 https://api.systeme.ru/product/media/download/991823 | https://api.systeme.ru/product/media/download/984729 | https://api.systeme.ru/certificates/default/download/2785 https://api.systeme.ru/certificates/default/download/2784 https://api.systeme.ru/certificates/default/download/2617 https://api.systeme.ru/certificates/default/download/2483 | Д-ТР ЕАЭС-RoHS С-ТР ТС-НВО Д-ТР ЕАЭС-RoHS С-ТР ТС-НВО | ЕАЭС N RU Д-CN.РА07.В.96687_22 ЕАЭС RU С-CN.НА46.В.04896_22 ЕАЭС № RU Д-FR.РА03.В.73143_22 ЕАЭС RU C-FR.МЕ77.В.01167_22 |  |  |  | 7900 | штука | 0 | 1 | PCE S03 | 1 3 | 1 28 | шт. шт. | 4680409042168 14680409042165 | 13.5 40 | 6.6 30 | 10 30 | см. см. | 0.6 16.9 | кг. кг. | 0 | 0 | 100 А | 2 |  | 400...400 В | IP20 (EV006405) | Нет | Болтовое соединение (EV008864) | Рычажковый (перекидной рычаг) (EV001252) | 30 кА | Нет | Нет | Встраив. устройство фиксированной установки (стационарный) (EV009211) | Выключатель автоматический в литом корпусе (RV001339) | [17 empty] | Прочее (EV000154) | [41 empty] | Срок гарантии на данное оборудование составляет 5 лет с момента отгрузки со склада Систэм Электрик, с подтверждением соответствующим документом | Подлежит замене
28020DEK | Силовой автоматический выключатель 1P 125A 20кА ВА-301 | Dekraft |  |  | 8536209007 | Прочие | Нет | Серия ВА-300 1P/2P разработана для специального назначения. Данные аппараты применяются в сетях напряжением до 400 В и частотой 50 Гц для распределения электрической энергии, а также для защиты цепей и оборудования от повреждений, которые могут возникнуть из-за перегрузок и токов короткого замыкания. Автоматические выключатели в литом корпусе серии ВА-300, устанавливаются в ГРЩ, ячейки ВРУ в качестве вводных, секционных и распределительных аппаратов. Аппараты используются на энергетических, жилых, промышленных, транспортных и других объектах. | Продукты DEKraft LV | DEKLV | 00B | Dekraft. АВ в литом корпусе с ТМ расцепителем ВА-300 | CCB | Dekraft. Автоматические выключатели в литом корпусе | PVB | Энергетика Базовая | EC000228 | Силовой автоматический выключатель | 7 | Китай | https://static-pcsp.systeme.ru/image/ecfh0ObW7n1AJmfM62ff9ebf37b031660919487.jpeg | https://static-pcsp.systeme.ru/image/ecfh0ObW7n1AJmfM62ff9ebf37b031660919487.jpeg | 1 | не указан | [8 empty] | https://api.systeme.ru/product/media/download/987959 https://api.systeme.ru/product/media/download/991823 | https://api.systeme.ru/product/media/download/984729 | https://api.systeme.ru/certificates/default/download/2785 https://api.systeme.ru/certificates/default/download/2784 https://api.systeme.ru/certificates/default/download/2617 https://api.systeme.ru/certificates/default/download/2483 | Д-ТР ЕАЭС-RoHS С-ТР ТС-НВО Д-ТР ЕАЭС-RoHS С-ТР ТС-НВО | ЕАЭС N RU Д-CN.РА07.В.96687_22 ЕАЭС RU С-CN.НА46.В.04896_22 ЕАЭС № RU Д-FR.РА03.В.73143_22 ЕАЭС RU C-FR.МЕ77.В.01167_22 |  |  |  | 5950 | штука | 0 | 1 | PCE S03 | 1 3 | 1 56 | шт. шт. | 4680409042175 14680409042172 | 13.5 40 | 3 30 | 10 30 | см. см. | 0.3 16.9 | кг. кг. | 0 | 0 | 125 А | 1 |  | 400...400 В | IP20 (EV006405) | Нет | Болтовое соединение (EV008864) | Рычажковый (перекидной рычаг) (EV001252) | 20 кА | Нет | Нет | Встраив. устройство фиксированной установки (стационарный) (EV009211) | Выключатель автоматический в литом корпусе (RV001339) | [17 empty] | Прочее (EV000154) | [41 empty] | Срок гарантии на данное оборудование составляет 5 лет с момента отгрузки со склада Систэм Электрик, с подтверждением соответствующим документом | Подлежит замене
28021DEK | Силовой автоматический выключатель 2P 125A 20кА ВА-301 | Dekraft |  |  | 8536209007 | Прочие | Нет | Серия ВА-300 1P/2P разработана для специального назначения. Данные аппараты применяются в сетях напряжением до 400 В и частотой 50 Гц для распределения электрической энергии, а также для защиты цепей и оборудования от повреждений, которые могут возникнуть из-за перегрузок и токов короткого замыкания. Автоматические выключатели в литом корпусе серии ВА-300, устанавливаются в ГРЩ, ячейки ВРУ в качестве вводных, секционных и распределительных аппаратов. Аппараты используются на энергетических, жилых, промышленных, транспортных и других объектах. | Продукты DEKraft LV | DEKLV | 00B | Dekraft. АВ в литом корпусе с ТМ расцепителем ВА-300 | CCB | Dekraft. Автоматические выключатели в литом корпусе | PVB | Энергетика Базовая | EC000228 | Силовой автоматический выключатель | 7 | Китай | https://static-pcsp.systeme.ru/image/SwD0VNXHnfPsMN8E62ff9ebd7d84f1660919485.jpeg | https://static-pcsp.systeme.ru/image/SwD0VNXHnfPsMN8E62ff9ebd7d84f1660919485.jpeg | 1 | не указан | [8 empty] | https://api.systeme.ru/product/media/download/987959 https://api.systeme.ru/product/media/download/991823 | https://api.systeme.ru/product/media/download/984729 | https://api.systeme.ru/certificates/default/download/2785 https://api.systeme.ru/certificates/default/download/2784 https://api.systeme.ru/certificates/default/download/2617 https://api.systeme.ru/certificates/default/download/2483 | Д-ТР ЕАЭС-RoHS С-ТР ТС-НВО Д-ТР ЕАЭС-RoHS С-ТР ТС-НВО | ЕАЭС N RU Д-CN.РА07.В.96687_22 ЕАЭС RU С-CN.НА46.В.04896_22 ЕАЭС № RU Д-FR.РА03.В.73143_22 ЕАЭС RU C-FR.МЕ77.В.01167_22 |  |  |  | 8350 | штука | 0 | 1 | PCE S03 | 1 3 | 1 28 | шт. шт. | 4680409042182 14680409042189 | 13.5 40 | 6.6 30 | 10 30 | см. см. | 0.6 16.9 | кг. кг. | 0 | 0 | 125 А | 2 |  | 400...400 В | IP20 (EV006405) | Нет | Болтовое соединение (EV008864) | Рычажковый (перекидной рычаг) (EV001252) | 30 кА | Нет | Нет | Встраив. устройство фиксированной установки (стационарный) (EV009211) | Выключатель автоматический в литом корпусе (RV001339) | [17 empty] | Прочее (EV000154) | [41 empty] | Срок гарантии на данное оборудование составляет 5 лет с момента отгрузки со склада Систэм Электрик, с подтверждением соответствующим документом | Подлежит замене
28100DEK | Силовой авт. выключатель 3P 25A 35кА ВА-332А | Dekraft |  |  | 8536201007 | Прочие | Нет | Серия ВА-330А специально разработана для профессионального применения. Данные аппараты имеют термомагнитный расцепитель с возможностью регулировки. Применяются в сетях напряжением до 400 В и 50 Гц для распределения электрической энергии, а также для защиты цепей и оборудования от повреждений, которые могут возникнуть из-за перегрузок и токов короткого замыкания. Автоматические выключатели в литом корпусе серии ВА-330А, устанавливаются в ГРЩ, ячейки ВРУ в качестве вводных, секционных и распределительных аппаратов. Аппараты используются на энергетических, жилых, промышленных, транспортных и других объектах. | Продукты DEKraft LV | DEKLV | 3AB | Dekraft. АВ в литом корпусе с рег. ТМ расцепителем ВА-330А | CCB | Dekraft. Автоматические выключатели в литом корпусе | PVB | Энергетика Базовая | EC000228 | Силовой автоматический выключатель | 7 | Китай | https://static-pcsp.systeme.ru/image/7-5Pn20rGNxOMRD06311fa57c085b1662122583.jpeg | https://static-pcsp.systeme.ru/image/7-5Pn20rGNxOMRD06311fa57c085b1662122583.jpeg | 1 | не указан | [8 empty] | https://api.systeme.ru/product/media/download/987959 https://api.systeme.ru/product/media/download/991823 |  | https://api.systeme.ru/certificates/default/download/2871 https://api.systeme.ru/certificates/default/download/2816 https://api.systeme.ru/certificates/default/download/2619 https://api.systeme.ru/certificates/default/download/2569 | С-ТР ТС-НВО Д-ТР ЕАЭС-RoHS Д-ТР ЕАЭС-RoHS С-ТР ТС-НВО | ЕАЭС RU С-CN.НА46.В.05214_22 ЕАЭС N RU Д-CN.РА08.В.31311_22 ЕАЭС № RU Д-FR.РА03.В.86183_22 ЕАЭС RU С-FR.НА46.В.03537_22 |  |  |  | 14700 | штука | 0 | 1 | PCE CAR P12 | 1 3 4 | 1 16 288 | шт. шт. шт. | 4680409042212 14680409042219 | 10.3 34.1 120 | 16.9 42 80 | 12.6 26.7 95 | см. см. см. | 1.43 23.584 439 | кг. кг. кг. | 0 | 0 | 25 А | 3 | 20...25 А | 415...415 В | IP20 (EV006405) | Нет | Болтовое соединение (EV008864) | Рычажковый (перекидной рычаг) (EV001252) | 35 кА | Нет | Нет | Встраив. устройство фиксированной установки (стационарный) (EV009211) | Выключатель автоматический в литом корпусе (RV001339) | [17 empty] | Прочее (EV000154) | [41 empty] | Срок гарантии на данное оборудование составляет 5 лет с момента отгрузки со склада Систэм Электрик, с подтверждением соответствующим документом | Подлежит замене
28101DEK | Силовой авт. выключатель 3P 32A 35кА ВА-332А | Dekraft |  |  | 8536201007 | Прочие | Нет | Серия ВА-330А специально разработана для профессионального применения. Данные аппараты имеют термомагнитный расцепитель с возможностью регулировки. Применяются в сетях напряжением до 400 В и 50 Гц для распределения электрической энергии, а также для защиты цепей и оборудования от повреждений, которые могут возникнуть из-за перегрузок и токов короткого замыкания. Автоматические выключатели в литом корпусе серии ВА-330А, устанавливаются в ГРЩ, ячейки ВРУ в качестве вводных, секционных и распределительных аппаратов. Аппараты используются на энергетических, жилых, промышленных, транспортных и других объектах. | Продукты DEKraft LV | DEKLV | 3AB | Dekraft. АВ в литом корпусе с рег. ТМ расцепителем ВА-330А | CCB | Dekraft. Автоматические выключатели в литом корпусе | PVB | Энергетика Базовая | EC000228 | Силовой автоматический выключатель | 7 | Китай | https://static-pcsp.systeme.ru/image/7-5Pn20rGNxOMRD06311fa57c085b1662122583.jpeg | https://static-pcsp.systeme.ru/image/7-5Pn20rGNxOMRD06311fa57c085b1662122583.jpeg | 1 | не указан | [8 empty] | https://api.systeme.ru/product/media/download/987959 https://api.systeme.ru/product/media/download/991823 |  | https://api.systeme.ru/certificates/default/download/2871 https://api.systeme.ru/certificates/default/download/2816 https://api.systeme.ru/certificates/default/download/2619 https://api.systeme.ru/certificates/default/download/2569 | С-ТР ТС-НВО Д-ТР ЕАЭС-RoHS Д-ТР ЕАЭС-RoHS С-ТР ТС-НВО | ЕАЭС RU С-CN.НА46.В.05214_22 ЕАЭС N RU Д-CN.РА08.В.31311_22 ЕАЭС № RU Д-FR.РА03.В.86183_22 ЕАЭС RU С-FR.НА46.В.03537_22 |  |  |  | 14700 | штука | 0 | 1 | PCE CAR P12 | 1 3 4 | 1 16 288 | шт. шт. шт. | 4680409042229 14680409042226 | 16.4 33.9 120 | 10.6 41.7 80 | 12.6 26.5 96 | см. см. см. | 1.438 23.597 440 | кг. кг. кг. | 0 | 0 | 32 А | 3 | 25.6...32 А | 415...415 В | IP20 (EV006405) | Нет | Болтовое соединение (EV008864) | Рычажковый (перекидной рычаг) (EV001252) | 35 кА | Нет | Нет | Встраив. устройство фиксированной установки (стационарный) (EV009211) | Выключатель автоматический в литом корпусе (RV001339) | [17 empty] | Прочее (EV000154) | [41 empty] | Срок гарантии на данное оборудование составляет 5 лет с момента отгрузки со склада Систэм Электрик, с подтверждением соответствующим документом | Подлежит замене
28102DEK | Силовой авт. выключатель 3P 40A 35кА ВА-332А | Dekraft |  |  | 8536201007 | Прочие | Нет | Серия ВА-330А специально разработана для профессионального применения. Данные аппараты имеют термомагнитный расцепитель с возможностью регулировки. Применяются в сетях напряжением до 400 В и 50 Гц для распределения электрической энергии, а также для защиты цепей и оборудования от повреждений, которые могут возникнуть из-за перегрузок и токов короткого замыкания. Автоматические выключатели в литом корпусе серии ВА-330А, устанавливаются в ГРЩ, ячейки ВРУ в качестве вводных, секционных и распределительных аппаратов. Аппараты используются на энергетических, жилых, промышленных, транспортных и других объектах. | Продукты DEKraft LV | DEKLV | 3AB | Dekraft. АВ в литом корпусе с рег. ТМ расцепителем ВА-330А | CCB | Dekraft. Автоматические выключатели в литом корпусе | PVB | Энергетика Базовая | EC000228 | Силовой автоматический выключатель | 7 | Китай | https://static-pcsp.systeme.ru/image/7-5Pn20rGNxOMRD06311fa57c085b1662122583.jpeg | https://static-pcsp.systeme.ru/image/7-5Pn20rGNxOMRD06311fa57c085b1662122583.jpeg | 1 | не указан | [8 empty] | https://api.systeme.ru/product/media/download/987959 https://api.systeme.ru/product/media/download/991823 |  | https://api.systeme.ru/certificates/default/download/2871 https://api.systeme.ru/certificates/default/download/2816 https://api.systeme.ru/certificates/default/download/2619 https://api.systeme.ru/certificates/default/download/2569 | С-ТР ТС-НВО Д-ТР ЕАЭС-RoHS Д-ТР ЕАЭС-RoHS С-ТР ТС-НВО | ЕАЭС RU С-CN.НА46.В.05214_22 ЕАЭС N RU Д-CN.РА08.В.31311_22 ЕАЭС № RU Д-FR.РА03.В.86183_22 ЕАЭС RU С-FR.НА46.В.03537_22 |  |  |  | 14700 | штука | 0 | 1 | PCE CAR P12 | 1 3 4 | 1 16 288 | шт. шт. шт. | 4680409042236 14680409042233 | 10.4 33.9 120 | 16.9 41.9 80 | 12.7 26.5 100 | см. см. см. | 1.425 23.578 439 | кг. кг. кг. | 0 | 0 | 40 А | 3 | 32...40 А | 415...415 В | IP20 (EV006405) | Нет | Болтовое соединение (EV008864) | Рычажковый (перекидной рычаг) (EV001252) | 35 кА | Нет | Нет | Встраив. устройство фиксированной установки (стационарный) (EV009211) | Выключатель автоматический в литом корпусе (RV001339) | [17 empty] | Прочее (EV000154) | [41 empty] | Срок гарантии на данное оборудование составляет 5 лет с момента отгрузки со склада Систэм Электрик, с подтверждением соответствующим документом | Подлежит замене
28103DEK | Силовой авт. выключатель 3P 50A 35кА ВА-332А | Dekraft |  |  | 8536201007 | Прочие | Нет | Серия ВА-330А специально разработана для профессионального применения. Данные аппараты имеют термомагнитный расцепитель с возможностью регулировки. Применяются в сетях напряжением до 400 В и 50 Гц для распределения электрической энергии, а также для защиты цепей и оборудования от повреждений, которые могут возникнуть из-за перегрузок и токов короткого замыкания. Автоматические выключатели в литом корпусе серии ВА-330А, устанавливаются в ГРЩ, ячейки ВРУ в качестве вводных, секционных и распределительных аппаратов. Аппараты используются на энергетических, жилых, промышленных, транспортных и других объектах. | Продукты DEKraft LV | DEKLV | 3AB | Dekraft. АВ в литом корпусе с рег. ТМ расцепителем ВА-330А | CCB | Dekraft. Автоматические выключатели в литом корпусе | PVB | Энергетика Базовая | EC000228 | Силовой автоматический выключатель | 7 | Китай | https://static-pcsp.systeme.ru/image/7-5Pn20rGNxOMRD06311fa57c085b1662122583.jpeg | https://static-pcsp.systeme.ru/image/7-5Pn20rGNxOMRD06311fa57c085b1662122583.jpeg | 1 | не указан | [8 empty] | https://api.systeme.ru/product/media/download/987959 https://api.systeme.ru/product/media/download/991823 |  | https://api.systeme.ru/certificates/default/download/2871 https://api.systeme.ru/certificates/default/download/2816 https://api.systeme.ru/certificates/default/download/2619 https://api.systeme.ru/certificates/default/download/2569 | С-ТР ТС-НВО Д-ТР ЕАЭС-RoHS Д-ТР ЕАЭС-RoHS С-ТР ТС-НВО | ЕАЭС RU С-CN.НА46.В.05214_22 ЕАЭС N RU Д-CN.РА08.В.31311_22 ЕАЭС № RU Д-FR.РА03.В.86183_22 ЕАЭС RU С-FR.НА46.В.03537_22 |  |  |  | 15050 | штука | 0 | 1 | PCE CAR P12 | 1 3 4 | 1 16 288 | шт. шт. шт. | 4680409042243 14680409042240 | 15.8 40.6 120 | 9.8 33 80 | 12 25.6 100 | см. см. см. | 1.463 23.642 440.557 | кг. кг. кг. | 0 | 0 | 50 А | 3 | 40...50 А | 415...415 В | IP20 (EV006405) | Нет | Болтовое соединение (EV008864) | Рычажковый (перекидной рычаг) (EV001252) | 35 кА | Нет | Нет | Встраив. устройство фиксированной установки (стационарный) (EV009211) | Выключатель автоматический в литом корпусе (RV001339) | [17 empty] | Прочее (EV000154) | [41 empty] | Срок гарантии на данное оборудование составляет 5 лет с момента отгрузки со склада Систэм Электрик, с подтверждением соответствующим документом | Подлежит замене
28104DEK | Силовой авт. выключатель 3P 63A 35кА ВА-332А | Dekraft |  |  | 8536201007 | Прочие | Нет | Серия ВА-330А специально разработана для профессионального применения. Данные аппараты имеют термомагнитный расцепитель с возможностью регулировки. Применяются в сетях напряжением до 400 В и 50 Гц для распределения электрической энергии, а также для защиты цепей и оборудования от повреждений, которые могут возникнуть из-за перегрузок и токов короткого замыкания. Автоматические выключатели в литом корпусе серии ВА-330А, устанавливаются в ГРЩ, ячейки ВРУ в качестве вводных, секционных и распределительных аппаратов. Аппараты используются на энергетических, жилых, промышленных, транспортных и других объектах. | Продукты DEKraft LV | DEKLV | 3AB | Dekraft. АВ в литом корпусе с рег. ТМ расцепителем ВА-330А | CCB | Dekraft. Автоматические выключатели в литом корпусе | PVB | Энергетика Базовая | EC000228 | Силовой автоматический выключатель | 7 | Китай | https://static-pcsp.systeme.ru/image/7-5Pn20rGNxOMRD06311fa57c085b1662122583.jpeg | https://static-pcsp.systeme.ru/image/7-5Pn20rGNxOMRD06311fa57c085b1662122583.jpeg | 1 | не указан | [8 empty] | https://api.systeme.ru/product/media/download/987959 https://api.systeme.ru/product/media/download/991823 |  | https://api.systeme.ru/certificates/default/download/2871 https://api.systeme.ru/certificates/default/download/2816 https://api.systeme.ru/certificates/default/download/2619 https://api.systeme.ru/certificates/default/download/2569 | С-ТР ТС-НВО Д-ТР ЕАЭС-RoHS Д-ТР ЕАЭС-RoHS С-ТР ТС-НВО | ЕАЭС RU С-CN.НА46.В.05214_22 ЕАЭС N RU Д-CN.РА08.В.31311_22 ЕАЭС № RU Д-FR.РА03.В.86183_22 ЕАЭС RU С-FR.НА46.В.03537_22 |  |  |  | 15050 | штука | 0 | 1 | PCE CAR | 1 3 | 1 16 | шт. шт. | 4680409042250 14680409042257 | 16.7 34 | 10.6 41.5 | 12.7 26.5 | см. см. | 1.455 23.823 | кг. кг. | 0 | 0 | 63 А | 3 | 50.4...63 А | 415...415 В | IP20 (EV006405) | Нет | Болтовое соединение (EV008864) | Рычажковый (перекидной рычаг) (EV001252) | 35 кА | Нет | Нет | Встраив. устройство фиксированной установки (стационарный) (EV009211) | Выключатель автоматический в литом корпусе (RV001339) | [17 empty] | Прочее (EV000154) | [41 empty] | Срок гарантии на данное оборудование составляет 5 лет с момента отгрузки со склада Систэм Электрик, с подтверждением соответствующим документом | Подлежит замене
28105DEK | Силовой авт. выключатель 3P 80A 35кА ВА-332А | Dekraft |  |  | 8536209007 | Прочие | Нет | Серия ВА-330А специально разработана для профессионального применения. Данные аппараты имеют термомагнитный расцепитель с возможностью регулировки. Применяются в сетях напряжением до 400 В и 50 Гц для распределения электрической энергии, а также для защиты цепей и оборудования от повреждений, которые могут возникнуть из-за перегрузок и токов короткого замыкания. Автоматические выключатели в литом корпусе серии ВА-330А, устанавливаются в ГРЩ, ячейки ВРУ в качестве вводных, секционных и распределительных аппаратов. Аппараты используются на энергетических, жилых, промышленных, транспортных и других объектах. | Продукты DEKraft LV | DEKLV | 3AB | Dekraft. АВ в литом корпусе с рег. ТМ расцепителем ВА-330А | CCB | Dekraft. Автоматические выключатели в литом корпусе | PVB | Энергетика Базовая | EC000228 | Силовой автоматический выключатель | 7 | Китай | https://static-pcsp.systeme.ru/image/7-5Pn20rGNxOMRD06311fa57c085b1662122583.jpeg | https://static-pcsp.systeme.ru/image/7-5Pn20rGNxOMRD06311fa57c085b1662122583.jpeg | 1 | не указан | [8 empty] | https://api.systeme.ru/product/media/download/987959 https://api.systeme.ru/product/media/download/991823 |  | https://api.systeme.ru/certificates/default/download/2871 https://api.systeme.ru/certificates/default/download/2816 https://api.systeme.ru/certificates/default/download/2619 https://api.systeme.ru/certificates/default/download/2569 | С-ТР ТС-НВО Д-ТР ЕАЭС-RoHS Д-ТР ЕАЭС-RoHS С-ТР ТС-НВО | ЕАЭС RU С-CN.НА46.В.05214_22 ЕАЭС N RU Д-CN.РА08.В.31311_22 ЕАЭС № RU Д-FR.РА03.В.86183_22 ЕАЭС RU С-FR.НА46.В.03537_22 |  |  |  | 15050 | штука | 0 | 1 | PCE CAR P12 | 1 3 4 | 1 16 288 | шт. шт. шт. | 4680409042267 14680409042264 | 16.7 33.9 120 | 10.5 41.5 80 | 12.6 26.4 100 | см. см. см. | 1.458 23.921 445 | кг. кг. кг. | 0 | 0 | 80 А | 3 | 64...80 А | 415...415 В | IP20 (EV006405) | Нет | Болтовое соединение (EV008864) | Рычажковый (перекидной рычаг) (EV001252) | 35 кА | Нет | Нет | Встраив. устройство фиксированной установки (стационарный) (EV009211) | Выключатель автоматический в литом корпусе (RV001339) | [17 empty] | Прочее (EV000154) | [41 empty] | Срок гарантии на данное оборудование составляет 5 лет с момента отгрузки со склада Систэм Электрик, с подтверждением соответствующим документом | Подлежит замене
28106DEK | Силовой авт. выключатель 3P 100A 35кА ВА-332А | Dekraft |  |  | 8536209007 | Прочие | Нет | Серия ВА-330А специально разработана для профессионального применения. Данные аппараты имеют термомагнитный расцепитель с возможностью регулировки. Применяются в сетях напряжением до 400 В и 50 Гц для распределения электрической энергии, а также для защиты цепей и оборудования от повреждений, которые могут возникнуть из-за перегрузок и токов короткого замыкания. Автоматические выключатели в литом корпусе серии ВА-330А, устанавливаются в ГРЩ, ячейки ВРУ в качестве вводных, секционных и распределительных аппаратов. Аппараты используются на энергетических, жилых, промышленных, транспортных и других объектах. | Продукты DEKraft LV | DEKLV | 3AB | Dekraft. АВ в литом корпусе с рег. ТМ расцепителем ВА-330А | CCB | Dekraft. Автоматические выключатели в литом корпусе | PVB | Энергетика Базовая | EC000228 | Силовой автоматический выключатель | 7 | Китай | https://static-pcsp.systeme.ru/image/7-5Pn20rGNxOMRD06311fa57c085b1662122583.jpeg | https://static-pcsp.systeme.ru/image/7-5Pn20rGNxOMRD06311fa57c085b1662122583.jpeg | 1 | не указан | [8 empty] | https://api.systeme.ru/product/media/download/987959 https://api.systeme.ru/product/media/download/991823 |  | https://api.systeme.ru/certificates/default/download/2871 https://api.systeme.ru/certificates/default/download/2816 https://api.systeme.ru/certificates/default/download/2619 https://api.systeme.ru/certificates/default/download/2569 | С-ТР ТС-НВО Д-ТР ЕАЭС-RoHS Д-ТР ЕАЭС-RoHS С-ТР ТС-НВО | ЕАЭС RU С-CN.НА46.В.05214_22 ЕАЭС N RU Д-CN.РА08.В.31311_22 ЕАЭС № RU Д-FR.РА03.В.86183_22 ЕАЭС RU С-FR.НА46.В.03537_22 |  |  |  | 15050 | штука | 0 | 1 | PCE CAR P12 | 1 3 4 | 1 16 288 | шт. шт. шт. | 4680409042274 14680409042271 | 16.8 34.1 120 | 10.7 41.6 80 | 12.7 26.3 95 | см. см. см. | 1.458 24.047 449 | кг. кг. кг. | 0 | 0 | 100 А | 3 | 80...100 А | 415...415 В | IP20 (EV006405) | Нет | Болтовое соединение (EV008864) | Рычажковый (перекидной рычаг) (EV001252) | 35 кА | Нет | Нет | Встраив. устройство фиксированной установки (стационарный) (EV009211) | Выключатель автоматический в литом корпусе (RV001339) | [17 empty] | Прочее (EV000154) | [41 empty] | Срок гарантии на данное оборудование составляет 5 лет с момента отгрузки со склада Систэм Электрик, с подтверждением соответствующим документом | Подлежит замене
28107DEK | Силовой авт. выключатель 3P 125A 35кА ВА-332А | Dekraft |  |  | 8536209007 | Прочие | Нет | Серия ВА-330А специально разработана для профессионального применения. Данные аппараты имеют термомагнитный расцепитель с возможностью регулировки. Применяются в сетях напряжением до 400 В и 50 Гц для распределения электрической энергии, а также для защиты цепей и оборудования от повреждений, которые могут возникнуть из-за перегрузок и токов короткого замыкания. Автоматические выключатели в литом корпусе серии ВА-330А, устанавливаются в ГРЩ, ячейки ВРУ в качестве вводных, секционных и распределительных аппаратов. Аппараты используются на энергетических, жилых, промышленных, транспортных и других объектах. | Продукты DEKraft LV | DEKLV | 3AB | Dekraft. АВ в литом корпусе с рег. ТМ расцепителем ВА-330А | CCB | Dekraft. Автоматические выключатели в литом корпусе | PVB | Энергетика Базовая | EC000228 | Силовой автоматический выключатель | 7 | Китай | https://static-pcsp.systeme.ru/image/7-5Pn20rGNxOMRD06311fa57c085b1662122583.jpeg | https://static-pcsp.systeme.ru/image/7-5Pn20rGNxOMRD06311fa57c085b1662122583.jpeg | 1 | не указан | [8 empty] | https://api.systeme.ru/product/media/download/987959 https://api.systeme.ru/product/media/download/991823 |  | https://api.systeme.ru/certificates/default/download/2871 https://api.systeme.ru/certificates/default/download/2816 https://api.systeme.ru/certificates/default/download/2619 https://api.systeme.ru/certificates/default/download/2569 | С-ТР ТС-НВО Д-ТР ЕАЭС-RoHS Д-ТР ЕАЭС-RoHS С-ТР ТС-НВО | ЕАЭС RU С-CN.НА46.В.05214_22 ЕАЭС N RU Д-CN.РА08.В.31311_22 ЕАЭС № RU Д-FR.РА03.В.86183_22 ЕАЭС RU С-FR.НА46.В.03537_22 |  |  |  | 15450 | штука | 0 | 1 | PCE CAR P12 | 1 3 4 | 1 16 384 | шт. шт. шт. | 4680409042281 14680409042288 | 10.2 33.9 120 | 17.1 41.5 80 | 12.8 26.5 120 | см. см. см. | 1.458 23.951 589 | кг. кг. кг. | 0 | 0 | 125 А | 3 | 100...125 А | 415...415 В | IP20 (EV006405) | Нет | Болтовое соединение (EV008864) | Рычажковый (перекидной рычаг) (EV001252) | 35 кА | Нет | Нет | Встраив. устройство фиксированной установки (стационарный) (EV009211) | Выключатель автоматический в литом корпусе (RV001339) | [17 empty] | Прочее (EV000154) | [41 empty] | Срок гарантии на данное оборудование составляет 5 лет с момента отгрузки со склада Систэм Электрик, с подтверждением соответствующим документом | Подлежит замене
28108DEK | Силовой авт. выключатель 3P 140A 35кА ВА-332А | Dekraft |  |  | 8536209007 | Прочие | Нет | Серия ВА-330А специально разработана для профессионального применения. Данные аппараты имеют термомагнитный расцепитель с возможностью регулировки. Применяются в сетях напряжением до 400 В и 50 Гц для распределения электрической энергии, а также для защиты цепей и оборудования от повреждений, которые могут возникнуть из-за перегрузок и токов короткого замыкания.Автоматические выключатели в литом корпусе серии ВА-330А, устанавливаются в ГРЩ, ячейки ВРУ в качестве вводных, секционных и распределительных аппаратов. Аппараты используются на энергетических, жилых, промышленных, транспортных и других объектах. | Продукты DEKraft LV | DEKLV | 3AB | Dekraft. АВ в литом корпусе с рег. ТМ расцепителем ВА-330А | CCB | Dekraft. Автоматические выключатели в литом корпусе | PVB | Энергетика Базовая | EC000228 | Силовой автоматический выключатель | 7 | Китай | https://static-pcsp.systeme.ru/image/7-5Pn20rGNxOMRD06311fa57c085b1662122583.jpeg | https://static-pcsp.systeme.ru/image/7-5Pn20rGNxOMRD06311fa57c085b1662122583.jpeg | 1 | не указан | [8 empty] | https://api.systeme.ru/product/media/download/987959 https://api.systeme.ru/product/media/download/991823 |  | https://api.systeme.ru/certificates/default/download/2871 https://api.systeme.ru/certificates/default/download/2816 https://api.systeme.ru/certificates/default/download/2619 https://api.systeme.ru/certificates/default/download/2569 | С-ТР ТС-НВО Д-ТР ЕАЭС-RoHS Д-ТР ЕАЭС-RoHS С-ТР ТС-НВО | ЕАЭС RU С-CN.НА46.В.05214_22 ЕАЭС N RU Д-CN.РА08.В.31311_22 ЕАЭС № RU Д-FR.РА03.В.86183_22 ЕАЭС RU С-FR.НА46.В.03537_22 |  |  |  | 15450 | штука | 0 | 1 | PCE CAR | 1 3 | 1 16 | шт. шт. | 4680409042298 14680409042295 | 15.8 40.6 | 9.8 33 | 12 25.6 | см. см. | 1.3 21.3 | кг. кг. | 0 | 0 | 140 А | 3 | 112...140 А | 415...415 В | IP20 (EV006405) | Нет | Болтовое соединение (EV008864) | Рычажковый (перекидной рычаг) (EV001252) | 35 кА | Нет | Нет | Встраив. устройство фиксированной установки (стационарный) (EV009211) | Выключатель автоматический в литом корпусе (RV001339) | [17 empty] | Прочее (EV000154) | [41 empty] | Срок гарантии на данное оборудование составляет 5 лет с момента отгрузки со склада Систэм Электрик, с подтверждением соответствующим документом | Подлежит замене
28109DEK | Силовой авт. выключатель 3P 160A 35кА ВА-332А | Dekraft |  |  | 8536209007 | Прочие | Нет | Серия ВА-330А специально разработана для профессионального применения. Данные аппараты имеют термомагнитный расцепитель с возможностью регулировки. Применяются в сетях напряжением до 400 В и 50 Гц для распределения электрической энергии, а также для защиты цепей и оборудования от повреждений, которые могут возникнуть из-за перегрузок и токов короткого замыкания. Автоматические выключатели в литом корпусе серии ВА-330А, устанавливаются в ГРЩ, ячейки ВРУ в качестве вводных, секционных и распределительных аппаратов. Аппараты используются на энергетических, жилых, промышленных, транспортных и других объектах. | Продукты DEKraft LV | DEKLV | 3AB | Dekraft. АВ в литом корпусе с рег. ТМ расцепителем ВА-330А | CCB | Dekraft. Автоматические выключатели в литом корпусе | PVB | Энергетика Базовая | EC000228 | Силовой автоматический выключатель | 7 | Китай | https://static-pcsp.systeme.ru/image/7-5Pn20rGNxOMRD06311fa57c085b1662122583.jpeg | https://static-pcsp.systeme.ru/image/7-5Pn20rGNxOMRD06311fa57c085b1662122583.jpeg | 1 | не указан | [8 empty] | https://api.systeme.ru/product/media/download/987959 https://api.systeme.ru/product/media/download/991823 |  | https://api.systeme.ru/certificates/default/download/2871 https://api.systeme.ru/certificates/default/download/2816 https://api.systeme.ru/certificates/default/download/2619 https://api.systeme.ru/certificates/default/download/2569 | С-ТР ТС-НВО Д-ТР ЕАЭС-RoHS Д-ТР ЕАЭС-RoHS С-ТР ТС-НВО | ЕАЭС RU С-CN.НА46.В.05214_22 ЕАЭС N RU Д-CN.РА08.В.31311_22 ЕАЭС № RU Д-FR.РА03.В.86183_22 ЕАЭС RU С-FR.НА46.В.03537_22 |  |  |  | 15650 | штука | 0 | 1 | PCE CAR P12 | 1 3 4 | 1 16 288 | шт. шт. шт. | 4680409042304 14680409042301 | 10.3 33.9 120 | 16.8 41.9 80 | 12.6 26.3 95 | см. см. см. | 1.462 23.986 446 | кг. кг. кг. | 0 | 0 | 160 А | 3 | 128...160 А | 415...415 В | IP20 (EV006405) | Нет | Болтовое соединение (EV008864) | Рычажковый (перекидной рычаг) (EV001252) | 35 кА | Нет | Нет | Встраив. устройство фиксированной установки (стационарный) (EV009211) | Выключатель автоматический в литом корпусе (RV001339) | [17 empty] | Прочее (EV000154) | [41 empty] | Срок гарантии на данное оборудование составляет 5 лет с момента отгрузки со склада Систэм Электрик, с подтверждением соответствующим документом | Подлежит замене
28110DEK | Силовой авт. выключатель 4P 25A 35кА ВА-332А | Dekraft |  |  | 8536201007 | Прочие | Нет | Серия ВА-330А специально разработана для профессионального применения. Данные аппараты имеют термомагнитный расцепитель с возможностью регулировки. Применяются в сетях напряжением до 400 В и 50 Гц для распределения электрической энергии, а также для защиты цепей и оборудования от повреждений, которые могут возникнуть из-за перегрузок и токов короткого замыкания. Автоматические выключатели в литом корпусе серии ВА-330А, устанавливаются в ГРЩ, ячейки ВРУ в качестве вводных, секционных и распределительных аппаратов. Аппараты используются на энергетических, жилых, промышленных, транспортных и других объектах. | Продукты DEKraft LV | DEKLV | 3AB | Dekraft. АВ в литом корпусе с рег. ТМ расцепителем ВА-330А | CCB | Dekraft. Автоматические выключатели в литом корпусе | PVB | Энергетика Базовая | EC000228 | Силовой автоматический выключатель | 7 | Китай | https://static-pcsp.systeme.ru/image/_o_uANlysx2uoWmd6311fa59ea04d1662122585.jpeg | https://static-pcsp.systeme.ru/image/_o_uANlysx2uoWmd6311fa59ea04d1662122585.jpeg | 1 | не указан | [8 empty] | https://api.systeme.ru/product/media/download/987959 https://api.systeme.ru/product/media/download/991823 |  | https://api.systeme.ru/certificates/default/download/2871 https://api.systeme.ru/certificates/default/download/2816 https://api.systeme.ru/certificates/default/download/2619 https://api.systeme.ru/certificates/default/download/2569 | С-ТР ТС-НВО Д-ТР ЕАЭС-RoHS Д-ТР ЕАЭС-RoHS С-ТР ТС-НВО | ЕАЭС RU С-CN.НА46.В.05214_22 ЕАЭС N RU Д-CN.РА08.В.31311_22 ЕАЭС № RU Д-FR.РА03.В.86183_22 ЕАЭС RU С-FR.НА46.В.03537_22 |  |  |  | 16950 | штука | 0 | 1 | PCE CAR | 1 3 | 1 12 | шт. шт. | 4680409042311 14680409042318 | 15.8 17.4 | 9.8 15 | 12 12.9 | см. см. | 1.65 1.868 | кг. кг. | 0 | 0 | 25 А | 4 | 20...25 А | 415...415 В | IP20 (EV006405) | Нет | Болтовое соединение (EV008864) | Рычажковый (перекидной рычаг) (EV001252) | 35 кА | Нет | Нет | Встраив. устройство фиксированной установки (стационарный) (EV009211) | Выключатель автоматический в литом корпусе (RV001339) | [17 empty] | Прочее (EV000154) | [41 empty] | Срок гарантии на данное оборудование составляет 5 лет с момента отгрузки со склада Систэм Электрик, с подтверждением соответствующим документом | Подлежит замене
28111DEK | Силовой авт. выключатель 4P 32A 35кА ВА-332А | Dekraft |  |  | 8536201007 | Прочие | Нет | Серия ВА-330А специально разработана для профессионального применения. Данные аппараты имеют термомагнитный расцепитель с возможностью регулировки. Применяются в сетях напряжением до 400 В и 50 Гц для распределения электрической энергии, а также для защиты цепей и оборудования от повреждений, которые могут возникнуть из-за перегрузок и токов короткого замыкания. Автоматические выключатели в литом корпусе серии ВА-330А, устанавливаются в ГРЩ, ячейки ВРУ в качестве вводных, секционных и распределительных аппаратов. Аппараты используются на энергетических, жилых, промышленных, транспортных и других объектах. | Продукты DEKraft LV | DEKLV | 3AB | Dekraft. АВ в литом корпусе с рег. ТМ расцепителем ВА-330А | CCB | Dekraft. Автоматические выключатели в литом корпусе | PVB | Энергетика Базовая | EC000228 | Силовой автоматический выключатель | 7 | Китай | https://static-pcsp.systeme.ru/image/_o_uANlysx2uoWmd6311fa59ea04d1662122585.jpeg | https://static-pcsp.systeme.ru/image/_o_uANlysx2uoWmd6311fa59ea04d1662122585.jpeg | 1 | не указан | [8 empty] | https://api.systeme.ru/product/media/download/987959 https://api.systeme.ru/product/media/download/991823 |  | https://api.systeme.ru/certificates/default/download/2871 https://api.systeme.ru/certificates/default/download/2816 https://api.systeme.ru/certificates/default/download/2619 https://api.systeme.ru/certificates/default/download/2569 | С-ТР ТС-НВО Д-ТР ЕАЭС-RoHS Д-ТР ЕАЭС-RoHS С-ТР ТС-НВО | ЕАЭС RU С-CN.НА46.В.05214_22 ЕАЭС N RU Д-CN.РА08.В.31311_22 ЕАЭС № RU Д-FR.РА03.В.86183_22 ЕАЭС RU С-FR.НА46.В.03537_22 |  |  |  | 16950 | штука |  | 1 | PCE CAR | 1 3 | 1 12 | шт. шт. | 4680409042328 14680409042325 | 15.8 40.6 | 9.8 33 | 12 25.6 | см. см. | 1.65 20.3 | кг. кг. | 0 | 0 | 32 А | 4 | 25.6...32 А | 415...415 В | IP20 (EV006405) | Нет | Болтовое соединение (EV008864) | Рычажковый (перекидной рычаг) (EV001252) | 35 кА | Нет | Нет | Встраив. устройство фиксированной установки (стационарный) (EV009211) | Выключатель автоматический в литом корпусе (RV001339) | [17 empty] | Прочее (EV000154) | [41 empty] | Срок гарантии на данное оборудование составляет 5 лет с момента отгрузки со склада Систэм Электрик, с подтверждением соответствующим документом | Подлежит замене
28112DEK | Силовой авт. выключатель 4P 40A 35кА ВА-332А | Dekraft |  |  | 8536201007 | Прочие | Нет | Серия ВА-330А специально разработана для профессионального применения. Данные аппараты имеют термомагнитный расцепитель с возможностью регулировки. Применяются в сетях напряжением до 400 В и 50 Гц для распределения электрической энергии, а также для защиты цепей и оборудования от повреждений, которые могут возникнуть из-за перегрузок и токов короткого замыкания. Автоматические выключатели в литом корпусе серии ВА-330А, устанавливаются в ГРЩ, ячейки ВРУ в качестве вводных, секционных и распределительных аппаратов. Аппараты используются на энергетических, жилых, промышленных, транспортных и других объектах. | Продукты DEKraft LV | DEKLV | 3AB | Dekraft. АВ в литом корпусе с рег. ТМ расцепителем ВА-330А | CCB | Dekraft. Автоматические выключатели в литом корпусе | PVB | Энергетика Базовая | EC000228 | Силовой автоматический выключатель | 7 | Китай | https://static-pcsp.systeme.ru/image/_o_uANlysx2uoWmd6311fa59ea04d1662122585.jpeg | https://static-pcsp.systeme.ru/image/_o_uANlysx2uoWmd6311fa59ea04d1662122585.jpeg | 1 | не указан | [8 empty] | https://api.systeme.ru/product/media/download/987959 https://api.systeme.ru/product/media/download/991823 |  | https://api.systeme.ru/certificates/default/download/2871 https://api.systeme.ru/certificates/default/download/2816 https://api.systeme.ru/certificates/default/download/2619 https://api.systeme.ru/certificates/default/download/2569 | С-ТР ТС-НВО Д-ТР ЕАЭС-RoHS Д-ТР ЕАЭС-RoHS С-ТР ТС-НВО | ЕАЭС RU С-CN.НА46.В.05214_22 ЕАЭС N RU Д-CN.РА08.В.31311_22 ЕАЭС № RU Д-FR.РА03.В.86183_22 ЕАЭС RU С-FR.НА46.В.03537_22 |  |  |  | 16950 | штука | 0 | 1 | PCE CAR | 1 3 | 1 12 | шт. шт. | 4680409042335 14680409042332 | 15.8 40.6 | 9.8 33 | 12 25.6 | см. см. | 1.65 20.3 | кг. кг. | 0 | 0 | 40 А | 4 | 32...40 А | 415...415 В | IP20 (EV006405) | Нет | Болтовое соединение (EV008864) | Рычажковый (перекидной рычаг) (EV001252) | 35 кА | Нет | Нет | Встраив. устройство фиксированной установки (стационарный) (EV009211) | Выключатель автоматический в литом корпусе (RV001339) | [17 empty] | Прочее (EV000154) | [41 empty] | Срок гарантии на данное оборудование составляет 5 лет с момента отгрузки со склада Систэм Электрик, с подтверждением соответствующим документом | Подлежит замене
28113DEK | Силовой авт. выключатель 4P 50A 35кА ВА-332А | Dekraft |  |  | 8536201007 | Прочие | Нет | Серия ВА-330А специально разработана для профессионального применения. Данные аппараты имеют термомагнитный расцепитель с возможностью регулировки. Применяются в сетях напряжением до 400 В и 50 Гц для распределения электрической энергии, а также для защиты цепей и оборудования от повреждений, которые могут возникнуть из-за перегрузок и токов короткого замыкания. Автоматические выключатели в литом корпусе серии ВА-330А, устанавливаются в ГРЩ, ячейки ВРУ в качестве вводных, секционных и распределительных аппаратов. Аппараты используются на энергетических, жилых, промышленных, транспортных и других объектах. | Продукты DEKraft LV | DEKLV | 3AB | Dekraft. АВ в литом корпусе с рег. ТМ расцепителем ВА-330А | CCB | Dekraft. Автоматические выключатели в литом корпусе | PVB | Энергетика Базовая | EC000228 | Силовой автоматический выключатель | 7 | Китай | https://static-pcsp.systeme.ru/image/_o_uANlysx2uoWmd6311fa59ea04d1662122585.jpeg | https://static-pcsp.systeme.ru/image/_o_uANlysx2uoWmd6311fa59ea04d1662122585.jpeg | 1 | не указан | [8 empty] | https://api.systeme.ru/product/media/download/987959 https://api.systeme.ru/product/media/download/991823 |  | https://api.systeme.ru/certificates/default/download/2871 https://api.systeme.ru/certificates/default/download/2816 https://api.systeme.ru/certificates/default/download/2619 https://api.systeme.ru/certificates/default/download/2569 | С-ТР ТС-НВО Д-ТР ЕАЭС-RoHS Д-ТР ЕАЭС-RoHS С-ТР ТС-НВО | ЕАЭС RU С-CN.НА46.В.05214_22 ЕАЭС N RU Д-CN.РА08.В.31311_22 ЕАЭС № RU Д-FR.РА03.В.86183_22 ЕАЭС RU С-FR.НА46.В.03537_22 |  |  |  | 17300 | штука | 0 | 1 | PCE CAR | 1 3 | 1 12 | шт. шт. | 4680409042342 14680409042349 | 15.8 40.6 | 9.8 33 | 12 25.6 | см. см. | 1.65 20.3 | кг. кг. | 0 | 0 | 50 А | 4 | 40...50 А | 415...415 В | IP20 (EV006405) | Нет | Болтовое соединение (EV008864) | Рычажковый (перекидной рычаг) (EV001252) | 35 кА | Нет | Нет | Встраив. устройство фиксированной установки (стационарный) (EV009211) | Выключатель автоматический в литом корпусе (RV001339) | [17 empty] | Прочее (EV000154) | [41 empty] | Срок гарантии на данное оборудование составляет 5 лет с момента отгрузки со склада Систэм Электрик, с подтверждением соответствующим документом | Подлежит замене
28114DEK | Силовой авт. выключатель 4P 63A 35кА ВА-332А | Dekraft |  |  | 8536201007 | Прочие | Нет | Серия ВА-330А специально разработана для профессионального применения. Данные аппараты имеют термомагнитный расцепитель с возможностью регулировки. Применяются в сетях напряжением до 400 В и 50 Гц для распределения электрической энергии, а также для защиты цепей и оборудования от повреждений, которые могут возникнуть из-за перегрузок и токов короткого замыкания. Автоматические выключатели в литом корпусе серии ВА-330А, устанавливаются в ГРЩ, ячейки ВРУ в качестве вводных, секционных и распределительных аппаратов. Аппараты используются на энергетических, жилых, промышленных, транспортных и других объектах. | Продукты DEKraft LV | DEKLV | 3AB | Dekraft. АВ в литом корпусе с рег. ТМ расцепителем ВА-330А | CCB | Dekraft. Автоматические выключатели в литом корпусе | PVB | Энергетика Базовая | EC000228 | Силовой автоматический выключатель | 7 | Китай | https://static-pcsp.systeme.ru/image/_o_uANlysx2uoWmd6311fa59ea04d1662122585.jpeg | https://static-pcsp.systeme.ru/image/_o_uANlysx2uoWmd6311fa59ea04d1662122585.jpeg | 1 | не указан | [8 empty] | https://api.systeme.ru/product/media/download/987959 https://api.systeme.ru/product/media/download/991823 |  | https://api.systeme.ru/certificates/default/download/2871 https://api.systeme.ru/certificates/default/download/2816 https://api.systeme.ru/certificates/default/download/2619 https://api.systeme.ru/certificates/default/download/2569 | С-ТР ТС-НВО Д-ТР ЕАЭС-RoHS Д-ТР ЕАЭС-RoHS С-ТР ТС-НВО | ЕАЭС RU С-CN.НА46.В.05214_22 ЕАЭС N RU Д-CN.РА08.В.31311_22 ЕАЭС № RU Д-FR.РА03.В.86183_22 ЕАЭС RU С-FR.НА46.В.03537_22 |  |  |  | 17300 | штука |  | 1 | PCE CAR | 1 3 | 1 12 | шт. шт. | 4680409042359 14680409042356 | 15.8 40.6 | 9.8 33 | 12 25.6 | см. см. | 1.65 20.3 | кг. кг. | 0 | 0 | 63 А | 4 | 50.4...63 А | 415...415 В | IP20 (EV006405) | Нет | Болтовое соединение (EV008864) | Рычажковый (перекидной рычаг) (EV001252) | 35 кА | Нет | Нет | Встраив. устройство фиксированной установки (стационарный) (EV009211) | Выключатель автоматический в литом корпусе (RV001339) | [17 empty] | Прочее (EV000154) | [41 empty] | Срок гарантии на данное оборудование составляет 5 лет с момента отгрузки со склада Систэм Электрик, с подтверждением соответствующим документом | Подлежит замене
28115DEK | Силовой авт. выключатель 4P 80A 35кА ВА-332А | Dekraft |  |  | 8536209007 | Прочие | Нет | Серия ВА-330А специально разработана для профессионального применения. Данные аппараты имеют термомагнитный расцепитель с возможностью регулировки. Применяются в сетях напряжением до 400 В и 50 Гц для распределения электрической энергии, а также для защиты цепей и оборудования от повреждений, которые могут возникнуть из-за перегрузок и токов короткого замыкания. Автоматические выключатели в литом корпусе серии ВА-330А, устанавливаются в ГРЩ, ячейки ВРУ в качестве вводных, секционных и распределительных аппаратов. Аппараты используются на энергетических, жилых, промышленных, транспортных и других объектах. | Продукты DEKraft LV | DEKLV | 3AB | Dekraft. АВ в литом корпусе с рег. ТМ расцепителем ВА-330А | CCB | Dekraft. Автоматические выключатели в литом корпусе | PVB | Энергетика Базовая | EC000228 | Силовой автоматический выключатель | 7 | Китай | https://static-pcsp.systeme.ru/image/_o_uANlysx2uoWmd6311fa59ea04d1662122585.jpeg | https://static-pcsp.systeme.ru/image/_o_uANlysx2uoWmd6311fa59ea04d1662122585.jpeg | 1 | не указан | [8 empty] | https://api.systeme.ru/product/media/download/987959 https://api.systeme.ru/product/media/download/991823 |  | https://api.systeme.ru/certificates/default/download/2871 https://api.systeme.ru/certificates/default/download/2816 https://api.systeme.ru/certificates/default/download/2619 https://api.systeme.ru/certificates/default/download/2569 | С-ТР ТС-НВО Д-ТР ЕАЭС-RoHS Д-ТР ЕАЭС-RoHS С-ТР ТС-НВО | ЕАЭС RU С-CN.НА46.В.05214_22 ЕАЭС N RU Д-CN.РА08.В.31311_22 ЕАЭС № RU Д-FR.РА03.В.86183_22 ЕАЭС RU С-FR.НА46.В.03537_22 |  |  |  | 17300 | штука | 0 | 1 | PCE CAR | 1 3 | 1 12 | шт. шт. | 4680409042366 14680409042363 | 15.8 40.6 | 9.8 33 | 12 25.6 | см. см. | 1.65 20.3 | кг. кг. | 0 | 0 | 80 А | 4 | 64...80 А | 415...415 В | IP20 (EV006405) | Нет | Болтовое соединение (EV008864) | Рычажковый (перекидной рычаг) (EV001252) | 35 кА | Нет | Нет | Встраив. устройство фиксированной установки (стационарный) (EV009211) | Выключатель автоматический в литом корпусе (RV001339) | [17 empty] | Прочее (EV000154) | [41 empty] | Срок гарантии на данное оборудование составляет 5 лет с момента отгрузки со склада Систэм Электрик, с подтверждением соответствующим документом | Подлежит замене
28116DEK | Силовой авт. выключатель 4P 100A 35кА ВА-332А | Dekraft |  |  | 8536209007 | Прочие | Нет | Серия ВА-330А специально разработана для профессионального применения. Данные аппараты имеют термомагнитный расцепитель с возможностью регулировки. Применяются в сетях напряжением до 400 В и 50 Гц для распределения электрической энергии, а также для защиты цепей и оборудования от повреждений, которые могут возникнуть из-за перегрузок и токов короткого замыкания. Автоматические выключатели в литом корпусе серии ВА-330А, устанавливаются в ГРЩ, ячейки ВРУ в качестве вводных, секционных и распределительных аппаратов. Аппараты используются на энергетических, жилых, промышленных, транспортных и других объектах. | Продукты DEKraft LV | DEKLV | 3AB | Dekraft. АВ в литом корпусе с рег. ТМ расцепителем ВА-330А | CCB | Dekraft. Автоматические выключатели в литом корпусе | PVB | Энергетика Базовая | EC000228 | Силовой автоматический выключатель | 7 | Китай | https://static-pcsp.systeme.ru/image/_o_uANlysx2uoWmd6311fa59ea04d1662122585.jpeg | https://static-pcsp.systeme.ru/image/_o_uANlysx2uoWmd6311fa59ea04d1662122585.jpeg | 1 | не указан | [8 empty] | https://api.systeme.ru/product/media/download/987959 https://api.systeme.ru/product/media/download/991823 |  | https://api.systeme.ru/certificates/default/download/2871 https://api.systeme.ru/certificates/default/download/2816 https://api.systeme.ru/certificates/default/download/2619 https://api.systeme.ru/certificates/default/download/2569 | С-ТР ТС-НВО Д-ТР ЕАЭС-RoHS Д-ТР ЕАЭС-RoHS С-ТР ТС-НВО | ЕАЭС RU С-CN.НА46.В.05214_22 ЕАЭС N RU Д-CN.РА08.В.31311_22 ЕАЭС № RU Д-FR.РА03.В.86183_22 ЕАЭС RU С-FR.НА46.В.03537_22 |  |  |  | 17550 | штука | 0 | 1 | PCE CAR | 1 3 | 1 12 | шт. шт. | 4680409042373 14680409042370 | 15.8 40.6 | 9.8 33 | 12 25.6 | см. см. | 1.65 20.3 | кг. кг. | 0 | 0 | 100 А | 4 | 80...100 А | 415...415 В | IP20 (EV006405) | Нет | Болтовое соединение (EV008864) | Рычажковый (перекидной рычаг) (EV001252) | 35 кА | Нет | Нет | Встраив. устройство фиксированной установки (стационарный) (EV009211) | Выключатель автоматический в литом корпусе (RV001339) | [17 empty] | Прочее (EV000154) | [41 empty] | Срок гарантии на данное оборудование составляет 5 лет с момента отгрузки со склада Систэм Электрик, с подтверждением соответствующим документом | Подлежит замене
28117DEK | Силовой авт. выключатель 4P 125A 35кА ВА-332А | Dekraft |  |  | 8536209007 | Прочие | Нет | Серия ВА-330А специально разработана для профессионального применения. Данные аппараты имеют термомагнитный расцепитель с возможностью регулировки. Применяются в сетях напряжением до 400 В и 50 Гц для распределения электрической энергии, а также для защиты цепей и оборудования от повреждений, которые могут возникнуть из-за перегрузок и токов короткого замыкания.Автоматические выключатели в литом корпусе серии ВА-330А, устанавливаются в ГРЩ, ячейки ВРУ в качестве вводных, секционных и распределительных аппаратов. Аппараты используются на энергетических, жилых, промышленных, транспортных и других объектах. | Продукты DEKraft LV | DEKLV | 3AB | Dekraft. АВ в литом корпусе с рег. ТМ расцепителем ВА-330А | CCB | Dekraft. Автоматические выключатели в литом корпусе | PVB | Энергетика Базовая | EC000228 | Силовой автоматический выключатель | 7 | Китай | https://static-pcsp.systeme.ru/image/_o_uANlysx2uoWmd6311fa59ea04d1662122585.jpeg | https://static-pcsp.systeme.ru/image/_o_uANlysx2uoWmd6311fa59ea04d1662122585.jpeg | 1 | не указан | [8 empty] | https://api.systeme.ru/product/media/download/987959 https://api.systeme.ru/product/media/download/991823 |  | https://api.systeme.ru/certificates/default/download/2871 https://api.systeme.ru/certificates/default/download/2816 https://api.systeme.ru/certificates/default/download/2619 https://api.systeme.ru/certificates/default/download/2569 | С-ТР ТС-НВО Д-ТР ЕАЭС-RoHS Д-ТР ЕАЭС-RoHS С-ТР ТС-НВО | ЕАЭС RU С-CN.НА46.В.05214_22 ЕАЭС N RU Д-CN.РА08.В.31311_22 ЕАЭС № RU Д-FR.РА03.В.86183_22 ЕАЭС RU С-FR.НА46.В.03537_22 |  |  |  | 17550 | штука | 0 | 1 | PCE CAR | 1 3 | 1 12 | шт. шт. | 4680409042380 14680409042387 | 15.8 40.6 | 9.8 33 | 12 25.6 | см. см. | 1.65 20.3 | кг. кг. | 0 | 0 | 125 А | 4 | 100...125 А | 415...415 В | IP20 (EV006405) | Нет | Болтовое соединение (EV008864) | Рычажковый (перекидной рычаг) (EV001252) | 35 кА | Нет | Нет | Встраив. устройство фиксированной установки (стационарный) (EV009211) | Выключатель автоматический в литом корпусе (RV001339) | [17 empty] | Прочее (EV000154) | [41 empty] | Срок гарантии на данное оборудование составляет 5 лет с момента отгрузки со склада Систэм Электрик, с подтверждением соответствующим документом | Подлежит замене
28118DEK | Силовой авт. выключатель 4P 140A 35кА ВА-332А | Dekraft |  |  | 8536209007 | Прочие | Нет | Серия ВА-330А специально разработана для профессионального применения. Данные аппараты имеют термомагнитный расцепитель с возможностью регулировки. Применяются в сетях напряжением до 400 В и 50 Гц для распределения электрической энергии, а также для защиты цепей и оборудования от повреждений, которые могут возникнуть из-за перегрузок и токов короткого замыкания. Автоматические выключатели в литом корпусе серии ВА-330А, устанавливаются в ГРЩ, ячейки ВРУ в качестве вводных, секционных и распределительных аппаратов. Аппараты используются на энергетических, жилых, промышленных, транспортных и других объектах. | Продукты DEKraft LV | DEKLV | 3AB | Dekraft. АВ в литом корпусе с рег. ТМ расцепителем ВА-330А | CCB | Dekraft. Автоматические выключатели в литом корпусе | PVB | Энергетика Базовая | EC000228 | Силовой автоматический выключатель | 7 | Китай | https://static-pcsp.systeme.ru/image/_o_uANlysx2uoWmd6311fa59ea04d1662122585.jpeg | https://static-pcsp.systeme.ru/image/_o_uANlysx2uoWmd6311fa59ea04d1662122585.jpeg | 1 | не указан | [8 empty] | https://api.systeme.ru/product/media/download/987959 https://api.systeme.ru/product/media/download/991823 |  | https://api.systeme.ru/certificates/default/download/2871 https://api.systeme.ru/certificates/default/download/2816 https://api.systeme.ru/certificates/default/download/2619 https://api.systeme.ru/certificates/default/download/2569 | С-ТР ТС-НВО Д-ТР ЕАЭС-RoHS Д-ТР ЕАЭС-RoHS С-ТР ТС-НВО | ЕАЭС RU С-CN.НА46.В.05214_22 ЕАЭС N RU Д-CN.РА08.В.31311_22 ЕАЭС № RU Д-FR.РА03.В.86183_22 ЕАЭС RU С-FR.НА46.В.03537_22 |  |  |  | 17550 | штука |  | 1 | PCE CAR | 1 3 | 1 12 | шт. шт. | 4680409042397 14680409042394 | 15.8 40.6 | 9.8 33 | 12 25.6 | см. см. | 1.65 20.3 | кг. кг. | 0 | 0 | 140 А | 4 | 112...140 А | 415...415 В | IP20 (EV006405) | Нет | Болтовое соединение (EV008864) | Рычажковый (перекидной рычаг) (EV001252) | 35 кА | Нет | Нет | Встраив. устройство фиксированной установки (стационарный) (EV009211) | Выключатель автоматический в литом корпусе (RV001339) | [17 empty] | Прочее (EV000154) | [41 empty] | Срок гарантии на данное оборудование составляет 5 лет с момента отгрузки со склада Систэм Электрик, с подтверждением соответствующим документом | Подлежит замене
28119DEK | Силовой авт. выключатель 4P 160A 35кА ВА-332А | Dekraft |  |  | 8536209007 | Прочие | Нет | Серия ВА-330А специально разработана для профессионального применения. Данные аппараты имеют термомагнитный расцепитель с возможностью регулировки. Применяются в сетях напряжением до 400 В и 50 Гц для распределения электрической энергии, а также для защиты цепей и оборудования от повреждений, которые могут возникнуть из-за перегрузок и токов короткого замыкания. Автоматические выключатели в литом корпусе серии ВА-330А, устанавливаются в ГРЩ, ячейки ВРУ в качестве вводных, секционных и распределительных аппаратов. Аппараты используются на энергетических, жилых, промышленных, транспортных и других объектах. | Продукты DEKraft LV | DEKLV | 3AB | Dekraft. АВ в литом корпусе с рег. ТМ расцепителем ВА-330А | CCB | Dekraft. Автоматические выключатели в литом корпусе | PVB | Энергетика Базовая | EC000228 | Силовой автоматический выключатель | 7 | Китай | https://static-pcsp.systeme.ru/image/_o_uANlysx2uoWmd6311fa59ea04d1662122585.jpeg | https://static-pcsp.systeme.ru/image/_o_uANlysx2uoWmd6311fa59ea04d1662122585.jpeg | 1 | не указан | [8 empty] | https://api.systeme.ru/product/media/download/987959 https://api.systeme.ru/product/media/download/991823 |  | https://api.systeme.ru/certificates/default/download/2871 https://api.systeme.ru/certificates/default/download/2816 https://api.systeme.ru/certificates/default/download/2619 https://api.systeme.ru/certificates/default/download/2569 | С-ТР ТС-НВО Д-ТР ЕАЭС-RoHS Д-ТР ЕАЭС-RoHS С-ТР ТС-НВО | ЕАЭС RU С-CN.НА46.В.05214_22 ЕАЭС N RU Д-CN.РА08.В.31311_22 ЕАЭС № RU Д-FR.РА03.В.86183_22 ЕАЭС RU С-FR.НА46.В.03537_22 |  |  |  | 17950 | штука | 0 | 1 | PCE CAR | 1 3 | 1 12 | шт. шт. | 4680409042403 14680409042400 | 15.8 40.6 | 9.8 33 | 12 25.6 | см. см. | 1.65 20.3 | кг. кг. | 0 | 0 | 160 А | 4 | 128...160 А | 415...415 В | IP20 (EV006405) | Нет | Болтовое соединение (EV008864) | Рычажковый (перекидной рычаг) (EV001252) | 35 кА | Нет | Нет | Встраив. устройство фиксированной установки (стационарный) (EV009211) | Выключатель автоматический в литом корпусе (RV001339) | [17 empty] | Прочее (EV000154) | [41 empty] | Срок гарантии на данное оборудование составляет 5 лет с момента отгрузки со склада Систэм Электрик, с подтверждением соответствующим документом | Подлежит замене
28120DEK | Силовой авт. выключатель 3P 140A 35кА ВА-333А | Dekraft |  |  | 8536209007 | Прочие | Нет | Серия ВА-330А специально разработана для профессионального применения. Данные аппараты имеют термомагнитный расцепитель с возможностью регулировки. Применяются в сетях напряжением до 400 В и 50 Гц для распределения электрической энергии, а также для защиты цепей и оборудования от повреждений, которые могут возникнуть из-за перегрузок и токов короткого замыкания. Автоматические выключатели в литом корпусе серии ВА-330А, устанавливаются в ГРЩ, ячейки ВРУ в качестве вводных, секционных и распределительных аппаратов. Аппараты используются на энергетических, жилых, промышленных, транспортных и других объектах. | Продукты DEKraft LV | DEKLV | 3AB | Dekraft. АВ в литом корпусе с рег. ТМ расцепителем ВА-330А | CCB | Dekraft. Автоматические выключатели в литом корпусе | PVB | Энергетика Базовая | EC000228 | Силовой автоматический выключатель | 7 | Китай | https://static-pcsp.systeme.ru/image/JSCbgIqF2Pk7mHcK6311fa5c6c52b1662122588.jpeg | https://static-pcsp.systeme.ru/image/JSCbgIqF2Pk7mHcK6311fa5c6c52b1662122588.jpeg | 1 | не указан | [8 empty] | https://api.systeme.ru/product/media/download/987959 https://api.systeme.ru/product/media/download/991823 |  | https://api.systeme.ru/certificates/default/download/2871 https://api.systeme.ru/certificates/default/download/2816 https://api.systeme.ru/certificates/default/download/2619 https://api.systeme.ru/certificates/default/download/2569 | С-ТР ТС-НВО Д-ТР ЕАЭС-RoHS Д-ТР ЕАЭС-RoHS С-ТР ТС-НВО | ЕАЭС RU С-CN.НА46.В.05214_22 ЕАЭС N RU Д-CN.РА08.В.31311_22 ЕАЭС № RU Д-FR.РА03.В.86183_22 ЕАЭС RU С-FR.НА46.В.03537_22 |  |  |  | 19050 | штука |  | 1 | PCE CAR P12 | 1 3 4 | 1 12 216 | шт. шт. шт. | 4680409042410 14680409042417 | 17 35.4 120 | 11.3 35.2 80 | 12.3 26 120 | см. см. см. | 2.1 25.7 458.136 | кг. кг. кг. | 0 | 0 | 140 А | 3 | 112...140 А | 415...415 В | IP20 (EV006405) | Нет | Болтовое соединение (EV008864) | Рычажковый (перекидной рычаг) (EV001252) | 35 кА | Нет | Нет | Встраив. устройство фиксированной установки (стационарный) (EV009211) | Выключатель автоматический в литом корпусе (RV001339) | [17 empty] | Прочее (EV000154) | [41 empty] | Срок гарантии на данное оборудование составляет 5 лет с момента отгрузки со склада Систэм Электрик, с подтверждением соответствующим документом | Подлежит замене
28121DEK | Силовой авт. выключатель 3P 160A 35кА ВА-333А | Dekraft |  |  | 8536209007 | Прочие | Нет | Серия ВА-330А специально разработана для профессионального применения. Данные аппараты имеют термомагнитный расцепитель с возможностью регулировки. Применяются в сетях напряжением до 400 В и 50 Гц для распределения электрической энергии, а также для защиты цепей и оборудования от повреждений, которые могут возникнуть из-за перегрузок и токов короткого замыкания. Автоматические выключатели в литом корпусе серии ВА-330А, устанавливаются в ГРЩ, ячейки ВРУ в качестве вводных, секционных и распределительных аппаратов. Аппараты используются на энергетических, жилых, промышленных, транспортных и других объектах. | Продукты DEKraft LV | DEKLV | 3AB | Dekraft. АВ в литом корпусе с рег. ТМ расцепителем ВА-330А | CCB | Dekraft. Автоматические выключатели в литом корпусе | PVB | Энергетика Базовая | EC000228 | Силовой автоматический выключатель | 7 | Китай | https://static-pcsp.systeme.ru/image/JSCbgIqF2Pk7mHcK6311fa5c6c52b1662122588.jpeg | https://static-pcsp.systeme.ru/image/JSCbgIqF2Pk7mHcK6311fa5c6c52b1662122588.jpeg | 1 | не указан | [8 empty] | https://api.systeme.ru/product/media/download/987959 https://api.systeme.ru/product/media/download/991823 |  | https://api.systeme.ru/certificates/default/download/2871 https://api.systeme.ru/certificates/default/download/2816 https://api.systeme.ru/certificates/default/download/2619 https://api.systeme.ru/certificates/default/download/2569 | С-ТР ТС-НВО Д-ТР ЕАЭС-RoHS Д-ТР ЕАЭС-RoHS С-ТР ТС-НВО | ЕАЭС RU С-CN.НА46.В.05214_22 ЕАЭС N RU Д-CN.РА08.В.31311_22 ЕАЭС № RU Д-FR.РА03.В.86183_22 ЕАЭС RU С-FR.НА46.В.03537_22 |  |  |  | 19050 | штука | 0 | 1 | PCE CAR | 1 3 | 1 12 | шт. шт. | 4680409042427 14680409042424 | 17 35.4 | 11.3 35.2 | 12.3 26 | см. см. | 2.1 25.7 | кг. кг. | 0 | 0 | 160 А | 3 | 128...160 А | 415...415 В | IP20 (EV006405) | Нет | Болтовое соединение (EV008864) | Рычажковый (перекидной рычаг) (EV001252) | 35 кА | Нет | Нет | Встраив. устройство фиксированной установки (стационарный) (EV009211) | Выключатель автоматический в литом корпусе (RV001339) | [17 empty] | Прочее (EV000154) | [41 empty] | Срок гарантии на данное оборудование составляет 5 лет с момента отгрузки со склада Систэм Электрик, с подтверждением соответствующим документом | Подлежит замене
28122DEK | Силовой авт. выключатель 3P 200A 35кА ВА-333А | Dekraft |  |  | 8536209007 | Прочие | Нет | Серия ВА-330А специально разработана для профессионального применения. Данные аппараты имеют термомагнитный расцепитель с возможностью регулировки. Применяются в сетях напряжением до 400 В и 50 Гц для распределения электрической энергии, а также для защиты цепей и оборудования от повреждений, которые могут возникнуть из-за перегрузок и токов короткого замыкания.Автоматические выключатели в литом корпусе серии ВА-330А, устанавливаются в ГРЩ, ячейки ВРУ в качестве вводных, секционных и распределительных аппаратов. Аппараты используются на энергетических, жилых, промышленных, транспортных и других объектах. | Продукты DEKraft LV | DEKLV | 3AB | Dekraft. АВ в литом корпусе с рег. ТМ расцепителем ВА-330А | CCB | Dekraft. Автоматические выключатели в литом корпусе | PVB | Энергетика Базовая | EC000228 | Силовой автоматический выключатель | 7 | Китай | https://static-pcsp.systeme.ru/image/JSCbgIqF2Pk7mHcK6311fa5c6c52b1662122588.jpeg | https://static-pcsp.systeme.ru/image/JSCbgIqF2Pk7mHcK6311fa5c6c52b1662122588.jpeg | 1 | не указан | [8 empty] | https://api.systeme.ru/product/media/download/987959 https://api.systeme.ru/product/media/download/991823 |  | https://api.systeme.ru/certificates/default/download/2871 https://api.systeme.ru/certificates/default/download/2816 https://api.systeme.ru/certificates/default/download/2619 https://api.systeme.ru/certificates/default/download/2569 | С-ТР ТС-НВО Д-ТР ЕАЭС-RoHS Д-ТР ЕАЭС-RoHS С-ТР ТС-НВО | ЕАЭС RU С-CN.НА46.В.05214_22 ЕАЭС N RU Д-CN.РА08.В.31311_22 ЕАЭС № RU Д-FR.РА03.В.86183_22 ЕАЭС RU С-FR.НА46.В.03537_22 |  |  |  | 21900 | штука | 0 | 1 | PCE CAR P12 | 1 3 4 | 1 12 216 | шт. шт. шт. | 4680409042434 14680409042431 | 12 36.3 120 | 18 36.5 80 | 13 27.1 97 | см. см. см. | 1.97 24.181 450 | кг. кг. кг. | 0 | 0 | 200 А | 3 | 160...200 А | 415...415 В | IP20 (EV006405) | Нет | Болтовое соединение (EV008864) | Рычажковый (перекидной рычаг) (EV001252) | 35 кА | Нет | Нет | Встраив. устройство фиксированной установки (стационарный) (EV009211) | Выключатель автоматический в литом корпусе (RV001339) | [17 empty] | Прочее (EV000154) | [41 empty] | Срок гарантии на данное оборудование составляет 5 лет с момента отгрузки со склада Систэм Электрик, с подтверждением соответствующим документом | Подлежит замене
28123DEK | Силовой авт. выключатель 3P 250A 35кА ВА-333А | Dekraft |  |  | 8536209007 | Прочие | Нет | Серия ВА-330А специально разработана для профессионального применения. Данные аппараты имеют термомагнитный расцепитель с возможностью регулировки. Применяются в сетях напряжением до 400 В и 50 Гц для распределения электрической энергии, а также для защиты цепей и оборудования от повреждений, которые могут возникнуть из-за перегрузок и токов короткого замыкания. Автоматические выключатели в литом корпусе серии ВА-330А, устанавливаются в ГРЩ, ячейки ВРУ в качестве вводных, секционных и распределительных аппаратов. Аппараты используются на энергетических, жилых, промышленных, транспортных и других объектах. | Продукты DEKraft LV | DEKLV | 3AB | Dekraft. АВ в литом корпусе с рег. ТМ расцепителем ВА-330А | CCB | Dekraft. Автоматические выключатели в литом корпусе | PVB | Энергетика Базовая | EC000228 | Силовой автоматический выключатель | 7 | Китай | https://static-pcsp.systeme.ru/image/JSCbgIqF2Pk7mHcK6311fa5c6c52b1662122588.jpeg | https://static-pcsp.systeme.ru/image/JSCbgIqF2Pk7mHcK6311fa5c6c52b1662122588.jpeg | 1 | не указан | [8 empty] | https://api.systeme.ru/product/media/download/987959 https://api.systeme.ru/product/media/download/991823 |  | https://api.systeme.ru/certificates/default/download/2871 https://api.systeme.ru/certificates/default/download/2816 https://api.systeme.ru/certificates/default/download/2619 https://api.systeme.ru/certificates/default/download/2569 | С-ТР ТС-НВО Д-ТР ЕАЭС-RoHS Д-ТР ЕАЭС-RoHS С-ТР ТС-НВО | ЕАЭС RU С-CN.НА46.В.05214_22 ЕАЭС N RU Д-CN.РА08.В.31311_22 ЕАЭС № RU Д-FR.РА03.В.86183_22 ЕАЭС RU С-FR.НА46.В.03537_22 |  |  |  | 21900 | штука | 0 | 1 | PCE CAR P12 | 1 3 4 | 1 12 216 | шт. шт. шт. | 4680409042441 14680409042448 | 12 36.2 120 | 17.9 36.4 80 | 13.1 27.2 97 | см. см. см. | 1.96 24.266 451 | кг. кг. кг. | 0 | 0 | 250 А | 3 | 200...250 А | 415...415 В | IP20 (EV006405) | Нет | Болтовое соединение (EV008864) | Рычажковый (перекидной рычаг) (EV001252) | 35 кА | Нет | Нет | Встраив. устройство фиксированной установки (стационарный) (EV009211) | Выключатель автоматический в литом корпусе (RV001339) | [17 empty] | Прочее (EV000154) | [41 empty] | Срок гарантии на данное оборудование составляет 5 лет с момента отгрузки со склада Систэм Электрик, с подтверждением соответствующим документом | Подлежит замене
28124DEK | Силовой авт. выключатель 4P 140A 35кА ВА-333А | Dekraft |  |  | 8536209007 | Прочие | Нет | Серия ВА-330А специально разработана для профессионального применения. Данные аппараты имеют термомагнитный расцепитель с возможностью регулировки. Применяются в сетях напряжением до 400 В и 50 Гц для распределения электрической энергии, а также для защиты цепей и оборудования от повреждений, которые могут возникнуть из-за перегрузок и токов короткого замыкания. Автоматические выключатели в литом корпусе серии ВА-330А, устанавливаются в ГРЩ, ячейки ВРУ в качестве вводных, секционных и распределительных аппаратов. Аппараты используются на энергетических, жилых, промышленных, транспортных и других объектах. | Продукты DEKraft LV | DEKLV | 3AB | Dekraft. АВ в литом корпусе с рег. ТМ расцепителем ВА-330А | CCB | Dekraft. Автоматические выключатели в литом корпусе | PVB | Энергетика Базовая | EC000228 | Силовой автоматический выключатель | 7 | Китай | https://static-pcsp.systeme.ru/image/H0S2vmR9ZaLuiuVR6311fa5d5e07b1662122589.jpeg | https://static-pcsp.systeme.ru/image/H0S2vmR9ZaLuiuVR6311fa5d5e07b1662122589.jpeg | 1 | не указан | [8 empty] | https://api.systeme.ru/product/media/download/987959 https://api.systeme.ru/product/media/download/991823 |  | https://api.systeme.ru/certificates/default/download/2871 https://api.systeme.ru/certificates/default/download/2816 https://api.systeme.ru/certificates/default/download/2619 https://api.systeme.ru/certificates/default/download/2569 | С-ТР ТС-НВО Д-ТР ЕАЭС-RoHS Д-ТР ЕАЭС-RoHS С-ТР ТС-НВО | ЕАЭС RU С-CN.НА46.В.05214_22 ЕАЭС N RU Д-CN.РА08.В.31311_22 ЕАЭС № RU Д-FR.РА03.В.86183_22 ЕАЭС RU С-FR.НА46.В.03537_22 |  |  |  | 21950 | штука |  | 1 | PCE CAR | 1 3 | 1 8 | шт. шт. | 4680409042458 14680409042455 | 17.3 35.4 | 14.8 35.2 | 12.3 26 | см. см. | 2.2 18.1 | кг. кг. | 0 | 0 | 140 А | 4 | 112...140 А | 415...415 В | IP20 (EV006405) | Нет | Болтовое соединение (EV008864) | Рычажковый (перекидной рычаг) (EV001252) | 35 кА | Нет | Нет | Встраив. устройство фиксированной установки (стационарный) (EV009211) | Выключатель автоматический в литом корпусе (RV001339) | [17 empty] | Прочее (EV000154) | [41 empty] | Срок гарантии на данное оборудование составляет 5 лет с момента отгрузки со склада Систэм Электрик, с подтверждением соответствующим документом | Подлежит замене
28125DEK | Силовой авт. выключатель 4P 160A 35кА ВА-333А | Dekraft |  |  | 8536209007 | Прочие | Нет | Серия ВА-330А специально разработана для профессионального применения. Данные аппараты имеют термомагнитный расцепитель с возможностью регулировки. Применяются в сетях напряжением до 400 В и 50 Гц для распределения электрической энергии, а также для защиты цепей и оборудования от повреждений, которые могут возникнуть из-за перегрузок и токов короткого замыкания.Автоматические выключатели в литом корпусе серии ВА-330А, устанавливаются в ГРЩ, ячейки ВРУ в качестве вводных, секционных и распределительных аппаратов. Аппараты используются на энергетических, жилых, промышленных, транспортных и других объектах. | Продукты DEKraft LV | DEKLV | 3AB | Dekraft. АВ в литом корпусе с рег. ТМ расцепителем ВА-330А | CCB | Dekraft. Автоматические выключатели в литом корпусе | PVB | Энергетика Базовая | EC000228 | Силовой автоматический выключатель | 7 | Китай | https://static-pcsp.systeme.ru/image/H0S2vmR9ZaLuiuVR6311fa5d5e07b1662122589.jpeg | https://static-pcsp.systeme.ru/image/H0S2vmR9ZaLuiuVR6311fa5d5e07b1662122589.jpeg | 1 | не указан | [8 empty] | https://api.systeme.ru/product/media/download/987959 https://api.systeme.ru/product/media/download/991823 |  | https://api.systeme.ru/certificates/default/download/2871 https://api.systeme.ru/certificates/default/download/2816 https://api.systeme.ru/certificates/default/download/2619 https://api.systeme.ru/certificates/default/download/2569 | С-ТР ТС-НВО Д-ТР ЕАЭС-RoHS Д-ТР ЕАЭС-RoHS С-ТР ТС-НВО | ЕАЭС RU С-CN.НА46.В.05214_22 ЕАЭС N RU Д-CN.РА08.В.31311_22 ЕАЭС № RU Д-FR.РА03.В.86183_22 ЕАЭС RU С-FR.НА46.В.03537_22 |  |  |  | 21950 | штука | 0 | 1 | PCE CAR | 1 3 | 1 8 | шт. шт. | 4680409042465 14680409042462 | 17.3 35.4 | 14.8 35.2 | 12.3 26 | см. см. | 2.556 20.652 | кг. кг. | 0 | 0 | 160 А | 4 | 128...160 А | 415...415 В | IP20 (EV006405) | Нет | Болтовое соединение (EV008864) | Рычажковый (перекидной рычаг) (EV001252) | 35 кА | Нет | Нет | Встраив. устройство фиксированной установки (стационарный) (EV009211) | Выключатель автоматический в литом корпусе (RV001339) | [17 empty] | Прочее (EV000154) | [41 empty] | Срок гарантии на данное оборудование составляет 5 лет с момента отгрузки со склада Систэм Электрик, с подтверждением соответствующим документом | Подлежит замене
28126DEK | Силовой авт. выключатель 4P 200A 35кА ВА-333А | Dekraft |  |  | 8536209007 | Прочие | Нет | Серия ВА-330А специально разработана для профессионального применения. Данные аппараты имеют термомагнитный расцепитель с возможностью регулировки. Применяются в сетях напряжением до 400 В и 50 Гц для распределения электрической энергии, а также для защиты цепей и оборудования от повреждений, которые могут возникнуть из-за перегрузок и токов короткого замыкания. Автоматические выключатели в литом корпусе серии ВА-330А, устанавливаются в ГРЩ, ячейки ВРУ в качестве вводных, секционных и распределительных аппаратов. Аппараты используются на энергетических, жилых, промышленных, транспортных и других объектах. | Продукты DEKraft LV | DEKLV | 3AB | Dekraft. АВ в литом корпусе с рег. ТМ расцепителем ВА-330А | CCB | Dekraft. Автоматические выключатели в литом корпусе | PVB | Энергетика Базовая | EC000228 | Силовой автоматический выключатель | 7 | Китай | https://static-pcsp.systeme.ru/image/H0S2vmR9ZaLuiuVR6311fa5d5e07b1662122589.jpeg | https://static-pcsp.systeme.ru/image/H0S2vmR9ZaLuiuVR6311fa5d5e07b1662122589.jpeg | 1 | не указан | [8 empty] | https://api.systeme.ru/product/media/download/987959 https://api.systeme.ru/product/media/download/991823 |  | https://api.systeme.ru/certificates/default/download/2871 https://api.systeme.ru/certificates/default/download/2816 https://api.systeme.ru/certificates/default/download/2619 https://api.systeme.ru/certificates/default/download/2569 | С-ТР ТС-НВО Д-ТР ЕАЭС-RoHS Д-ТР ЕАЭС-RoHS С-ТР ТС-НВО | ЕАЭС RU С-CN.НА46.В.05214_22 ЕАЭС N RU Д-CN.РА08.В.31311_22 ЕАЭС № RU Д-FR.РА03.В.86183_22 ЕАЭС RU С-FR.НА46.В.03537_22 |  |  |  | 23050 | штука | 0 | 1 | PCE CAR | 1 3 | 1 8 | шт. шт. | 4680409042472 14680409042479 | 17.3 35.4 | 14.8 35.2 | 12.3 26 | см. см. | 2.549 18.1 | кг. кг. | 0 | 0 | 200 А | 4 | 160...200 А | 415...415 В | IP20 (EV006405) | Нет | Болтовое соединение (EV008864) | Рычажковый (перекидной рычаг) (EV001252) | 35 кА | Нет | Нет | Встраив. устройство фиксированной установки (стационарный) (EV009211) | Выключатель автоматический в литом корпусе (RV001339) | [17 empty] | Прочее (EV000154) | [41 empty] | Срок гарантии на данное оборудование составляет 5 лет с момента отгрузки со склада Систэм Электрик, с подтверждением соответствующим документом | Подлежит замене
28127DEK | Силовой авт. выключатель 4P 250A 35кА ВА-333А | Dekraft |  |  | 8536209007 | Прочие | Нет | Серия ВА-330А специально разработана для профессионального применения. Данные аппараты имеют термомагнитный расцепитель с возможностью регулировки. Применяются в сетях напряжением до 400 В и 50 Гц для распределения электрической энергии, а также для защиты цепей и оборудования от повреждений, которые могут возникнуть из-за перегрузок и токов короткого замыкания. Автоматические выключатели в литом корпусе серии ВА-330А, устанавливаются в ГРЩ, ячейки ВРУ в качестве вводных, секционных и распределительных аппаратов. Аппараты используются на энергетических, жилых, промышленных, транспортных и других объектах. | Продукты DEKraft LV | DEKLV | 3AB | Dekraft. АВ в литом корпусе с рег. ТМ расцепителем ВА-330А | CCB | Dekraft. Автоматические выключатели в литом корпусе | PVB | Энергетика Базовая | EC000228 | Силовой автоматический выключатель | 7 | Китай | https://static-pcsp.systeme.ru/image/H0S2vmR9ZaLuiuVR6311fa5d5e07b1662122589.jpeg | https://static-pcsp.systeme.ru/image/H0S2vmR9ZaLuiuVR6311fa5d5e07b1662122589.jpeg | 1 | не указан | [8 empty] | https://api.systeme.ru/product/media/download/987959 https://api.systeme.ru/product/media/download/991823 |  | https://api.systeme.ru/certificates/default/download/2871 https://api.systeme.ru/certificates/default/download/2816 https://api.systeme.ru/certificates/default/download/2619 https://api.systeme.ru/certificates/default/download/2569 | С-ТР ТС-НВО Д-ТР ЕАЭС-RoHS Д-ТР ЕАЭС-RoHS С-ТР ТС-НВО | ЕАЭС RU С-CN.НА46.В.05214_22 ЕАЭС N RU Д-CN.РА08.В.31311_22 ЕАЭС № RU Д-FR.РА03.В.86183_22 ЕАЭС RU С-FR.НА46.В.03537_22 |  |  |  | 23050 | штука | 0 | 1 | PCE CAR | 1 3 | 1 8 | шт. шт. | 4680409042489 14680409042486 | 17.3 35.4 | 14.8 35.2 | 12.3 26 | см. см. | 2.594 18.1 | кг. кг. | 0 | 0 | 250 А | 4 | 200...250 А | 415...415 В | IP20 (EV006405) | Нет | Болтовое соединение (EV008864) | Рычажковый (перекидной рычаг) (EV001252) | 35 кА | Нет | Нет | Встраив. устройство фиксированной установки (стационарный) (EV009211) | Выключатель автоматический в литом корпусе (RV001339) | [17 empty] | Прочее (EV000154) | [41 empty] | Срок гарантии на данное оборудование составляет 5 лет с момента отгрузки со склада Систэм Электрик, с подтверждением соответствующим документом | Подлежит замене
28128DEK | Силовой авт. выключатель 3P 250A 50кА ВА-335А | Dekraft |  |  | 8536209007 | Прочие | Нет | Серия ВА-330А специально разработана для профессионального применения. Данные аппараты имеют термомагнитный расцепитель с возможностью регулировки. Применяются в сетях напряжением до 400 В и 50 Гц для распределения электрической энергии, а также для защиты цепей и оборудования от повреждений, которые могут возникнуть из-за перегрузок и токов короткого замыкания. Автоматические выключатели в литом корпусе серии ВА-330А, устанавливаются в ГРЩ, ячейки ВРУ в качестве вводных, секционных и распределительных аппаратов. Аппараты используются на энергетических, жилых, промышленных, транспортных и других объектах. | Продукты DEKraft LV | DEKLV | 3AB | Dekraft. АВ в литом корпусе с рег. ТМ расцепителем ВА-330А | CCB | Dekraft. Автоматические выключатели в литом корпусе | PVB | Энергетика Базовая | EC000228 | Силовой автоматический выключатель | 7 | Китай | https://static-pcsp.systeme.ru/image/uUqo_89yX4JxWtfV6311fa5e73c381662122590.jpeg | https://static-pcsp.systeme.ru/image/uUqo_89yX4JxWtfV6311fa5e73c381662122590.jpeg | 1 | не указан | [8 empty] | https://api.systeme.ru/product/media/download/987959 https://api.systeme.ru/product/media/download/991823 |  | https://api.systeme.ru/certificates/default/download/2871 https://api.systeme.ru/certificates/default/download/2816 https://api.systeme.ru/certificates/default/download/2619 https://api.systeme.ru/certificates/default/download/2569 | С-ТР ТС-НВО Д-ТР ЕАЭС-RoHS Д-ТР ЕАЭС-RoHS С-ТР ТС-НВО | ЕАЭС RU С-CN.НА46.В.05214_22 ЕАЭС N RU Д-CN.РА08.В.31311_22 ЕАЭС № RU Д-FR.РА03.В.86183_22 ЕАЭС RU С-FR.НА46.В.03537_22 |  |  |  | 51100 | штука | 0 | 1 | PCE CAR P12 | 1 3 4 | 1 4 96 | шт. шт. шт. | 4680409042496 14680409042493 | 27.1 33.5 120 | 16 28.5 80 | 16.1 34.2 117 | см. см. см. | 5 20.4 500 | кг. кг. кг. | 0 | 0 | 250 А | 3 | 200...250 А | 415...415 В | IP20 (EV006405) | Нет | Болтовое соединение (EV008864) | Рычажковый (перекидной рычаг) (EV001252) | 50 кА | Нет | Нет | Встраив. устройство фиксированной установки (стационарный) (EV009211) | Выключатель автоматический в литом корпусе (RV001339) | [17 empty] | Прочее (EV000154) | [41 empty] | Срок гарантии на данное оборудование составляет 5 лет с момента отгрузки со склада Систэм Электрик, с подтверждением соответствующим документом | Подлежит замене
28129DEK | Силовой авт. выключатель 3P 320A 50кА ВА-335А | Dekraft |  |  | 8536209007 | Прочие | Нет | Серия ВА-330А специально разработана для профессионального применения. Данные аппараты имеют термомагнитный расцепитель с возможностью регулировки. Применяются в сетях напряжением до 400 В и 50 Гц для распределения электрической энергии, а также для защиты цепей и оборудования от повреждений, которые могут возникнуть из-за перегрузок и токов короткого замыкания. Автоматические выключатели в литом корпусе серии ВА-330А, устанавливаются в ГРЩ, ячейки ВРУ в качестве вводных, секционных и распределительных аппаратов. Аппараты используются на энергетических, жилых, промышленных, транспортных и других объектах. | Продукты DEKraft LV | DEKLV | 3AB | Dekraft. АВ в литом корпусе с рег. ТМ расцепителем ВА-330А | CCB | Dekraft. Автоматические выключатели в литом корпусе | PVB | Энергетика Базовая | EC000228 | Силовой автоматический выключатель | 7 | Китай | https://static-pcsp.systeme.ru/image/uUqo_89yX4JxWtfV6311fa5e73c381662122590.jpeg | https://static-pcsp.systeme.ru/image/uUqo_89yX4JxWtfV6311fa5e73c381662122590.jpeg | 1 | не указан | [8 empty] | https://api.systeme.ru/product/media/download/987959 https://api.systeme.ru/product/media/download/991823 |  | https://api.systeme.ru/certificates/default/download/2871 https://api.systeme.ru/certificates/default/download/2816 https://api.systeme.ru/certificates/default/download/2619 https://api.systeme.ru/certificates/default/download/2569 | С-ТР ТС-НВО Д-ТР ЕАЭС-RoHS Д-ТР ЕАЭС-RoHS С-ТР ТС-НВО | ЕАЭС RU С-CN.НА46.В.05214_22 ЕАЭС N RU Д-CN.РА08.В.31311_22 ЕАЭС № RU Д-FR.РА03.В.86183_22 ЕАЭС RU С-FR.НА46.В.03537_22 |  |  |  | 51100 | штука | 0 | 1 | PCE CAR P12 | 1 3 4 | 1 4 64 | шт. шт. шт. | 4680409042502 14680409042509 | 27.1 33.5 120 | 16 28.5 80 | 16.1 34.2 90 | см. см. см. | 5 20.4 338 | кг. кг. кг. | 0 | 0 | 320 А | 3 | 256...320 А | 415...415 В | IP20 (EV006405) | Нет | Болтовое соединение (EV008864) | Рычажковый (перекидной рычаг) (EV001252) | 50 кА | Нет | Нет | Встраив. устройство фиксированной установки (стационарный) (EV009211) | Выключатель автоматический в литом корпусе (RV001339) | [17 empty] | Прочее (EV000154) | [41 empty] | Срок гарантии на данное оборудование составляет 5 лет с момента отгрузки со склада Систэм Электрик, с подтверждением соответствующим документом | Подлежит замене
28130DEK | Силовой авт. выключатель 3P 400A 50кА ВА-335А | Dekraft |  |  | 8536209007 | Прочие | Нет | Серия ВА-330А специально разработана для профессионального применения. Данные аппараты имеют термомагнитный расцепитель с возможностью регулировки. Применяются в сетях напряжением до 400 В и 50 Гц для распределения электрической энергии, а также для защиты цепей и оборудования от повреждений, которые могут возникнуть из-за перегрузок и токов короткого замыкания. Автоматические выключатели в литом корпусе серии ВА-330А, устанавливаются в ГРЩ, ячейки ВРУ в качестве вводных, секционных и распределительных аппаратов. Аппараты используются на энергетических, жилых, промышленных, транспортных и других объектах. | Продукты DEKraft LV | DEKLV | 3AB | Dekraft. АВ в литом корпусе с рег. ТМ расцепителем ВА-330А | CCB | Dekraft. Автоматические выключатели в литом корпусе | PVB | Энергетика Базовая | EC000228 | Силовой автоматический выключатель | 7 | Китай | https://static-pcsp.systeme.ru/image/uUqo_89yX4JxWtfV6311fa5e73c381662122590.jpeg | https://static-pcsp.systeme.ru/image/uUqo_89yX4JxWtfV6311fa5e73c381662122590.jpeg | 1 | не указан | [8 empty] | https://api.systeme.ru/product/media/download/987959 https://api.systeme.ru/product/media/download/991823 |  | https://api.systeme.ru/certificates/default/download/2871 https://api.systeme.ru/certificates/default/download/2816 https://api.systeme.ru/certificates/default/download/2619 https://api.systeme.ru/certificates/default/download/2569 | С-ТР ТС-НВО Д-ТР ЕАЭС-RoHS Д-ТР ЕАЭС-RoHS С-ТР ТС-НВО | ЕАЭС RU С-CN.НА46.В.05214_22 ЕАЭС N RU Д-CN.РА08.В.31311_22 ЕАЭС № RU Д-FR.РА03.В.86183_22 ЕАЭС RU С-FR.НА46.В.03537_22 |  |  |  | 51100 | штука | 0 | 1 | PCE CAR P12 | 1 3 4 | 1 4 96 | шт. шт. шт. | 4680409042519 14680409042516 | 17.1 29.2 120 | 28.1 35.4 80 | 17 35 120 | см. см. см. | 4.785 19.756 489 | кг. кг. кг. | 0 | 0 | 400 А | 3 | 320...400 А | 415...415 В | IP20 (EV006405) | Нет | Болтовое соединение (EV008864) | Рычажковый (перекидной рычаг) (EV001252) | 50 кА | Нет | Нет | Встраив. устройство фиксированной установки (стационарный) (EV009211) | Выключатель автоматический в литом корпусе (RV001339) | [17 empty] | Прочее (EV000154) | [41 empty] | Срок гарантии на данное оборудование составляет 5 лет с момента отгрузки со склада Систэм Электрик, с подтверждением соответствующим документом | Подлежит замене
28131DEK | Силовой авт. выключатель 4P 250A 50кА ВА-335А | Dekraft |  |  | 8536209007 | Прочие | Нет | Серия ВА-330А специально разработана для профессионального применения. Данные аппараты имеют термомагнитный расцепитель с возможностью регулировки. Применяются в сетях напряжением до 400 В и 50 Гц для распределения электрической энергии, а также для защиты цепей и оборудования от повреждений, которые могут возникнуть из-за перегрузок и токов короткого замыкания. Автоматические выключатели в литом корпусе серии ВА-330А, устанавливаются в ГРЩ, ячейки ВРУ в качестве вводных, секционных и распределительных аппаратов. Аппараты используются на энергетических, жилых, промышленных, транспортных и других объектах. | Продукты DEKraft LV | DEKLV | 3AB | Dekraft. АВ в литом корпусе с рег. ТМ расцепителем ВА-330А | CCB | Dekraft. Автоматические выключатели в литом корпусе | PVB | Энергетика Базовая | EC000228 | Силовой автоматический выключатель | 7 | Китай | https://static-pcsp.systeme.ru/image/ndkjkGqTfBsg_9uN6311fa5f579761662122591.jpeg | https://static-pcsp.systeme.ru/image/ndkjkGqTfBsg_9uN6311fa5f579761662122591.jpeg | 1 | не указан | [8 empty] | https://api.systeme.ru/product/media/download/987959 https://api.systeme.ru/product/media/download/991823 |  | https://api.systeme.ru/certificates/default/download/2871 https://api.systeme.ru/certificates/default/download/2816 https://api.systeme.ru/certificates/default/download/2619 https://api.systeme.ru/certificates/default/download/2569 | С-ТР ТС-НВО Д-ТР ЕАЭС-RoHS Д-ТР ЕАЭС-RoHS С-ТР ТС-НВО | ЕАЭС RU С-CN.НА46.В.05214_22 ЕАЭС N RU Д-CN.РА08.В.31311_22 ЕАЭС № RU Д-FR.РА03.В.86183_22 ЕАЭС RU С-FR.НА46.В.03537_22 |  |  |  | 56250 | штука | 0 | 1 | PCE CAR | 1 3 | 1 2 | шт. шт. | 4680409042526 14680409042523 | 27.1 43.5 | 21 28.5 | 16.1 17.6 | см. см. | 6.1 12.6 | кг. кг. | 0 | 0 | 250 А | 4 | 200...250 А | 415...415 В | IP20 (EV006405) | Нет | Болтовое соединение (EV008864) | Рычажковый (перекидной рычаг) (EV001252) | 50 кА | Нет | Нет | Встраив. устройство фиксированной установки (стационарный) (EV009211) | Выключатель автоматический в литом корпусе (RV001339) | [17 empty] | Прочее (EV000154) | [41 empty] | Срок гарантии на данное оборудование составляет 5 лет с момента отгрузки со склада Систэм Электрик, с подтверждением соответствующим документом | Подлежит замене
28132DEK | Силовой авт. выключатель 4P 320A 50кА ВА-335А | Dekraft |  |  | 8536209007 | Прочие | Нет | Серия ВА-330А специально разработана для профессионального применения. Данные аппараты имеют термомагнитный расцепитель с возможностью регулировки. Применяются в сетях напряжением до 400 В и 50 Гц для распределения электрической энергии, а также для защиты цепей и оборудования от повреждений, которые могут возникнуть из-за перегрузок и токов короткого замыкания. Автоматические выключатели в литом корпусе серии ВА-330А, устанавливаются в ГРЩ, ячейки ВРУ в качестве вводных, секционных и распределительных аппаратов. Аппараты используются на энергетических, жилых, промышленных, транспортных и других объектах. | Продукты DEKraft LV | DEKLV | 3AB | Dekraft. АВ в литом корпусе с рег. ТМ расцепителем ВА-330А | CCB | Dekraft. Автоматические выключатели в литом корпусе | PVB | Энергетика Базовая | EC000228 | Силовой автоматический выключатель | 7 | Китай | https://static-pcsp.systeme.ru/image/ndkjkGqTfBsg_9uN6311fa5f579761662122591.jpeg | https://static-pcsp.systeme.ru/image/ndkjkGqTfBsg_9uN6311fa5f579761662122591.jpeg | 1 | не указан | [8 empty] | https://api.systeme.ru/product/media/download/987959 https://api.systeme.ru/product/media/download/991823 |  | https://api.systeme.ru/certificates/default/download/2871 https://api.systeme.ru/certificates/default/download/2816 https://api.systeme.ru/certificates/default/download/2619 https://api.systeme.ru/certificates/default/download/2569 | С-ТР ТС-НВО Д-ТР ЕАЭС-RoHS Д-ТР ЕАЭС-RoHS С-ТР ТС-НВО | ЕАЭС RU С-CN.НА46.В.05214_22 ЕАЭС N RU Д-CN.РА08.В.31311_22 ЕАЭС № RU Д-FR.РА03.В.86183_22 ЕАЭС RU С-FR.НА46.В.03537_22 |  |  |  | 56250 | штука | 0 | 1 | PCE CAR | 1 3 | 1 2 | шт. шт. | 4680409042533 14680409042530 | 27.1 43.5 | 21 28.5 | 16.1 17.6 | см. см. | 6.1 12.6 | кг. кг. | 0 | 0 | 320 А | 4 | 256...320 А | 415...415 В | IP20 (EV006405) | Нет | Болтовое соединение (EV008864) | Рычажковый (перекидной рычаг) (EV001252) | 50 кА | Нет | Нет | Встраив. устройство фиксированной установки (стационарный) (EV009211) | Выключатель автоматический в литом корпусе (RV001339) | [17 empty] | Прочее (EV000154) | [41 empty] | Срок гарантии на данное оборудование составляет 5 лет с момента отгрузки со склада Систэм Электрик, с подтверждением соответствующим документом | Подлежит замене
28133DEK | Силовой авт. выключатель 4P 400A 50кА ВА-335А | Dekraft |  |  | 8536209007 | Прочие | Нет | Серия ВА-330А специально разработана для профессионального применения. Данные аппараты имеют термомагнитный расцепитель с возможностью регулировки. Применяются в сетях напряжением до 400 В и 50 Гц для распределения электрической энергии, а также для защиты цепей и оборудования от повреждений, которые могут возникнуть из-за перегрузок и токов короткого замыкания. Автоматические выключатели в литом корпусе серии ВА-330А, устанавливаются в ГРЩ, ячейки ВРУ в качестве вводных, секционных и распределительных аппаратов. Аппараты используются на энергетических, жилых, промышленных, транспортных и других объектах. | Продукты DEKraft LV | DEKLV | 3AB | Dekraft. АВ в литом корпусе с рег. ТМ расцепителем ВА-330А | CCB | Dekraft. Автоматические выключатели в литом корпусе | PVB | Энергетика Базовая | EC000228 | Силовой автоматический выключатель | 7 | Китай | https://static-pcsp.systeme.ru/image/ndkjkGqTfBsg_9uN6311fa5f579761662122591.jpeg | https://static-pcsp.systeme.ru/image/ndkjkGqTfBsg_9uN6311fa5f579761662122591.jpeg | 1 | не указан | [8 empty] | https://api.systeme.ru/product/media/download/987959 https://api.systeme.ru/product/media/download/991823 |  | https://api.systeme.ru/certificates/default/download/2871 https://api.systeme.ru/certificates/default/download/2816 https://api.systeme.ru/certificates/default/download/2619 https://api.systeme.ru/certificates/default/download/2569 | С-ТР ТС-НВО Д-ТР ЕАЭС-RoHS Д-ТР ЕАЭС-RoHS С-ТР ТС-НВО | ЕАЭС RU С-CN.НА46.В.05214_22 ЕАЭС N RU Д-CN.РА08.В.31311_22 ЕАЭС № RU Д-FR.РА03.В.86183_22 ЕАЭС RU С-FR.НА46.В.03537_22 |  |  |  | 56250 | штука | 0 | 1 | PCE CAR | 1 3 | 1 2 | шт. шт. | 4680409042540 14680409042547 | 27.1 43.5 | 21 28.5 | 16.1 17.6 | см. см. | 6.1 12.6 | кг. кг. | 0 | 0 | 400 А | 4 | 320...400 А | 415...415 В | IP20 (EV006405) | Нет | Болтовое соединение (EV008864) | Рычажковый (перекидной рычаг) (EV001252) | 50 кА | Нет | Нет | Встраив. устройство фиксированной установки (стационарный) (EV009211) | Выключатель автоматический в литом корпусе (RV001339) | [17 empty] | Прочее (EV000154) | [41 empty] | Срок гарантии на данное оборудование составляет 5 лет с момента отгрузки со склада Систэм Электрик, с подтверждением соответствующим документом | Подлежит замене
28135DEK | Силовой авт. выключатель 3P 500A 50кА ВА-335А | Dekraft |  |  | 8536209007 | Прочие | Нет | Серия ВА-330А специально разработана для профессионального применения. Данные аппараты имеют термомагнитный расцепитель с возможностью регулировки. Применяются в сетях напряжением до 400 В и 50 Гц для распределения электрической энергии, а также для защиты цепей и оборудования от повреждений, которые могут возникнуть из-за перегрузок и токов короткого замыкания. Автоматические выключатели в литом корпусе серии ВА-330А, устанавливаются в ГРЩ, ячейки ВРУ в качестве вводных, секционных и распределительных аппаратов. Аппараты используются на энергетических, жилых, промышленных, транспортных и других объектах. | Продукты DEKraft LV | DEKLV | 3AB | Dekraft. АВ в литом корпусе с рег. ТМ расцепителем ВА-330А | CCB | Dekraft. Автоматические выключатели в литом корпусе | PVB | Энергетика Базовая | EC000228 | Силовой автоматический выключатель | 7 | Китай | https://static-pcsp.systeme.ru/image/uUqo_89yX4JxWtfV6311fa5e73c381662122590.jpeg | https://static-pcsp.systeme.ru/image/uUqo_89yX4JxWtfV6311fa5e73c381662122590.jpeg | 1 | не указан | [8 empty] | https://api.systeme.ru/product/media/download/987959 https://api.systeme.ru/product/media/download/991823 |  | https://api.systeme.ru/certificates/default/download/2871 https://api.systeme.ru/certificates/default/download/2816 https://api.systeme.ru/certificates/default/download/2619 https://api.systeme.ru/certificates/default/download/2569 | С-ТР ТС-НВО Д-ТР ЕАЭС-RoHS Д-ТР ЕАЭС-RoHS С-ТР ТС-НВО | ЕАЭС RU С-CN.НА46.В.05214_22 ЕАЭС N RU Д-CN.РА08.В.31311_22 ЕАЭС № RU Д-FR.РА03.В.86183_22 ЕАЭС RU С-FR.НА46.В.03537_22 |  |  |  | 69800 | штука | 0 | 1 | PCE CAR | 1 3 | 1 4 | шт. шт. | 4680409042564 14680409042561 | 27.1 33.5 | 16 28.5 | 16.1 34.2 | см. см. | 5 20.4 | кг. кг. | 0 | 0 | 500 А | 3 | 400...500 А | 415...415 В | IP20 (EV006405) | Нет | Болтовое соединение (EV008864) | Рычажковый (перекидной рычаг) (EV001252) | 50 кА | Нет | Нет | Встраив. устройство фиксированной установки (стационарный) (EV009211) | Выключатель автоматический в литом корпусе (RV001339) | [17 empty] | Прочее (EV000154) | [41 empty] | Срок гарантии на данное оборудование составляет 5 лет с момента отгрузки со склада Систэм Электрик, с подтверждением соответствующим документом | Подлежит замене
28136DEK | Силовой авт. выключатель 3P 630A 50кА ВА-335А | Dekraft |  |  | 8536209007 | Прочие | Нет | Серия ВА-330А специально разработана для профессионального применения. Данные аппараты имеют термомагнитный расцепитель с возможностью регулировки. Применяются в сетях напряжением до 400 В и 50 Гц для распределения электрической энергии, а также для защиты цепей и оборудования от повреждений, которые могут возникнуть из-за перегрузок и токов короткого замыкания. Автоматические выключатели в литом корпусе серии ВА-330А, устанавливаются в ГРЩ, ячейки ВРУ в качестве вводных, секционных и распределительных аппаратов. Аппараты используются на энергетических, жилых, промышленных, транспортных и других объектах. | Продукты DEKraft LV | DEKLV | 3AB | Dekraft. АВ в литом корпусе с рег. ТМ расцепителем ВА-330А | CCB | Dekraft. Автоматические выключатели в литом корпусе | PVB | Энергетика Базовая | EC000228 | Силовой автоматический выключатель | 7 | Китай | https://static-pcsp.systeme.ru/image/uUqo_89yX4JxWtfV6311fa5e73c381662122590.jpeg | https://static-pcsp.systeme.ru/image/uUqo_89yX4JxWtfV6311fa5e73c381662122590.jpeg | 1 | не указан | [8 empty] | https://api.systeme.ru/product/media/download/987959 https://api.systeme.ru/product/media/download/991823 |  | https://api.systeme.ru/certificates/default/download/2871 https://api.systeme.ru/certificates/default/download/2816 https://api.systeme.ru/certificates/default/download/2619 https://api.systeme.ru/certificates/default/download/2569 | С-ТР ТС-НВО Д-ТР ЕАЭС-RoHS Д-ТР ЕАЭС-RoHS С-ТР ТС-НВО | ЕАЭС RU С-CN.НА46.В.05214_22 ЕАЭС N RU Д-CN.РА08.В.31311_22 ЕАЭС № RU Д-FR.РА03.В.86183_22 ЕАЭС RU С-FR.НА46.В.03537_22 |  |  |  | 69800 | штука | 0 | 1 | PCE CAR P12 | 1 3 4 | 1 4 64 | шт. шт. шт. | 4680409042571 14680409042578 | 27.1 33.5 120 | 16 28.5 80 | 16.1 34.2 90 | см. см. см. | 5 20.4 338 | кг. кг. кг. | 0 | 0 | 630 А | 3 | 504...630 А | 415...415 В | IP20 (EV006405) | Нет | Болтовое соединение (EV008864) | Рычажковый (перекидной рычаг) (EV001252) | 50 кА | Нет | Нет | Встраив. устройство фиксированной установки (стационарный) (EV009211) | Выключатель автоматический в литом корпусе (RV001339) | [17 empty] | Прочее (EV000154) | [41 empty] | Срок гарантии на данное оборудование составляет 5 лет с момента отгрузки со склада Систэм Электрик, с подтверждением соответствующим документом | Подлежит замене
28138DEK | Силовой авт. выключатель 4P 500A 50кА ВА-335А | Dekraft |  |  | 8536209007 | Прочие | Нет | Серия ВА-330А специально разработана для профессионального применения. Данные аппараты имеют термомагнитный расцепитель с возможностью регулировки. Применяются в сетях напряжением до 400 В и 50 Гц для распределения электрической энергии, а также для защиты цепей и оборудования от повреждений, которые могут возникнуть из-за перегрузок и токов короткого замыкания.Автоматические выключатели в литом корпусе серии ВА-330А, устанавливаются в ГРЩ, ячейки ВРУ в качестве вводных, секционных и распределительных аппаратов. Аппараты используются на энергетических, жилых, промышленных, транспортных и других объектах. | Продукты DEKraft LV | DEKLV | 3AB | Dekraft. АВ в литом корпусе с рег. ТМ расцепителем ВА-330А | CCB | Dekraft. Автоматические выключатели в литом корпусе | PVB | Энергетика Базовая | EC000228 | Силовой автоматический выключатель | 7 | Китай | https://static-pcsp.systeme.ru/image/ndkjkGqTfBsg_9uN6311fa5f579761662122591.jpeg | https://static-pcsp.systeme.ru/image/ndkjkGqTfBsg_9uN6311fa5f579761662122591.jpeg | 1 | не указан | [8 empty] | https://api.systeme.ru/product/media/download/987959 https://api.systeme.ru/product/media/download/991823 |  | https://api.systeme.ru/certificates/default/download/2871 https://api.systeme.ru/certificates/default/download/2816 https://api.systeme.ru/certificates/default/download/2619 https://api.systeme.ru/certificates/default/download/2569 | С-ТР ТС-НВО Д-ТР ЕАЭС-RoHS Д-ТР ЕАЭС-RoHS С-ТР ТС-НВО | ЕАЭС RU С-CN.НА46.В.05214_22 ЕАЭС N RU Д-CN.РА08.В.31311_22 ЕАЭС № RU Д-FR.РА03.В.86183_22 ЕАЭС RU С-FR.НА46.В.03537_22 |  |  |  | 76800 | штука | 0 | 1 | PCE CAR | 1 3 | 1 2 | шт. шт. | 4680409042595 14680409042592 | 27.1 43.5 | 21 28.5 | 16.1 17.6 | см. см. | 6.652 12.6 | кг. кг. | 0 | 0 | 500 А | 4 | 400...500 А | 415...415 В | IP20 (EV006405) | Нет | Болтовое соединение (EV008864) | Рычажковый (перекидной рычаг) (EV001252) | 50 кА | Нет | Нет | Встраив. устройство фиксированной установки (стационарный) (EV009211) | Выключатель автоматический в литом корпусе (RV001339) | [17 empty] | Прочее (EV000154) | [41 empty] | Срок гарантии на данное оборудование составляет 5 лет с момента отгрузки со склада Систэм Электрик, с подтверждением соответствующим документом | Подлежит замене
28139DEK | Силовой авт. выключатель 4P 630A 50кА ВА-335А | Dekraft |  |  | 8536209007 | Прочие | Нет | Серия ВА-330А специально разработана для профессионального применения. Данные аппараты имеют термомагнитный расцепитель с возможностью регулировки. Применяются в сетях напряжением до 400 В и 50 Гц для распределения электрической энергии, а также для защиты цепей и оборудования от повреждений, которые могут возникнуть из-за перегрузок и токов короткого замыкания. Автоматические выключатели в литом корпусе серии ВА-330А, устанавливаются в ГРЩ, ячейки ВРУ в качестве вводных, секционных и распределительных аппаратов. Аппараты используются на энергетических, жилых, промышленных, транспортных и других объектах. | Продукты DEKraft LV | DEKLV | 3AB | Dekraft. АВ в литом корпусе с рег. ТМ расцепителем ВА-330А | CCB | Dekraft. Автоматические выключатели в литом корпусе | PVB | Энергетика Базовая | EC000228 | Силовой автоматический выключатель | 7 | Китай | https://static-pcsp.systeme.ru/image/_ntjSxwJfCvWfIJY6311fa610f4ef1662122593.jpeg | https://static-pcsp.systeme.ru/image/_ntjSxwJfCvWfIJY6311fa610f4ef1662122593.jpeg | 1 | не указан | [8 empty] | https://api.systeme.ru/product/media/download/987959 https://api.systeme.ru/product/media/download/991823 |  | https://api.systeme.ru/certificates/default/download/2871 https://api.systeme.ru/certificates/default/download/2816 https://api.systeme.ru/certificates/default/download/2619 https://api.systeme.ru/certificates/default/download/2569 | С-ТР ТС-НВО Д-ТР ЕАЭС-RoHS Д-ТР ЕАЭС-RoHS С-ТР ТС-НВО | ЕАЭС RU С-CN.НА46.В.05214_22 ЕАЭС N RU Д-CN.РА08.В.31311_22 ЕАЭС № RU Д-FR.РА03.В.86183_22 ЕАЭС RU С-FR.НА46.В.03537_22 |  |  |  | 76800 | штука | 0 | 1 | PCE CAR | 1 3 | 1 2 | шт. шт. | 4680409042601 14680409042608 | 27.1 43.5 | 21 28.5 | 16.1 17.6 | см. см. | 6.636 12.6 | кг. кг. | 0 | 0 | 630 А | 4 | 504...630 А | 415...415 В | IP20 (EV006405) | Нет | Болтовое соединение (EV008864) | Рычажковый (перекидной рычаг) (EV001252) | 50 кА | Нет | Нет | Встраив. устройство фиксированной установки (стационарный) (EV009211) | Выключатель автоматический в литом корпусе (RV001339) | [17 empty] | Прочее (EV000154) | [41 empty] | Срок гарантии на данное оборудование составляет 5 лет с момента отгрузки со склада Систэм Электрик, с подтверждением соответствующим документом | Подлежит замене
28169DEK | Корзина втычного фронт. подкл. для 3P КА-332А | Dekraft |  |  | 8536699008 | Прочие | Нет | Корзина серии КА-332 Dekraft; втычное фронтальное подключение; 3P; Корзины серии КА-332 позволяют быстро производить монтаж и замену оборудования в случае необходимости, также обеспечивая видимый разрыв цепи. | Продукты DEKraft LV | DEKLV | 3AA | Dekraft. Аксессуары для АВ в литом корпусе с рег. ТМ расцепителем ВА-330А | CCB | Dekraft. Автоматические выключатели в литом корпусе | PVB | Энергетика Базовая | EC002043 | Шасси (корзина) для силового выключателя | 7 | Китай | https://static-pcsp.systeme.ru/image/B0bSzgiExvJrAbD36311fa61b50b71662122593.jpeg | https://static-pcsp.systeme.ru/image/B0bSzgiExvJrAbD36311fa61b50b71662122593.jpeg | 1 | не указан | [8 empty] | https://api.systeme.ru/product/media/download/987959 |  | https://api.systeme.ru/certificates/default/download/2871 https://api.systeme.ru/certificates/default/download/2816 https://api.systeme.ru/certificates/default/download/2569 | С-ТР ТС-НВО Д-ТР ЕАЭС-RoHS С-ТР ТС-НВО | ЕАЭС RU С-CN.НА46.В.05214_22 ЕАЭС N RU Д-CN.РА08.В.31311_22 ЕАЭС RU С-FR.НА46.В.03537_22 |  |  |  | 9650 | штука | 0 | 1 | PCE BB1 CAR | 1 2 3 | 1 2 12 | шт. шт. шт. | 4680409215753 4680409043448 14680409043445 | 42 12.2 24.5 | 17.7 22.8 37.1 | 11 13.7 28.3 | см. см. см. | 0.79 1.69 10.68 | кг. кг. кг. | [8 empty] | Болтовое соединение (EV008864) | [21 empty] | Да | Да | [6 empty] | 160 А | [35 empty] | Срок гарантии на данное оборудование составляет 3 года с момента отгрузки со склада Систэм Электрик, с подтверждением соответствующим документом | Подлежит замене
28170DEK | Корзина втычного фронт. подкл. для 4P КА-332А | Dekraft |  |  | 8536699008 | Прочие | Нет | Корзина серии КА-332 Dekraft; втычное фронтальное подключение; 4P; Корзины серии КА-332 позволяют быстро производить монтаж и замену оборудования в случае необходимости, также обеспечивая видимый разрыв цепи. | Продукты DEKraft LV | DEKLV | 3AA | Dekraft. Аксессуары для АВ в литом корпусе с рег. ТМ расцепителем ВА-330А | CCB | Dekraft. Автоматические выключатели в литом корпусе | PVB | Энергетика Базовая | EC002043 | Шасси (корзина) для силового выключателя | 7 | Китай | https://static-pcsp.systeme.ru/image/B0bSzgiExvJrAbD36311fa61b50b71662122593.jpeg | https://static-pcsp.systeme.ru/image/B0bSzgiExvJrAbD36311fa61b50b71662122593.jpeg | 1 | не указан | [8 empty] | https://api.systeme.ru/product/media/download/987959 |  | https://api.systeme.ru/certificates/default/download/2871 https://api.systeme.ru/certificates/default/download/2816 https://api.systeme.ru/certificates/default/download/2569 | С-ТР ТС-НВО Д-ТР ЕАЭС-RoHS С-ТР ТС-НВО | ЕАЭС RU С-CN.НА46.В.05214_22 ЕАЭС N RU Д-CN.РА08.В.31311_22 ЕАЭС RU С-FR.НА46.В.03537_22 |  |  |  | 12500 | штука | 0 | 1 | PCE CAR | 1 3 | 1 4 | шт. шт. | 4680409043455 14680409043452 | 27.8 36 | 1.7 30.8 | 12.6 26.2 | см. см. | 0.736 8.42 | кг. кг. | [8 empty] | Болтовое соединение (EV008864) | [21 empty] | Да | Да | [6 empty] | 160 А | [35 empty] | Срок гарантии на данное оборудование составляет 3 года с момента отгрузки со склада Систэм Электрик, с подтверждением соответствующим документом | Подлежит замене
28171DEK | Корзина втычного задн. подкл. для 3P КА-332А | Dekraft |  |  | 8536699008 | Прочие | Нет | Корзина серии КА-332 Dekraft; втычное заднее подключение; 3P; Корзины серии КА-332 позволяют быстро производить монтаж и замену оборудования в случае необходимости, также обеспечивая видимый разрыв цепи. | Продукты DEKraft LV | DEKLV | 3AA | Dekraft. Аксессуары для АВ в литом корпусе с рег. ТМ расцепителем ВА-330А | CCB | Dekraft. Автоматические выключатели в литом корпусе | PVB | Энергетика Базовая | EC002043 | Шасси (корзина) для силового выключателя | 7 | Китай | https://static-pcsp.systeme.ru/image/UvqDeyloJrWWOiSi65fa7e90201061710915216.jpeg | https://static-pcsp.systeme.ru/image/UvqDeyloJrWWOiSi65fa7e90201061710915216.jpeg | 1 | не указан | [8 empty] | https://api.systeme.ru/product/media/download/987959 |  | https://api.systeme.ru/certificates/default/download/2871 https://api.systeme.ru/certificates/default/download/2816 https://api.systeme.ru/certificates/default/download/2569 | С-ТР ТС-НВО Д-ТР ЕАЭС-RoHS С-ТР ТС-НВО | ЕАЭС RU С-CN.НА46.В.05214_22 ЕАЭС N RU Д-CN.РА08.В.31311_22 ЕАЭС RU С-FR.НА46.В.03537_22 |  |  |  | 10050 | штука | 0 | 1 | PCE CAR | 1 3 | 1 16 | шт. шт. | 4680409043462 14680409043469 | 17.3 16 | 14.8 5.5 | 12.3 9 | см. см. | 0.66 10.666 | кг. кг. | [8 empty] | Болтовое соединение (EV008864) | [21 empty] | Да | Да | [6 empty] | 160 А | [35 empty] | Срок гарантии на данное оборудование составляет 3 года с момента отгрузки со склада Систэм Электрик, с подтверждением соответствующим документом | Подлежит замене
28172DEK | Корзина втычного задн. подкл. для 4P КА-332А | Dekraft |  |  | 8536699008 | Прочие | Нет | Корзина серии КА-332 Dekraft; втычное заднее подключение; 4P; Корзины серии КА-332 позволяют быстро производить монтаж и замену оборудования в случае необходимости, также обеспечивая видимый разрыв цепи. | Продукты DEKraft LV | DEKLV | 3AA | Dekraft. Аксессуары для АВ в литом корпусе с рег. ТМ расцепителем ВА-330А | CCB | Dekraft. Автоматические выключатели в литом корпусе | PVB | Энергетика Базовая | EC002043 | Шасси (корзина) для силового выключателя | 7 | Китай | https://static-pcsp.systeme.ru/image/PVtmpOGSwo9lu5i46311fa62c62111662122594.jpeg | https://static-pcsp.systeme.ru/image/PVtmpOGSwo9lu5i46311fa62c62111662122594.jpeg | 1 | не указан | [8 empty] | https://api.systeme.ru/product/media/download/987959 |  | https://api.systeme.ru/certificates/default/download/2871 https://api.systeme.ru/certificates/default/download/2816 https://api.systeme.ru/certificates/default/download/2569 | С-ТР ТС-НВО Д-ТР ЕАЭС-RoHS С-ТР ТС-НВО | ЕАЭС RU С-CN.НА46.В.05214_22 ЕАЭС N RU Д-CN.РА08.В.31311_22 ЕАЭС RU С-FR.НА46.В.03537_22 |  |  |  | 13800 | штука | 0 | 1 | PCE CAR | 1 3 | 1 2 | шт. шт. | 4680409215760 4680409043479 | 30.7 27.8 | 20.5 1.7 | 15 12.6 | см. см. | 4.176 2.98 | кг. кг. | [8 empty] | Болтовое соединение (EV008864) | [21 empty] | Да | Да | [6 empty] | 160 А | [35 empty] | Срок гарантии на данное оборудование составляет 3 года с момента отгрузки со склада Систэм Электрик, с подтверждением соответствующим документом | Подлежит замене
28175DEK | Межфазные перегородки комп. 2 шт. 3P МФ-332А | Dekraft |  |  | 8547200009 | Прочая арматура изолирующая из пластмасс | Нет | Межфазные перегородки МФ-332; 3P; 2 шт. в комплекте; МФ-332 выполнены из изолирующего материала и позволяют в условиях дефицита пространства более свободно подводить проводники к клеммным зажимам без риска их соприкосновения друг с другом. | Продукты DEKraft LV | DEKLV | 3AA | Dekraft. Аксессуары для АВ в литом корпусе с рег. ТМ расцепителем ВА-330А | CCB | Dekraft. Автоматические выключатели в литом корпусе | PVB | Энергетика Базовая | EC002035 | Плата фазового разделителя для автоматических выключателей | 7 | Китай | https://static-pcsp.systeme.ru/image/IaswBdf6GOg4oSVy64be55b6053101690195382.jpg | https://static-pcsp.systeme.ru/image/IaswBdf6GOg4oSVy64be55b6053101690195382.jpg | 1 | не указан | [8 empty] | https://api.systeme.ru/product/media/download/987959 |  | https://api.systeme.ru/certificates/default/download/2871 https://api.systeme.ru/certificates/default/download/2816 https://api.systeme.ru/certificates/default/download/2569 | С-ТР ТС-НВО Д-ТР ЕАЭС-RoHS С-ТР ТС-НВО | ЕАЭС RU С-CN.НА46.В.05214_22 ЕАЭС N RU Д-CN.РА08.В.31311_22 ЕАЭС RU С-FR.НА46.В.03537_22 |  |  |  | 416.5 | штука | 0 | 1 | PCE BB1 | 1 2 | 1 8 | шт. шт. | 4680409043158 4680409043165 | 6 17.3 | 6 14.8 | 0.02 12.3 | см. см. | 0.027 0.54 | кг. кг. | [67 empty] | Высокий (-ая) (EV003619) | [6 empty] | Срок гарантии на данное оборудование составляет 3 года с момента отгрузки со склада Систэм Электрик, с подтверждением соответствующим документом | Подлежит замене
28176DEK | Межфазные перегородки комп. 3 шт. 4P МФ-332А | Dekraft |  |  | 8547200009 | Прочая арматура изолирующая из пластмасс | Нет | Межфазные перегородки МФ-332; 4P; 3 шт. в комплекте; МФ-332 выполнены из изолирующего материала и позволяют в условиях дефицита пространства более свободно подводить проводники к клеммным зажимам без риска их соприкосновения друг с другом. | Продукты DEKraft LV | DEKLV | 3AA | Dekraft. Аксессуары для АВ в литом корпусе с рег. ТМ расцепителем ВА-330А | CCB | Dekraft. Автоматические выключатели в литом корпусе | PVB | Энергетика Базовая | EC002035 | Плата фазового разделителя для автоматических выключателей | 7 | Китай | https://static-pcsp.systeme.ru/image/IaswBdf6GOg4oSVy64be55b6053101690195382.jpg | https://static-pcsp.systeme.ru/image/IaswBdf6GOg4oSVy64be55b6053101690195382.jpg | 1 | не указан | [8 empty] | https://api.systeme.ru/product/media/download/987959 |  | https://api.systeme.ru/certificates/default/download/2871 https://api.systeme.ru/certificates/default/download/2816 https://api.systeme.ru/certificates/default/download/2569 | С-ТР ТС-НВО Д-ТР ЕАЭС-RoHS С-ТР ТС-НВО | ЕАЭС RU С-CN.НА46.В.05214_22 ЕАЭС N RU Д-CN.РА08.В.31311_22 ЕАЭС RU С-FR.НА46.В.03537_22 |  |  |  | 502 | штука |  | 1 | PCE CAR | 1 3 | 1 64 | шт. шт. | 4680409043172 14680409043186 | 17.3 36 | 14.8 30.8 | 12.3 26.2 | см. см. | 1.369 6.75 | кг. кг. | [67 empty] | Высокий (-ая) (EV003619) | [6 empty] | Срок гарантии на данное оборудование составляет 3 года с момента отгрузки со склада Систэм Электрик, с подтверждением соответствующим документом | Подлежит замене
28189DEK | Корзина втычного фронт. подкл. для 3P КА-333А | Dekraft |  |  | 8536699008 | Прочие | Нет | Корзина серии КА-333 Dekraft; втычное фронтальное подключение; 3P; Корзины серии КА-333 позволяют быстро производить монтаж и замену оборудования в случае необходимости, также обеспечивая видимый разрыв цепи. | Продукты DEKraft LV | DEKLV | 3AA | Dekraft. Аксессуары для АВ в литом корпусе с рег. ТМ расцепителем ВА-330А | CCB | Dekraft. Автоматические выключатели в литом корпусе | PVB | Энергетика Базовая | EC002043 | Шасси (корзина) для силового выключателя | 7 | Китай | https://static-pcsp.systeme.ru/image/PVtmpOGSwo9lu5i46311fa62c62111662122594.jpeg | https://static-pcsp.systeme.ru/image/PVtmpOGSwo9lu5i46311fa62c62111662122594.jpeg | 1 | не указан | [8 empty] | https://api.systeme.ru/product/media/download/987959 |  | https://api.systeme.ru/certificates/default/download/2871 https://api.systeme.ru/certificates/default/download/2816 https://api.systeme.ru/certificates/default/download/2569 | С-ТР ТС-НВО Д-ТР ЕАЭС-RoHS С-ТР ТС-НВО | ЕАЭС RU С-CN.НА46.В.05214_22 ЕАЭС N RU Д-CN.РА08.В.31311_22 ЕАЭС RU С-FR.НА46.В.03537_22 |  |  |  | 17000 | штука | 0 | 1 | PCE BB1 CAR | 1 2 3 | 1 4 8 | шт. шт. шт. | 4680409215777 4680409043516 14680409043513 | 18.5 13 35.5 | 27.9 17 30.5 | 18.8 27 27 | см. см. см. | 1.791 3.2 12.61 | кг. кг. кг. | [8 empty] | Болтовое соединение (EV008864) | [21 empty] | Да | Да | [6 empty] | 250 А | [35 empty] | Срок гарантии на данное оборудование составляет 3 года с момента отгрузки со склада Систэм Электрик, с подтверждением соответствующим документом | Подлежит замене
28190DEK | Корзина втычного фронт. подкл. для 4P КА-333А | Dekraft |  |  | 8536699008 | Прочие | Нет | Корзина серии КА-333 Dekraft; втычное фронтальное подключение; 4P; Корзины серии КА-333 позволяют быстро производить монтаж и замену оборудования в случае необходимости, также обеспечивая видимый разрыв цепи. | Продукты DEKraft LV | DEKLV | 3AA | Dekraft. Аксессуары для АВ в литом корпусе с рег. ТМ расцепителем ВА-330А | CCB | Dekraft. Автоматические выключатели в литом корпусе | PVB | Энергетика Базовая | EC002043 | Шасси (корзина) для силового выключателя | 7 | Китай | https://static-pcsp.systeme.ru/image/PVtmpOGSwo9lu5i46311fa62c62111662122594.jpeg | https://static-pcsp.systeme.ru/image/PVtmpOGSwo9lu5i46311fa62c62111662122594.jpeg | 1 | не указан | [8 empty] | https://api.systeme.ru/product/media/download/987959 |  | https://api.systeme.ru/certificates/default/download/2871 https://api.systeme.ru/certificates/default/download/2816 https://api.systeme.ru/certificates/default/download/2569 | С-ТР ТС-НВО Д-ТР ЕАЭС-RoHS С-ТР ТС-НВО | ЕАЭС RU С-CN.НА46.В.05214_22 ЕАЭС N RU Д-CN.РА08.В.31311_22 ЕАЭС RU С-FR.НА46.В.03537_22 |  |  |  | 22100 | штука | 0 | 1 | PCE CAR | 1 3 | 1 4 | шт. шт. | 4680409043523 14680409043520 | 27.8 36 | 17 30.8 | 12.6 26.2 | см. см. | 1.494 8.42 | кг. кг. | [8 empty] | Болтовое соединение (EV008864) | [21 empty] | Да | Да | [6 empty] | 250 А | [35 empty] | Срок гарантии на данное оборудование составляет 3 года с момента отгрузки со склада Систэм Электрик, с подтверждением соответствующим документом | Подлежит замене
28191DEK | Корзина втычного задн. подкл. для 3P КА-333А | Dekraft |  |  | 8536699008 | Прочие | Нет | Корзина серии КА-333 Dekraft; втычное заднее подключение; 3P; Корзины серии КА-333 позволяют быстро производить монтаж и замену оборудования в случае необходимости, также обеспечивая видимый разрыв цепи. | Продукты DEKraft LV | DEKLV | 3AA | Dekraft. Аксессуары для АВ в литом корпусе с рег. ТМ расцепителем ВА-330А | CCB | Dekraft. Автоматические выключатели в литом корпусе | PVB | Энергетика Базовая | EC002043 | Шасси (корзина) для силового выключателя | 7 | Китай | https://static-pcsp.systeme.ru/image/UvqDeyloJrWWOiSi65fa7e90201061710915216.jpeg | https://static-pcsp.systeme.ru/image/UvqDeyloJrWWOiSi65fa7e90201061710915216.jpeg | 1 | не указан | [8 empty] | https://api.systeme.ru/product/media/download/987959 |  | https://api.systeme.ru/certificates/default/download/2871 https://api.systeme.ru/certificates/default/download/2816 https://api.systeme.ru/certificates/default/download/2569 | С-ТР ТС-НВО Д-ТР ЕАЭС-RoHS С-ТР ТС-НВО | ЕАЭС RU С-CN.НА46.В.05214_22 ЕАЭС N RU Д-CN.РА08.В.31311_22 ЕАЭС RU С-FR.НА46.В.03537_22 |  |  |  | 19600 | штука | 0 | 1 | PCE CAR | 1 3 | 1 8 | шт. шт. | 4680409215784 14680409043537 | 20.5 36 | 10.5 30.8 | 7.5 26.2 | см. см. | 1.066 12.36 | кг. кг. | [8 empty] | Болтовое соединение (EV008864) | [21 empty] | Да | Да | [6 empty] | 250 А | [35 empty] | Срок гарантии на данное оборудование составляет 3 года с момента отгрузки со склада Систэм Электрик, с подтверждением соответствующим документом | Подлежит замене
28192DEK | Корзина втычного задн. подкл. для 4P КА-333А | Dekraft |  |  | 8536699008 | Прочие | Нет | Корзина серии КА-333 Dekraft; втычное заднее подключение; 4P; Корзины серии КА-333 позволяют быстро производить монтаж и замену оборудования в случае необходимости, также обеспечивая видимый разрыв цепи. | Продукты DEKraft LV | DEKLV | 3AA | Dekraft. Аксессуары для АВ в литом корпусе с рег. ТМ расцепителем ВА-330А | CCB | Dekraft. Автоматические выключатели в литом корпусе | PVB | Энергетика Базовая | EC002043 | Шасси (корзина) для силового выключателя | 7 | Китай | https://static-pcsp.systeme.ru/image/PVtmpOGSwo9lu5i46311fa62c62111662122594.jpeg | https://static-pcsp.systeme.ru/image/PVtmpOGSwo9lu5i46311fa62c62111662122594.jpeg | 1 | не указан | [8 empty] | https://api.systeme.ru/product/media/download/987959 |  | https://api.systeme.ru/certificates/default/download/2871 https://api.systeme.ru/certificates/default/download/2816 https://api.systeme.ru/certificates/default/download/2569 | С-ТР ТС-НВО Д-ТР ЕАЭС-RoHS С-ТР ТС-НВО | ЕАЭС RU С-CN.НА46.В.05214_22 ЕАЭС N RU Д-CN.РА08.В.31311_22 ЕАЭС RU С-FR.НА46.В.03537_22 |  |  |  | 24250 | штука |  | 1 | PCE CAR | 1 3 | 1 8 | шт. шт. | 4680409215791 14680409043544 | 30.7 36 | 20.5 30.8 | 15 26.2 | см. см. | 4.176 9.51 | кг. кг. | [8 empty] | Болтовое соединение (EV008864) | [21 empty] | Да | Да | [6 empty] | 250 А | [35 empty] | Срок гарантии на данное оборудование составляет 3 года с момента отгрузки со склада Систэм Электрик, с подтверждением соответствующим документом | Подлежит замене
28212DEK | Корзина выкатного типа 3Р КА-335 250-400AА | Dekraft |  |  | 8536699008 | Прочие | Нет | Корзина серии КА-335 Dekraft; выкатное присоединение; 3P; ном. ток 250-400 А. Корзины серии КА-335 позволяют быстро производить монтаж и замену оборудования в случае необходимости, также обеспечивая видимый разрыв цепи. | Продукты DEKraft LV | DEKLV | 3AA | Dekraft. Аксессуары для АВ в литом корпусе с рег. ТМ расцепителем ВА-330А | CCB | Dekraft. Автоматические выключатели в литом корпусе | PVB | Энергетика Базовая | EC002043 | Шасси (корзина) для силового выключателя | 7 | Китай | https://static-pcsp.systeme.ru/image/rs8V4KNQNx3T5YS96311fa6368b511662122595.jpeg | https://static-pcsp.systeme.ru/image/rs8V4KNQNx3T5YS96311fa6368b511662122595.jpeg | 1 | не указан | [8 empty] | https://api.systeme.ru/product/media/download/987959 |  | https://api.systeme.ru/certificates/default/download/2871 https://api.systeme.ru/certificates/default/download/2816 https://api.systeme.ru/certificates/default/download/2569 | С-ТР ТС-НВО Д-ТР ЕАЭС-RoHS С-ТР ТС-НВО | ЕАЭС RU С-CN.НА46.В.05214_22 ЕАЭС N RU Д-CN.РА08.В.31311_22 ЕАЭС RU С-FR.НА46.В.03537_22 |  |  |  | 60800 | штука | 0 | 1 | PCE | 1 | 1 | шт. | 4680409043554 | 53 | 48 | 38 | см. | 10.143 | кг. | [8 empty] | Болтовое соединение (EV008864) | [21 empty] | Да | Да | [6 empty] | 400 А | [35 empty] | Срок гарантии на данное оборудование составляет 3 года с момента отгрузки со склада Систэм Электрик, с подтверждением соответствующим документом | Подлежит замене
28213DEK | Корзина выкатного типа 4Р КА-335 250-400AА | Dekraft |  |  | 8536699008 | Прочие | Нет | Корзина серии КА-335 Dekraft; выкатное присоединение; 4P; ном. ток 250-400 А. Корзины серии КА-335 позволяют быстро производить монтаж и замену оборудования в случае необходимости, также обеспечивая видимый разрыв цепи. | Продукты DEKraft LV | DEKLV | 3AA | Dekraft. Аксессуары для АВ в литом корпусе с рег. ТМ расцепителем ВА-330А | CCB | Dekraft. Автоматические выключатели в литом корпусе | PVB | Энергетика Базовая | EC002043 | Шасси (корзина) для силового выключателя | 7 | Китай | https://static-pcsp.systeme.ru/image/rs8V4KNQNx3T5YS96311fa6368b511662122595.jpeg | https://static-pcsp.systeme.ru/image/rs8V4KNQNx3T5YS96311fa6368b511662122595.jpeg | 1 | не указан | [8 empty] | https://api.systeme.ru/product/media/download/987959 |  | https://api.systeme.ru/certificates/default/download/2871 https://api.systeme.ru/certificates/default/download/2816 https://api.systeme.ru/certificates/default/download/2569 | С-ТР ТС-НВО Д-ТР ЕАЭС-RoHS С-ТР ТС-НВО | ЕАЭС RU С-CN.НА46.В.05214_22 ЕАЭС N RU Д-CN.РА08.В.31311_22 ЕАЭС RU С-FR.НА46.В.03537_22 |  |  |  | 81550 | штука |  | 1 | PCE | 1 | 1 | шт. | 4680409043561 | 53 | 48 | 38 | см. | 8.1 | кг. | [8 empty] | Болтовое соединение (EV008864) | [21 empty] | Да | Да | [6 empty] | 400 А | [35 empty] | Срок гарантии на данное оборудование составляет 3 года с момента отгрузки со склада Систэм Электрик, с подтверждением соответствующим документом | Подлежит замене
28230DEK | Корзина втычного фронт. подкл. для 3P КА-335А | Dekraft |  |  | 8536699008 | Прочие | Нет | Корзина серии КА-335 Dekraft; втычное фронтальное подключение; 3P; Корзины серии КА-335 позволяют быстро производить монтаж и замену оборудования в случае необходимости, также обеспечивая видимый разрыв цепи. | Продукты DEKraft LV | DEKLV | 3AA | Dekraft. Аксессуары для АВ в литом корпусе с рег. ТМ расцепителем ВА-330А | CCB | Dekraft. Автоматические выключатели в литом корпусе | PVB | Энергетика Базовая | EC002043 | Шасси (корзина) для силового выключателя | 7 | Китай | https://static-pcsp.systeme.ru/image/yTrq9rQN092qmI4t6311fa63d28661662122595.jpeg | https://static-pcsp.systeme.ru/image/yTrq9rQN092qmI4t6311fa63d28661662122595.jpeg | 1 | не указан | [8 empty] | https://api.systeme.ru/product/media/download/987959 |  | https://api.systeme.ru/certificates/default/download/2871 https://api.systeme.ru/certificates/default/download/2816 https://api.systeme.ru/certificates/default/download/2569 | С-ТР ТС-НВО Д-ТР ЕАЭС-RoHS С-ТР ТС-НВО | ЕАЭС RU С-CN.НА46.В.05214_22 ЕАЭС N RU Д-CN.РА08.В.31311_22 ЕАЭС RU С-FR.НА46.В.03537_22 |  |  |  | 36200 | штука | 0 | 1 | PCE CAR P12 | 1 3 4 | 1 3 54 | шт. шт. шт. | 4680409043592 14680409043599 | 42 46 120 | 17.7 24.5 80 | 11 34.5 120 | см. см. см. | 3.498 11.2 209 | кг. кг. кг. | [8 empty] | Болтовое соединение (EV008864) | [21 empty] | Да | Да | [6 empty] | 630 А | [35 empty] | Срок гарантии на данное оборудование составляет 3 года с момента отгрузки со склада Систэм Электрик, с подтверждением соответствующим документом | Подлежит замене
28231DEK | Корзина втычного фронт. подкл. для 4P КА-335А | Dekraft |  |  | 8536699008 | Прочие | Нет | Корзина серии КА-335 Dekraft; втычное фронтальное подключение; 4P; Корзины серии КА-335 позволяют быстро производить монтаж и замену оборудования в случае необходимости, также обеспечивая видимый разрыв цепи. | Продукты DEKraft LV | DEKLV | 3AA | Dekraft. Аксессуары для АВ в литом корпусе с рег. ТМ расцепителем ВА-330А | CCB | Dekraft. Автоматические выключатели в литом корпусе | PVB | Энергетика Базовая | EC002043 | Шасси (корзина) для силового выключателя | 7 | Китай | https://static-pcsp.systeme.ru/image/yTrq9rQN092qmI4t6311fa63d28661662122595.jpeg | https://static-pcsp.systeme.ru/image/yTrq9rQN092qmI4t6311fa63d28661662122595.jpeg | 1 | не указан | [8 empty] | https://api.systeme.ru/product/media/download/987959 |  | https://api.systeme.ru/certificates/default/download/2871 https://api.systeme.ru/certificates/default/download/2816 https://api.systeme.ru/certificates/default/download/2569 | С-ТР ТС-НВО Д-ТР ЕАЭС-RoHS С-ТР ТС-НВО | ЕАЭС RU С-CN.НА46.В.05214_22 ЕАЭС N RU Д-CN.РА08.В.31311_22 ЕАЭС RU С-FR.НА46.В.03537_22 |  |  |  | 46550 | штука | 0 | 1 | PCE CAR | 1 3 | 1 3 | шт. шт. | 4680409043608 14680409043605 | 42 46 | 22.1 28.9 | 11 34.5 | см. см. | 4.61 14.32 | кг. кг. | [8 empty] | Болтовое соединение (EV008864) | [21 empty] | Да | Да | [6 empty] | 630 А | [35 empty] | Срок гарантии на данное оборудование составляет 3 года с момента отгрузки со склада Систэм Электрик, с подтверждением соответствующим документом | Подлежит замене
28232DEK | Корзина втычного задн. подкл. для 3P КА-335А | Dekraft |  |  | 8536699008 | Прочие | Нет | Корзина серии КА-335 Dekraft; втычное заднее подключение; 3P; Корзины серии КА-335 позволяют быстро производить монтаж и замену оборудования в случае необходимости, также обеспечивая видимый разрыв цепи. | Продукты DEKraft LV | DEKLV | 3AA | Dekraft. Аксессуары для АВ в литом корпусе с рег. ТМ расцепителем ВА-330А | CCB | Dekraft. Автоматические выключатели в литом корпусе | PVB | Энергетика Базовая | EC002043 | Шасси (корзина) для силового выключателя | 7 | Китай | https://static-pcsp.systeme.ru/image/UvqDeyloJrWWOiSi65fa7e90201061710915216.jpeg | https://static-pcsp.systeme.ru/image/UvqDeyloJrWWOiSi65fa7e90201061710915216.jpeg | 1 | не указан | [8 empty] | https://api.systeme.ru/product/media/download/987959 |  | https://api.systeme.ru/certificates/default/download/2871 https://api.systeme.ru/certificates/default/download/2816 https://api.systeme.ru/certificates/default/download/2569 | С-ТР ТС-НВО Д-ТР ЕАЭС-RoHS С-ТР ТС-НВО | ЕАЭС RU С-CN.НА46.В.05214_22 ЕАЭС N RU Д-CN.РА08.В.31311_22 ЕАЭС RU С-FR.НА46.В.03537_22 |  |  |  | 36200 | штука | 0 | 1 | PCE CAR | 1 3 | 1 4 | шт. шт. | 4680409043615 14680409043612 | 32 36 | 15 30.8 | 11.8 26.2 | см. см. | 3.24 13.49 | кг. кг. | [8 empty] | Болтовое соединение (EV008864) | [21 empty] | Да | Да | [6 empty] | 630 А | [35 empty] | Срок гарантии на данное оборудование составляет 3 года с момента отгрузки со склада Систэм Электрик, с подтверждением соответствующим документом | Подлежит замене
28233DEK | Корзина втычного задн. подкл. для 4P КА-335А | Dekraft |  |  | 8536699008 | Прочие | Нет | Корзина серии КА-335 Dekraft; втычное заднее подключение; 4P; Корзины серии КА-335 позволяют быстро производить монтаж и замену оборудования в случае необходимости, также обеспечивая видимый разрыв цепи. | Продукты DEKraft LV | DEKLV | 3AA | Dekraft. Аксессуары для АВ в литом корпусе с рег. ТМ расцепителем ВА-330А | CCB | Dekraft. Автоматические выключатели в литом корпусе | PVB | Энергетика Базовая | EC002043 | Шасси (корзина) для силового выключателя | 7 | Китай | https://static-pcsp.systeme.ru/image/VVADNNpgaEwJ5rb568305dafc92291748000175.jpeg | https://static-pcsp.systeme.ru/image/VVADNNpgaEwJ5rb568305dafc92291748000175.jpeg | 1 | не указан | [8 empty] | https://api.systeme.ru/product/media/download/987959 |  | https://api.systeme.ru/certificates/default/download/2871 https://api.systeme.ru/certificates/default/download/2816 https://api.systeme.ru/certificates/default/download/2569 | С-ТР ТС-НВО Д-ТР ЕАЭС-RoHS С-ТР ТС-НВО | ЕАЭС RU С-CN.НА46.В.05214_22 ЕАЭС N RU Д-CN.РА08.В.31311_22 ЕАЭС RU С-FR.НА46.В.03537_22 |  |  |  | 46550 | штука |  | 1 | PCE CAR | 1 3 | 1 2 | шт. шт. | 4680409043622 14680409043629 | 30.7 36 | 20.5 30.8 | 15 26.2 | см. см. | 4.18 8.99 | кг. кг. | [8 empty] | Болтовое соединение (EV008864) | [21 empty] | Да | Да | [6 empty] | 630 А | [35 empty] | Срок гарантии на данное оборудование составляет 3 года с момента отгрузки со склада Систэм Электрик, с подтверждением соответствующим документом | Подлежит замене
28234DEK | Корзина выкатного типа 3Р КА-335 500-630AА | Dekraft |  |  | 8536699008 | Прочие | Нет | Корзина серии КА-335 Dekraft; выкатное присоединение; 3P; ном. ток 500-630 А. Корзины серии КА-335 позволяют быстро производить монтаж и замену оборудования в случае необходимости, также обеспечивая видимый разрыв цепи. | Продукты DEKraft LV | DEKLV | 3AA | Dekraft. Аксессуары для АВ в литом корпусе с рег. ТМ расцепителем ВА-330А | CCB | Dekraft. Автоматические выключатели в литом корпусе | PVB | Энергетика Базовая | EC002043 | Шасси (корзина) для силового выключателя | 7 | Китай | https://static-pcsp.systeme.ru/image/rs8V4KNQNx3T5YS96311fa6368b511662122595.jpeg | https://static-pcsp.systeme.ru/image/rs8V4KNQNx3T5YS96311fa6368b511662122595.jpeg | 1 | не указан | [8 empty] | https://api.systeme.ru/product/media/download/987959 |  | https://api.systeme.ru/certificates/default/download/2871 https://api.systeme.ru/certificates/default/download/2816 https://api.systeme.ru/certificates/default/download/2569 | С-ТР ТС-НВО Д-ТР ЕАЭС-RoHS С-ТР ТС-НВО | ЕАЭС RU С-CN.НА46.В.05214_22 ЕАЭС N RU Д-CN.РА08.В.31311_22 ЕАЭС RU С-FR.НА46.В.03537_22 |  |  |  | 68850 | штука | 0 | 1 | PCE | 1 | 1 | шт. | 4680409043639 | 53 | 48 | 38 | см. | 10.664 | кг. |  |  |  | 3 |  |  |  |  | Болтовое соединение (EV008864) | [21 empty] | Да | Да | [6 empty] | 630 А | [35 empty] | Срок гарантии на данное оборудование составляет 3 года с момента отгрузки со склада Систэм Электрик, с подтверждением соответствующим документом | Подлежит замене
28235DEK | Корзина выкатного типа 4Р КА-335 500-630AА | Dekraft |  |  | 8536699008 | Прочие | Нет | Корзина серии КА-335 Dekraft; выкатное присоединение; 4P; ном. ток 500-630 А. Корзины серии КА-335 позволяют быстро производить монтаж и замену оборудования в случае необходимости, также обеспечивая видимый разрыв цепи. | Продукты DEKraft LV | DEKLV | 3AA | Dekraft. Аксессуары для АВ в литом корпусе с рег. ТМ расцепителем ВА-330А | CCB | Dekraft. Автоматические выключатели в литом корпусе | PVB | Энергетика Базовая | EC002043 | Шасси (корзина) для силового выключателя | 7 | Китай | https://static-pcsp.systeme.ru/image/rs8V4KNQNx3T5YS96311fa6368b511662122595.jpeg | https://static-pcsp.systeme.ru/image/rs8V4KNQNx3T5YS96311fa6368b511662122595.jpeg | 1 | не указан | [8 empty] | https://api.systeme.ru/product/media/download/987959 |  | https://api.systeme.ru/certificates/default/download/2871 https://api.systeme.ru/certificates/default/download/2816 https://api.systeme.ru/certificates/default/download/2569 | С-ТР ТС-НВО Д-ТР ЕАЭС-RoHS С-ТР ТС-НВО | ЕАЭС RU С-CN.НА46.В.05214_22 ЕАЭС N RU Д-CN.РА08.В.31311_22 ЕАЭС RU С-FR.НА46.В.03537_22 |  |  |  | 127000 | штука |  | 1 | PCE | 1 | 1 | шт. | 4680409043646 | 53 | 48 | 38 | см. | 8.1 | кг. |  |  |  | 4 |  |  |  |  | Болтовое соединение (EV008864) | [21 empty] | Да | Да | [6 empty] | 630 А | [35 empty] | Срок гарантии на данное оборудование составляет 3 года с момента отгрузки со склада Систэм Электрик, с подтверждением соответствующим документом | Подлежит замене
28238DEK | Межфазные перегородки комп. 2 шт.3P МФ-335А | Dekraft |  |  | 8547200009 | Прочая арматура изолирующая из пластмасс | Нет | Межфазные перегородки МФ-335; 3P; 2 шт. в комплекте; МФ-335 выполнены из изолирующего материала и позволяют в условиях дефицита пространства более свободно подводить проводники к клеммным зажимам без риска их соприкосновения друг с другом. | Продукты DEKraft LV | DEKLV | 3AA | Dekraft. Аксессуары для АВ в литом корпусе с рег. ТМ расцепителем ВА-330А | CCB | Dekraft. Автоматические выключатели в литом корпусе | PVB | Энергетика Базовая | EC002035 | Плата фазового разделителя для автоматических выключателей | 7 | Китай | https://static-pcsp.systeme.ru/image/eoHQS6JGyoWwrcQk65fa7e910bf861710915217.jpeg | https://static-pcsp.systeme.ru/image/eoHQS6JGyoWwrcQk65fa7e910bf861710915217.jpeg | 1 | не указан | [8 empty] | https://api.systeme.ru/product/media/download/987959 |  | https://api.systeme.ru/certificates/default/download/2871 https://api.systeme.ru/certificates/default/download/2816 https://api.systeme.ru/certificates/default/download/2569 | С-ТР ТС-НВО Д-ТР ЕАЭС-RoHS С-ТР ТС-НВО | ЕАЭС RU С-CN.НА46.В.05214_22 ЕАЭС N RU Д-CN.РА08.В.31311_22 ЕАЭС RU С-FR.НА46.В.03537_22 |  |  |  | 990 | штука | 0 | 1 | PCE BB1 CAR | 1 2 3 | 1 24 192 | шт. шт. шт. | 4680409043356 4680409043363 14680409043360 | 10 15.7 30.8 | 8 18.1 36 | 1 13.3 26.2 | см. см. см. | 0.051 1.288 11.3 | кг. кг. кг. | [67 empty] | Высокий (-ая) (EV003619) | [6 empty] | Срок гарантии на данное оборудование составляет 3 года с момента отгрузки со склада Систэм Электрик, с подтверждением соответствующим документом | Подлежит замене
28239DEK | Межфазные перегородки комп. 3 шт.4P МФ-335А | Dekraft |  |  | 8547200009 | Прочая арматура изолирующая из пластмасс | Нет | Межфазные перегородки МФ-335; 4P; 3 шт. в комплекте; МФ-335 выполнены из изолирующего материала и позволяют в условиях дефицита пространства более свободно подводить проводники к клеммным зажимам без риска их соприкосновения друг с другом. | Продукты DEKraft LV | DEKLV | 3AA | Dekraft. Аксессуары для АВ в литом корпусе с рег. ТМ расцепителем ВА-330А | CCB | Dekraft. Автоматические выключатели в литом корпусе | PVB | Энергетика Базовая | EC002035 | Плата фазового разделителя для автоматических выключателей | 7 | Китай | https://static-pcsp.systeme.ru/image/TcElxLwLU5BrQMqb63dcb41e878951675408414.jpeg | https://static-pcsp.systeme.ru/image/TcElxLwLU5BrQMqb63dcb41e878951675408414.jpeg | 1 | не указан | [8 empty] | https://api.systeme.ru/product/media/download/987959 |  | https://api.systeme.ru/certificates/default/download/2871 https://api.systeme.ru/certificates/default/download/2816 https://api.systeme.ru/certificates/default/download/2569 | С-ТР ТС-НВО Д-ТР ЕАЭС-RoHS С-ТР ТС-НВО | ЕАЭС RU С-CN.НА46.В.05214_22 ЕАЭС N RU Д-CN.РА08.В.31311_22 ЕАЭС RU С-FR.НА46.В.03537_22 |  |  |  | 1225 | штука | 0 | 1 | PCE CAR | 1 3 | 1 32 | шт. шт. | 4680409043370 14680409043384 | 10 35.5 | 8 31.5 | 1 26.8 | см. см. | 0.08 3.61 | кг. кг. | [67 empty] | Высокий (-ая) (EV003619) | [6 empty] | Срок гарантии на данное оборудование составляет 3 года с момента отгрузки со склада Систэм Электрик, с подтверждением соответствующим документом | Подлежит замене
28195DEK | Межфазные перегородки комп. 2 шт.3P МФ-333А | Dekraft |  |  | 8547200009 | Прочая арматура изолирующая из пластмасс | Нет | Межфазные перегородки МФ-333; 3P; 2 шт. в комплекте; МФ-333 выполнены из изолирующего материала и позволяют в условиях дефицита пространства более свободно подводить проводники к клеммным зажимам без риска их соприкосновения друг с другом. | Продукты DEKraft LV | DEKLV | 3AA | Dekraft. Аксессуары для АВ в литом корпусе с рег. ТМ расцепителем ВА-330А | CCB | Dekraft. Автоматические выключатели в литом корпусе | PVB | Энергетика Базовая | EC002035 | Плата фазового разделителя для автоматических выключателей | 7 | Китай | https://static-pcsp.systeme.ru/image/IaswBdf6GOg4oSVy64be55b6053101690195382.jpg | https://static-pcsp.systeme.ru/image/IaswBdf6GOg4oSVy64be55b6053101690195382.jpg | 1 | не указан | [8 empty] | https://api.systeme.ru/product/media/download/987959 |  | https://api.systeme.ru/certificates/default/download/2871 https://api.systeme.ru/certificates/default/download/2816 https://api.systeme.ru/certificates/default/download/2569 | С-ТР ТС-НВО Д-ТР ЕАЭС-RoHS С-ТР ТС-НВО | ЕАЭС RU С-CN.НА46.В.05214_22 ЕАЭС N RU Д-CN.РА08.В.31311_22 ЕАЭС RU С-FR.НА46.В.03537_22 |  |  |  | 432 | штука | 0 | 1 | PCE BB1 CAR | 1 2 3 | 1 8 64 | шт. шт. шт. | 4680409043257 4680409043264 14680409043261 | 17.3 17.3 36 | 14.8 14.8 30.8 | 12.3 12.3 26.2 | см. см. см. | 0.021 0.54 4.83 | кг. кг. кг. | [67 empty] | Высокий (-ая) (EV003619) | [6 empty] | Срок гарантии на данное оборудование составляет 3 года с момента отгрузки со склада Систэм Электрик, с подтверждением соответствующим документом | Подлежит замене
28196DEK | Межфазные перегородки комп. 3 шт.4P МФ-333А | Dekraft |  |  | 8547200009 | Прочая арматура изолирующая из пластмасс | Нет | Межфазные перегородки МФ-333; 4P; 3 шт. в комплекте; МФ-333 выполнены из изолирующего материала и позволяют в условиях дефицита пространства более свободно подводить проводники к клеммным зажимам без риска их соприкосновения друг с другом. | Продукты DEKraft LV | DEKLV | 3AA | Dekraft. Аксессуары для АВ в литом корпусе с рег. ТМ расцепителем ВА-330А | CCB | Dekraft. Автоматические выключатели в литом корпусе | PVB | Энергетика Базовая | EC002035 | Плата фазового разделителя для автоматических выключателей | 7 | Китай | https://static-pcsp.systeme.ru/image/IaswBdf6GOg4oSVy64be55b6053101690195382.jpg | https://static-pcsp.systeme.ru/image/IaswBdf6GOg4oSVy64be55b6053101690195382.jpg | 1 | не указан | [8 empty] | https://api.systeme.ru/product/media/download/987959 |  | https://api.systeme.ru/certificates/default/download/2871 https://api.systeme.ru/certificates/default/download/2816 https://api.systeme.ru/certificates/default/download/2569 | С-ТР ТС-НВО Д-ТР ЕАЭС-RoHS С-ТР ТС-НВО | ЕАЭС RU С-CN.НА46.В.05214_22 ЕАЭС N RU Д-CN.РА08.В.31311_22 ЕАЭС RU С-FR.НА46.В.03537_22 |  |  |  | 504 | штука |  | 1 | PCE CAR | 1 3 | 1 64 | шт. шт. | 4680409043271 14680409043285 | 17.3 36 | 14.8 30.8 | 12.3 26.2 | см. см. | 1.369 6.69 | кг. кг. | [67 empty] | Высокий (-ая) (EV003619) | [6 empty] | Срок гарантии на данное оборудование составляет 3 года с момента отгрузки со склада Систэм Электрик, с подтверждением соответствующим документом | Подлежит замене
28164DEK | Конт. дополнительный 1НО1НЗ левый ДК-332А | Dekraft |  |  | 8536508008 | Прочие | Нет | Дополнительные контакты серии ДК-332 Dekraft; кол-во и тип контактов - 1НО1НЗ; Дополнительные контакты серии ДК-332 предназначены для сигнализации о состоянии главных контактов автоматических выключателей ВА-332; Аксессуар подключается к вспомогательной цепи автоматического выключателя серии ВА-330А и показывает его положение: ВКЛ. или ОТКЛ; Диапазон сечения присоединяемых проводов 1,5-2,5 мм кв. | Продукты DEKraft LV | DEKLV | 3AA | Dekraft. Аксессуары для АВ в литом корпусе с рег. ТМ расцепителем ВА-330А | CCB | Dekraft. Автоматические выключатели в литом корпусе | PVB | Энергетика Базовая | EC000041 | Блок вспомогательных контактов | 7 | Китай | https://static-pcsp.systeme.ru/image/NhJGIbsEYSAiB-mj6311fa617301f1662122593.jpeg | https://static-pcsp.systeme.ru/image/NhJGIbsEYSAiB-mj6311fa617301f1662122593.jpeg | 1 | не указан | [8 empty] | https://api.systeme.ru/product/media/download/987959 |  | https://api.systeme.ru/certificates/default/download/2871 https://api.systeme.ru/certificates/default/download/2816 https://api.systeme.ru/certificates/default/download/2570 | С-ТР ТС-НВО Д-ТР ЕАЭС-RoHS С-ТР ТС-НВО | ЕАЭС RU С-CN.НА46.В.05214_22 ЕАЭС N RU Д-CN.РА08.В.31311_22 ЕАЭС RU С-FR.НА46.В.03470_22 |  |  |  | 1605 | штука | 0 | 1 | PCE CAR | 1 3 | 1 8 | шт. шт. | 4680409042694 4680409042700 | 17.3 17.3 | 14.8 14.8 | 12.3 12.3 | см. см. | 0.033 0.34 | кг. кг. | [74 empty] | Срок гарантии на данное оборудование составляет 3 года с момента отгрузки со склада Систэм Электрик, с подтверждением соответствующим документом | Подлежит замене
28165DEK | Конт. дополнительный 2НО2НЗ левый ДК-332А | Dekraft |  |  | 8536508008 | Прочие | Нет | Дополнительные контакты серии ДК-332 Dekraft; кол-во и тип контактов - 2НО2НЗ; Дополнительные контакты серии ДК-332 предназначены для сигнализации о состоянии главных контактов автоматических выключателей ВА-332; Аксессуар подключается к вспомогательной цепи автоматического выключателя серии ВА-330А и показывает его положение: ВКЛ. или ОТКЛ; Диапазон сечения присоединяемых проводов 1,5-2,5 мм кв. | Продукты DEKraft LV | DEKLV | 3AA | Dekraft. Аксессуары для АВ в литом корпусе с рег. ТМ расцепителем ВА-330А | CCB | Dekraft. Автоматические выключатели в литом корпусе | PVB | Энергетика Базовая | EC000041 | Блок вспомогательных контактов | 7 | Китай | https://static-pcsp.systeme.ru/image/NhJGIbsEYSAiB-mj6311fa617301f1662122593.jpeg | https://static-pcsp.systeme.ru/image/NhJGIbsEYSAiB-mj6311fa617301f1662122593.jpeg | 1 | не указан | [8 empty] | https://api.systeme.ru/product/media/download/987959 |  | https://api.systeme.ru/certificates/default/download/2871 https://api.systeme.ru/certificates/default/download/2816 https://api.systeme.ru/certificates/default/download/2570 | С-ТР ТС-НВО Д-ТР ЕАЭС-RoHS С-ТР ТС-НВО | ЕАЭС RU С-CN.НА46.В.05214_22 ЕАЭС N RU Д-CN.РА08.В.31311_22 ЕАЭС RU С-FR.НА46.В.03470_22 |  |  |  | 3215 | штука | 0 | 1 | PCE CAR | 1 3 | 1 64 | шт. шт. | 4680409042717 14680409042721 | 7.5 36 | 1.5 30.8 | 2.5 26.2 | см. см. | 0.044 4.19 | кг. кг. | [74 empty] | Срок гарантии на данное оборудование составляет 3 года с момента отгрузки со склада Систэм Электрик, с подтверждением соответствующим документом | Подлежит замене
28166DEK | Конт. сигн. левый СК-332А | Dekraft |  |  | 8536508008 | Прочие | Нет | Контакт сигнальный левый СК-332 для автоматических выключателей серии ВА-332 Dekraft; Аксессуар используется для индикации состояния автоматического выключателя: сработал или нет; номинальный ток 3 А; ном.напряжение 400 В пер.тока / 220 В пост.тока; установка в корпус аппарата слева; присоединяемые провода 1,5…2,5 кв. мм. | Продукты DEKraft LV | DEKLV | 3AA | Dekraft. Аксессуары для АВ в литом корпусе с рег. ТМ расцепителем ВА-330А | CCB | Dekraft. Автоматические выключатели в литом корпусе | PVB | Энергетика Базовая | EC000041 | Блок вспомогательных контактов | 7 | Китай | https://static-pcsp.systeme.ru/image/Rr57yCPsq9gQQeFq6311fa6179fac1662122593.jpeg | https://static-pcsp.systeme.ru/image/Rr57yCPsq9gQQeFq6311fa6179fac1662122593.jpeg | 1 | не указан | [8 empty] | https://api.systeme.ru/product/media/download/987959 |  | https://api.systeme.ru/certificates/default/download/2871 https://api.systeme.ru/certificates/default/download/2816 https://api.systeme.ru/certificates/default/download/2570 | С-ТР ТС-НВО Д-ТР ЕАЭС-RoHS С-ТР ТС-НВО | ЕАЭС RU С-CN.НА46.В.05214_22 ЕАЭС N RU Д-CN.РА08.В.31311_22 ЕАЭС RU С-FR.НА46.В.03470_22 |  |  |  | 1610 | штука | 0 | 1 | PCE CAR | 1 3 | 1 8 | шт. шт. | 4680409042731 4680409042748 | 7.5 17.3 | 2.8 14.8 | 1.8 12.3 | см. см. | 0.035 0.35 | кг. кг. | [74 empty] | Срок гарантии на данное оборудование составляет 3 года с момента отгрузки со склада Систэм Электрик, с подтверждением соответствующим документом | Подлежит замене
28167DEK | Конт. дополнительный сигн. левый ДК-СК-332А | Dekraft |  |  | 8536508008 | Прочие | Нет | Контакт дополнительный сигнальный левый ДК-СК-332 для автоматических выключателей серии ВА-332 Dekraft; предназначен для сигнализации аварийного срабатывания выключателя; Контакт, сочетающий в себе функции дополнительного и сигнального контактов; установка в корпус аппарата слева; Контакты переходят в своё начальное состояние при возврате выключателя в исходное положение. | Продукты DEKraft LV | DEKLV | 3AA | Dekraft. Аксессуары для АВ в литом корпусе с рег. ТМ расцепителем ВА-330А | CCB | Dekraft. Автоматические выключатели в литом корпусе | PVB | Энергетика Базовая | EC000041 | Блок вспомогательных контактов | 7 | Китай | https://static-pcsp.systeme.ru/image/JQ1D5k5voW3obA1g6311fa617db641662122593.jpeg | https://static-pcsp.systeme.ru/image/JQ1D5k5voW3obA1g6311fa617db641662122593.jpeg | 1 | не указан | [8 empty] | https://api.systeme.ru/product/media/download/987959 |  | https://api.systeme.ru/certificates/default/download/2871 https://api.systeme.ru/certificates/default/download/2816 https://api.systeme.ru/certificates/default/download/2570 | С-ТР ТС-НВО Д-ТР ЕАЭС-RoHS С-ТР ТС-НВО | ЕАЭС RU С-CN.НА46.В.05214_22 ЕАЭС N RU Д-CN.РА08.В.31311_22 ЕАЭС RU С-FR.НА46.В.03470_22 |  |  |  | 3230 | штука | 0 | 1 | PCE BB1 CAR | 1 2 3 | 1 8 64 | шт. шт. шт. | 4680409042755 4680409042762 14680409042769 | 7.5 15.4 31.1 | 1.5 18.2 38 | 2.5 13 27.6 | см. см. см. | 0.044 0.433 4.072 | кг. кг. кг. | [74 empty] | Срок гарантии на данное оборудование составляет 3 года с момента отгрузки со склада Систэм Электрик, с подтверждением соответствующим документом | Подлежит замене
28173DEK | Шины выносные для ВА-332 комп. 3 шт. 3P ШВ-332А | Dekraft |  |  | 8536908500 | Прочие устройства на напряжение не более 1000 в | Нет | Шины выносные серии ШВ-332 Dekraft; 3P; 3 шт. в комплекте. Шины выносные ШВ-332 позволяют подключать автоматы серии ВА-332 к разным типам проводников; выполнены из меди. | Продукты DEKraft LV | DEKLV | 3AA | Dekraft. Аксессуары для АВ в литом корпусе с рег. ТМ расцепителем ВА-330А | CCB | Dekraft. Автоматические выключатели в литом корпусе | PVB | Энергетика Базовая | EC002019 | Полюсный расширитель / клеммный удлинитель / распределитель фаз | 7 | Китай | https://static-pcsp.systeme.ru/image/iPWtx9x-fwgFOdPx6311fa62142491662122594.jpeg | https://static-pcsp.systeme.ru/image/iPWtx9x-fwgFOdPx6311fa62142491662122594.jpeg | 1 | не указан | [8 empty] | https://api.systeme.ru/product/media/download/987959 |  | https://api.systeme.ru/certificates/default/download/2871 https://api.systeme.ru/certificates/default/download/2816 https://api.systeme.ru/certificates/default/download/2570 | С-ТР ТС-НВО Д-ТР ЕАЭС-RoHS С-ТР ТС-НВО | ЕАЭС RU С-CN.НА46.В.05214_22 ЕАЭС N RU Д-CN.РА08.В.31311_22 ЕАЭС RU С-FR.НА46.В.03470_22 |  |  |  | 1825 | штука | 0 | 1 | PCE BB1 CAR | 1 2 3 | 1 30 240 | шт. шт. шт. | 4680409043110 4680409043127 14680409043124 | 4.5 15.4 31.8 | 2 18.2 36.9 | 0.5 13.4 27.6 | см. см. см. | 0.052 1.65 13.8 | кг. кг. кг. | [37 empty] | 3 | [36 empty] | Срок гарантии на данное оборудование составляет 3 года с момента отгрузки со склада Систэм Электрик, с подтверждением соответствующим документом | Подлежит замене
28174DEK | Шины выносные для ВА-332 комп. 4 шт. 4P ШВ-332А | Dekraft |  |  | 8536908500 | Прочие устройства на напряжение не более 1000 в | Нет | Шины выносные серии ШВ-332 Dekraft; 4P; 4 шт. в комплекте. Шины выносные ШВ-332 позволяют подключать автоматы серии ВА-332 к разным типам проводников; выполнены из меди. | Продукты DEKraft LV | DEKLV | 3AA | Dekraft. Аксессуары для АВ в литом корпусе с рег. ТМ расцепителем ВА-330А | CCB | Dekraft. Автоматические выключатели в литом корпусе | PVB | Энергетика Базовая | EC002019 | Полюсный расширитель / клеммный удлинитель / распределитель фаз | 7 | Китай | https://static-pcsp.systeme.ru/image/iPWtx9x-fwgFOdPx6311fa62142491662122594.jpeg | https://static-pcsp.systeme.ru/image/iPWtx9x-fwgFOdPx6311fa62142491662122594.jpeg | 1 | не указан | [8 empty] | https://api.systeme.ru/product/media/download/987959 |  | https://api.systeme.ru/certificates/default/download/2871 https://api.systeme.ru/certificates/default/download/2816 https://api.systeme.ru/certificates/default/download/2570 | С-ТР ТС-НВО Д-ТР ЕАЭС-RoHS С-ТР ТС-НВО | ЕАЭС RU С-CN.НА46.В.05214_22 ЕАЭС N RU Д-CN.РА08.В.31311_22 ЕАЭС RU С-FR.НА46.В.03470_22 |  |  |  | 2515 | штука | 0 | 1 | PCE CAR | 1 3 | 1 64 | шт. шт. | 4680409043134 14680409043148 | 17.3 36 | 14.8 30.8 | 12.3 26.2 | см. см. | 0.189 10.19 | кг. кг. | [37 empty] | 4 | [36 empty] | Срок гарантии на данное оборудование составляет 3 года с момента отгрузки со склада Систэм Электрик, с подтверждением соответствующим документом | Подлежит замене
28177DEK | Крышка клеммника КК-332А | Dekraft |  |  | 8547200009 | Прочая арматура изолирующая из пластмасс | Нет | Крышка клеммника КК-332 для автоматических выключателей в литом корпусе серии ВА-332А. | Продукты DEKraft LV | DEKLV | 3AA | Dekraft. Аксессуары для АВ в литом корпусе с рег. ТМ расцепителем ВА-330А | CCB | Dekraft. Автоматические выключатели в литом корпусе | PVB | Энергетика Базовая | EC002268 | Крышка для клеммного блока | 7 | Китай | https://static-pcsp.systeme.ru/image/5eH3CmH0rjyHlCpH6311fa621b0ed1662122594.jpeg https://static-pcsp.systeme.ru/image/PS-k652UzfITjvvA6311fa64ae22c1662122596.jpeg |  | 1 2 | не указан не указан | [8 empty] | https://api.systeme.ru/product/media/download/987959 |  | https://api.systeme.ru/certificates/default/download/2871 https://api.systeme.ru/certificates/default/download/2816 https://api.systeme.ru/certificates/default/download/2570 | С-ТР ТС-НВО Д-ТР ЕАЭС-RoHS С-ТР ТС-НВО | ЕАЭС RU С-CN.НА46.В.05214_22 ЕАЭС N RU Д-CN.РА08.В.31311_22 ЕАЭС RU С-FR.НА46.В.03470_22 |  |  |  | 411 | штука | 0 | 1 | PCE CAR | 1 3 | 1 64 | шт. шт. | 4680409043196 14680409043209 | 17.3 36 | 14.8 30.8 | 12.3 26.2 | см. см. | 0.079 3.08 | кг. кг. | [74 empty] | Срок гарантии на данное оборудование составляет 3 года с момента отгрузки со склада Систэм Электрик, с подтверждением соответствующим документом | Подлежит замене
28183DEK | Конт. дополнительный 1НО1НЗ левый ДК-333А | Dekraft |  |  | 8536508008 | Прочие | Нет | Дополнительные контакты серии ДК-333 Dekraft; кол-во и тип контактов - 1НО1НЗ; Дополнительные контакты серии ДК-333 предназначены для сигнализации о состоянии главных контактов автоматических выключателей ВА-333; Аксессуар подключается к вспомогательной цепи автоматического выключателя серии ВА-330А и показывает его положение: ВКЛ. или ОТКЛ; Диапазон сечения присоединяемых проводов 1,5-2,5 мм кв. | Продукты DEKraft LV | DEKLV | 3AA | Dekraft. Аксессуары для АВ в литом корпусе с рег. ТМ расцепителем ВА-330А | CCB | Dekraft. Автоматические выключатели в литом корпусе | PVB | Энергетика Базовая | EC000041 | Блок вспомогательных контактов | 7 | Китай | https://static-pcsp.systeme.ru/image/NhJGIbsEYSAiB-mj6311fa617301f1662122593.jpeg | https://static-pcsp.systeme.ru/image/NhJGIbsEYSAiB-mj6311fa617301f1662122593.jpeg | 1 | не указан | [8 empty] | https://api.systeme.ru/product/media/download/987959 |  | https://api.systeme.ru/certificates/default/download/2871 https://api.systeme.ru/certificates/default/download/2816 https://api.systeme.ru/certificates/default/download/2570 | С-ТР ТС-НВО Д-ТР ЕАЭС-RoHS С-ТР ТС-НВО | ЕАЭС RU С-CN.НА46.В.05214_22 ЕАЭС N RU Д-CN.РА08.В.31311_22 ЕАЭС RU С-FR.НА46.В.03470_22 |  |  |  | 1795 | штука | 0 | 1 | PCE CAR | 1 3 | 1 8 | шт. шт. | 4680409042854 4680409042861 | 7.5 17.3 | 1.5 14.8 | 2.5 12.3 | см. см. | 0.038 0.37 | кг. кг. | [74 empty] | Срок гарантии на данное оборудование составляет 3 года с момента отгрузки со склада Систэм Электрик, с подтверждением соответствующим документом | Подлежит замене
28184DEK | Конт. дополнительный 2НО2НЗ левый ДК-333А | Dekraft |  |  | 8536508008 | Прочие | Нет | Дополнительные контакты серии ДК-333 Dekraft; кол-во и тип контактов - 2НО2НЗ; Дополнительные контакты серии ДК-333 предназначены для сигнализации о состоянии главных контактов автоматических выключателей ВА-333; Аксессуар подключается к вспомогательной цепи автоматического выключателя серии ВА-330А и показывает его положение: ВКЛ. или ОТКЛ; Диапазон сечения присоединяемых проводов 1,5-2,5 мм кв. | Продукты DEKraft LV | DEKLV | 3AA | Dekraft. Аксессуары для АВ в литом корпусе с рег. ТМ расцепителем ВА-330А | CCB | Dekraft. Автоматические выключатели в литом корпусе | PVB | Энергетика Базовая | EC000041 | Блок вспомогательных контактов | 7 | Китай | https://static-pcsp.systeme.ru/image/NhJGIbsEYSAiB-mj6311fa617301f1662122593.jpeg | https://static-pcsp.systeme.ru/image/NhJGIbsEYSAiB-mj6311fa617301f1662122593.jpeg | 1 | не указан | [8 empty] | https://api.systeme.ru/product/media/download/987959 |  | https://api.systeme.ru/certificates/default/download/2871 https://api.systeme.ru/certificates/default/download/2816 https://api.systeme.ru/certificates/default/download/2570 | С-ТР ТС-НВО Д-ТР ЕАЭС-RoHS С-ТР ТС-НВО | ЕАЭС RU С-CN.НА46.В.05214_22 ЕАЭС N RU Д-CN.РА08.В.31311_22 ЕАЭС RU С-FR.НА46.В.03470_22 |  |  |  | 3465 | штука | 0 | 1 | PCE CAR | 1 3 | 1 64 | шт. шт. | 4680409042878 14680409042882 | 7.5 36 | 1.5 30.8 | 2.5 26.2 | см. см. | 0.046 4.39 | кг. кг. | [74 empty] | Срок гарантии на данное оборудование составляет 3 года с момента отгрузки со склада Систэм Электрик, с подтверждением соответствующим документом | Подлежит замене
28185DEK | Конт. сигн. левый СК-333А | Dekraft |  |  | 8536508008 | Прочие | Нет | Контакт сигнальный левый СК-333 для автоматических выключателей серии ВА-333 Dekraft; Аксессуар используется для индикации состояния автоматического выключателя: сработал или нет; номинальный ток 3 А; ном.напряжение 400 В пер.тока / 220 В пост.тока; установка в корпус аппарата слева; присоединяемые провода 1,5…2,5 кв. мм. | Продукты DEKraft LV | DEKLV | 3AA | Dekraft. Аксессуары для АВ в литом корпусе с рег. ТМ расцепителем ВА-330А | CCB | Dekraft. Автоматические выключатели в литом корпусе | PVB | Энергетика Базовая | EC000041 | Блок вспомогательных контактов | 7 | Китай | https://static-pcsp.systeme.ru/image/Rr57yCPsq9gQQeFq6311fa6179fac1662122593.jpeg | https://static-pcsp.systeme.ru/image/Rr57yCPsq9gQQeFq6311fa6179fac1662122593.jpeg | 1 | не указан | [8 empty] | https://api.systeme.ru/product/media/download/987959 |  | https://api.systeme.ru/certificates/default/download/2871 https://api.systeme.ru/certificates/default/download/2816 https://api.systeme.ru/certificates/default/download/2570 | С-ТР ТС-НВО Д-ТР ЕАЭС-RoHS С-ТР ТС-НВО | ЕАЭС RU С-CN.НА46.В.05214_22 ЕАЭС N RU Д-CN.РА08.В.31311_22 ЕАЭС RU С-FR.НА46.В.03470_22 |  |  |  | 1810 | штука | 0 | 1 | PCE CAR | 1 3 | 1 8 | шт. шт. | 4680409042915 4680409042922 | 7.5 17.3 | 1.5 14.8 | 2.5 12.3 | см. см. | 0.038 0.4 | кг. кг. | [74 empty] | Срок гарантии на данное оборудование составляет 3 года с момента отгрузки со склада Систэм Электрик, с подтверждением соответствующим документом | Подлежит замене
28186DEK | Конт. дополнительный сигн. левый ДК-СК-333А | Dekraft |  |  | 8536508008 | Прочие | Нет | Контакт дополнительный сигнальный левый ДК-СК-333 для автоматических выключателей серии ВА-333 Dekraft; предназначен для сигнализации аварийного срабатывания выключателя; Контакт, сочетающий в себе функции дополнительного и сигнального контактов; установка в корпус аппарата слева; Контакты переходят в своё начальное состояние при возврате выключателя в исходное положение. | Продукты DEKraft LV | DEKLV | 3AA | Dekraft. Аксессуары для АВ в литом корпусе с рег. ТМ расцепителем ВА-330А | CCB | Dekraft. Автоматические выключатели в литом корпусе | PVB | Энергетика Базовая | EC000041 | Блок вспомогательных контактов | 7 | Китай | https://static-pcsp.systeme.ru/image/JQ1D5k5voW3obA1g6311fa617db641662122593.jpeg | https://static-pcsp.systeme.ru/image/JQ1D5k5voW3obA1g6311fa617db641662122593.jpeg | 1 | не указан | [8 empty] | https://api.systeme.ru/product/media/download/987959 |  | https://api.systeme.ru/certificates/default/download/2871 https://api.systeme.ru/certificates/default/download/2816 https://api.systeme.ru/certificates/default/download/2570 | С-ТР ТС-НВО Д-ТР ЕАЭС-RoHS С-ТР ТС-НВО | ЕАЭС RU С-CN.НА46.В.05214_22 ЕАЭС N RU Д-CN.РА08.В.31311_22 ЕАЭС RU С-FR.НА46.В.03470_22 |  |  |  | 3480 | штука | 0 | 1 | PCE CAR | 1 3 | 1 8 | шт. шт. | 4680409042939 4680409042946 | 7.5 17.3 | 1.5 14.8 | 2.5 12.3 | см. см. | 0.046 0.44 | кг. кг. | [74 empty] | Срок гарантии на данное оборудование составляет 3 года с момента отгрузки со склада Систэм Электрик, с подтверждением соответствующим документом | Подлежит замене
28193DEK | Шины выносные для ВА-333 комп. 3 шт. 3P ШВ-333А | Dekraft |  |  | 8536908500 | Прочие устройства на напряжение не более 1000 в | Нет | Шины выносные серии ШВ-333 Dekraft; 3P; 3 шт. в комплекте. Шины выносные ШВ-333 позволяют подключать автоматы серии ВА-333 к разным типам проводников; выполнены из меди. | Продукты DEKraft LV | DEKLV | 3AA | Dekraft. Аксессуары для АВ в литом корпусе с рег. ТМ расцепителем ВА-330А | CCB | Dekraft. Автоматические выключатели в литом корпусе | PVB | Энергетика Базовая | EC002019 | Полюсный расширитель / клеммный удлинитель / распределитель фаз | 7 | Китай | https://static-pcsp.systeme.ru/image/iPWtx9x-fwgFOdPx6311fa62142491662122594.jpeg | https://static-pcsp.systeme.ru/image/iPWtx9x-fwgFOdPx6311fa62142491662122594.jpeg | 1 | не указан | [8 empty] | https://api.systeme.ru/product/media/download/987959 |  | https://api.systeme.ru/certificates/default/download/2871 https://api.systeme.ru/certificates/default/download/2816 https://api.systeme.ru/certificates/default/download/2570 | С-ТР ТС-НВО Д-ТР ЕАЭС-RoHS С-ТР ТС-НВО | ЕАЭС RU С-CN.НА46.В.05214_22 ЕАЭС N RU Д-CN.РА08.В.31311_22 ЕАЭС RU С-FR.НА46.В.03470_22 |  |  |  | 3525 | штука | 0 | 1 | PCE CAR | 1 3 | 1 15 | шт. шт. | 4680409043219 4680409043226 | 7.5 17.3 | 3 14.8 | 1 12.3 | см. см. | 0.142 2.36 | кг. кг. | [37 empty] | 3 | [36 empty] | Срок гарантии на данное оборудование составляет 3 года с момента отгрузки со склада Систэм Электрик, с подтверждением соответствующим документом | Подлежит замене
28194DEK | Шины выносные для ВА-333 комп. 4 шт. 4P ШВ-333А | Dekraft |  |  | 8536908500 | Прочие устройства на напряжение не более 1000 в | Нет | Шины выносные серии ШВ-333 Dekraft; 4P; 4 шт. в комплекте. Шины выносные ШВ-333 позволяют подключать автоматы серии ВА-333 к разным типам проводников; выполнены из меди. | Продукты DEKraft LV | DEKLV | 3AA | Dekraft. Аксессуары для АВ в литом корпусе с рег. ТМ расцепителем ВА-330А | CCB | Dekraft. Автоматические выключатели в литом корпусе | PVB | Энергетика Базовая | EC002019 | Полюсный расширитель / клеммный удлинитель / распределитель фаз | 7 | Китай | https://static-pcsp.systeme.ru/image/iPWtx9x-fwgFOdPx6311fa62142491662122594.jpeg | https://static-pcsp.systeme.ru/image/iPWtx9x-fwgFOdPx6311fa62142491662122594.jpeg | 1 | не указан | [8 empty] | https://api.systeme.ru/product/media/download/987959 |  | https://api.systeme.ru/certificates/default/download/2871 https://api.systeme.ru/certificates/default/download/2816 https://api.systeme.ru/certificates/default/download/2570 | С-ТР ТС-НВО Д-ТР ЕАЭС-RoHS С-ТР ТС-НВО | ЕАЭС RU С-CN.НА46.В.05214_22 ЕАЭС N RU Д-CN.РА08.В.31311_22 ЕАЭС RU С-FR.НА46.В.03470_22 |  |  |  | 3965 | штука |  | 1 | PCE CAR | 1 3 | 1 40 | шт. шт. | 4680409043233 14680409043247 | 17.3 36 | 14.8 30.8 | 12.3 26.2 | см. см. | 2.203 16.04 | кг. кг. | [37 empty] | 4 | [36 empty] | Срок гарантии на данное оборудование составляет 3 года с момента отгрузки со склада Систэм Электрик, с подтверждением соответствующим документом | Подлежит замене
28197DEK | Крышка клеммника 3Р КК-333А | Dekraft |  |  | 8547200009 | Прочая арматура изолирующая из пластмасс | Нет | Крышка клеммника КК-333 для автоматических выключателей в литом корпусе серии ВА-333А; 3P; | Продукты DEKraft LV | DEKLV | 3AA | Dekraft. Аксессуары для АВ в литом корпусе с рег. ТМ расцепителем ВА-330А | CCB | Dekraft. Автоматические выключатели в литом корпусе | PVB | Энергетика Базовая | EC002268 | Крышка для клеммного блока | 7 | Китай | https://static-pcsp.systeme.ru/image/_cSIXb9uLfdm6GNm6311fa633f1701662122595.jpeg https://static-pcsp.systeme.ru/image/hTyu5rDoZXhzjJEg6311fa64cf33f1662122596.jpeg |  | 1 2 | не указан не указан | [8 empty] | https://api.systeme.ru/product/media/download/987959 |  | https://api.systeme.ru/certificates/default/download/2871 https://api.systeme.ru/certificates/default/download/2816 https://api.systeme.ru/certificates/default/download/2570 | С-ТР ТС-НВО Д-ТР ЕАЭС-RoHS С-ТР ТС-НВО | ЕАЭС RU С-CN.НА46.В.05214_22 ЕАЭС N RU Д-CN.РА08.В.31311_22 ЕАЭС RU С-FR.НА46.В.03470_22 |  |  |  | 600 | штука | 0 | 1 | PCE CAR | 1 3 | 1 48 | шт. шт. | 4680409043295 14680409043308 | 17.3 36 | 14.8 31.5 | 12.3 26 | см. см. | 0.106 6.784 | кг. кг. | [74 empty] | Срок гарантии на данное оборудование составляет 3 года с момента отгрузки со склада Систэм Электрик, с подтверждением соответствующим документом | Подлежит замене
28224DEK | Конт. дополнительный 1НО1НЗ левый ДК-335А | Dekraft |  |  | 8536508008 | Прочие | Нет | Дополнительные контакты серии ДК-335 Dekraft; кол-во и тип контактов - 1НО1НЗ; Дополнительные контакты серии ДК-335 предназначены для сигнализации о состоянии главных контактов автоматических выключателей ВА-335; Аксессуар подключается к вспомогательной цепи автоматического выключателя серии ВА-330А и показывает его положение: ВКЛ. или ОТКЛ; Диапазон сечения присоединяемых проводов 1,5-2,5 мм кв. | Продукты DEKraft LV | DEKLV | 3AA | Dekraft. Аксессуары для АВ в литом корпусе с рег. ТМ расцепителем ВА-330А | CCB | Dekraft. Автоматические выключатели в литом корпусе | PVB | Энергетика Базовая | EC000041 | Блок вспомогательных контактов | 7 | Китай | https://static-pcsp.systeme.ru/image/NhJGIbsEYSAiB-mj6311fa617301f1662122593.jpeg | https://static-pcsp.systeme.ru/image/NhJGIbsEYSAiB-mj6311fa617301f1662122593.jpeg | 1 | не указан | [8 empty] | https://api.systeme.ru/product/media/download/987959 |  | https://api.systeme.ru/certificates/default/download/2871 https://api.systeme.ru/certificates/default/download/2816 https://api.systeme.ru/certificates/default/download/2570 | С-ТР ТС-НВО Д-ТР ЕАЭС-RoHS С-ТР ТС-НВО | ЕАЭС RU С-CN.НА46.В.05214_22 ЕАЭС N RU Д-CN.РА08.В.31311_22 ЕАЭС RU С-FR.НА46.В.03470_22 |  |  |  | 2085 | штука | 0 | 1 | PCE CAR | 1 3 | 1 8 | шт. шт. | 4680409043035 4680409043042 | 7.5 17.3 | 2.8 14.8 | 1.8 12.3 | см. см. | 0.036 0.37 | кг. кг. | [74 empty] | Срок гарантии на данное оборудование составляет 3 года с момента отгрузки со склада Систэм Электрик, с подтверждением соответствующим документом | Подлежит замене
28225DEK | Конт. дополнительный 2НО2НЗ левый ДК-335А | Dekraft |  |  | 8536508008 | Прочие | Нет | Дополнительные контакты серии ДК-335 Dekraft; кол-во и тип контактов - 2НО2НЗ; Дополнительные контакты серии ДК-335 предназначены для сигнализации о состоянии главных контактов автоматических выключателей ВА-335; Аксессуар подключается к вспомогательной цепи автоматического выключателя серии ВА-330А и показывает его положение: ВКЛ. или ОТКЛ; Диапазон сечения присоединяемых проводов 1,5-2,5 мм кв. | Продукты DEKraft LV | DEKLV | 3AA | Dekraft. Аксессуары для АВ в литом корпусе с рег. ТМ расцепителем ВА-330А | CCB | Dekraft. Автоматические выключатели в литом корпусе | PVB | Энергетика Базовая | EC000041 | Блок вспомогательных контактов | 7 | Китай | https://static-pcsp.systeme.ru/image/NhJGIbsEYSAiB-mj6311fa617301f1662122593.jpeg | https://static-pcsp.systeme.ru/image/NhJGIbsEYSAiB-mj6311fa617301f1662122593.jpeg | 1 | не указан | [8 empty] | https://api.systeme.ru/product/media/download/987959 |  | https://api.systeme.ru/certificates/default/download/2871 https://api.systeme.ru/certificates/default/download/2816 https://api.systeme.ru/certificates/default/download/2570 | С-ТР ТС-НВО Д-ТР ЕАЭС-RoHS С-ТР ТС-НВО | ЕАЭС RU С-CN.НА46.В.05214_22 ЕАЭС N RU Д-CN.РА08.В.31311_22 ЕАЭС RU С-FR.НА46.В.03470_22 |  |  |  | 3810 | штука | 0 | 1 | PCE CAR | 1 3 | 1 64 | шт. шт. | 14680409043063 | 7.5 36 | 2.8 30.8 | 1.8 26.2 | см. см. | 0.08 5.47 | кг. кг. | [74 empty] | Срок гарантии на данное оборудование составляет 3 года с момента отгрузки со склада Систэм Электрик, с подтверждением соответствующим документом | Подлежит замене
28226DEK | Конт. сигн. левый СК-335А | Dekraft |  |  | 8536508008 | Прочие | Нет | Контакт сигнальный левый СК-335 для автоматических выключателей серии ВА-335 Dekraft; Аксессуар используется для индикации состояния автоматического выключателя: сработал или нет; номинальный ток 3 А; ном.напряжение 400 В пер.тока / 220 В пост.тока; установка в корпус аппарата слева; присоединяемые провода 1,5…2,5 кв. мм. | Продукты DEKraft LV | DEKLV | 3AA | Dekraft. Аксессуары для АВ в литом корпусе с рег. ТМ расцепителем ВА-330А | CCB | Dekraft. Автоматические выключатели в литом корпусе | PVB | Энергетика Базовая | EC000041 | Блок вспомогательных контактов | 7 | Китай | https://static-pcsp.systeme.ru/image/Rr57yCPsq9gQQeFq6311fa6179fac1662122593.jpeg | https://static-pcsp.systeme.ru/image/Rr57yCPsq9gQQeFq6311fa6179fac1662122593.jpeg | 1 | не указан | [8 empty] | https://api.systeme.ru/product/media/download/987959 |  | https://api.systeme.ru/certificates/default/download/2871 https://api.systeme.ru/certificates/default/download/2816 https://api.systeme.ru/certificates/default/download/2570 | С-ТР ТС-НВО Д-ТР ЕАЭС-RoHS С-ТР ТС-НВО | ЕАЭС RU С-CN.НА46.В.05214_22 ЕАЭС N RU Д-CN.РА08.В.31311_22 ЕАЭС RU С-FR.НА46.В.03470_22 |  |  |  | 2255 | штука | 0 | 1 | PCE CAR | 1 3 | 1 64 | шт. шт. | 4680409043073 14680409043087 | 7.5 36 | 1.5 30.8 | 2.5 26.2 | см. см. | 0.035 3.55 | кг. кг. | [74 empty] | Срок гарантии на данное оборудование составляет 3 года с момента отгрузки со склада Систэм Электрик, с подтверждением соответствующим документом | Подлежит замене
28227DEK | Конт. дополнительный сигн. левый ДК-СК-335А | Dekraft |  |  | 8536508008 | Прочие | Нет | Контакт дополнительный сигнальный левый ДК-СК-335 для автоматических выключателей серии ВА-335 Dekraft; предназначен для сигнализации аварийного срабатывания выключателя; Контакт, сочетающий в себе функции дополнительного и сигнального контактов; установка в корпус аппарата слева; Контакты переходят в своё начальное состояние при возврате выключателя в исходное положение. | Продукты DEKraft LV | DEKLV | 3AA | Dekraft. Аксессуары для АВ в литом корпусе с рег. ТМ расцепителем ВА-330А | CCB | Dekraft. Автоматические выключатели в литом корпусе | PVB | Энергетика Базовая | EC000041 | Блок вспомогательных контактов | 7 | Китай | https://static-pcsp.systeme.ru/image/JQ1D5k5voW3obA1g6311fa617db641662122593.jpeg | https://static-pcsp.systeme.ru/image/JQ1D5k5voW3obA1g6311fa617db641662122593.jpeg | 1 | не указан | [8 empty] | https://api.systeme.ru/product/media/download/987959 |  | https://api.systeme.ru/certificates/default/download/2871 https://api.systeme.ru/certificates/default/download/2816 https://api.systeme.ru/certificates/default/download/2570 | С-ТР ТС-НВО Д-ТР ЕАЭС-RoHS С-ТР ТС-НВО | ЕАЭС RU С-CN.НА46.В.05214_22 ЕАЭС N RU Д-CN.РА08.В.31311_22 ЕАЭС RU С-FR.НА46.В.03470_22 |  |  |  | 3855 | штука | 0 | 1 | PCE CAR P12 | 1 3 4 | 1 64 768 | шт. шт. шт. | 4680409043097 14680409043100 | 7.5 36 120 | 2.8 30.8 80 | 1.8 26.2 110 | см. см. см. | 0.08 5.171 77.054 | кг. кг. кг. | [74 empty] | Срок гарантии на данное оборудование составляет 3 года с момента отгрузки со склада Систэм Электрик, с подтверждением соответствующим документом | Подлежит замене
28236DEK | Шины выносные для ВА-335 комп. 3 шт. 3P ШВ-335А | Dekraft |  |  | 8536908500 | Прочие устройства на напряжение не более 1000 в | Нет | Шины выносные серии ШВ-335 Dekraft; 3P; 3 шт. в комплекте. Шины выносные ШВ-335 позволяют подключать автоматы серии ВА-335 к разным типам проводников; выполнены из меди. | Продукты DEKraft LV | DEKLV | 3AA | Dekraft. Аксессуары для АВ в литом корпусе с рег. ТМ расцепителем ВА-330А | CCB | Dekraft. Автоматические выключатели в литом корпусе | PVB | Энергетика Базовая | EC002019 | Полюсный расширитель / клеммный удлинитель / распределитель фаз | 7 | Китай | https://static-pcsp.systeme.ru/image/iPWtx9x-fwgFOdPx6311fa62142491662122594.jpeg | https://static-pcsp.systeme.ru/image/iPWtx9x-fwgFOdPx6311fa62142491662122594.jpeg | 1 | не указан | [8 empty] | https://api.systeme.ru/product/media/download/987959 |  | https://api.systeme.ru/certificates/default/download/2871 https://api.systeme.ru/certificates/default/download/2816 https://api.systeme.ru/certificates/default/download/2570 | С-ТР ТС-НВО Д-ТР ЕАЭС-RoHS С-ТР ТС-НВО | ЕАЭС RU С-CN.НА46.В.05214_22 ЕАЭС N RU Д-CN.РА08.В.31311_22 ЕАЭС RU С-FR.НА46.В.03470_22 |  |  |  | 8150 | штука | 0 | 1 | PCE CAR P12 | 1 3 4 | 1 6 1152 | шт. шт. шт. | 4680409043318 4680409043325 | 17.3 17.3 120 | 14.8 14.8 80 | 12.3 12.3 115 | см. см. см. | 0.354 2.3 432 | кг. кг. кг. | [37 empty] | 3 | [36 empty] | Срок гарантии на данное оборудование составляет 3 года с момента отгрузки со склада Систэм Электрик, с подтверждением соответствующим документом | Подлежит замене
28237DEK | Шины выносные для ВА-335 комп. 4 шт. 4P ШВ-335А | Dekraft |  |  | 8536908500 | Прочие устройства на напряжение не более 1000 в | Нет | Шины выносные серии ШВ-335 Dekraft; 4P; 4 шт. в комплекте. Шины выносные ШВ-335 позволяют подключать автоматы серии ВА-335 к разным типам проводников; выполнены из меди. | Продукты DEKraft LV | DEKLV | 3AA | Dekraft. Аксессуары для АВ в литом корпусе с рег. ТМ расцепителем ВА-330А | CCB | Dekraft. Автоматические выключатели в литом корпусе | PVB | Энергетика Базовая | EC002019 | Полюсный расширитель / клеммный удлинитель / распределитель фаз | 7 | Китай | https://static-pcsp.systeme.ru/image/iPWtx9x-fwgFOdPx6311fa62142491662122594.jpeg | https://static-pcsp.systeme.ru/image/iPWtx9x-fwgFOdPx6311fa62142491662122594.jpeg | 1 | не указан | [8 empty] | https://api.systeme.ru/product/media/download/987959 |  | https://api.systeme.ru/certificates/default/download/2871 https://api.systeme.ru/certificates/default/download/2816 https://api.systeme.ru/certificates/default/download/2570 | С-ТР ТС-НВО Д-ТР ЕАЭС-RoHS С-ТР ТС-НВО | ЕАЭС RU С-CN.НА46.В.05214_22 ЕАЭС N RU Д-CN.РА08.В.31311_22 ЕАЭС RU С-FR.НА46.В.03470_22 |  |  |  | 10150 | штука |  | 1 | PCE BB1 CAR | 1 2 3 | 1 4 40 | шт. шт. шт. | 4680409043332 4680409043349 14680409043346 | 7 17.3 36 | 3 14.8 30.8 | 2 12.3 26.2 | см. см. см. | 0.476 2.2 18.16 | кг. кг. кг. | [37 empty] | 4 | [36 empty] | Срок гарантии на данное оборудование составляет 3 года с момента отгрузки со склада Систэм Электрик, с подтверждением соответствующим документом | Подлежит замене
28240DEK | Крышка клеммника 3Р КК-335А | Dekraft |  |  | 8547200009 | Прочая арматура изолирующая из пластмасс | Нет | Крышка клеммника КК-335 для автоматических выключателей в литом корпусе серии ВА-335А; 3P; | Продукты DEKraft LV | DEKLV | 3AA | Dekraft. Аксессуары для АВ в литом корпусе с рег. ТМ расцепителем ВА-330А | CCB | Dekraft. Автоматические выключатели в литом корпусе | PVB | Энергетика Базовая | EC002268 | Крышка для клеммного блока | 7 | Китай | https://static-pcsp.systeme.ru/image/y3r9QsF6tIuWfdBQ6311fa645e4961662122596.jpeg https://static-pcsp.systeme.ru/image/gUVD2fdGZtYPSUFT6311fa64eeadd1662122596.jpeg |  | 1 2 | не указан не указан | [8 empty] | https://api.systeme.ru/product/media/download/987959 |  | https://api.systeme.ru/certificates/default/download/2871 https://api.systeme.ru/certificates/default/download/2816 https://api.systeme.ru/certificates/default/download/2570 | С-ТР ТС-НВО Д-ТР ЕАЭС-RoHS С-ТР ТС-НВО | ЕАЭС RU С-CN.НА46.В.05214_22 ЕАЭС N RU Д-CN.РА08.В.31311_22 ЕАЭС RU С-FR.НА46.В.03470_22 |  |  |  | 1790 | штука | 0 | 1 | PCE CAR | 1 3 | 1 4 | шт. шт. | 4680409043394 4680409043400 | 14.2 17.3 | 11.6 14.8 | 10.5 12.3 | см. см. | 0.089 0.41 | кг. кг. | [74 empty] | Срок гарантии на данное оборудование составляет 3 года с момента отгрузки со склада Систэм Электрик, с подтверждением соответствующим документом | Подлежит замене
28241DEK | Крышка клеммника 4Р КК-335А | Dekraft |  |  | 8547200009 | Прочая арматура изолирующая из пластмасс | Нет | Крышка клеммника КК-335 для автоматических выключателей в литом корпусе серии ВА-335А; 4P; | Продукты DEKraft LV | DEKLV | 3AA | Dekraft. Аксессуары для АВ в литом корпусе с рег. ТМ расцепителем ВА-330А | CCB | Dekraft. Автоматические выключатели в литом корпусе | PVB | Энергетика Базовая | EC002268 | Крышка для клеммного блока | 7 | Китай | https://static-pcsp.systeme.ru/image/y3r9QsF6tIuWfdBQ6311fa645e4961662122596.jpeg https://static-pcsp.systeme.ru/image/gUVD2fdGZtYPSUFT6311fa64eeadd1662122596.jpeg |  | 1 2 | не указан не указан | [8 empty] | https://api.systeme.ru/product/media/download/987959 |  | https://api.systeme.ru/certificates/default/download/2871 https://api.systeme.ru/certificates/default/download/2816 https://api.systeme.ru/certificates/default/download/2570 | С-ТР ТС-НВО Д-ТР ЕАЭС-RoHS С-ТР ТС-НВО | ЕАЭС RU С-CN.НА46.В.05214_22 ЕАЭС N RU Д-CN.РА08.В.31311_22 ЕАЭС RU С-FR.НА46.В.03470_22 |  |  |  | 1825 | штука |  | 1 | PCE CAR | 1 3 | 1 32 | шт. шт. | 4680409043417 14680409043421 | 17.3 36 | 14.8 30.8 | 12.3 26.2 | см. см. | 0.409 3.8 | кг. кг. | [74 empty] | Срок гарантии на данное оборудование составляет 3 года с момента отгрузки со склада Систэм Электрик, с подтверждением соответствующим документом | Подлежит замене
28160DEK | Расцепитель независимый правый AC220В РН-332А | Dekraft |  |  | 8536302000 | На силу тока не более 16 а | Нет | Расцепитель независимый серии РН-332 отключает автоматический выключатель серии ВА-332 при подаче на его клеммы номинального напряжения, которое указано на корпусе. Конструктивно представляет собой электромагнит, который через рычаг воздействует на механизм сброса автоматического выключателя и устанавливается в корпус выключателя с правой стороны. | Продукты DEKraft LV | DEKLV | 3AA | Dekraft. Аксессуары для АВ в литом корпусе с рег. ТМ расцепителем ВА-330А | CCB | Dekraft. Автоматические выключатели в литом корпусе | PVB | Энергетика Базовая | EC001023 | Шунтовой расцепитель (для силового выключателя) | 7 | Китай | https://static-pcsp.systeme.ru/image/nefQaQ5dxRPHXTrA6311fa616591b1662122593.jpeg | https://static-pcsp.systeme.ru/image/nefQaQ5dxRPHXTrA6311fa616591b1662122593.jpeg | 1 | не указан | [8 empty] | https://api.systeme.ru/product/media/download/987959 |  | https://api.systeme.ru/certificates/default/download/2864 https://api.systeme.ru/certificates/default/download/2816 https://api.systeme.ru/certificates/default/download/2571 | С-ТР ТС-НВО Д-ТР ЕАЭС-RoHS С-ТР ТС-ЭМС С-ТР ТС-НВО | ЕАЭС RU С-CN.НА46.В.05213_22 ЕАЭС N RU Д-CN.РА08.В.31311_22 ЕАЭС RU С-FR.НА46.В.03468_22 |  |  |  | 3075 | штука | 0 | 1 | PCE CAR | 1 3 | 1 64 | шт. шт. | 4680409042618 14680409042622 | 10 32.1 | 11.5 37.5 | 1.4 27 | см. см. | 0.056 4.833 | кг. кг. | [15 empty] | 220...220 В | Нет | 85 А | 110 А | AC (перемен.) (EV000460) | 1 | 1 | 0 | 220...220 В |  |  |  |  | Да | [10 empty] | Винтовое соединение (EV000415) | Да | Нет | [32 empty] | Срок гарантии на данное оборудование составляет 3 года с момента отгрузки со склада Систэм Электрик, с подтверждением соответствующим документом | Подлежит замене
28161DEK | Расцепитель независимый правый AC380В РН-332А | Dekraft |  |  | 8536302000 | На силу тока не более 16 а | Нет | Расцепитель независимый серии РН-332 отключает автоматический выключатель серии ВА-332 при подаче на его клеммы номинального напряжения, которое указано на корпусе. Конструктивно представляет собой электромагнит, который через рычаг воздействует на механизм сброса автоматического выключателя и устанавливается в корпус выключателя с правой стороны. | Продукты DEKraft LV | DEKLV | 3AA | Dekraft. Аксессуары для АВ в литом корпусе с рег. ТМ расцепителем ВА-330А | CCB | Dekraft. Автоматические выключатели в литом корпусе | PVB | Энергетика Базовая | EC001023 | Шунтовой расцепитель (для силового выключателя) | 7 | Китай | https://static-pcsp.systeme.ru/image/nefQaQ5dxRPHXTrA6311fa616591b1662122593.jpeg | https://static-pcsp.systeme.ru/image/nefQaQ5dxRPHXTrA6311fa616591b1662122593.jpeg | 1 | не указан | [8 empty] | https://api.systeme.ru/product/media/download/987959 |  | https://api.systeme.ru/certificates/default/download/2864 https://api.systeme.ru/certificates/default/download/2816 https://api.systeme.ru/certificates/default/download/2571 | С-ТР ТС-НВО Д-ТР ЕАЭС-RoHS С-ТР ТС-ЭМС С-ТР ТС-НВО | ЕАЭС RU С-CN.НА46.В.05213_22 ЕАЭС N RU Д-CN.РА08.В.31311_22 ЕАЭС RU С-FR.НА46.В.03468_22 |  |  |  | 3420 | штука | 0 | 1 | PCE CAR | 1 3 | 1 8 | шт. шт. | 4680409042632 4680409042649 | 17.3 17.3 | 14.8 14.8 | 12.3 12.3 | см. см. | 0.056 0.52 | кг. кг. | [15 empty] | 380...380 В | Нет | 85 А | 110 А | AC (перемен.) (EV000460) | 1 | 1 | 0 | 380...380 В |  |  |  |  | Да | [10 empty] | Винтовое соединение (EV000415) | Да | Нет | [32 empty] | Срок гарантии на данное оборудование составляет 3 года с момента отгрузки со склада Систэм Электрик, с подтверждением соответствующим документом | Подлежит замене
28162DEK | Расцепитель минимального напряжения правый AC220В РМ-332А | Dekraft |  |  | 8536302000 | На силу тока не более 16 а | Нет | Расцепитель минимального напряжения правый серии РM-332 предназначен для отключения автоматического выключателя серии ВА-332; Номинальное напряжение катушки расцепителя 220 В; Диапазон сечения присоединяемых проводов - 1,5-2,5 мм2. | Продукты DEKraft LV | DEKLV | 3AA | Dekraft. Аксессуары для АВ в литом корпусе с рег. ТМ расцепителем ВА-330А | CCB | Dekraft. Автоматические выключатели в литом корпусе | PVB | Энергетика Базовая | EC001022 | Расцепитель минимального напряжения | 7 | Китай | https://static-pcsp.systeme.ru/image/uM9B-x1SRkzlLrmS6311fa616cf1c1662122593.jpeg | https://static-pcsp.systeme.ru/image/uM9B-x1SRkzlLrmS6311fa616cf1c1662122593.jpeg | 1 | не указан | [8 empty] | https://api.systeme.ru/product/media/download/987959 |  | https://api.systeme.ru/certificates/default/download/2864 https://api.systeme.ru/certificates/default/download/2816 https://api.systeme.ru/certificates/default/download/2571 | С-ТР ТС-НВО Д-ТР ЕАЭС-RoHS С-ТР ТС-ЭМС С-ТР ТС-НВО | ЕАЭС RU С-CN.НА46.В.05213_22 ЕАЭС N RU Д-CN.РА08.В.31311_22 ЕАЭС RU С-FR.НА46.В.03468_22 |  |  |  | 5600 | штука | 0 | 1 | PCE CAR | 1 3 | 1 8 | шт. шт. | 4680409042656 4680409042663 | 17.3 17.3 | 14.8 14.8 | 12.3 12.3 | см. см. | 0.095 0.83 | кг. кг. | [15 empty] | 230...230 В | Да |  |  | AC (перемен.) (EV000460) | 1 | 1 | 0 | 230...230 В |  | Нет | Нет | Нет | Да | [10 empty] | Винтовое соединение (EV000415) | [34 empty] | Срок гарантии на данное оборудование составляет 3 года с момента отгрузки со склада Систэм Электрик, с подтверждением соответствующим документом | Подлежит замене
28163DEK | Расцепитель минимального напряжения правый AC380В РМ-332А | Dekraft |  |  | 8536302000 | На силу тока не более 16 а | Нет | Расцепитель минимального напряжения правый серии РM-332 предназначен для отключения автоматического выключателя серии ВА-332; Номинальное напряжение катушки расцепителя 380В; Диапазон сечения присоединяемых проводов - 1,5-2,5 мм2. | Продукты DEKraft LV | DEKLV | 3AA | Dekraft. Аксессуары для АВ в литом корпусе с рег. ТМ расцепителем ВА-330А | CCB | Dekraft. Автоматические выключатели в литом корпусе | PVB | Энергетика Базовая | EC001022 | Расцепитель минимального напряжения | 7 | Китай | https://static-pcsp.systeme.ru/image/uM9B-x1SRkzlLrmS6311fa616cf1c1662122593.jpeg | https://static-pcsp.systeme.ru/image/uM9B-x1SRkzlLrmS6311fa616cf1c1662122593.jpeg | 1 | не указан | [8 empty] | https://api.systeme.ru/product/media/download/987959 |  | https://api.systeme.ru/certificates/default/download/2864 https://api.systeme.ru/certificates/default/download/2816 https://api.systeme.ru/certificates/default/download/2571 | С-ТР ТС-НВО Д-ТР ЕАЭС-RoHS С-ТР ТС-ЭМС С-ТР ТС-НВО | ЕАЭС RU С-CN.НА46.В.05213_22 ЕАЭС N RU Д-CN.РА08.В.31311_22 ЕАЭС RU С-FR.НА46.В.03468_22 |  |  |  | 5750 | штука |  | 1 | PCE CAR | 1 3 | 1 8 | шт. шт. | 4680409042670 4680409042687 | 17.3 17.3 | 14.8 14.8 | 12.3 12.3 | см. см. | 0.761 0.83 | кг. кг. | [15 empty] | 380...380 В | Да |  |  | AC (перемен.) (EV000460) | 1 | 1 | 0 | 380...380 В |  | Нет | Нет | Нет | Да | [10 empty] | Винтовое соединение (EV000415) | [34 empty] | Срок гарантии на данное оборудование составляет 3 года с момента отгрузки со склада Систэм Электрик, с подтверждением соответствующим документом | Подлежит замене
28178DEK | Привод моторный МП-332А | Dekraft |  |  | 8501402009 | Двигатели переменного тока однофазные: мощностью не более 750 вт, прочие | Нет | Моторный привод МП-332 предназначен для дистанционного включения и выключения автоматических выключателей серии ВА-332. | Продукты DEKraft LV | DEKLV | 3AA | Dekraft. Аксессуары для АВ в литом корпусе с рег. ТМ расцепителем ВА-330А | CCB | Dekraft. Автоматические выключатели в литом корпусе | PVB | Энергетика Базовая | EC001030 | Сервомотор для автоматического выключателя (мотор-редуктор) | 7 | Китай | https://static-pcsp.systeme.ru/image/uKKlCCnWKpdJrYlO6311fa6244a1d1662122594.jpeg | https://static-pcsp.systeme.ru/image/uKKlCCnWKpdJrYlO6311fa6244a1d1662122594.jpeg | 1 | не указан | [8 empty] | https://api.systeme.ru/product/media/download/987959 |  | https://api.systeme.ru/certificates/default/download/2872 https://api.systeme.ru/certificates/default/download/2816 https://api.systeme.ru/certificates/default/download/2571 | С-ТР ТС-НВО Д-ТР ЕАЭС-RoHS С-ТР ТС-ЭМС С-ТР ТС-НВО | ЕАЭС RU С-CN.НА46.В.05234_22 ЕАЭС N RU Д-CN.РА08.В.31311_22 ЕАЭС RU С-FR.НА46.В.03468_22 |  |  |  | 25150 | штука | 0 | 1 | PCE CAR | 1 3 | 1 8 | шт. шт. | 4680409043486 14680409043483 | 17.3 36 | 14.8 30.8 | 12.3 26.2 | см. см. | 0.766 11.13 | кг. кг. | [15 empty] | 230...230 В |  |  |  | AC (перемен.) (EV000460) |  |  |  | 230...230 В | Моторный привод (EV003983) | [49 empty] | Срок гарантии на данное оборудование составляет 3 года с момента отгрузки со склада Систэм Электрик, с подтверждением соответствующим документом | Подлежит замене
28179DEK | Расцепитель независимый правый AC220В РН-333А | Dekraft |  |  | 8536302000 | На силу тока не более 16 а | Нет | Расцепитель независимый серии РН-333 отключает автоматический выключатель серии ВА-333 при подаче на его клеммы номинального напряжения, которое указано на корпусе. Конструктивно представляет собой электромагнит, который через рычаг воздействует на механизм сброса автоматического выключателя и устанавливается в корпус выключателя с правой стороны. | Продукты DEKraft LV | DEKLV | 3AA | Dekraft. Аксессуары для АВ в литом корпусе с рег. ТМ расцепителем ВА-330А | CCB | Dekraft. Автоматические выключатели в литом корпусе | PVB | Энергетика Базовая | EC001023 | Шунтовой расцепитель (для силового выключателя) | 7 | Китай | https://static-pcsp.systeme.ru/image/nefQaQ5dxRPHXTrA6311fa616591b1662122593.jpeg | https://static-pcsp.systeme.ru/image/nefQaQ5dxRPHXTrA6311fa616591b1662122593.jpeg | 1 | не указан | [8 empty] | https://api.systeme.ru/product/media/download/987959 |  | https://api.systeme.ru/certificates/default/download/2864 https://api.systeme.ru/certificates/default/download/2816 https://api.systeme.ru/certificates/default/download/2571 | С-ТР ТС-НВО Д-ТР ЕАЭС-RoHS С-ТР ТС-ЭМС С-ТР ТС-НВО | ЕАЭС RU С-CN.НА46.В.05213_22 ЕАЭС N RU Д-CN.РА08.В.31311_22 ЕАЭС RU С-FR.НА46.В.03468_22 |  |  |  | 3405 | штука | 0 | 1 | PCE CAR | 1 3 | 1 64 | шт. шт. | 4680409042779 14680409042783 | 7.5 36 | 1.5 30.8 | 2.5 26.2 | см. см. | 0.068 5.34 | кг. кг. | [15 empty] | 220...220 В | Нет | 85 А | 110 А | AC (перемен.) (EV000460) | 1 | 1 | 0 | 220...220 В |  |  |  |  | Да | [10 empty] | Винтовое соединение (EV000415) | Да | Нет | [32 empty] | Срок гарантии на данное оборудование составляет 3 года с момента отгрузки со склада Систэм Электрик, с подтверждением соответствующим документом | Подлежит замене
28180DEK | Расцепитель независимый правый AC380В РН-333А | Dekraft |  |  | 8536302000 | На силу тока не более 16 а | Нет | Расцепитель независимый серии РН-333 отключает автоматический выключатель серии ВА-333 при подаче на его клеммы номинального напряжения, которое указано на корпусе. Конструктивно представляет собой электромагнит, который через рычаг воздействует на механизм сброса автоматического выключателя и устанавливается в корпус выключателя с правой стороны. | Продукты DEKraft LV | DEKLV | 3AA | Dekraft. Аксессуары для АВ в литом корпусе с рег. ТМ расцепителем ВА-330А | CCB | Dekraft. Автоматические выключатели в литом корпусе | PVB | Энергетика Базовая | EC001023 | Шунтовой расцепитель (для силового выключателя) | 7 | Китай | https://static-pcsp.systeme.ru/image/nefQaQ5dxRPHXTrA6311fa616591b1662122593.jpeg | https://static-pcsp.systeme.ru/image/nefQaQ5dxRPHXTrA6311fa616591b1662122593.jpeg | 1 | не указан | [8 empty] | https://api.systeme.ru/product/media/download/987959 |  | https://api.systeme.ru/certificates/default/download/2864 https://api.systeme.ru/certificates/default/download/2816 https://api.systeme.ru/certificates/default/download/2571 | С-ТР ТС-НВО Д-ТР ЕАЭС-RoHS С-ТР ТС-ЭМС С-ТР ТС-НВО | ЕАЭС RU С-CN.НА46.В.05213_22 ЕАЭС N RU Д-CN.РА08.В.31311_22 ЕАЭС RU С-FR.НА46.В.03468_22 |  |  |  | 3855 | штука |  | 1 | PCE CAR | 1 3 | 1 64 | шт. шт. | 4680409042793 14680409042806 | 17.3 36 | 14.8 30.8 | 12.3 26.2 | см. см. | 0.689 5.34 | кг. кг. | [15 empty] | 380...380 В | Нет | 85 А | 110 А | AC (перемен.) (EV000460) | 1 | 1 | 0 | 380...380 В |  |  |  |  | Да | [10 empty] | Винтовое соединение (EV000415) | Да | Нет | [32 empty] | Срок гарантии на данное оборудование составляет 3 года с момента отгрузки со склада Систэм Электрик, с подтверждением соответствующим документом | Подлежит замене
28181DEK | Расцепитель минимального напряжения правый AC220В РМ-333А | Dekraft |  |  | 8536302000 | На силу тока не более 16 а | Нет | Расцепитель минимального напряжения правый серии РM-333 предназначен для отключения автоматического выключателя серии ВА-333; Номинальное напряжение катушки расцепителя 220 В; Диапазон сечения присоединяемых проводов - 1,5-2,5 мм2. | Продукты DEKraft LV | DEKLV | 3AA | Dekraft. Аксессуары для АВ в литом корпусе с рег. ТМ расцепителем ВА-330А | CCB | Dekraft. Автоматические выключатели в литом корпусе | PVB | Энергетика Базовая | EC001022 | Расцепитель минимального напряжения | 7 | Китай | https://static-pcsp.systeme.ru/image/uM9B-x1SRkzlLrmS6311fa616cf1c1662122593.jpeg | https://static-pcsp.systeme.ru/image/uM9B-x1SRkzlLrmS6311fa616cf1c1662122593.jpeg | 1 | не указан | [8 empty] | https://api.systeme.ru/product/media/download/987959 |  | https://api.systeme.ru/certificates/default/download/2864 https://api.systeme.ru/certificates/default/download/2816 https://api.systeme.ru/certificates/default/download/2571 | С-ТР ТС-НВО Д-ТР ЕАЭС-RoHS С-ТР ТС-ЭМС С-ТР ТС-НВО | ЕАЭС RU С-CN.НА46.В.05213_22 ЕАЭС N RU Д-CN.РА08.В.31311_22 ЕАЭС RU С-FR.НА46.В.03468_22 |  |  |  | 5850 | штука | 0 | 1 | PCE CAR | 1 3 | 1 64 | шт. шт. | 4680409042816 14680409042820 | 17.3 36 | 14.8 30.8 | 12.3 26.2 | см. см. | 0.098 7.18 | кг. кг. | [15 empty] | 230...230 В | Да |  |  | AC (перемен.) (EV000460) | 1 | 1 | 0 | 230...230 В |  | Нет | Нет | Нет | Да | [10 empty] | Винтовое соединение (EV000415) | [34 empty] | Срок гарантии на данное оборудование составляет 3 года с момента отгрузки со склада Систэм Электрик, с подтверждением соответствующим документом | Подлежит замене
28182DEK | Расцепитель минимального напряжения правый AC380В РМ-333А | Dekraft |  |  | 8536302000 | На силу тока не более 16 а | Нет | Расцепитель минимального напряжения правый серии РM-333 предназначен для отключения автоматического выключателя серии ВА-333; Номинальное напряжение катушки расцепителя 380В; Диапазон сечения присоединяемых проводов - 1,5-2,5 мм2. | Продукты DEKraft LV | DEKLV | 3AA | Dekraft. Аксессуары для АВ в литом корпусе с рег. ТМ расцепителем ВА-330А | CCB | Dekraft. Автоматические выключатели в литом корпусе | PVB | Энергетика Базовая | EC001022 | Расцепитель минимального напряжения | 7 | Китай | https://static-pcsp.systeme.ru/image/uM9B-x1SRkzlLrmS6311fa616cf1c1662122593.jpeg | https://static-pcsp.systeme.ru/image/uM9B-x1SRkzlLrmS6311fa616cf1c1662122593.jpeg | 1 | не указан | [8 empty] | https://api.systeme.ru/product/media/download/987959 |  | https://api.systeme.ru/certificates/default/download/2864 https://api.systeme.ru/certificates/default/download/2816 https://api.systeme.ru/certificates/default/download/2571 | С-ТР ТС-НВО Д-ТР ЕАЭС-RoHS С-ТР ТС-ЭМС С-ТР ТС-НВО | ЕАЭС RU С-CN.НА46.В.05213_22 ЕАЭС N RU Д-CN.РА08.В.31311_22 ЕАЭС RU С-FR.НА46.В.03468_22 |  |  |  | 6000 | штука |  | 1 | PCE CAR | 1 3 | 1 64 | шт. шт. | 4680409042830 14680409042844 | 17.3 36 | 14.8 30.8 | 12.3 26.2 | см. см. | 0.761 7.18 | кг. кг. | [15 empty] | 380...380 В | Да |  |  | AC (перемен.) (EV000460) | 1 | 1 | 0 | 380...380 В |  | Нет | Нет | Нет | Да | [10 empty] | Винтовое соединение (EV000415) | [34 empty] | Срок гарантии на данное оборудование составляет 3 года с момента отгрузки со склада Систэм Электрик, с подтверждением соответствующим документом | Подлежит замене
28187DEK | Привод моторный МП-333А | Dekraft |  |  | 8501402009 | Двигатели переменного тока однофазные: мощностью не более 750 вт, прочие | Нет | Моторный привод МП-333 предназначен для дистанционного включения и выключения автоматических выключателей серии ВА-333. | Продукты DEKraft LV | DEKLV | 3AA | Dekraft. Аксессуары для АВ в литом корпусе с рег. ТМ расцепителем ВА-330А | CCB | Dekraft. Автоматические выключатели в литом корпусе | PVB | Энергетика Базовая | EC001030 | Сервомотор для автоматического выключателя (мотор-редуктор) | 7 | Китай | https://static-pcsp.systeme.ru/image/uKKlCCnWKpdJrYlO6311fa6244a1d1662122594.jpeg | https://static-pcsp.systeme.ru/image/uKKlCCnWKpdJrYlO6311fa6244a1d1662122594.jpeg | 1 | не указан | [8 empty] | https://api.systeme.ru/product/media/download/987959 |  | https://api.systeme.ru/certificates/default/download/2872 https://api.systeme.ru/certificates/default/download/2816 https://api.systeme.ru/certificates/default/download/2571 | С-ТР ТС-НВО Д-ТР ЕАЭС-RoHS С-ТР ТС-ЭМС С-ТР ТС-НВО | ЕАЭС RU С-CN.НА46.В.05234_22 ЕАЭС N RU Д-CN.РА08.В.31311_22 ЕАЭС RU С-FR.НА46.В.03468_22 |  |  |  | 25150 | штука | 0 | 1 | PCE CAR P12 | 1 3 4 | 1 8 192 | шт. шт. шт. | 4680409043493 14680409043490 | 17.3 36 120 | 14.8 30.8 80 | 12.3 26.2 118 | см. см. см. | 0.75 6.32 163 | кг. кг. кг. | [15 empty] | 230...230 В |  |  |  | AC (перемен.) (EV000460) |  |  |  | 230...230 В | Моторный привод (EV003983) | [49 empty] | Срок гарантии на данное оборудование составляет 3 года с момента отгрузки со склада Систэм Электрик, с подтверждением соответствующим документом | Подлежит замене
28220DEK | Расцепитель независимый правый AC220В РН-335А | Dekraft |  |  | 8536302000 | На силу тока не более 16 а | Нет | Расцепитель независимый серии РН-335 отключает автоматический выключатель серии ВА-335 при подаче на его клеммы номинального напряжения, которое указано на корпусе. Конструктивно представляет собой электромагнит, который через рычаг воздействует на механизм сброса автоматического выключателя и устанавливается в корпус выключателя с правой стороны. | Продукты DEKraft LV | DEKLV | 3AA | Dekraft. Аксессуары для АВ в литом корпусе с рег. ТМ расцепителем ВА-330А | CCB | Dekraft. Автоматические выключатели в литом корпусе | PVB | Энергетика Базовая | EC001023 | Шунтовой расцепитель (для силового выключателя) | 7 | Китай | https://static-pcsp.systeme.ru/image/nefQaQ5dxRPHXTrA6311fa616591b1662122593.jpeg | https://static-pcsp.systeme.ru/image/nefQaQ5dxRPHXTrA6311fa616591b1662122593.jpeg | 1 | не указан | [8 empty] | https://api.systeme.ru/product/media/download/987959 |  | https://api.systeme.ru/certificates/default/download/2864 https://api.systeme.ru/certificates/default/download/2816 https://api.systeme.ru/certificates/default/download/2571 | С-ТР ТС-НВО Д-ТР ЕАЭС-RoHS С-ТР ТС-ЭМС С-ТР ТС-НВО | ЕАЭС RU С-CN.НА46.В.05213_22 ЕАЭС N RU Д-CN.РА08.В.31311_22 ЕАЭС RU С-FR.НА46.В.03468_22 |  |  |  | 5850 | штука | 0 | 1 | PCE CAR | 1 3 | 1 8 | шт. шт. | 4680409042953 4680409042960 | 7.5 17.3 | 2.8 14.8 | 1.8 12.3 | см. см. | 0.08 0.69 | кг. кг. | [15 empty] | 220...220 В | Нет | 85 А | 110 А | AC (перемен.) (EV000460) | 1 | 1 | 0 | 220...220 В |  |  |  |  | Да | [10 empty] | Винтовое соединение (EV000415) | Да | Нет | [32 empty] | Срок гарантии на данное оборудование составляет 3 года с момента отгрузки со склада Систэм Электрик, с подтверждением соответствующим документом | Подлежит замене
28221DEK | Расцепитель независимый правый AC380В РН-335А | Dekraft |  |  | 8536302000 | На силу тока не более 16 а | Нет | Расцепитель независимый серии РН-335 отключает автоматический выключатель серии ВА-335 при подаче на его клеммы номинального напряжения, которое указано на корпусе. Конструктивно представляет собой электромагнит, который через рычаг воздействует на механизм сброса автоматического выключателя и устанавливается в корпус выключателя с правой стороны. | Продукты DEKraft LV | DEKLV | 3AA | Dekraft. Аксессуары для АВ в литом корпусе с рег. ТМ расцепителем ВА-330А | CCB | Dekraft. Автоматические выключатели в литом корпусе | PVB | Энергетика Базовая | EC001023 | Шунтовой расцепитель (для силового выключателя) | 7 | Китай | https://static-pcsp.systeme.ru/image/nefQaQ5dxRPHXTrA6311fa616591b1662122593.jpeg | https://static-pcsp.systeme.ru/image/nefQaQ5dxRPHXTrA6311fa616591b1662122593.jpeg | 1 | не указан | [8 empty] | https://api.systeme.ru/product/media/download/987959 |  | https://api.systeme.ru/certificates/default/download/2864 https://api.systeme.ru/certificates/default/download/2816 https://api.systeme.ru/certificates/default/download/2571 | С-ТР ТС-НВО Д-ТР ЕАЭС-RoHS С-ТР ТС-ЭМС С-ТР ТС-НВО | ЕАЭС RU С-CN.НА46.В.05213_22 ЕАЭС N RU Д-CN.РА08.В.31311_22 ЕАЭС RU С-FR.НА46.В.03468_22 |  |  |  | 6000 | штука | 0 | 1 | PCE CAR | 1 3 | 1 64 | шт. шт. | 4680409042977 14680409042981 | 17.3 36 | 14.8 30.8 | 12.3 26.2 | см. см. | 0.076 6.05 | кг. кг. | [15 empty] | 380...380 В | Нет | 85 А | 110 А | AC (перемен.) (EV000460) | 1 | 1 | 0 | 380...380 В |  |  |  |  | Да | [10 empty] | Винтовое соединение (EV000415) | Да | Нет | [32 empty] | Срок гарантии на данное оборудование составляет 3 года с момента отгрузки со склада Систэм Электрик, с подтверждением соответствующим документом | Подлежит замене
28222DEK | Расцепитель минимального напряжения правый AC220В РМ-335А | Dekraft |  |  | 8536302000 | На силу тока не более 16 а | Нет | Расцепитель минимального напряжения правый серии РM-335 предназначен для отключения автоматического выключателя серии ВА-335; Номинальное напряжение катушки расцепителя 220 В; Диапазон сечения присоединяемых проводов - 1,5-2,5 мм2. | Продукты DEKraft LV | DEKLV | 3AA | Dekraft. Аксессуары для АВ в литом корпусе с рег. ТМ расцепителем ВА-330А | CCB | Dekraft. Автоматические выключатели в литом корпусе | PVB | Энергетика Базовая | EC001022 | Расцепитель минимального напряжения | 7 | Китай | https://static-pcsp.systeme.ru/image/uM9B-x1SRkzlLrmS6311fa616cf1c1662122593.jpeg | https://static-pcsp.systeme.ru/image/uM9B-x1SRkzlLrmS6311fa616cf1c1662122593.jpeg | 1 | не указан | [8 empty] | https://api.systeme.ru/product/media/download/987959 |  | https://api.systeme.ru/certificates/default/download/2864 https://api.systeme.ru/certificates/default/download/2816 https://api.systeme.ru/certificates/default/download/2571 | С-ТР ТС-НВО Д-ТР ЕАЭС-RoHS С-ТР ТС-ЭМС С-ТР ТС-НВО | ЕАЭС RU С-CN.НА46.В.05213_22 ЕАЭС N RU Д-CN.РА08.В.31311_22 ЕАЭС RU С-FR.НА46.В.03468_22 |  |  |  | 7500 | штука | 0 | 1 | PCE CAR | 1 3 | 1 48 | шт. шт. | 4680409042991 14680409043001 | 17.3 36 | 14.8 30.8 | 12.3 26.2 | см. см. | 0.114 6.63 | кг. кг. | [15 empty] | 230...230 В | Да |  |  | AC (перемен.) (EV000460) | 1 | 1 | 0 | 230...230 В |  | Нет | Нет | Нет | Да | [10 empty] | Винтовое соединение (EV000415) | [34 empty] | Срок гарантии на данное оборудование составляет 3 года с момента отгрузки со склада Систэм Электрик, с подтверждением соответствующим документом | Подлежит замене
28223DEK | Расцепитель минимального напряжения правый AC380В РМ-335А | Dekraft |  |  | 8536302000 | На силу тока не более 16 а | Нет | Расцепитель минимального напряжения правый серии РM-335 предназначен для отключения автоматического выключателя серии ВА-335; Номинальное напряжение катушки расцепителя 380В; Диапазон сечения присоединяемых проводов - 1,5-2,5 мм2. | Продукты DEKraft LV | DEKLV | 3AA | Dekraft. Аксессуары для АВ в литом корпусе с рег. ТМ расцепителем ВА-330А | CCB | Dekraft. Автоматические выключатели в литом корпусе | PVB | Энергетика Базовая | EC001022 | Расцепитель минимального напряжения | 7 | Китай | https://static-pcsp.systeme.ru/image/uM9B-x1SRkzlLrmS6311fa616cf1c1662122593.jpeg | https://static-pcsp.systeme.ru/image/uM9B-x1SRkzlLrmS6311fa616cf1c1662122593.jpeg | 1 | не указан | [8 empty] | https://api.systeme.ru/product/media/download/987959 |  | https://api.systeme.ru/certificates/default/download/2864 https://api.systeme.ru/certificates/default/download/2816 https://api.systeme.ru/certificates/default/download/2571 | С-ТР ТС-НВО Д-ТР ЕАЭС-RoHS С-ТР ТС-ЭМС С-ТР ТС-НВО | ЕАЭС RU С-CN.НА46.В.05213_22 ЕАЭС N RU Д-CN.РА08.В.31311_22 ЕАЭС RU С-FR.НА46.В.03468_22 |  |  |  | 7800 | штука |  | 1 | PCE CAR | 1 3 | 1 48 | шт. шт. | 4680409043011 14680409043025 | 17.3 36 | 14.8 30.8 | 12.3 26.2 | см. см. | 0.761 6.63 | кг. кг. | [15 empty] | 380...380 В | Да |  |  | AC (перемен.) (EV000460) | 1 | 1 | 0 | 380...380 В |  | Нет | Нет | Нет | Да | [10 empty] | Винтовое соединение (EV000415) | [34 empty] | Срок гарантии на данное оборудование составляет 3 года с момента отгрузки со склада Систэм Электрик, с подтверждением соответствующим документом | Подлежит замене
28228DEK | Привод моторный МП-335А | Dekraft |  |  | 8501402009 | Двигатели переменного тока однофазные: мощностью не более 750 вт, прочие | Нет | Моторный привод МП-335 предназначен для дистанционного включения и выключения автоматических выключателей серии ВА-335. | Продукты DEKraft LV | DEKLV | 3AA | Dekraft. Аксессуары для АВ в литом корпусе с рег. ТМ расцепителем ВА-330А | CCB | Dekraft. Автоматические выключатели в литом корпусе | PVB | Энергетика Базовая | EC001030 | Сервомотор для автоматического выключателя (мотор-редуктор) | 7 | Китай | https://static-pcsp.systeme.ru/image/uKKlCCnWKpdJrYlO6311fa6244a1d1662122594.jpeg | https://static-pcsp.systeme.ru/image/uKKlCCnWKpdJrYlO6311fa6244a1d1662122594.jpeg | 1 | не указан | [8 empty] | https://api.systeme.ru/product/media/download/987959 |  | https://api.systeme.ru/certificates/default/download/2872 https://api.systeme.ru/certificates/default/download/2816 https://api.systeme.ru/certificates/default/download/2571 | С-ТР ТС-НВО Д-ТР ЕАЭС-RoHS С-ТР ТС-ЭМС С-ТР ТС-НВО | ЕАЭС RU С-CN.НА46.В.05234_22 ЕАЭС N RU Д-CN.РА08.В.31311_22 ЕАЭС RU С-FR.НА46.В.03468_22 |  |  |  | 35850 | штука | 0 | 1 | PCE CAR | 1 3 | 1 8 | шт. шт. | 4680409043578 14680409043575 | 26.5 33.2 | 17 29.1 | 18.8 35 | см. см. | 3.76 30.381 | кг. кг. | [15 empty] | 230...230 В |  |  |  | AC (перемен.) (EV000460) |  |  |  | 230...230 В | Моторный привод (EV003983) | [49 empty] | Срок гарантии на данное оборудование составляет 3 года с момента отгрузки со склада Систэм Электрик, с подтверждением соответствующим документом | Подлежит замене
22993DEK | Шток для рукоятки выносной до 250А 300мм | Dekraft |  |  | 7326909807 | Прочие | Нет | Шток для рукоятки выносной до 250А 300мм предназначен для увеличения длины выноса ручек для установки на дверь шкафа РП-302/РП-303/РП-333Е | Продукты DEKraft LV | DEKLV | 00A | Dekraft. Аксессуары для АВ в литом корпусе с ТМ расцепителем ВА-300 | CCB | Dekraft. Автоматические выключатели в литом корпусе | PVB | Энергетика Базовая | EC000916 | Ось для переключателей/выключателей | 7 | Китай | https://static-pcsp.systeme.ru/image/R0aKQWPON0djisQx64213034228e91679896628.jpeg | https://static-pcsp.systeme.ru/image/R0aKQWPON0djisQx64213034228e91679896628.jpeg | 1 | не указан | [8 empty] | https://api.systeme.ru/product/media/download/987959 | [7 empty] | 712.5 | штука | 0 | 1 | PCE BB1 CAR P12 | 1 2 3 4 | 1 10 40 960 | шт. шт. шт. шт. | 4680409049471 4680409049488 14680409049485 | 30 27.1 33.5 120 | 1 16 28.5 80 | 1 16.1 34.2 114 | см. см. см. см. | 0.151 1.84 7.76 196 | кг. кг. кг. кг. | [69 empty] | 300 мм | 8 мм | 8 мм |  |  | Срок гарантии на данное оборудование составляет 3 года с момента отгрузки со склада Систэм Электрик, с подтверждением соответствующим документом | Подлежит замене
22994DEK | Шток для рукоятки выносной свыше 250А 300мм | Dekraft |  |  | 7326909807 | Прочие | Нет | Шток для рукоятки выносной до 250А 300мм предназначен для увеличения длины выноса ручек для установки на дверь шкафа РП-305/РП-306/РП-308/РП-335Е/РП-336Е | Продукты DEKraft LV | DEKLV | 00A | Dekraft. Аксессуары для АВ в литом корпусе с ТМ расцепителем ВА-300 | CCB | Dekraft. Автоматические выключатели в литом корпусе | PVB | Энергетика Базовая | EC000916 | Ось для переключателей/выключателей | 7 | Китай | https://static-pcsp.systeme.ru/image/R0aKQWPON0djisQx64213034228e91679896628.jpeg | https://static-pcsp.systeme.ru/image/R0aKQWPON0djisQx64213034228e91679896628.jpeg | 1 | не указан | [8 empty] | https://api.systeme.ru/product/media/download/987959 | [7 empty] | 1030 | штука | 0 | 1 | PCE BB1 CAR | 1 2 3 | 1 10 40 | шт. шт. шт. | 4680409049495 4680409049501 14680409049508 | 30 27.1 33.5 | 1 16 28.5 | 1 16.1 34.2 | см. см. см. | 0.47 2.44 10.16 | кг. кг. кг. | [69 empty] | 300 мм | 10 мм | 10 мм |  |  | Срок гарантии на данное оборудование составляет 3 года с момента отгрузки со склада Систэм Электрик, с подтверждением соответствующим документом | Подлежит замене
28168DEK | Ручка на дверь шкафа РП-332А | Dekraft |  |  | 8538909908 | Прочие | Нет | Ручка поворотная на дверь шкафа РП-332; состоит из ручки, удлинительной оси и поворотной рукоятки; предназначена для ручного дистанционного переключения (включения и отключения) автоматического выключателя серии ВА-330А без открытия двери шкафа. | Продукты DEKraft LV | DEKLV | 3AA | Dekraft. Аксессуары для АВ в литом корпусе с рег. ТМ расцепителем ВА-330А | CCB | Dekraft. Автоматические выключатели в литом корпусе | PVB | Энергетика Базовая | EC000230 | Рукоятка распределительных устройств дверного монтажа | 7 | Китай | https://static-pcsp.systeme.ru/image/rB248wdvYzIRhwPl6311fa618284c1662122593.jpeg https://static-pcsp.systeme.ru/image/7kQRj8et0YXW3HKF67b42e2e6b3611739861550.jpeg https://static-pcsp.systeme.ru/image/d7Jhh_ey8YZrAqFr67b42e2fab49b1739861551.jpeg https://static-pcsp.systeme.ru/image/l_e5p5PmoVFigF_267b42e2fb748f1739861551.jpeg | https://static-pcsp.systeme.ru/image/rB248wdvYzIRhwPl6311fa618284c1662122593.jpeg | 1 2 3 4 | не указан не указан не указан не указан | [8 empty] | https://api.systeme.ru/product/media/download/987959 |  |  |  |  | https://api.systeme.ru/player/embed?ref=28168DEK | https://static-pcsp.systeme.ru/player_360/64afed0fb9d42pjtVYM1hh_dMUARVOmSpdFUghOqKHIKG_1689251087.jpg https://static-pcsp.systeme.ru/player_360/64afed1031d84vNyRUs7jHbjW671TvfQ8ZAv0XY2DjqaS_1689251088.jpg https://static-pcsp.systeme.ru/player_360/64afed109c7ffEXVcWvLDFv430D1vdISbybtE6FDMvsIG_1689251088.jpg https://static-pcsp.systeme.ru/player_360/64afed1113d9bIpuM1O4H0-6BYXhC0g31QVL-UZiElSsD_1689251089.jpg https://static-pcsp.systeme.ru/player_360/64afed1181251b3zjKtinr-sGjcaG1GiyGfEu30h7CGm8_1689251089.jpg https://static-pcsp.systeme.ru/player_360/64afed11f4107K5LeuOJSxNbDIUrnjGe6HReliWnUMlOU_1689251089.jpg https://static-pcsp.systeme.ru/player_360/64afed126c39alRP3MAPpACTKLrCf2vIxf8DUz_W7hLxc_1689251090.jpg https://static-pcsp.systeme.ru/player_360/64afed12d7ab6NOKq9lD0I0LwE7A_Ij66oKgKEYlMwZNF_1689251090.jpg https://static-pcsp.systeme.ru/player_360/64afed134d8ccatJ3Vy_kvsmc-jpuFqhdKwVGWfU4-dt0_1689251091.jpg https://static-pcsp.systeme.ru/player_360/64afed13ba76b4FXxzgUTxQOc6X9Sr4N7J5Dp7nKg6qhs_1689251091.jpg https://static-pcsp.systeme.ru/player_360/64afed143136dUnoKYX1cq8ZheDitafz5DwdBNqH2RUb7_1689251092.jpg https://static-pcsp.systeme.ru/player_360/64afed149c093ZTpmy-8RaFxVUprawh6zTi0KM2LzeKes_1689251092.jpg https://static-pcsp.systeme.ru/player_360/64afed1513d3de2gh727FnifLgCw3KvpSFKk3gtcnj-2W_1689251093.jpg https://static-pcsp.systeme.ru/player_360/64afed157de44d-FnrXf33zVTO3Nt2htNquE27yRRFhyR_1689251093.jpg https://static-pcsp.systeme.ru/player_360/64afed15f0148TEjW62MoAyzlBtwbnUt3FKGnu_B59HKk_1689251093.jpg https://static-pcsp.systeme.ru/player_360/64afed166719f0YoAuyiObGUG2xthOYIn6GxYEP36r28K_1689251094.jpg https://static-pcsp.systeme.ru/player_360/64afed16cfd96BHWOJtIsk6A6Xh_n-DpqpggGZ_bLceQZ_1689251094.jpg https://static-pcsp.systeme.ru/player_360/64afed17494acEN5PIRNer6wZLFgcKmv51NugpmwkIPtM_1689251095.jpg https://static-pcsp.systeme.ru/player_360/64afed17b6319yYZ72JPdjquhgit7PCx6hKRIH9ujPEi3_1689251095.jpg https://static-pcsp.systeme.ru/player_360/64afed182e101_p3FpbEcfsV8sohk9EB5DSq2drKNlm7c_1689251096.jpg https://static-pcsp.systeme.ru/player_360/64afed189a29ePBppX3HKyNhFk4i8JYgQoSFfU2x2GGgG_1689251096.jpg https://static-pcsp.systeme.ru/player_360/64afed1911755iqM-mFFIm3f0jOHL1ecYXSB9blxWnIwz_1689251097.jpg https://static-pcsp.systeme.ru/player_360/64afed197ae48Oib01e81XM1tuLpcr-1VlWfPFieNEnd7_1689251097.jpg https://static-pcsp.systeme.ru/player_360/64afed19e23ebDFLAns2BM6Vl__NmRlVBlTxxRhEBQmWG_1689251097.jpg https://static-pcsp.systeme.ru/player_360/64afed1a586791z3hdtsJBdUlFuHO2jybn6W8A3gFCksl_1689251098.jpg https://static-pcsp.systeme.ru/player_360/64afed1ac2cbd5elbNbT_bmV7ACzyFeFZ9tHVDrsQM1W4_1689251098.jpg https://static-pcsp.systeme.ru/player_360/64afed1b39320OnJiitWUQ3H8oZct1f7IeJglTkLuVvjD_1689251099.jpg https://static-pcsp.systeme.ru/player_360/64afed1ba5e84ctAosUf3lZu7nzt3Kbj5ouRnr_gnvsLy_1689251099.jpg https://static-pcsp.systeme.ru/player_360/64afed1c1f447vrBzXEYNWzbhZnHpqhQBS0nTjVoSFj98_1689251100.jpg https://static-pcsp.systeme.ru/player_360/64afed1c8f164LyRrfrT-WpJ3qt1YEOb4SpzS4kTZzeCM_1689251100.jpg https://static-pcsp.systeme.ru/player_360/64afed1d106809x1OkafotPU9ZkTybJMkdSDIWIJ4HSR2_1689251101.jpg https://static-pcsp.systeme.ru/player_360/64afed1d7c117xr_Q7Pnx2-fyP1xsLPHSbx797hP2x7Yl_1689251101.jpg |  | 4255 | штука | 0 | 1 | PCE CAR | 1 3 | 1 2 | шт. шт. | 4680409043431 | 17 17.3 | 15 14.8 | 13 12.3 | см. см. | 0.618 1.248 | кг. кг. | [74 empty] | Срок гарантии на данное оборудование составляет 3 года с момента отгрузки со склада Систэм Электрик, с подтверждением соответствующим документом | Подлежит замене
28188DEK | Ручка на дверь шкафа РП-333А | Dekraft |  |  | 8538909908 | Прочие | Нет | Ручка поворотная на дверь шкафа РП-333; состоит из ручки, удлинительной оси и поворотной рукоятки; предназначена для ручного дистанционного переключения (включения и отключения) автоматического выключателя серии ВА-330А без открытия двери шкафа. | Продукты DEKraft LV | DEKLV | 3AA | Dekraft. Аксессуары для АВ в литом корпусе с рег. ТМ расцепителем ВА-330А | CCB | Dekraft. Автоматические выключатели в литом корпусе | PVB | Энергетика Базовая | EC000230 | Рукоятка распределительных устройств дверного монтажа | 7 | Китай | https://static-pcsp.systeme.ru/image/I1rL6YNlfBxpYDft64ae555d1ff651689146717.jpeg https://static-pcsp.systeme.ru/image/7uUjvL8locASutTB67b42e2c3480a1739861548.jpeg https://static-pcsp.systeme.ru/image/1r1B0SNXWGQJZAnY67b42e2d03ace1739861549.jpeg https://static-pcsp.systeme.ru/image/pvDXsq3pXcjPWoVB67b42e2daf94f1739861549.jpeg | https://static-pcsp.systeme.ru/image/I1rL6YNlfBxpYDft64ae555d1ff651689146717.jpeg | 1 2 3 4 | не указан не указан не указан не указан | [8 empty] | https://api.systeme.ru/product/media/download/987959 |  |  |  |  | https://api.systeme.ru/player/embed?ref=28188DEK | https://static-pcsp.systeme.ru/player_360/64afef3ef1140-XswjWmwx8gR09ixCeV86OuKWFSuqjZq_1689251646.jpg https://static-pcsp.systeme.ru/player_360/64afef3f69c3eF-XWwUjmcrBtKuAcAw8Ee1m1pBI-hR6F_1689251647.jpg https://static-pcsp.systeme.ru/player_360/64afef3fcfa33Se2ZC42rHHl_iihRvDZHMgQiK2P-1nfL_1689251647.jpg https://static-pcsp.systeme.ru/player_360/64afef4045196TXIOdpYp_Pn4QSDeDNqhiaXDvjwOv8sa_1689251648.jpg https://static-pcsp.systeme.ru/player_360/64afef40b06c1a-1l6ojsastsMSawGT-3quhLI9epvVVm_1689251648.jpg https://static-pcsp.systeme.ru/player_360/64afef412509dluaaQE-hn-ihChm5yCJtEU6PovKyfWSD_1689251649.jpg https://static-pcsp.systeme.ru/player_360/64afef4191163JrBkXLZMXZW-gRkDKGdREdzDczr2nIv2_1689251649.jpg https://static-pcsp.systeme.ru/player_360/64afef4209640ikLIMredWpPi2oppsTZM_S3srHh73Nhf_1689251650.jpg https://static-pcsp.systeme.ru/player_360/64afef427458e1hqbF-a8lmPRWvCk_7e-ApPd6IVgmgmN_1689251650.jpg https://static-pcsp.systeme.ru/player_360/64afef42dc8070c03rCeFz0SGZBtRBU0JmKC8Wkq2cqpg_1689251650.jpg https://static-pcsp.systeme.ru/player_360/64afef4353cf2nZ2BzPT_a8bZgCeApLnHRAmcoLNvuR5t_1689251651.jpg https://static-pcsp.systeme.ru/player_360/64afef43bd6e8rGDE-jtFwwSp-67znWENboZ4eVPysBEt_1689251651.jpg https://static-pcsp.systeme.ru/player_360/64afef4436cd7qfgfoywEbRSQ5v1d-IMxUi-qat6vvsSZ_1689251652.jpg https://static-pcsp.systeme.ru/player_360/64afef44a2586bQ-4sZoXlTK2b9V_93kTpW0-zPjDuYNu_1689251652.jpg https://static-pcsp.systeme.ru/player_360/64afef451a0344iFdOzb-cLOLd_uJHOifmNWGwIQEvxNW_1689251653.jpg https://static-pcsp.systeme.ru/player_360/64afef45852e3hgRH2KsGZV2nFpUoQXz8uZin-WDCLiXZ_1689251653.jpg https://static-pcsp.systeme.ru/player_360/64afef45ef782M4nkUCOoXh7S_58h6E9v-PY4ZveLKNvF_1689251653.jpg https://static-pcsp.systeme.ru/player_360/64afef4663633pBZTtv96DH60zMFDc_Vc2yrDjEMn5g9__1689251654.jpg https://static-pcsp.systeme.ru/player_360/64afef46cdeffFhKopf7-0T3R0H1uJj0ELetjcx1wWAB0_1689251654.jpg https://static-pcsp.systeme.ru/player_360/64afef4742e74o3C-1EKTfu9ufpokyAg8cUItQXd6QEGr_1689251655.jpg https://static-pcsp.systeme.ru/player_360/64afef47acc66A72YI9iWKUPz4nodg72t9vxFWUwwrJos_1689251655.jpg https://static-pcsp.systeme.ru/player_360/64afef4823679UrPqn7RVZdTIwzCsRgs1VS7qGA-8eQ9C_1689251656.jpg https://static-pcsp.systeme.ru/player_360/64afef488f23brqyoYl0Isp3vUQI5E8QhS_-7rfRuonYj_1689251656.jpg https://static-pcsp.systeme.ru/player_360/64afef49042a7aMY4NcR8vMvtLHeRiEagJpu2iRBkjuz2_1689251657.jpg https://static-pcsp.systeme.ru/player_360/64afef496bf99c_ozxt6EM9r5znQPKyFjhwt8FSc-KYl__1689251657.jpg https://static-pcsp.systeme.ru/player_360/64afef49d5cb6xhKo08Dbju6OSwM4FkQv4jF87rdzCpv0_1689251657.jpg https://static-pcsp.systeme.ru/player_360/64afef4a496acb1KH4Wh8MJrdz4hJu2XyexWcuPU9Ze_8_1689251658.jpg https://static-pcsp.systeme.ru/player_360/64afef4ab1ed3PnM_w3GC2Xp8Jex9KM49TUk6pC7Le6wG_1689251658.jpg https://static-pcsp.systeme.ru/player_360/64afef4b26a7bZ3BZj0HPpL6TCuIgXWyASofFo535R8V1_1689251659.jpg https://static-pcsp.systeme.ru/player_360/64afef4b8f60c0iKtdU1Hts68s6MV0A84zY0ipGro9eWF_1689251659.jpg https://static-pcsp.systeme.ru/player_360/64afef4c05b3acZwrMbR_T2CkaHQJch0GPaOYGFceeCjb_1689251660.jpg https://static-pcsp.systeme.ru/player_360/64afef4c6fa9bL1rHOa_EHAb0i0ImE88ZznCpOs7LZ--z_1689251660.jpg |  | 4540 | штука | 0 | 1 | PCE CAR | 1 3 | 1 2 | шт. шт. | 4680409043509 | 28.2 17.3 | 18.5 14.8 | 12.7 12.3 | см. см. | 0.685 1.44 | кг. кг. | [74 empty] | Срок гарантии на данное оборудование составляет 3 года с момента отгрузки со склада Систэм Электрик, с подтверждением соответствующим документом | Подлежит замене
28229DEK | Ручка на дверь шкафа РП-335А | Dekraft |  |  | 8538909908 | Прочие | Нет | Ручка поворотная на дверь шкафа РП-335; состоит из ручки, удлинительной оси и поворотной рукоятки; предназначена для ручного дистанционного переключения (включения и отключения) автоматического выключателя серии ВА-330А без открытия двери шкафа. | Продукты DEKraft LV | DEKLV | 3AA | Dekraft. Аксессуары для АВ в литом корпусе с рег. ТМ расцепителем ВА-330А | CCB | Dekraft. Автоматические выключатели в литом корпусе | PVB | Энергетика Базовая | EC000230 | Рукоятка распределительных устройств дверного монтажа | 7 | Китай | https://static-pcsp.systeme.ru/image/tr31oYS5ps6m91oQ64ae555c58f351689146716.jpeg https://static-pcsp.systeme.ru/image/eAT54CMbAl2Y1Ax467b42e2a0f6771739861546.jpeg https://static-pcsp.systeme.ru/image/Pa-MeDNSTpgK72cC67b42e2abc4831739861546.jpeg https://static-pcsp.systeme.ru/image/FKN1a16SspcjP55C67b42e2b8968e1739861547.jpeg | https://static-pcsp.systeme.ru/image/tr31oYS5ps6m91oQ64ae555c58f351689146716.jpeg | 1 2 3 4 | не указан не указан не указан не указан | [8 empty] | https://api.systeme.ru/product/media/download/987959 |  |  |  |  | https://api.systeme.ru/player/embed?ref=28229DEK | https://static-pcsp.systeme.ru/player_360/64afef4ce6526Gk93SgdDgwGFuk6pbHL3LaIzjzOXL6-5_1689251660.jpg https://static-pcsp.systeme.ru/player_360/64afef4d598b0VTdDw-wYbwZpyFLsRQmkrQ-d_MauMI9O_1689251661.jpg https://static-pcsp.systeme.ru/player_360/64afef4dc04b08MwkW8n7Hj0v7BNGT3hhylx4lgHbwQ7K_1689251661.jpg https://static-pcsp.systeme.ru/player_360/64afef4e334835-4zoepHIbLcrdDP6ALDnwY-XTWXCrZq_1689251662.jpg https://static-pcsp.systeme.ru/player_360/64afef4e96784M2ThIWYoMnSZrg_2LfeqIUl604K1Uxcx_1689251662.jpg https://static-pcsp.systeme.ru/player_360/64afef4f066a8x6dH60e8-JmWt7uLZw4pkuftBocnzQk4_1689251663.jpg https://static-pcsp.systeme.ru/player_360/64afef4f66fb6sVV1_98imjligeZsNX7zkkvVJfdTlHYG_1689251663.jpg https://static-pcsp.systeme.ru/player_360/64afef4fccb18PWWv8fpTak5TTQH1KcG18z12N-9OMxnr_1689251663.jpg https://static-pcsp.systeme.ru/player_360/64afef503a940JZ4ABCy27fp6x7JuS3eMddvoLHvpZDee_1689251664.jpg https://static-pcsp.systeme.ru/player_360/64afef50a3708E_0fH6co2rJp1P3I3CJhS4Y5b8_LJh9s_1689251664.jpg https://static-pcsp.systeme.ru/player_360/64afef5117360CjH7frnZ4JwvKjbYMFahxnG_1k5IFxz__1689251665.jpg https://static-pcsp.systeme.ru/player_360/64afef518054blK9FaHoVuRFoQp4GGn8jEh-zFyjb83fv_1689251665.jpg https://static-pcsp.systeme.ru/player_360/64afef51e8bcaotqybD4Syco6OKDv0WL77r4x_cUVVuw7_1689251665.jpg https://static-pcsp.systeme.ru/player_360/64afef525c78chmF5SeolsvsJIwitFFqkKckk_aokdJiH_1689251666.jpg https://static-pcsp.systeme.ru/player_360/64afef52c3caaY89NxaS0_52-WxyHfC1nMtVG_Ek8vQaK_1689251666.jpg https://static-pcsp.systeme.ru/player_360/64afef5339865bDeScCao6O7SJ9e27oVd-qgyE6Q6FDyD_1689251667.jpg https://static-pcsp.systeme.ru/player_360/64afef53a301bFRX9u58aFWisFg9nx3qxStSGfKq38T7b_1689251667.jpg https://static-pcsp.systeme.ru/player_360/64afef5417836n3qTJDat8XFQ8zRWOO9Xgu27YN37IQG8_1689251668.jpg https://static-pcsp.systeme.ru/player_360/64afef54801e8hRrAPedln30q5Z7-rd1qvAAP8-AF7K9e_1689251668.jpg https://static-pcsp.systeme.ru/player_360/64afef54e869cm_3O7PcWZE37BRtzxN9qLYglZLqcGJdK_1689251668.jpg https://static-pcsp.systeme.ru/player_360/64afef555daa5LCCN_BozCwSCpeMI1z32wcXq5WVZGG35_1689251669.jpg https://static-pcsp.systeme.ru/player_360/64afef5638ec3Eksc1Zh-Gxs5_kZsMqDuIeo8n7sFcW7c_1689251670.jpg https://static-pcsp.systeme.ru/player_360/64afef56d397a-DO1bFWRtqIKD_TMTSrGYP3LZn1KNrUw_1689251670.jpg https://static-pcsp.systeme.ru/player_360/64afef5758f99nTDFbMO08BfoOTuSefCYdgVFCUX0U8sM_1689251671.jpg https://static-pcsp.systeme.ru/player_360/64afef57e85899DAcZfRfav8s2nWn0_HI4LdM4SOvHd5-_1689251671.jpg https://static-pcsp.systeme.ru/player_360/64afef588ed47iZg79O8r8FqoIcbjlAUdUR4SzL6ODU9x_1689251672.jpg https://static-pcsp.systeme.ru/player_360/64afef5921492HvEuo43aSBMbsDb3WeDyV0hV7tuu6G1J_1689251673.jpg https://static-pcsp.systeme.ru/player_360/64afef59a0e81it-qqwtTbeWXRYrqp_R3SRYS4jbYrpw3_1689251673.jpg https://static-pcsp.systeme.ru/player_360/64afef5a1f4308ZZVl6oOhBKbcdXA3VFDZTn4Mum9Y9qC_1689251674.jpg https://static-pcsp.systeme.ru/player_360/64afef5a9317cm6klYCqhf2WZ96D_BAp9zx3Q0cy3aBMp_1689251674.jpg https://static-pcsp.systeme.ru/player_360/64afef5b18d90Dt-_Woyyhn-GOgX_m_ehh5eH99ymerXd_1689251675.jpg https://static-pcsp.systeme.ru/player_360/64afef5b89f4fXuiEcjU2tBwX4XuJoSjummrNGrcRtuCC_1689251675.jpg |  | 5000 | штука | 0 | 1 | PCE CAR | 1 3 | 1 8 | шт. шт. | 14680409043582 | 28.2 36.7 | 18.5 32.7 | 12.7 30.5 | см. см. | 1.205 11.94 | кг. кг. | [74 empty] | Срок гарантии на данное оборудование составляет 3 года с момента отгрузки со склада Систэм Электрик, с подтверждением соответствующим документом | Подлежит замене
23010DEK | Ручка выносная на дверь шкафа ВА-308 | Dekraft |  |  | 8538909908 | Прочие | Нет | Ручка поворотная на дверь шкафа РП-308; состоит из ручки, удлинительной оси и поворотной рукоятки; предназначена для ручного дистанционного переключения (включения и отключения) автоматического выключателя серии ВА-308 без открытия двери шкафа. | Продукты DEKraft LV | DEKLV | 00A | Dekraft. Аксессуары для АВ в литом корпусе с ТМ расцепителем ВА-300 | CCB | Dekraft. Автоматические выключатели в литом корпусе | PVB | Энергетика Базовая | EC000230 | Рукоятка распределительных устройств дверного монтажа | 7 | Китай | https://static-pcsp.systeme.ru/image/jgPkSl4NXOwrrOfo64ae555dbc4ac1689146717.jpeg https://static-pcsp.systeme.ru/image/CFczDRWShBMeNb4t67b42e2fc69361739861551.jpeg https://static-pcsp.systeme.ru/image/5rKvz0686w48To-g67b42e2fd16e91739861551.jpeg https://static-pcsp.systeme.ru/image/GHPdNDvAZ09uPXcu67b42e2fdcd721739861551.jpeg | https://static-pcsp.systeme.ru/image/jgPkSl4NXOwrrOfo64ae555dbc4ac1689146717.jpeg | 1 2 3 4 | не указан не указан не указан не указан | [8 empty] | https://api.systeme.ru/product/media/download/987959 |  |  |  |  | https://api.systeme.ru/player/embed?ref=23010DEK | https://static-pcsp.systeme.ru/player_360/64afed01534bbkuENS2GEGr5rwiODwDCD5BZn5NDyPfq2_1689251073.jpg https://static-pcsp.systeme.ru/player_360/64afed01ba732HzUWlOhBgQJu-qrx42SMIsfsWY1JzVFb_1689251073.jpg https://static-pcsp.systeme.ru/player_360/64afed022daacEFW5vXb5tYcqepEjoowtOH-gGfhO-hND_1689251074.jpg https://static-pcsp.systeme.ru/player_360/64afed0294c2cN6fUuiXgZgI0AAvE6cCVYmQVlS8zcRMx_1689251074.jpg https://static-pcsp.systeme.ru/player_360/64afed0309782kGJJA2pxtk3ykk9CkLNRC2cuJiXT_4Z6_1689251075.jpg https://static-pcsp.systeme.ru/player_360/64afed0370b48eukB_11gzYTVn2rRPL0HFxoMsEP8FY5l_1689251075.jpg https://static-pcsp.systeme.ru/player_360/64afed03d82fee7cPxqCu51YMg-XEs45rzmoF56mRyJaY_1689251075.jpg https://static-pcsp.systeme.ru/player_360/64afed044a1f9JI4MTj7TCOZgaOSmoJ6OV1i827Mgwcl__1689251076.jpg https://static-pcsp.systeme.ru/player_360/64afed04afd40tF5Lsnm7lgvL2U0LePAzZQb2ICbmXl43_1689251076.jpg https://static-pcsp.systeme.ru/player_360/64afed0524b2c_AmveFaXDTuh_Mgl-KzZIx1FPuYGu6ZU_1689251077.jpg https://static-pcsp.systeme.ru/player_360/64afed05914cbuT2pwI7R8bHqRMRohzkdjHfwtZ3UC_vX_1689251077.jpg https://static-pcsp.systeme.ru/player_360/64afed0607895csv36_zqyqpPDoVzDIkCbI9fnKRgWjER_1689251078.jpg https://static-pcsp.systeme.ru/player_360/64afed0692f4cHWJ2HHf3rVRshP_I-1tiSciDguK9gMCR_1689251078.jpg https://static-pcsp.systeme.ru/player_360/64afed0713098gxNc3V6ltA3-SN8iymMZ54pF_h_O4kvm_1689251079.jpg https://static-pcsp.systeme.ru/player_360/64afed0781c40Jd0SDDgvjYrJ0-CN57Of1AMscuOt0AdZ_1689251079.jpg https://static-pcsp.systeme.ru/player_360/64afed07f2e77AxHaITdGxen4WiFKj2cvzRd51JFAS6Z5_1689251079.jpg https://static-pcsp.systeme.ru/player_360/64afed0870b72r9u2n1jeuvaqtY9BRVXiSqrgWSqdGE6B_1689251080.jpg https://static-pcsp.systeme.ru/player_360/64afed08e5b89Kn32mj0gDwQBs4vzvgg5OGldILMjtxLt_1689251080.jpg https://static-pcsp.systeme.ru/player_360/64afed096545e2ZXvI1CzKSqhCM4L5X6vIDtuTIXc5Tt5_1689251081.jpg https://static-pcsp.systeme.ru/player_360/64afed09d3158Z3-ysPHCYN4YQNgzF7_rH_LxeUN6-mzT_1689251081.jpg https://static-pcsp.systeme.ru/player_360/64afed0a4b433QyN82E9RGigcAS93myZcpEcY6kRSONQv_1689251082.jpg https://static-pcsp.systeme.ru/player_360/64afed0ab5dffGRa3fG1kp63hYI9tOcElIgu50YddM_pL_1689251082.jpg https://static-pcsp.systeme.ru/player_360/64afed0b2f996CQKSCI5uwEUYJiW93CpaS2u6lWA1E7kv_1689251083.jpg https://static-pcsp.systeme.ru/player_360/64afed0b9bc72uEZbPY1v9rbHZt4KkwlVHl-N3yR19Agz_1689251083.jpg https://static-pcsp.systeme.ru/player_360/64afed0c11a08oJWjbTFtL1vxz6tJPIvK_5Z1I6dei8xD_1689251084.jpg https://static-pcsp.systeme.ru/player_360/64afed0c7cfd07kwUs8ym3yJYK9waZVOzylInrqAE4RnA_1689251084.jpg https://static-pcsp.systeme.ru/player_360/64afed0cedcfbkpswLrjsEzA0C7qXSX1Jbp8JNtVWlXUb_1689251084.jpg https://static-pcsp.systeme.ru/player_360/64afed0d64fe3DPe4LvGSiFZ4rTPccwEFBV8tYIuXz3P-_1689251085.jpg https://static-pcsp.systeme.ru/player_360/64afed0dd1d9aU122r5HgAJ18LJ6oiSGiBOUK8_QxbaKD_1689251085.jpg https://static-pcsp.systeme.ru/player_360/64afed0e4e6b3tYYWufaA6QWIJ-Numl00Gyf8cHRLLoqf_1689251086.jpg https://static-pcsp.systeme.ru/player_360/64afed0ebc5baNM5g1IIFvL6j6FBKBCykhePFZYS86jSw_1689251086.jpg https://static-pcsp.systeme.ru/player_360/64afed0f38e51TyGOMDrHxmyzTJjk24T0MF0U7QZUIc3A_1689251087.jpg |  | 12000 | штука | 0 | 1 | PCE CAR P12 | 1 3 4 | 1 2 48 | шт. шт. шт. | 4680409056905 14680409056902 | 35 38 120 | 28 33 80 | 12.5 28 111 | см. см. см. | 6.56 6.8 173.2 | кг. кг. кг. | [74 empty] | Срок гарантии на данное оборудование составляет 3 года с момента отгрузки со склада Систэм Электрик, с подтверждением соответствующим документом | Подлежит замене
22829DEK | Силовой автоматический выключатель 3P 800А 70кА ВА-308 | Dekraft |  |  | 8536209007 | Прочие | Нет | Автоматические выключатели в литом корпусе серии ВА-300 с нерегулируемым термомагнитным расцепителем; 3P; ном. ток 800 А; предназначены для использования в силовых распределительных цепях переменного тока. Данные аппараты применяются в сетях напряжением до 400/415 В и 50Гц для распределения электрической энергии, а также для защиты цепей и оборудования от повреждений, которые могут возникнуть из-за перегрузок и токов короткого замыкания. Аппараты используются на энергетических, жилых, промышленных, транспортных и других объектах. | Продукты DEKraft LV | DEKLV | 00B | Dekraft. АВ в литом корпусе с ТМ расцепителем ВА-300 | CCB | Dekraft. Автоматические выключатели в литом корпусе | PVB | Энергетика Базовая | EC000228 | Силовой автоматический выключатель | 7 | Китай | https://static-pcsp.systeme.ru/image/F17NS4zrlX8Kck4A64213034842ec1679896628.jpeg | https://static-pcsp.systeme.ru/image/F17NS4zrlX8Kck4A64213034842ec1679896628.jpeg | 1 | не указан | [8 empty] | https://api.systeme.ru/product/media/download/987959 https://api.systeme.ru/product/media/download/991823 |  | https://api.systeme.ru/certificates/default/download/2786 https://api.systeme.ru/certificates/default/download/2787 | Д-ТР ЕАЭС-RoHS С-ТР ТС-НВО | ЕАЭС N RU Д-CN.РА07.В.96277_22 ЕАЭС RU С-CN.НВ26.В.02351_22 |  |  |  | 137000 | штука | 0 | 1 | PCE | 1 | 1 | шт. | 4680409056714 | 47 | 26 | 23 | см. | 21.5 | кг. | 0 | 0 | 800 А | 3 |  | 400...415 В | IP20 (EV006405) |  | Болтовое соединение (EV008864) | Рычажковый (перекидной рычаг) (EV001252) | 70 кА | Нет | Нет | Встраив. устройство фиксированной установки (стационарный) (EV009211) | Выключатель автоматический в литом корпусе (RV001339) | [59 empty] | Срок гарантии на данное оборудование составляет 3 года с момента отгрузки со склада Систэм Электрик, с подтверждением соответствующим документом | Подлежит замене
22830DEK | Силовой автоматический выключатель 3P 1000А 70кА ВА-308 | Dekraft |  |  | 8536209007 | Прочие | Нет | Автоматические выключатели в литом корпусе серии ВА-300 с нерегулируемым термомагнитным расцепителем; 3P; ном. ток 1000 А; предназначены для использования в силовых распределительных цепях переменного тока. Данные аппараты применяются в сетях напряжением до 400/415 В и 50Гц для распределения электрической энергии, а также для защиты цепей и оборудования от повреждений, которые могут возникнуть из-за перегрузок и токов короткого замыкания. Аппараты используются на энергетических, жилых, промышленных, транспортных и других объектах. | Продукты DEKraft LV | DEKLV | 00B | Dekraft. АВ в литом корпусе с ТМ расцепителем ВА-300 | CCB | Dekraft. Автоматические выключатели в литом корпусе | PVB | Энергетика Базовая | EC000228 | Силовой автоматический выключатель | 7 | Китай | https://static-pcsp.systeme.ru/image/F17NS4zrlX8Kck4A64213034842ec1679896628.jpeg | https://static-pcsp.systeme.ru/image/F17NS4zrlX8Kck4A64213034842ec1679896628.jpeg | 1 | не указан | [8 empty] | https://api.systeme.ru/product/media/download/987959 https://api.systeme.ru/product/media/download/991823 |  | https://api.systeme.ru/certificates/default/download/2786 https://api.systeme.ru/certificates/default/download/2787 | Д-ТР ЕАЭС-RoHS С-ТР ТС-НВО | ЕАЭС N RU Д-CN.РА07.В.96277_22 ЕАЭС RU С-CN.НВ26.В.02351_22 |  |  |  | 137000 | штука | 0 | 1 | PCE P12 | 1 4 | 1 24 | шт. шт. | 4680409056721 | 47 120 | 26 80 | 23 100 | см. см. | 21.5 528 | кг. кг. | 0 | 0 | 1000 А | 3 |  | 400...415 В | IP20 (EV006405) |  | Болтовое соединение (EV008864) | Рычажковый (перекидной рычаг) (EV001252) | 70 кА | Нет | Нет | Встраив. устройство фиксированной установки (стационарный) (EV009211) | Выключатель автоматический в литом корпусе (RV001339) | [59 empty] | Срок гарантии на данное оборудование составляет 3 года с момента отгрузки со склада Систэм Электрик, с подтверждением соответствующим документом | Подлежит замене
22831DEK | Силовой автоматический выключатель 3P 1250А 70кА ВА-308 | Dekraft |  |  | 8536209007 | Прочие | Нет | Автоматические выключатели в литом корпусе серии ВА-300 с нерегулируемым термомагнитным расцепителем; 3P; ном. ток 1250 А; предназначены для использования в силовых распределительных цепях переменного тока. Данные аппараты применяются в сетях напряжением до 400/415 В и 50Гц для распределения электрической энергии, а также для защиты цепей и оборудования от повреждений, которые могут возникнуть из-за перегрузок и токов короткого замыкания. Аппараты используются на энергетических, жилых, промышленных, транспортных и других объектах. | Продукты DEKraft LV | DEKLV | 00B | Dekraft. АВ в литом корпусе с ТМ расцепителем ВА-300 | CCB | Dekraft. Автоматические выключатели в литом корпусе | PVB | Энергетика Базовая | EC000228 | Силовой автоматический выключатель | 7 | Китай | https://static-pcsp.systeme.ru/image/F17NS4zrlX8Kck4A64213034842ec1679896628.jpeg | https://static-pcsp.systeme.ru/image/F17NS4zrlX8Kck4A64213034842ec1679896628.jpeg | 1 | не указан | [8 empty] | https://api.systeme.ru/product/media/download/987959 https://api.systeme.ru/product/media/download/991823 |  | https://api.systeme.ru/certificates/default/download/2786 https://api.systeme.ru/certificates/default/download/2787 | Д-ТР ЕАЭС-RoHS С-ТР ТС-НВО | ЕАЭС N RU Д-CN.РА07.В.96277_22 ЕАЭС RU С-CN.НВ26.В.02351_22 |  |  |  | 141500 | штука | 0 | 1 | PCE P12 | 1 4 | 1 16 | шт. шт. | 4680409056738 | 47 120 | 26 80 | 23 110 | см. см. | 21.6 348.608 | кг. кг. | 0 | 0 | 1250 А | 3 |  | 400...415 В | IP20 (EV006405) |  | Болтовое соединение (EV008864) | Рычажковый (перекидной рычаг) (EV001252) | 70 кА | Нет | Нет | Встраив. устройство фиксированной установки (стационарный) (EV009211) | Выключатель автоматический в литом корпусе (RV001339) | [59 empty] | Срок гарантии на данное оборудование составляет 3 года с момента отгрузки со склада Систэм Электрик, с подтверждением соответствующим документом | Подлежит замене
22832DEK | Силовой автоматический выключатель 3P 1600А 70кА ВА-308 | Dekraft |  |  | 8536209007 | Прочие | Нет | Автоматические выключатели в литом корпусе серии ВА-300 с нерегулируемым термомагнитным расцепителем; 3P; ном. ток 1600 А; предназначены для использования в силовых распределительных цепях переменного тока. Данные аппараты применяются в сетях напряжением до 400/415 В и 50Гц для распределения электрической энергии, а также для защиты цепей и оборудования от повреждений, которые могут возникнуть из-за перегрузок и токов короткого замыкания. Аппараты используются на энергетических, жилых, промышленных, транспортных и других объектах. | Продукты DEKraft LV | DEKLV | 00B | Dekraft. АВ в литом корпусе с ТМ расцепителем ВА-300 | CCB | Dekraft. Автоматические выключатели в литом корпусе | PVB | Энергетика Базовая | EC000228 | Силовой автоматический выключатель | 7 | Китай | https://static-pcsp.systeme.ru/image/F17NS4zrlX8Kck4A64213034842ec1679896628.jpeg | https://static-pcsp.systeme.ru/image/F17NS4zrlX8Kck4A64213034842ec1679896628.jpeg | 1 | не указан | [8 empty] | https://api.systeme.ru/product/media/download/987959 https://api.systeme.ru/product/media/download/991823 |  | https://api.systeme.ru/certificates/default/download/2786 https://api.systeme.ru/certificates/default/download/2787 | Д-ТР ЕАЭС-RoHS С-ТР ТС-НВО | ЕАЭС N RU Д-CN.РА07.В.96277_22 ЕАЭС RU С-CN.НВ26.В.02351_22 |  |  |  | 154500 | штука | 0 | 1 | PCE | 1 | 1 | шт. | 4680409056745 | 47 | 26 | 23 | см. | 23 | кг. | 0 | 0 | 1600 А | 3 |  | 400...415 В | IP00 (EV006404) |  | Болтовое соединение (EV008864) | Рычажковый (перекидной рычаг) (EV001252) | 70 кА | Нет | Нет | Встраив. устройство фиксированной установки (стационарный) (EV009211) | Выключатель автоматический в литом корпусе (RV001339) | [59 empty] | Срок гарантии на данное оборудование составляет 3 года с момента отгрузки со склада Систэм Электрик, с подтверждением соответствующим документом | Подлежит замене
23003DEK | Контакт дополнительный правый 2НО2НЗ ВА-308 | Dekraft |  |  | 8536508008 | Прочие | Нет | Дополнительный контакт правый серии ДК-308 Dekraft; кол-во и тип контактов - 1НО1НЗ; Дополнительные контакты серии ДК-308 предназначены для сигнализации о состоянии главных контактов автоматических выключателей ВА-308; Аксессуар подключается к вспомогательной цепи автоматического выключателя серии ВА-308 и показывает его положение: ВКЛ. или ОТКЛ; Диапазон сечения присоединяемых проводов 1,5-2,5 мм кв. | Продукты DEKraft LV | DEKLV | 00A | Dekraft. Аксессуары для АВ в литом корпусе с ТМ расцепителем ВА-300 | CCB | Dekraft. Автоматические выключатели в литом корпусе | PVB | Энергетика Базовая | EC000041 | Блок вспомогательных контактов | 7 | Китай | https://static-pcsp.systeme.ru/image/v1c7-yXY-YG9MXDi64213035296f91679896629.jpeg | https://static-pcsp.systeme.ru/image/v1c7-yXY-YG9MXDi64213035296f91679896629.jpeg | 1 | не указан | [8 empty] | https://api.systeme.ru/product/media/download/987959 |  | https://api.systeme.ru/certificates/default/download/2786 https://api.systeme.ru/certificates/default/download/2787 | Д-ТР ЕАЭС-RoHS С-ТР ТС-НВО | ЕАЭС N RU Д-CN.РА07.В.96277_22 ЕАЭС RU С-CN.НВ26.В.02351_22 |  |  |  | 4200 | штука | 0 | 1 | PCE | 1 | 1 | шт. | 4680409056752 | 8.8 | 7.6 | 12.5 | см. | 0.03 | кг. | [74 empty] | Срок гарантии на данное оборудование составляет 3 года с момента отгрузки со склада Систэм Электрик, с подтверждением соответствующим документом | Подлежит замене
23004DEK | Контакт сигнальный правый ВА-308 | Dekraft |  |  | 8536508008 | Прочие | Нет | Контакт сигнальный правый СК-308 для автоматических выключателей серии ВА-308 Dekraft; Аксессуар используется для индикации состояния автоматического выключателя: сработал или нет; номинальный ток 3 А; ном.напряжение 400 В пер.тока / 220 В пост.тока; установка в корпус аппарата справа; присоединяемые провода 1,5…2,5 кв. мм. | Продукты DEKraft LV | DEKLV | 00A | Dekraft. Аксессуары для АВ в литом корпусе с ТМ расцепителем ВА-300 | CCB | Dekraft. Автоматические выключатели в литом корпусе | PVB | Энергетика Базовая | EC000041 | Блок вспомогательных контактов | 7 | Китай | https://static-pcsp.systeme.ru/image/rI_sa0haurIyDL2S64213035359de1679896629.jpeg | https://static-pcsp.systeme.ru/image/rI_sa0haurIyDL2S64213035359de1679896629.jpeg | 1 | не указан | [8 empty] | https://api.systeme.ru/product/media/download/987959 |  | https://api.systeme.ru/certificates/default/download/2786 https://api.systeme.ru/certificates/default/download/2787 | Д-ТР ЕАЭС-RoHS С-ТР ТС-НВО | ЕАЭС N RU Д-CN.РА07.В.96277_22 ЕАЭС RU С-CN.НВ26.В.02351_22 |  |  |  | 3965 | штука | 0 | 1 | PCE | 1 | 1 | шт. | 4680409056776 | 8.8 | 7.6 | 12.5 | см. | 0.02 | кг. | [74 empty] | Срок гарантии на данное оборудование составляет 3 года с момента отгрузки со склада Систэм Электрик, с подтверждением соответствующим документом | Подлежит замене
23005DEK | Контакт дополнительный и сигнальный правый ВА-308 | Dekraft |  |  | 8536508008 | Прочие | Нет | Контакт дополнительный сигнальный правый ДК-СК-308 для автоматических выключателей серии ВА-308 Dekraft; предназначен для сигнализации аварийного срабатывания выключателя; Контакт, сочетающий в себе функции дополнительного и сигнального контактов; установка в корпус аппарата справа; Контакты переходят в своё начальное состояние при возврате выключателя в исходное положение. | Продукты DEKraft LV | DEKLV | 00A | Dekraft. Аксессуары для АВ в литом корпусе с ТМ расцепителем ВА-300 | CCB | Dekraft. Автоматические выключатели в литом корпусе | PVB | Энергетика Базовая | EC000041 | Блок вспомогательных контактов | 7 | Китай | https://static-pcsp.systeme.ru/image/AqNF9F_OUHjt-9un642130353fa6f1679896629.jpeg | https://static-pcsp.systeme.ru/image/AqNF9F_OUHjt-9un642130353fa6f1679896629.jpeg | 1 | не указан | [8 empty] | https://api.systeme.ru/product/media/download/987959 |  | https://api.systeme.ru/certificates/default/download/2786 https://api.systeme.ru/certificates/default/download/2787 | Д-ТР ЕАЭС-RoHS С-ТР ТС-НВО | ЕАЭС N RU Д-CN.РА07.В.96277_22 ЕАЭС RU С-CN.НВ26.В.02351_22 |  |  |  | 3965 | штука | 0 | 1 | PCE | 1 | 1 | шт. | 4680409056790 | 8.8 | 7.6 | 12.5 | см. | 0.03 | кг. | [74 empty] | Срок гарантии на данное оборудование составляет 3 года с момента отгрузки со склада Систэм Электрик, с подтверждением соответствующим документом | Подлежит замене
23006DEK | Расцепитель минимального напряжения левый AC 230В ВА-308 | Dekraft |  |  | 8536302000 | На силу тока не более 16 а | Нет | Расцепитель минимального напряжения серии РM-308 Dekraft; напр. срабатывания 70% от номинального; ном. напряжение 230 В AC; левый слот для установки. Расцепитель минимального напряжения серии РМ-308 отключает автоматический выключатель серии ВА-308 при снижении напряжения от номинального значения, которое подается на клеммы расцепителя минимального напряжения. | Продукты DEKraft LV | DEKLV | 00A | Dekraft. Аксессуары для АВ в литом корпусе с ТМ расцепителем ВА-300 | CCB | Dekraft. Автоматические выключатели в литом корпусе | PVB | Энергетика Базовая | EC001022 | Расцепитель минимального напряжения | 7 | Китай | https://static-pcsp.systeme.ru/image/YEXro_mOcDAiBMVR6421303548a781679896629.jpeg | https://static-pcsp.systeme.ru/image/YEXro_mOcDAiBMVR6421303548a781679896629.jpeg | 1 | не указан | [8 empty] | https://api.systeme.ru/product/media/download/987959 |  | https://api.systeme.ru/certificates/default/download/2786 https://api.systeme.ru/certificates/default/download/2787 | Д-ТР ЕАЭС-RoHS С-ТР ТС-НВО | ЕАЭС N RU Д-CN.РА07.В.96277_22 ЕАЭС RU С-CN.НВ26.В.02351_22 |  |  |  | 11600 | штука | 0 | 1 | PCE | 1 | 1 | шт. | 4680409056813 | 8.8 | 7.6 | 12.5 | см. | 0.09 | кг. | [15 empty] | 230...230 В | Да |  |  | AC (перемен.) (EV000460) | 0 | 0 | 0 | 230...230 В |  | Нет | Нет | Нет | Да | [45 empty] | Срок гарантии на данное оборудование составляет 3 года с момента отгрузки со склада Систэм Электрик, с подтверждением соответствующим документом | Подлежит замене
23007DEK | Расцепитель минимального напряжения левый AC 400В ВА-308 | Dekraft |  |  | 8536302000 | На силу тока не более 16 а | Нет | Расцепитель минимального напряжения серии РM-308 Dekraft; напр. срабатывания 70% от номинального; ном. напряжение 400 В AC; левый слот для установки. Расцепитель минимального напряжения серии РМ-308 отключает автоматический выключатель серии ВА-308 при снижении напряжения от номинального значения, которое подается на клеммы расцепителя минимального напряжения. | Продукты DEKraft LV | DEKLV | 00A | Dekraft. Аксессуары для АВ в литом корпусе с ТМ расцепителем ВА-300 | CCB | Dekraft. Автоматические выключатели в литом корпусе | PVB | Энергетика Базовая | EC001022 | Расцепитель минимального напряжения | 7 | Китай | https://static-pcsp.systeme.ru/image/YEXro_mOcDAiBMVR6421303548a781679896629.jpeg | https://static-pcsp.systeme.ru/image/YEXro_mOcDAiBMVR6421303548a781679896629.jpeg | 1 | не указан | [8 empty] | https://api.systeme.ru/product/media/download/987959 |  | https://api.systeme.ru/certificates/default/download/2786 https://api.systeme.ru/certificates/default/download/2787 | Д-ТР ЕАЭС-RoHS С-ТР ТС-НВО | ЕАЭС N RU Д-CN.РА07.В.96277_22 ЕАЭС RU С-CN.НВ26.В.02351_22 |  |  |  | 11600 | штука |  | 1 | PCE | 1 | 1 | шт. | 4680409056837 | 8.8 | 7.6 | 12.5 | см. | 0.08 | кг. | [15 empty] | 400...400 В | Да |  |  | AC (перемен.) (EV000460) | 0 | 0 | 0 | 400...400 В |  | Нет | Нет | Нет | Да | [45 empty] | Срок гарантии на данное оборудование составляет 3 года с момента отгрузки со склада Систэм Электрик, с подтверждением соответствующим документом | Подлежит замене
23008DEK | Расцепитель независимый левый AC 230В ВА-308 | Dekraft |  |  | 8536302000 | На силу тока не более 16 а | Нет | Расцепитель независимый Dekraft серии РН-308; ном. напряжение 230 В AC; левый слот для установки. Расцепитель независимый Dekraft серии РН-308 предназначен для дистанционного отключения автоматического выключателя серии ВА-308 при подаче на его клеммы номинального напряжения, которое указано на корпусе. | Продукты DEKraft LV | DEKLV | 00A | Dekraft. Аксессуары для АВ в литом корпусе с ТМ расцепителем ВА-300 | CCB | Dekraft. Автоматические выключатели в литом корпусе | PVB | Энергетика Базовая | EC001023 | Шунтовой расцепитель (для силового выключателя) | 7 | Китай | https://static-pcsp.systeme.ru/image/559Q8nTBakhiBUjy642130356c6161679896629.jpeg | https://static-pcsp.systeme.ru/image/559Q8nTBakhiBUjy642130356c6161679896629.jpeg | 1 | не указан | [8 empty] | https://api.systeme.ru/product/media/download/987959 |  | https://api.systeme.ru/certificates/default/download/2786 https://api.systeme.ru/certificates/default/download/2787 | Д-ТР ЕАЭС-RoHS С-ТР ТС-НВО | ЕАЭС N RU Д-CN.РА07.В.96277_22 ЕАЭС RU С-CN.НВ26.В.02351_22 |  |  |  | 8050 | штука | 0 | 1 | PCE | 1 | 1 | шт. | 4680409056851 | 8.8 | 7.6 | 12.5 | см. | 0.08 | кг. | [15 empty] | 230...230 В | Нет | 85 А | 110 А | AC (перемен.) (EV000460) | 0 | 0 | 0 | [51 empty] | Срок гарантии на данное оборудование составляет 3 года с момента отгрузки со склада Систэм Электрик, с подтверждением соответствующим документом | Подлежит замене
23009DEK | Расцепитель независимый левый AC 400В ВА-308 | Dekraft |  |  | 8536302000 | На силу тока не более 16 а | Нет | Расцепитель независимый Dekraft серии РН-308; ном. напряжение 400 В AC; левый слот для установки. Расцепитель независимый Dekraft серии РН-308 предназначен для дистанционного отключения автоматического выключателя серии ВА-308 при подаче на его клеммы номинального напряжения, которое указано на корпусе. | Продукты DEKraft LV | DEKLV | 00A | Dekraft. Аксессуары для АВ в литом корпусе с ТМ расцепителем ВА-300 | CCB | Dekraft. Автоматические выключатели в литом корпусе | PVB | Энергетика Базовая | EC001023 | Шунтовой расцепитель (для силового выключателя) | 7 | Китай | https://static-pcsp.systeme.ru/image/559Q8nTBakhiBUjy642130356c6161679896629.jpeg | https://static-pcsp.systeme.ru/image/559Q8nTBakhiBUjy642130356c6161679896629.jpeg | 1 | не указан | [8 empty] | https://api.systeme.ru/product/media/download/987959 |  | https://api.systeme.ru/certificates/default/download/2786 https://api.systeme.ru/certificates/default/download/2787 | Д-ТР ЕАЭС-RoHS С-ТР ТС-НВО | ЕАЭС N RU Д-CN.РА07.В.96277_22 ЕАЭС RU С-CN.НВ26.В.02351_22 |  |  |  | 8050 | штука |  | 1 | PCE | 1 | 1 | шт. | 4680409056875 | 8.8 | 7.6 | 12.5 | см. | 0.09 | кг. | [15 empty] | 400...400 В | Нет | 85 А | 110 А | AC (перемен.) (EV000460) | 0 | 0 | 0 | [51 empty] | Срок гарантии на данное оборудование составляет 3 года с момента отгрузки со склада Систэм Электрик, с подтверждением соответствующим документом | Подлежит замене
23011DEK | Привод моторный AC 230В ВА-308 | Dekraft |  |  | 8501402009 | Двигатели переменного тока однофазные: мощностью не более 750 вт, прочие | Нет | Моторный привод МП-308 Dekraft; лицевая установка; ном. напряжение 230 В; напряжение срабатывания - 80-100% от номинального. Моторный привод МП-308 предназначен для дистанционного включения и выключения автоматических выключателей серии ВА-308. При подаче сигнала включения или отключения, механизм переводит рукоятку автоматического выключателя в положение вкл или откл. | Продукты DEKraft LV | DEKLV | 00A | Dekraft. Аксессуары для АВ в литом корпусе с ТМ расцепителем ВА-300 | CCB | Dekraft. Автоматические выключатели в литом корпусе | PVB | Энергетика Базовая | EC001030 | Сервомотор для автоматического выключателя (мотор-редуктор) | 7 | Китай | https://static-pcsp.systeme.ru/image/DD95WblztB4Q2hFq64213035876ce1679896629.jpeg | https://static-pcsp.systeme.ru/image/DD95WblztB4Q2hFq64213035876ce1679896629.jpeg | 1 | не указан | [8 empty] | https://api.systeme.ru/product/media/download/987959 |  | https://api.systeme.ru/certificates/default/download/2786 https://api.systeme.ru/certificates/default/download/2787 | Д-ТР ЕАЭС-RoHS С-ТР ТС-НВО | ЕАЭС N RU Д-CN.РА07.В.96277_22 ЕАЭС RU С-CN.НВ26.В.02351_22 |  |  |  | 69900 | штука | 0 | 1 | PCE | 1 | 1 | шт. | 4680409056912 | 33.9 | 13.8 | 14.9 | см. | 5.92 | кг. | [15 empty] | 230...230 В |  |  |  | AC (перемен.) (EV000460) |  |  |  | 230...230 В | Моторный привод (EV003983) | [49 empty] | Срок гарантии на данное оборудование составляет 3 года с момента отгрузки со склада Систэм Электрик, с подтверждением соответствующим документом | Подлежит замене
23013DEK | Шины выносные комплект 3 шт. ВА-308 3P | Dekraft |  |  | 8536908500 | Прочие устройства на напряжение не более 1000 в | Нет | Шины выносные серии ШВ-308 производства Dekraft; 3P; ном. ток до 1600 А; 3 шт. в комплекте. Шины выносные ШВ-308 позволяют подключать автоматы серии ВА-308 к разным типам проводников; выполнены из меди; крепятся к клеммам автомата сверху и снизу. | Продукты DEKraft LV | DEKLV | 00A | Dekraft. Аксессуары для АВ в литом корпусе с ТМ расцепителем ВА-300 | CCB | Dekraft. Автоматические выключатели в литом корпусе | PVB | Энергетика Базовая | EC002019 | Полюсный расширитель / клеммный удлинитель / распределитель фаз | 7 | Китай | https://static-pcsp.systeme.ru/image/lbjZMh1fwDREqqY56421303598a261679896629.jpeg | https://static-pcsp.systeme.ru/image/lbjZMh1fwDREqqY56421303598a261679896629.jpeg | 1 | не указан | [8 empty] | https://api.systeme.ru/product/media/download/987959 |  | https://api.systeme.ru/certificates/default/download/2786 https://api.systeme.ru/certificates/default/download/2787 | Д-ТР ЕАЭС-RoHS С-ТР ТС-НВО | ЕАЭС N RU Д-CN.РА07.В.96277_22 ЕАЭС RU С-CN.НВ26.В.02351_22 |  |  |  | 22100 | штука | 0 | 1 | PCE | 1 | 1 | шт. | 4680409059364 | 4.433 | 6.2 | 5.9 | см. | 1.53 | кг. | [37 empty] | 3 | [36 empty] | Срок гарантии на данное оборудование составляет 3 года с момента отгрузки со склада Систэм Электрик, с подтверждением соответствующим документом | Подлежит замене
22655DEK | Силовой авт. выключатель с электрон. расц. 3P 32А 70кА ВА-353E | Dekraft |  |  | 8536201007 | Прочие | Нет | Автоматические выключатели серии ВА-350Е предназначены для использования в силовых распределительных цепях переменного тока напряжением до 415 В для ввода и распределения электрической энергии, а также защиты цепей оборудования от повреждений, которые могут возникнуть из-за перегрузок и токов короткого замыкания. Автоматические выключатели серии ВА-350Е оснащены электронным расцепителем, который позволяют отрегулировать токовые и временные уставки срабатывания согласно расчетным параметрам электрической сети, а также требованиям селективности. | Продукты DEKraft LV | DEKLV | 5EB | Dekraft. АВ в литом корпусе с эл. расцепителем ВА-350E | CCB | Dekraft. Автоматические выключатели в литом корпусе | DEP | Декрафт Проектная | EC000228 | Силовой автоматический выключатель | 7 | Китай | https://static-pcsp.systeme.ru/image/5ROEJQFt4yypxGtE65fa7e9154dfe1710915217.jpeg | https://static-pcsp.systeme.ru/image/5ROEJQFt4yypxGtE65fa7e9154dfe1710915217.jpeg | 1 | не указан | [8 empty] | https://api.systeme.ru/product/media/download/988954 https://api.systeme.ru/product/media/download/991823 |  | https://api.systeme.ru/certificates/default/download/3218 https://api.systeme.ru/certificates/default/download/3217 | Д-ТР ЕАЭС-RoHS С-ТР ТС-ЭМС С-ТР ТС-НВО | ЕАЭС N RU Д-CN.РА01.В.04459_24 ЕАЭС RU С-CN.МЕ77.В.01290_23 |  |  |  | 29200 | штука |  | 1 | PCE CAR P12 | 1 3 4 | 1 12 144 | шт. шт. шт. | 4680409176597 | 17.7 37 120 | 18 54.2 80 | 14.8 30.9 110 | см. см. см. | 2.147 26.732 332 | кг. кг. кг. | 0 | 0 | 32 А | 3 | 14...32 А | 380...400 В | IP20 (EV006405) |  | Винтовое соединение (EV000415) | Ручка-переключатель (EV000421) | 70 кА | Нет | Нет | Встраив. устройство фиксированной установки (стационарный) (EV009211) | Выключатель автоматический в литом корпусе (RV001339) | [59 empty] | Срок гарантии на данное оборудование составляет 5 лет с момента отгрузки со склада Систэм Электрик, с подтверждением соответствующим документом | Подлежит замене
22656DEK | Силовой авт. выключатель с электрон. расц. 4P 32А 70кА ВА-353E | Dekraft |  |  | 8536201007 | Прочие | Нет | Автоматические выключатели серии ВА-350Е предназначены для использования в силовых распределительных цепях переменного тока напряжением до 415 В для ввода и распределения электрической энергии, а также защиты цепей оборудования от повреждений, которые могут возникнуть из-за перегрузок и токов короткого замыкания. Автоматические выключатели серии ВА-350Е оснащены электронным расцепителем, который позволяют отрегулировать токовые и временные уставки срабатывания согласно расчетным параметрам электрической сети, а также требованиям селективности. | Продукты DEKraft LV | DEKLV | 5EB | Dekraft. АВ в литом корпусе с эл. расцепителем ВА-350E | CCB | Dekraft. Автоматические выключатели в литом корпусе | DEP | Декрафт Проектная | EC000228 | Силовой автоматический выключатель | 7 | Китай | https://static-pcsp.systeme.ru/image/IdHcFi8bLYt8wsUx65fa7e91d1cf11710915217.jpeg | https://static-pcsp.systeme.ru/image/IdHcFi8bLYt8wsUx65fa7e91d1cf11710915217.jpeg | 1 | не указан | [8 empty] | https://api.systeme.ru/product/media/download/988954 https://api.systeme.ru/product/media/download/991823 |  | https://api.systeme.ru/certificates/default/download/3218 https://api.systeme.ru/certificates/default/download/3217 | Д-ТР ЕАЭС-RoHS С-ТР ТС-ЭМС С-ТР ТС-НВО | ЕАЭС N RU Д-CN.РА01.В.04459_24 ЕАЭС RU С-CN.МЕ77.В.01290_23 |  |  |  | 36200 | штука |  | 1 | PCE CAR P12 | 1 3 4 | 1 8 120 | шт. шт. шт. |  | 17.9 37.1 120 | 21.6 44.3 80 | 15.6 33.5 112 | см. см. см. | 2.703 22.506 347 | кг. кг. кг. | 0 | 0 | 32 А | 4 | 14...32 А | 380...400 В | IP20 (EV006405) |  | Винтовое соединение (EV000415) | Ручка-переключатель (EV000421) | 70 кА | Нет | Нет | Встраив. устройство фиксированной установки (стационарный) (EV009211) | Выключатель автоматический в литом корпусе (RV001339) | [59 empty] | Срок гарантии на данное оборудование составляет 5 лет с момента отгрузки со склада Систэм Электрик, с подтверждением соответствующим документом | Подлежит замене
22657DEK | Силовой авт. выключатель с электрон. расц. 3P 63А 70кА ВА-353E | Dekraft |  |  | 8536201007 | Прочие | Нет | Автоматические выключатели серии ВА-350Е предназначены для использования в силовых распределительных цепях переменного тока напряжением до 415 В для ввода и распределения электрической энергии, а также защиты цепей оборудования от повреждений, которые могут возникнуть из-за перегрузок и токов короткого замыкания. Автоматические выключатели серии ВА-350Е оснащены электронным расцепителем, который позволяют отрегулировать токовые и временные уставки срабатывания согласно расчетным параметрам электрической сети, а также требованиям селективности. | Продукты DEKraft LV | DEKLV | 5EB | Dekraft. АВ в литом корпусе с эл. расцепителем ВА-350E | CCB | Dekraft. Автоматические выключатели в литом корпусе | DEP | Декрафт Проектная | EC000228 | Силовой автоматический выключатель | 7 | Китай | https://static-pcsp.systeme.ru/image/Ubd-zaMDtaOs-2zl660c53a4dfb5c1712083876.jpeg https://static-pcsp.systeme.ru/image/5ROEJQFt4yypxGtE65fa7e9154dfe1710915217.jpeg | https://static-pcsp.systeme.ru/image/Ubd-zaMDtaOs-2zl660c53a4dfb5c1712083876.jpeg | 1 2 | не указан не указан | [8 empty] | https://api.systeme.ru/product/media/download/988954 https://api.systeme.ru/product/media/download/991823 |  | https://api.systeme.ru/certificates/default/download/3218 https://api.systeme.ru/certificates/default/download/3217 | Д-ТР ЕАЭС-RoHS С-ТР ТС-ЭМС С-ТР ТС-НВО | ЕАЭС N RU Д-CN.РА01.В.04459_24 ЕАЭС RU С-CN.МЕ77.В.01290_23 |  |  |  | 31650 | штука |  | 1 | PCE CAR P12 | 1 3 4 | 1 12 144 | шт. шт. шт. | 4680409176610 | 17.8 37.1 120 | 18.1 54.4 80 | 14.6 30.9 110 | см. см. см. | 2.148 26.732 332 | кг. кг. кг. | 0 | 0 | 63 А | 3 | 32...63 А | 380...400 В | IP20 (EV006405) |  | Винтовое соединение (EV000415) | Ручка-переключатель (EV000421) | 70 кА | Нет | Нет | Встраив. устройство фиксированной установки (стационарный) (EV009211) | Выключатель автоматический в литом корпусе (RV001339) | [59 empty] | Срок гарантии на данное оборудование составляет 5 лет с момента отгрузки со склада Систэм Электрик, с подтверждением соответствующим документом | Подлежит замене
22658DEK | Силовой авт. выключатель с электрон. расц. 4P 63А 70кА ВА-353E | Dekraft |  |  | 8536201007 | Прочие | Нет | Автоматические выключатели серии ВА-350Е предназначены для использования в силовых распределительных цепях переменного тока напряжением до 415 В для ввода и распределения электрической энергии, а также защиты цепей оборудования от повреждений, которые могут возникнуть из-за перегрузок и токов короткого замыкания. Автоматические выключатели серии ВА-350Е оснащены электронным расцепителем, который позволяют отрегулировать токовые и временные уставки срабатывания согласно расчетным параметрам электрической сети, а также требованиям селективности. | Продукты DEKraft LV | DEKLV | 5EB | Dekraft. АВ в литом корпусе с эл. расцепителем ВА-350E | CCB | Dekraft. Автоматические выключатели в литом корпусе | DEP | Декрафт Проектная | EC000228 | Силовой автоматический выключатель | 7 | Китай | https://static-pcsp.systeme.ru/image/VHFXeMGr2GbJzQDG660c53a52cc201712083877.jpeg https://static-pcsp.systeme.ru/image/IdHcFi8bLYt8wsUx65fa7e91d1cf11710915217.jpeg | https://static-pcsp.systeme.ru/image/VHFXeMGr2GbJzQDG660c53a52cc201712083877.jpeg | 1 2 | не указан не указан | [8 empty] | https://api.systeme.ru/product/media/download/988954 https://api.systeme.ru/product/media/download/991823 |  | https://api.systeme.ru/certificates/default/download/3218 https://api.systeme.ru/certificates/default/download/3217 | Д-ТР ЕАЭС-RoHS С-ТР ТС-ЭМС С-ТР ТС-НВО | ЕАЭС N RU Д-CN.РА01.В.04459_24 ЕАЭС RU С-CN.МЕ77.В.01290_23 |  |  |  | 39050 | штука |  | 1 | PCE | 1 | 1 | шт. |  | 20.7 | 17.1 | 14 | см. | 1.68 | кг. | 0 | 0 | 63 А | 4 | 32...64 А | 380...400 В | IP20 (EV006405) |  | Винтовое соединение (EV000415) | Ручка-переключатель (EV000421) | 70 кА | Нет | Нет | Встраив. устройство фиксированной установки (стационарный) (EV009211) | Выключатель автоматический в литом корпусе (RV001339) | [59 empty] | Срок гарантии на данное оборудование составляет 5 лет с момента отгрузки со склада Систэм Электрик, с подтверждением соответствующим документом | Подлежит замене
22659DEK | Силовой авт. выключатель с электрон. расц. 3P 100А 70кА ВА-353E | Dekraft |  |  | 8536209007 | Прочие | Нет | Автоматические выключатели серии ВА-350Е предназначены для использования в силовых распределительных цепях переменного тока напряжением до 415 В для ввода и распределения электрической энергии, а также защиты цепей оборудования от повреждений, которые могут возникнуть из-за перегрузок и токов короткого замыкания. Автоматические выключатели серии ВА-350Е оснащены электронным расцепителем, который позволяют отрегулировать токовые и временные уставки срабатывания согласно расчетным параметрам электрической сети, а также требованиям селективности. | Продукты DEKraft LV | DEKLV | 5EB | Dekraft. АВ в литом корпусе с эл. расцепителем ВА-350E | CCB | Dekraft. Автоматические выключатели в литом корпусе | DEP | Декрафт Проектная | EC000228 | Силовой автоматический выключатель | 7 | Китай | https://static-pcsp.systeme.ru/image/Ubd-zaMDtaOs-2zl660c53a4dfb5c1712083876.jpeg | https://static-pcsp.systeme.ru/image/Ubd-zaMDtaOs-2zl660c53a4dfb5c1712083876.jpeg | 1 | не указан | [8 empty] | https://api.systeme.ru/product/media/download/988954 https://api.systeme.ru/product/media/download/991823 |  | https://api.systeme.ru/certificates/default/download/3218 https://api.systeme.ru/certificates/default/download/3217 | Д-ТР ЕАЭС-RoHS С-ТР ТС-ЭМС С-ТР ТС-НВО | ЕАЭС N RU Д-CN.РА01.В.04459_24 ЕАЭС RU С-CN.МЕ77.В.01290_23 |  |  |  | 33300 | штука |  | 1 | PCE CAR P12 | 1 3 4 | 1 12 144 | шт. шт. шт. | 4680409176634 | 18 37 120 | 18.1 54.7 80 | 14.6 31 105 | см. см. см. | 2.149 26.717 331 | кг. кг. кг. | 0 | 0 | 100 А | 3 | 40...100 А | 380...400 В | IP20 (EV006405) |  | Винтовое соединение (EV000415) | Ручка-переключатель (EV000421) | 70 кА | Нет | Нет | Встраив. устройство фиксированной установки (стационарный) (EV009211) | Выключатель автоматический в литом корпусе (RV001339) | [59 empty] | Срок гарантии на данное оборудование составляет 5 лет с момента отгрузки со склада Систэм Электрик, с подтверждением соответствующим документом | Подлежит замене
22660DEK | Силовой авт. выключатель с электрон. расц. 4P 100А 70кА ВА-353E | Dekraft |  |  | 8536209007 | Прочие | Нет | Автоматические выключатели серии ВА-350Е предназначены для использования в силовых распределительных цепях переменного тока напряжением до 415 В для ввода и распределения электрической энергии, а также защиты цепей оборудования от повреждений, которые могут возникнуть из-за перегрузок и токов короткого замыкания. Автоматические выключатели серии ВА-350Е оснащены электронным расцепителем, который позволяют отрегулировать токовые и временные уставки срабатывания согласно расчетным параметрам электрической сети, а также требованиям селективности. | Продукты DEKraft LV | DEKLV | 5EB | Dekraft. АВ в литом корпусе с эл. расцепителем ВА-350E | CCB | Dekraft. Автоматические выключатели в литом корпусе | DEP | Декрафт Проектная | EC000228 | Силовой автоматический выключатель | 7 | Китай | https://static-pcsp.systeme.ru/image/VHFXeMGr2GbJzQDG660c53a52cc201712083877.jpeg | https://static-pcsp.systeme.ru/image/VHFXeMGr2GbJzQDG660c53a52cc201712083877.jpeg | 1 | не указан | [8 empty] | https://api.systeme.ru/product/media/download/988954 https://api.systeme.ru/product/media/download/991823 |  | https://api.systeme.ru/certificates/default/download/3218 https://api.systeme.ru/certificates/default/download/3217 | Д-ТР ЕАЭС-RoHS С-ТР ТС-ЭМС С-ТР ТС-НВО | ЕАЭС N RU Д-CN.РА01.В.04459_24 ЕАЭС RU С-CN.МЕ77.В.01290_23 |  |  |  | 41050 | штука |  | 1 | PCE | 1 | 1 | шт. |  | 20.7 | 17.1 | 14 | см. | 1.68 | кг. | 0 | 0 | 100 А | 4 | 40...100 А | 380...400 В | IP20 (EV006405) |  | Винтовое соединение (EV000415) | Ручка-переключатель (EV000421) | 70 кА | Нет | Нет | Встраив. устройство фиксированной установки (стационарный) (EV009211) | Выключатель автоматический в литом корпусе (RV001339) | [59 empty] | Срок гарантии на данное оборудование составляет 5 лет с момента отгрузки со склада Систэм Электрик, с подтверждением соответствующим документом | Подлежит замене
22661DEK | Силовой авт. выключатель с электрон. расц. 3P 125А 70кА ВА-353E | Dekraft |  |  | 8536209007 | Прочие | Нет | Автоматические выключатели серии ВА-350Е предназначены для использования в силовых распределительных цепях переменного тока напряжением до 415 В для ввода и распределения электрической энергии, а также защиты цепей оборудования от повреждений, которые могут возникнуть из-за перегрузок и токов короткого замыкания. Автоматические выключатели серии ВА-350Е оснащены электронным расцепителем, который позволяют отрегулировать токовые и временные уставки срабатывания согласно расчетным параметрам электрической сети, а также требованиям селективности. | Продукты DEKraft LV | DEKLV | 5EB | Dekraft. АВ в литом корпусе с эл. расцепителем ВА-350E | CCB | Dekraft. Автоматические выключатели в литом корпусе | DEP | Декрафт Проектная | EC000228 | Силовой автоматический выключатель | 7 | Китай | https://static-pcsp.systeme.ru/image/Ubd-zaMDtaOs-2zl660c53a4dfb5c1712083876.jpeg | https://static-pcsp.systeme.ru/image/Ubd-zaMDtaOs-2zl660c53a4dfb5c1712083876.jpeg | 1 | не указан | [8 empty] | https://api.systeme.ru/product/media/download/988954 https://api.systeme.ru/product/media/download/991823 |  | https://api.systeme.ru/certificates/default/download/3218 https://api.systeme.ru/certificates/default/download/3217 | Д-ТР ЕАЭС-RoHS С-ТР ТС-ЭМС С-ТР ТС-НВО | ЕАЭС N RU Д-CN.РА01.В.04459_24 ЕАЭС RU С-CN.МЕ77.В.01290_23 |  |  |  | 36300 | штука |  | 1 | PCE CAR P12 | 1 3 4 | 1 12 144 | шт. шт. шт. | 4680409176658 | 17.9 37 120 | 18.2 54.1 80 | 14.5 31 105 | см. см. см. | 2.145 26.661 330 | кг. кг. кг. | 0 | 0 | 125 А | 3 | 50...125 А | 380...400 В | IP20 (EV006405) |  | Винтовое соединение (EV000415) | Ручка-переключатель (EV000421) | 70 кА | Нет | Нет | Встраив. устройство фиксированной установки (стационарный) (EV009211) | Выключатель автоматический в литом корпусе (RV001339) | [59 empty] | Срок гарантии на данное оборудование составляет 5 лет с момента отгрузки со склада Систэм Электрик, с подтверждением соответствующим документом | Подлежит замене
22662DEK | Силовой авт. выключатель с электрон. расц. 4P 125А 70кА ВА-353E | Dekraft |  |  | 8536209007 | Прочие | Нет | Автоматические выключатели серии ВА-350Е предназначены для использования в силовых распределительных цепях переменного тока напряжением до 415 В для ввода и распределения электрической энергии, а также защиты цепей оборудования от повреждений, которые могут возникнуть из-за перегрузок и токов короткого замыкания. Автоматические выключатели серии ВА-350Е оснащены электронным расцепителем, который позволяют отрегулировать токовые и временные уставки срабатывания согласно расчетным параметрам электрической сети, а также требованиям селективности. | Продукты DEKraft LV | DEKLV | 5EB | Dekraft. АВ в литом корпусе с эл. расцепителем ВА-350E | CCB | Dekraft. Автоматические выключатели в литом корпусе | DEP | Декрафт Проектная | EC000228 | Силовой автоматический выключатель | 7 | Китай | https://static-pcsp.systeme.ru/image/VHFXeMGr2GbJzQDG660c53a52cc201712083877.jpeg | https://static-pcsp.systeme.ru/image/VHFXeMGr2GbJzQDG660c53a52cc201712083877.jpeg | 1 | не указан | [8 empty] | https://api.systeme.ru/product/media/download/988954 https://api.systeme.ru/product/media/download/991823 |  | https://api.systeme.ru/certificates/default/download/3218 https://api.systeme.ru/certificates/default/download/3217 | Д-ТР ЕАЭС-RoHS С-ТР ТС-ЭМС С-ТР ТС-НВО | ЕАЭС N RU Д-CN.РА01.В.04459_24 ЕАЭС RU С-CN.МЕ77.В.01290_23 |  |  |  | 45700 | штука |  | 1 | PCE | 1 | 1 | шт. |  | 20.7 | 17.1 | 14 | см. | 1.68 | кг. | 0 | 0 | 125 А | 4 | 50...125 А | 380...400 В | IP20 (EV006405) |  | Винтовое соединение (EV000415) | Ручка-переключатель (EV000421) | 70 кА | Нет | Нет | Встраив. устройство фиксированной установки (стационарный) (EV009211) | Выключатель автоматический в литом корпусе (RV001339) | [59 empty] | Срок гарантии на данное оборудование составляет 5 лет с момента отгрузки со склада Систэм Электрик, с подтверждением соответствующим документом | Подлежит замене
22663DEK | Силовой авт. выключатель с электрон. расц. 3P 160А 70кА ВА-353E | Dekraft |  |  | 8536209007 | Прочие | Нет | Автоматические выключатели серии ВА-350Е предназначены для использования в силовых распределительных цепях переменного тока напряжением до 415 В для ввода и распределения электрической энергии, а также защиты цепей оборудования от повреждений, которые могут возникнуть из-за перегрузок и токов короткого замыкания. Автоматические выключатели серии ВА-350Е оснащены электронным расцепителем, который позволяют отрегулировать токовые и временные уставки срабатывания согласно расчетным параметрам электрической сети, а также требованиям селективности. | Продукты DEKraft LV | DEKLV | 5EB | Dekraft. АВ в литом корпусе с эл. расцепителем ВА-350E | CCB | Dekraft. Автоматические выключатели в литом корпусе | DEP | Декрафт Проектная | EC000228 | Силовой автоматический выключатель | 7 | Китай | https://static-pcsp.systeme.ru/image/Ubd-zaMDtaOs-2zl660c53a4dfb5c1712083876.jpeg https://static-pcsp.systeme.ru/image/5ROEJQFt4yypxGtE65fa7e9154dfe1710915217.jpeg | https://static-pcsp.systeme.ru/image/Ubd-zaMDtaOs-2zl660c53a4dfb5c1712083876.jpeg | 1 2 | не указан не указан | [8 empty] | https://api.systeme.ru/product/media/download/988954 https://api.systeme.ru/product/media/download/991823 |  | https://api.systeme.ru/certificates/default/download/3218 https://api.systeme.ru/certificates/default/download/3217 | Д-ТР ЕАЭС-RoHS С-ТР ТС-ЭМС С-ТР ТС-НВО | ЕАЭС N RU Д-CN.РА01.В.04459_24 ЕАЭС RU С-CN.МЕ77.В.01290_23 |  |  |  | 42800 | штука |  | 1 | PCE CAR P12 | 1 3 4 | 1 12 144 | шт. шт. шт. | 4680409176672 | 18 37 120 | 18.1 54.2 80 | 14.5 31.1 105 | см. см. см. | 2.139 26.653 330 | кг. кг. кг. | 0 | 0 | 160 А | 3 | 80...160 А | 380...400 В | IP20 (EV006405) |  | Винтовое соединение (EV000415) | Ручка-переключатель (EV000421) | 70 кА | Нет | Нет | Встраив. устройство фиксированной установки (стационарный) (EV009211) | Выключатель автоматический в литом корпусе (RV001339) | [59 empty] | Срок гарантии на данное оборудование составляет 5 лет с момента отгрузки со склада Систэм Электрик, с подтверждением соответствующим документом | Подлежит замене
22664DEK | Силовой авт. выключатель с электрон. расц. 4P 160А 70кА ВА-353E | Dekraft |  |  | 8536209007 | Прочие | Нет | Автоматические выключатели серии ВА-350Е предназначены для использования в силовых распределительных цепях переменного тока напряжением до 415 В для ввода и распределения электрической энергии, а также защиты цепей оборудования от повреждений, которые могут возникнуть из-за перегрузок и токов короткого замыкания. Автоматические выключатели серии ВА-350Е оснащены электронным расцепителем, который позволяют отрегулировать токовые и временные уставки срабатывания согласно расчетным параметрам электрической сети, а также требованиям селективности. | Продукты DEKraft LV | DEKLV | 5EB | Dekraft. АВ в литом корпусе с эл. расцепителем ВА-350E | CCB | Dekraft. Автоматические выключатели в литом корпусе | DEP | Декрафт Проектная | EC000228 | Силовой автоматический выключатель | 7 | Китай | https://static-pcsp.systeme.ru/image/VHFXeMGr2GbJzQDG660c53a52cc201712083877.jpeg https://static-pcsp.systeme.ru/image/IdHcFi8bLYt8wsUx65fa7e91d1cf11710915217.jpeg | https://static-pcsp.systeme.ru/image/VHFXeMGr2GbJzQDG660c53a52cc201712083877.jpeg | 1 2 | не указан не указан | [8 empty] | https://api.systeme.ru/product/media/download/988954 https://api.systeme.ru/product/media/download/991823 |  | https://api.systeme.ru/certificates/default/download/3218 https://api.systeme.ru/certificates/default/download/3217 | Д-ТР ЕАЭС-RoHS С-ТР ТС-ЭМС С-ТР ТС-НВО | ЕАЭС N RU Д-CN.РА01.В.04459_24 ЕАЭС RU С-CN.МЕ77.В.01290_23 |  |  |  | 54000 | штука |  | 1 | PCE | 1 | 1 | шт. |  | 20.7 | 17.1 | 14 | см. | 1.68 | кг. | 0 | 0 | 160 А | 4 | 80...160 А | 380...400 В | IP20 (EV006405) |  | Винтовое соединение (EV000415) | Ручка-переключатель (EV000421) | 70 кА | Нет | Нет | Встраив. устройство фиксированной установки (стационарный) (EV009211) | Выключатель автоматический в литом корпусе (RV001339) | [59 empty] | Срок гарантии на данное оборудование составляет 5 лет с момента отгрузки со склада Систэм Электрик, с подтверждением соответствующим документом | Подлежит замене
22665DEK | Силовой авт. выключатель с электрон. расц. 3P 250А 70кА ВА-353E | Dekraft |  |  | 8536209007 | Прочие | Нет | Автоматические выключатели серии ВА-350Е предназначены для использования в силовых распределительных цепях переменного тока напряжением до 415 В для ввода и распределения электрической энергии, а также защиты цепей оборудования от повреждений, которые могут возникнуть из-за перегрузок и токов короткого замыкания. Автоматические выключатели серии ВА-350Е оснащены электронным расцепителем, который позволяют отрегулировать токовые и временные уставки срабатывания согласно расчетным параметрам электрической сети, а также требованиям селективности. | Продукты DEKraft LV | DEKLV | 5EB | Dekraft. АВ в литом корпусе с эл. расцепителем ВА-350E | CCB | Dekraft. Автоматические выключатели в литом корпусе | DEP | Декрафт Проектная | EC000228 | Силовой автоматический выключатель | 7 | Китай | https://static-pcsp.systeme.ru/image/Ubd-zaMDtaOs-2zl660c53a4dfb5c1712083876.jpeg https://static-pcsp.systeme.ru/image/5ROEJQFt4yypxGtE65fa7e9154dfe1710915217.jpeg | https://static-pcsp.systeme.ru/image/Ubd-zaMDtaOs-2zl660c53a4dfb5c1712083876.jpeg | 1 2 | не указан не указан | [8 empty] | https://api.systeme.ru/product/media/download/988954 https://api.systeme.ru/product/media/download/991823 |  | https://api.systeme.ru/certificates/default/download/3218 https://api.systeme.ru/certificates/default/download/3217 | Д-ТР ЕАЭС-RoHS С-ТР ТС-ЭМС С-ТР ТС-НВО | ЕАЭС N RU Д-CN.РА01.В.04459_24 ЕАЭС RU С-CN.МЕ77.В.01290_23 |  |  |  | 45550 | штука |  | 1 | PCE CAR P12 | 1 3 4 | 1 12 144 | шт. шт. шт. | 4680409176696 | 17.8 37.1 120 | 18 54.2 80 | 14.4 30.5 110 | см. см. см. | 2.173 27.325 340 | кг. кг. кг. | 0 | 0 | 250 А | 3 | 100...250 А | 380...400 В | IP20 (EV006405) |  | Винтовое соединение (EV000415) | Ручка-переключатель (EV000421) | 70 кА | Нет | Нет | Встраив. устройство фиксированной установки (стационарный) (EV009211) | Выключатель автоматический в литом корпусе (RV001339) | [59 empty] | Срок гарантии на данное оборудование составляет 5 лет с момента отгрузки со склада Систэм Электрик, с подтверждением соответствующим документом | Подлежит замене
22666DEK | Силовой авт. выключатель с электрон. расц. 4P 250А 70кА ВА-353E | Dekraft |  |  | 8536209007 | Прочие | Нет | Автоматические выключатели серии ВА-350Е предназначены для использования в силовых распределительных цепях переменного тока напряжением до 415 В для ввода и распределения электрической энергии, а также защиты цепей оборудования от повреждений, которые могут возникнуть из-за перегрузок и токов короткого замыкания. Автоматические выключатели серии ВА-350Е оснащены электронным расцепителем, который позволяют отрегулировать токовые и временные уставки срабатывания согласно расчетным параметрам электрической сети, а также требованиям селективности. | Продукты DEKraft LV | DEKLV | 5EB | Dekraft. АВ в литом корпусе с эл. расцепителем ВА-350E | CCB | Dekraft. Автоматические выключатели в литом корпусе | DEP | Декрафт Проектная | EC000228 | Силовой автоматический выключатель | 7 | Китай | https://static-pcsp.systeme.ru/image/VHFXeMGr2GbJzQDG660c53a52cc201712083877.jpeg https://static-pcsp.systeme.ru/image/IdHcFi8bLYt8wsUx65fa7e91d1cf11710915217.jpeg | https://static-pcsp.systeme.ru/image/VHFXeMGr2GbJzQDG660c53a52cc201712083877.jpeg | 1 2 | не указан не указан | [8 empty] | https://api.systeme.ru/product/media/download/988954 https://api.systeme.ru/product/media/download/991823 |  | https://api.systeme.ru/certificates/default/download/3218 https://api.systeme.ru/certificates/default/download/3217 | Д-ТР ЕАЭС-RoHS С-ТР ТС-ЭМС С-ТР ТС-НВО | ЕАЭС N RU Д-CN.РА01.В.04459_24 ЕАЭС RU С-CN.МЕ77.В.01290_23 |  |  |  | 74350 | штука |  | 1 | PCE CAR P12 | 1 3 4 | 1 8 144 | шт. шт. шт. |  | 17.9 36.5 120 | 21.8 43.5 80 | 14.8 30.8 105 | см. см. см. | 2.816 23.334 432 | кг. кг. кг. | 0 | 0 | 250 А | 4 | 100...250 А | 380...400 В | IP20 (EV006405) |  | Винтовое соединение (EV000415) | Ручка-переключатель (EV000421) | 70 кА | Нет | Нет | Встраив. устройство фиксированной установки (стационарный) (EV009211) | Выключатель автоматический в литом корпусе (RV001339) | [59 empty] | Срок гарантии на данное оборудование составляет 5 лет с момента отгрузки со склада Систэм Электрик, с подтверждением соответствующим документом | Подлежит замене
22667DEK | Силовой авт. выключатель с электрон. расц. 3P 400А 70кА ВА-355E | Dekraft |  |  | 8536209007 | Прочие | Нет | Автоматические выключатели серии ВА-350Е предназначены для использования в силовых распределительных цепях переменного тока напряжением до 415 В для ввода и распределения электрической энергии, а также защиты цепей оборудования от повреждений, которые могут возникнуть из-за перегрузок и токов короткого замыкания. Автоматические выключатели серии ВА-350Е оснащены электронным расцепителем, который позволяют отрегулировать токовые и временные уставки срабатывания согласно расчетным параметрам электрической сети, а также требованиям селективности. | Продукты DEKraft LV | DEKLV | 5EB | Dekraft. АВ в литом корпусе с эл. расцепителем ВА-350E | CCB | Dekraft. Автоматические выключатели в литом корпусе | DEP | Декрафт Проектная | EC000228 | Силовой автоматический выключатель | 7 | Китай | https://static-pcsp.systeme.ru/image/lyZiEQLiQVi5HlmA660c53a6a7a2b1712083878.jpeg | https://static-pcsp.systeme.ru/image/lyZiEQLiQVi5HlmA660c53a6a7a2b1712083878.jpeg | 1 | не указан | [8 empty] | https://api.systeme.ru/product/media/download/988954 https://api.systeme.ru/product/media/download/991823 |  | https://api.systeme.ru/certificates/default/download/3218 https://api.systeme.ru/certificates/default/download/3217 | Д-ТР ЕАЭС-RoHS С-ТР ТС-ЭМС С-ТР ТС-НВО | ЕАЭС N RU Д-CN.РА01.В.04459_24 ЕАЭС RU С-CN.МЕ77.В.01290_23 |  |  |  | 70550 | штука |  | 1 | PCE CAR P12 | 1 3 4 | 1 2 40 | шт. шт. шт. | 4680409176719 | 23.5 34.4 120 | 33.3 48.4 80 | 18.7 21.6 125 | см. см. см. | 6.097 12.837 270 | кг. кг. кг. | 0 | 0 | 400 А | 3 | 160...400 А | 380...400 В | IP20 (EV006405) |  | Винтовое соединение (EV000415) | Ручка-переключатель (EV000421) | 70 кА | Нет | Нет | Встраив. устройство фиксированной установки (стационарный) (EV009211) | Выключатель автоматический в литом корпусе (RV001339) | [59 empty] | Срок гарантии на данное оборудование составляет 5 лет с момента отгрузки со склада Систэм Электрик, с подтверждением соответствующим документом | Подлежит замене
22668DEK | Силовой авт. выключатель с электрон. расц. 4P 400А 70кА ВА-355E | Dekraft |  |  | 8536209007 | Прочие | Нет | Автоматические выключатели серии ВА-350Е предназначены для использования в силовых распределительных цепях переменного тока напряжением до 415 В для ввода и распределения электрической энергии, а также защиты цепей оборудования от повреждений, которые могут возникнуть из-за перегрузок и токов короткого замыкания. Автоматические выключатели серии ВА-350Е оснащены электронным расцепителем, который позволяют отрегулировать токовые и временные уставки срабатывания согласно расчетным параметрам электрической сети, а также требованиям селективности. | Продукты DEKraft LV | DEKLV | 5EB | Dekraft. АВ в литом корпусе с эл. расцепителем ВА-350E | CCB | Dekraft. Автоматические выключатели в литом корпусе | DEP | Декрафт Проектная | EC000228 | Силовой автоматический выключатель | 7 | Китай | https://static-pcsp.systeme.ru/image/hILL14Pg4nPSj58c660c53a769e0a1712083879.jpeg | https://static-pcsp.systeme.ru/image/hILL14Pg4nPSj58c660c53a769e0a1712083879.jpeg | 1 | не указан | [8 empty] | https://api.systeme.ru/product/media/download/988954 https://api.systeme.ru/product/media/download/991823 |  | https://api.systeme.ru/certificates/default/download/3218 https://api.systeme.ru/certificates/default/download/3217 | Д-ТР ЕАЭС-RoHS С-ТР ТС-ЭМС С-ТР ТС-НВО | ЕАЭС N RU Д-CN.РА01.В.04459_24 ЕАЭС RU С-CN.МЕ77.В.01290_23 |  |  |  | 76050 | штука |  | 1 | PCE CAR P12 | 1 3 4 | 1 2 40 | шт. шт. шт. |  | 28.6 35.1 120 | 33.2 57.9 80 | 19.1 21.3 119 | см. см. см. | 7.722 16.188 335 | кг. кг. кг. | 0 | 0 | 400 А | 4 | 160...400 А | 380...400 В | IP20 (EV006405) |  | Винтовое соединение (EV000415) | Ручка-переключатель (EV000421) | 70 кА | Нет | Нет | Встраив. устройство фиксированной установки (стационарный) (EV009211) | Выключатель автоматический в литом корпусе (RV001339) | [59 empty] | Срок гарантии на данное оборудование составляет 5 лет с момента отгрузки со склада Систэм Электрик, с подтверждением соответствующим документом | Подлежит замене
22669DEK | Силовой авт. выключатель с электрон. расц. 3P 630А 70кА ВА-355E | Dekraft |  |  | 8536209007 | Прочие | Нет | Автоматические выключатели серии ВА-350Е предназначены для использования в силовых распределительных цепях переменного тока напряжением до 415 В для ввода и распределения электрической энергии, а также защиты цепей оборудования от повреждений, которые могут возникнуть из-за перегрузок и токов короткого замыкания. Автоматические выключатели серии ВА-350Е оснащены электронным расцепителем, который позволяют отрегулировать токовые и временные уставки срабатывания согласно расчетным параметрам электрической сети, а также требованиям селективности. | Продукты DEKraft LV | DEKLV | 5EB | Dekraft. АВ в литом корпусе с эл. расцепителем ВА-350E | CCB | Dekraft. Автоматические выключатели в литом корпусе | DEP | Декрафт Проектная | EC000228 | Силовой автоматический выключатель | 7 | Китай | https://static-pcsp.systeme.ru/image/lyZiEQLiQVi5HlmA660c53a6a7a2b1712083878.jpeg | https://static-pcsp.systeme.ru/image/lyZiEQLiQVi5HlmA660c53a6a7a2b1712083878.jpeg | 1 | не указан | [8 empty] | https://api.systeme.ru/product/media/download/988954 https://api.systeme.ru/product/media/download/991823 |  | https://api.systeme.ru/certificates/default/download/3218 https://api.systeme.ru/certificates/default/download/3217 | Д-ТР ЕАЭС-RoHS С-ТР ТС-ЭМС С-ТР ТС-НВО | ЕАЭС N RU Д-CN.РА01.В.04459_24 ЕАЭС RU С-CN.МЕ77.В.01290_23 |  |  |  | 85100 | штука |  | 1 | PCE CAR P12 | 1 3 4 | 1 2 48 | шт. шт. шт. | 4680409176733 | 23.5 34.3 120 | 33.3 48.7 80 | 18.7 21.9 125 | см. см. см. | 6.611 13.871 328 | кг. кг. кг. | 0 | 0 | 630 А | 3 | 250...630 А | 380...400 В | IP20 (EV006405) |  | Винтовое соединение (EV000415) | Ручка-переключатель (EV000421) | 70 кА | Нет | Нет | Встраив. устройство фиксированной установки (стационарный) (EV009211) | Выключатель автоматический в литом корпусе (RV001339) | [59 empty] | Срок гарантии на данное оборудование составляет 5 лет с момента отгрузки со склада Систэм Электрик, с подтверждением соответствующим документом | Подлежит замене
22670DEK | Силовой авт. выключатель с электрон. расц. 4P 630А 70кА ВА-355E | Dekraft |  |  | 8536209007 | Прочие | Нет | Автоматические выключатели серии ВА-350Е предназначены для использования в силовых распределительных цепях переменного тока напряжением до 415 В для ввода и распределения электрической энергии, а также защиты цепей оборудования от повреждений, которые могут возникнуть из-за перегрузок и токов короткого замыкания. Автоматические выключатели серии ВА-350Е оснащены электронным расцепителем, который позволяют отрегулировать токовые и временные уставки срабатывания согласно расчетным параметрам электрической сети, а также требованиям селективности. | Продукты DEKraft LV | DEKLV | 5EB | Dekraft. АВ в литом корпусе с эл. расцепителем ВА-350E | CCB | Dekraft. Автоматические выключатели в литом корпусе | DEP | Декрафт Проектная | EC000228 | Силовой автоматический выключатель | 7 | Китай | https://static-pcsp.systeme.ru/image/hILL14Pg4nPSj58c660c53a769e0a1712083879.jpeg | https://static-pcsp.systeme.ru/image/hILL14Pg4nPSj58c660c53a769e0a1712083879.jpeg | 1 | не указан | [8 empty] | https://api.systeme.ru/product/media/download/988954 https://api.systeme.ru/product/media/download/991823 |  | https://api.systeme.ru/certificates/default/download/3218 https://api.systeme.ru/certificates/default/download/3217 | Д-ТР ЕАЭС-RoHS С-ТР ТС-ЭМС С-ТР ТС-НВО | ЕАЭС N RU Д-CN.РА01.В.04459_24 ЕАЭС RU С-CN.МЕ77.В.01290_23 |  |  |  | 105000 | штука |  | 1 | PCE CAR P12 | 1 3 4 | 1 2 32 | шт. шт. шт. |  | 33.2 34.5 120 | 28.9 58.8 80 | 18.5 21.2 105 | см. см. см. | 8.41 17.569 293 | кг. кг. кг. | 0 | 0 | 630 А | 4 | 250...630 А | 380...400 В | IP20 (EV006405) |  | Винтовое соединение (EV000415) | Ручка-переключатель (EV000421) | 70 кА | Нет | Нет | Встраив. устройство фиксированной установки (стационарный) (EV009211) | Выключатель автоматический в литом корпусе (RV001339) | [59 empty] | Срок гарантии на данное оборудование составляет 5 лет с момента отгрузки со склада Систэм Электрик, с подтверждением соответствующим документом | Подлежит замене
22671DEK | Силовой авт. выключатель с электрон. расц. 3P 800А 70кА ВА-356E | Dekraft |  |  | 8536209007 | Прочие | Нет | Автоматические выключатели серии ВА-350Е предназначены для использования в силовых распределительных цепях переменного тока напряжением до 415 В для ввода и распределения электрической энергии, а также защиты цепей оборудования от повреждений, которые могут возникнуть из-за перегрузок и токов короткого замыкания. Автоматические выключатели серии ВА-350Е оснащены электронным расцепителем, который позволяют отрегулировать токовые и временные уставки срабатывания согласно расчетным параметрам электрической сети, а также требованиям селективности. | Продукты DEKraft LV | DEKLV | 5EB | Dekraft. АВ в литом корпусе с эл. расцепителем ВА-350E | CCB | Dekraft. Автоматические выключатели в литом корпусе | DEP | Декрафт Проектная | EC000228 | Силовой автоматический выключатель | 7 | Китай | https://static-pcsp.systeme.ru/image/eZmyaXmL9eZ32ciR660c53a7c8dd51712083879.jpeg | https://static-pcsp.systeme.ru/image/eZmyaXmL9eZ32ciR660c53a7c8dd51712083879.jpeg | 1 | не указан | [8 empty] | https://api.systeme.ru/product/media/download/988954 https://api.systeme.ru/product/media/download/991823 |  | https://api.systeme.ru/certificates/default/download/3218 https://api.systeme.ru/certificates/default/download/3217 | Д-ТР ЕАЭС-RoHS С-ТР ТС-ЭМС С-ТР ТС-НВО | ЕАЭС N RU Д-CN.РА01.В.04459_24 ЕАЭС RU С-CN.МЕ77.В.01290_23 |  |  |  | 121000 | штука |  | 1 | PCE P12 | 1 4 | 1 24 | шт. шт. | 14680409176754 | 32.3 120 | 38.1 80 | 24.3 110 | см. см. | 10.557 265 | кг. кг. | 0 | 0 | 800 А | 3 | 350...800 А | 380...400 В | IP20 (EV006405) |  | Винтовое соединение (EV000415) | Ручка-переключатель (EV000421) | 70 кА | Нет | Нет | Встраив. устройство фиксированной установки (стационарный) (EV009211) | Выключатель автоматический в литом корпусе (RV001339) | [59 empty] | Срок гарантии на данное оборудование составляет 5 лет с момента отгрузки со склада Систэм Электрик, с подтверждением соответствующим документом | Подлежит замене
22672DEK | Силовой авт. выключатель с электрон. расц. 4P 800А 70кА ВА-356E | Dekraft |  |  | 8536209007 | Прочие | Нет | Автоматические выключатели серии ВА-350Е предназначены для использования в силовых распределительных цепях переменного тока напряжением до 415 В для ввода и распределения электрической энергии, а также защиты цепей оборудования от повреждений, которые могут возникнуть из-за перегрузок и токов короткого замыкания. Автоматические выключатели серии ВА-350Е оснащены электронным расцепителем, который позволяют отрегулировать токовые и временные уставки срабатывания согласно расчетным параметрам электрической сети, а также требованиям селективности. | Продукты DEKraft LV | DEKLV | 5EB | Dekraft. АВ в литом корпусе с эл. расцепителем ВА-350E | CCB | Dekraft. Автоматические выключатели в литом корпусе | DEP | Декрафт Проектная | EC000228 | Силовой автоматический выключатель | 7 | Китай | https://static-pcsp.systeme.ru/image/nhi6d9Y28xpljk-T660c53a84f88c1712083880.jpeg | https://static-pcsp.systeme.ru/image/nhi6d9Y28xpljk-T660c53a84f88c1712083880.jpeg | 1 | не указан | [8 empty] | https://api.systeme.ru/product/media/download/988954 https://api.systeme.ru/product/media/download/991823 |  | https://api.systeme.ru/certificates/default/download/3218 https://api.systeme.ru/certificates/default/download/3217 | Д-ТР ЕАЭС-RoHS С-ТР ТС-ЭМС С-ТР ТС-НВО | ЕАЭС N RU Д-CN.РА01.В.04459_24 ЕАЭС RU С-CN.МЕ77.В.01290_23 |  |  |  | 138500 | штука |  | 1 | PCE | 1 | 1 | шт. |  | 32 | 27.5 | 17.5 | см. | 7.8 | кг. | 0 | 0 | 800 А | 4 | 350...800 А | 380...400 В | IP20 (EV006405) |  | Винтовое соединение (EV000415) | Ручка-переключатель (EV000421) | 70 кА | Нет | Нет | Встраив. устройство фиксированной установки (стационарный) (EV009211) | Выключатель автоматический в литом корпусе (RV001339) | [59 empty] | Срок гарантии на данное оборудование составляет 5 лет с момента отгрузки со склада Систэм Электрик, с подтверждением соответствующим документом | Подлежит замене
28500DEK | Силовой авт. выкл. ВА-302Rc Inst 3P 16А 50кА 30/100/300мА | Dekraft |  |  | 8536201007 | Прочие | Нет | Автоматические выключатели в литом корпусе серии ВА-300Rc предназначены для использования в силовых распределительных цепях переменного тока. Данные аппараты применяются в сетях напряжением до 400/415 В и 50Гц для распределения электрической энергии, а также для защиты цепей и оборудования от повреждений, которые могут возникнуть из-за перегрузок и токов короткого замыкания, для защиты людей от поражения током, а также для противопожарной защиты. Автоматические выключатели серии ВА-300Rc оснащены нерегулируемым термомагнитным расцепителем, который позволяет отрегулировать ток и время срабатывания по дифференциальной защите при выборе аппаратов с селективной защитой. | Продукты DEKraft LV | DEKLV | 0RB | Dekraft. АВ в литом корпусе с ТМ расцепителем ВА-300Rc | CCB | Dekraft. Автоматические выключатели в литом корпусе | PVB | Энергетика Базовая | EC000228 | Силовой автоматический выключатель | 7 | Китай | https://static-pcsp.systeme.ru/image/mOyIuG_v6uFVdoKf68ee5fe0115c71760452576.png | https://static-pcsp.systeme.ru/image/mOyIuG_v6uFVdoKf68ee5fe0115c71760452576.png | 1 | не указан | [8 empty] | https://api.systeme.ru/product/media/download/991261 https://api.systeme.ru/product/media/download/991823 | https://api.systeme.ru/product/media/download/990694 | https://api.systeme.ru/certificates/default/download/3306 https://api.systeme.ru/certificates/default/download/3270 | Д-ТР ЕАЭС-RoHS С-ТР ТС-ЭМС С-ТР ТС-НВО | ЕАЭС N RU Д-CN.РА03.В.97752_24 ЕАЭС RU С-CN.МЕ77.В.01299_24 |  |  |  | 15700 | штука |  | 1 | PCE | 1 | 1 | шт. | 4680409126257 | 148 | 158 | 158 | мм. | 1.44 | кг. | 0 | 0 | 16 А | 3 |  | 400...415 В | IP20 (EV006405) | Нет | Болтовое соединение (EV008864) | Рычажковый (перекидной рычаг) (EV001252) | 50 кА | Нет | Да | Встраив. устройство фиксированной установки (стационарный) (EV009211) | Выключатель автоматический в литом корпусе (RV001339) | [17 empty] | Подключение спереди (EV009502) | Да |  | Да | 0
28501DEK | Силовой авт. выкл. ВА-302Rc Inst 3P 20А 50кА 30/100/300мА | Dekraft |  |  | 8536201007 | Прочие | Нет | Автоматические выключатели в литом корпусе серии ВА-300Rc предназначены для использования в силовых распределительных цепях переменного тока. Данные аппараты применяются в сетях напряжением до 400/415 В и 50Гц для распределения электрической энергии, а также для защиты цепей и оборудования от повреждений, которые могут возникнуть из-за перегрузок и токов короткого замыкания, для защиты людей от поражения током, а также для противопожарной защиты. Автоматические выключатели серии ВА-300Rc оснащены нерегулируемым термомагнитным расцепителем, который позволяет отрегулировать ток и время срабатывания по дифференциальной защите при выборе аппаратов с селективной защитой. | Продукты DEKraft LV | DEKLV | 0RB | Dekraft. АВ в литом корпусе с ТМ расцепителем ВА-300Rc | CCB | Dekraft. Автоматические выключатели в литом корпусе | PVB | Энергетика Базовая | EC000228 | Силовой автоматический выключатель | 7 | Китай | https://static-pcsp.systeme.ru/image/mOyIuG_v6uFVdoKf68ee5fe0115c71760452576.png | https://static-pcsp.systeme.ru/image/mOyIuG_v6uFVdoKf68ee5fe0115c71760452576.png | 1 | не указан | [8 empty] | https://api.systeme.ru/product/media/download/991261 https://api.systeme.ru/product/media/download/991823 | https://api.systeme.ru/product/media/download/990694 | https://api.systeme.ru/certificates/default/download/3306 https://api.systeme.ru/certificates/default/download/3270 | Д-ТР ЕАЭС-RoHS С-ТР ТС-ЭМС С-ТР ТС-НВО | ЕАЭС N RU Д-CN.РА03.В.97752_24 ЕАЭС RU С-CN.МЕ77.В.01299_24 |  |  |  | 15850 | штука |  | 1 | PCE CAR P12 | 1 3 4 | 1 12 180 | шт. шт. шт. | 4680409126264 | 16.5 34.7 120 | 16.5 50.2 80 | 15.6 33.3 115 | см. см. см. | 1.585 19.927 315 | кг. кг. кг. | 0 | 0 | 20 А | 3 |  | 400...415 В | IP20 (EV006405) | Нет | Болтовое соединение (EV008864) | Рычажковый (перекидной рычаг) (EV001252) | 50 кА | Нет | Да | Встраив. устройство фиксированной установки (стационарный) (EV009211) | Выключатель автоматический в литом корпусе (RV001339) | [17 empty] | Подключение спереди (EV009502) | Да |  | Да | 0
28502DEK | Силовой авт. выкл. ВА-302Rc Inst 3P 25А 50кА 30/100/300мА | Dekraft |  |  | 8536201007 | Прочие | Нет | Автоматические выключатели в литом корпусе серии ВА-300Rc предназначены для использования в силовых распределительных цепях переменного тока. Данные аппараты применяются в сетях напряжением до 400/415 В и 50Гц для распределения электрической энергии, а также для защиты цепей и оборудования от повреждений, которые могут возникнуть из-за перегрузок и токов короткого замыкания, для защиты людей от поражения током, а также для противопожарной защиты. Автоматические выключатели серии ВА-300Rc оснащены нерегулируемым термомагнитным расцепителем, который позволяет отрегулировать ток и время срабатывания по дифференциальной защите при выборе аппаратов с селективной защитой. | Продукты DEKraft LV | DEKLV | 0RB | Dekraft. АВ в литом корпусе с ТМ расцепителем ВА-300Rc | CCB | Dekraft. Автоматические выключатели в литом корпусе | PVB | Энергетика Базовая | EC000228 | Силовой автоматический выключатель | 7 | Китай | https://static-pcsp.systeme.ru/image/mOyIuG_v6uFVdoKf68ee5fe0115c71760452576.png | https://static-pcsp.systeme.ru/image/mOyIuG_v6uFVdoKf68ee5fe0115c71760452576.png | 1 | не указан | [8 empty] | https://api.systeme.ru/product/media/download/991261 https://api.systeme.ru/product/media/download/991823 | https://api.systeme.ru/product/media/download/990694 | https://api.systeme.ru/certificates/default/download/3306 https://api.systeme.ru/certificates/default/download/3270 | Д-ТР ЕАЭС-RoHS С-ТР ТС-ЭМС С-ТР ТС-НВО | ЕАЭС N RU Д-CN.РА03.В.97752_24 ЕАЭС RU С-CN.МЕ77.В.01299_24 |  |  |  | 16050 | штука |  | 1 | PCE CAR P12 | 1 3 4 | 1 12 180 | шт. шт. шт. | 4680409126271 | 16.5 34.3 120 | 16.7 50.3 80 | 15.7 33.3 115 | см. см. см. | 1.583 19.921 315 | кг. кг. кг. | 0 | 0 | 25 А | 3 |  | 400...415 В | IP20 (EV006405) | Нет | Болтовое соединение (EV008864) | Рычажковый (перекидной рычаг) (EV001252) | 50 кА | Нет | Да | Встраив. устройство фиксированной установки (стационарный) (EV009211) | Выключатель автоматический в литом корпусе (RV001339) | [17 empty] | Подключение спереди (EV009502) | Да |  | Да | 0
28503DEK | Силовой авт. выкл. ВА-302Rc Inst 3P 32А 50кА 30/100/300мА | Dekraft |  |  | 8536201007 | Прочие | Нет | Автоматические выключатели в литом корпусе серии ВА-300Rc предназначены для использования в силовых распределительных цепях переменного тока. Данные аппараты применяются в сетях напряжением до 400/415 В и 50Гц для распределения электрической энергии, а также для защиты цепей и оборудования от повреждений, которые могут возникнуть из-за перегрузок и токов короткого замыкания, для защиты людей от поражения током, а также для противопожарной защиты. Автоматические выключатели серии ВА-300Rc оснащены нерегулируемым термомагнитным расцепителем, который позволяет отрегулировать ток и время срабатывания по дифференциальной защите при выборе аппаратов с селективной защитой. | Продукты DEKraft LV | DEKLV | 0RB | Dekraft. АВ в литом корпусе с ТМ расцепителем ВА-300Rc | CCB | Dekraft. Автоматические выключатели в литом корпусе | PVB | Энергетика Базовая | EC000228 | Силовой автоматический выключатель | 7 | Китай | https://static-pcsp.systeme.ru/image/mOyIuG_v6uFVdoKf68ee5fe0115c71760452576.png | https://static-pcsp.systeme.ru/image/mOyIuG_v6uFVdoKf68ee5fe0115c71760452576.png | 1 | не указан | [8 empty] | https://api.systeme.ru/product/media/download/991261 https://api.systeme.ru/product/media/download/991823 | https://api.systeme.ru/product/media/download/990694 | https://api.systeme.ru/certificates/default/download/3306 https://api.systeme.ru/certificates/default/download/3270 | Д-ТР ЕАЭС-RoHS С-ТР ТС-ЭМС С-ТР ТС-НВО | ЕАЭС N RU Д-CN.РА03.В.97752_24 ЕАЭС RU С-CN.МЕ77.В.01299_24 |  |  |  | 16200 | штука |  | 1 | PCE CAR P12 | 1 3 4 | 1 12 180 | шт. шт. шт. | 4680409126288 | 16.7 34.5 120 | 16.7 50.2 80 | 15.6 33.2 115 | см. см. см. | 1.583 19.919 320 | кг. кг. кг. | 0 | 0 | 32 А | 3 |  | 400...415 В | IP20 (EV006405) | Нет | Болтовое соединение (EV008864) | Рычажковый (перекидной рычаг) (EV001252) | 50 кА | Нет | Да | Встраив. устройство фиксированной установки (стационарный) (EV009211) | Выключатель автоматический в литом корпусе (RV001339) | [17 empty] | Подключение спереди (EV009502) | Да |  | Да | 0
28504DEK | Силовой авт. выкл. ВА-302Rc Inst 3P 40А 50кА 30/100/300мА | Dekraft |  |  | 8536201007 | Прочие | Нет | Автоматические выключатели в литом корпусе серии ВА-300Rc предназначены для использования в силовых распределительных цепях переменного тока. Данные аппараты применяются в сетях напряжением до 400/415 В и 50Гц для распределения электрической энергии, а также для защиты цепей и оборудования от повреждений, которые могут возникнуть из-за перегрузок и токов короткого замыкания, для защиты людей от поражения током, а также для противопожарной защиты. Автоматические выключатели серии ВА-300Rc оснащены нерегулируемым термомагнитным расцепителем, который позволяет отрегулировать ток и время срабатывания по дифференциальной защите при выборе аппаратов с селективной защитой. | Продукты DEKraft LV | DEKLV | 0RB | Dekraft. АВ в литом корпусе с ТМ расцепителем ВА-300Rc | CCB | Dekraft. Автоматические выключатели в литом корпусе | PVB | Энергетика Базовая | EC000228 | Силовой автоматический выключатель | 7 | Китай | https://static-pcsp.systeme.ru/image/mOyIuG_v6uFVdoKf68ee5fe0115c71760452576.png | https://static-pcsp.systeme.ru/image/mOyIuG_v6uFVdoKf68ee5fe0115c71760452576.png | 1 | не указан | [8 empty] | https://api.systeme.ru/product/media/download/991261 https://api.systeme.ru/product/media/download/991823 | https://api.systeme.ru/product/media/download/990694 | https://api.systeme.ru/certificates/default/download/3306 https://api.systeme.ru/certificates/default/download/3270 | Д-ТР ЕАЭС-RoHS С-ТР ТС-ЭМС С-ТР ТС-НВО | ЕАЭС N RU Д-CN.РА03.В.97752_24 ЕАЭС RU С-CN.МЕ77.В.01299_24 |  |  |  | 16350 | штука |  | 1 | PCE CAR P12 | 1 3 4 | 1 12 180 | шт. шт. шт. | 4680409126295 | 16.6 34.5 120 | 16.7 50.5 80 | 15.8 33.1 115 | см. см. см. | 1.583 19.866 315 | кг. кг. кг. | 0 | 0 | 40 А | 3 |  | 400...415 В | IP20 (EV006405) | Нет | Болтовое соединение (EV008864) | Рычажковый (перекидной рычаг) (EV001252) | 50 кА | Нет | Да | Встраив. устройство фиксированной установки (стационарный) (EV009211) | Выключатель автоматический в литом корпусе (RV001339) | [17 empty] | Подключение спереди (EV009502) | Да |  | Да | 0
28505DEK | Силовой авт. выкл. ВА-302Rc Inst 3P 50А 50кА 30/100/300мА | Dekraft |  |  | 8536201007 | Прочие | Нет | Автоматические выключатели в литом корпусе серии ВА-300Rc предназначены для использования в силовых распределительных цепях переменного тока. Данные аппараты применяются в сетях напряжением до 400/415 В и 50Гц для распределения электрической энергии, а также для защиты цепей и оборудования от повреждений, которые могут возникнуть из-за перегрузок и токов короткого замыкания, для защиты людей от поражения током, а также для противопожарной защиты. Автоматические выключатели серии ВА-300Rc оснащены нерегулируемым термомагнитным расцепителем, который позволяет отрегулировать ток и время срабатывания по дифференциальной защите при выборе аппаратов с селективной защитой. | Продукты DEKraft LV | DEKLV | 0RB | Dekraft. АВ в литом корпусе с ТМ расцепителем ВА-300Rc | CCB | Dekraft. Автоматические выключатели в литом корпусе | PVB | Энергетика Базовая | EC000228 | Силовой автоматический выключатель | 7 | Китай | https://static-pcsp.systeme.ru/image/mOyIuG_v6uFVdoKf68ee5fe0115c71760452576.png | https://static-pcsp.systeme.ru/image/mOyIuG_v6uFVdoKf68ee5fe0115c71760452576.png | 1 | не указан | [8 empty] | https://api.systeme.ru/product/media/download/991261 https://api.systeme.ru/product/media/download/991823 | https://api.systeme.ru/product/media/download/990694 | https://api.systeme.ru/certificates/default/download/3306 https://api.systeme.ru/certificates/default/download/3270 | Д-ТР ЕАЭС-RoHS С-ТР ТС-ЭМС С-ТР ТС-НВО | ЕАЭС N RU Д-CN.РА03.В.97752_24 ЕАЭС RU С-CN.МЕ77.В.01299_24 |  |  |  | 16500 | штука |  | 1 | PCE CAR P12 | 1 3 4 | 1 12 180 | шт. шт. шт. | 4680409126301 | 16.5 35.5 120 | 16.8 50.3 80 | 15.6 33.2 115 | см. см. см. | 1.589 19.979 315 | кг. кг. кг. | 0 | 0 | 50 А | 3 |  | 400...415 В | IP20 (EV006405) | Нет | Болтовое соединение (EV008864) | Рычажковый (перекидной рычаг) (EV001252) | 50 кА | Нет | Да | Встраив. устройство фиксированной установки (стационарный) (EV009211) | Выключатель автоматический в литом корпусе (RV001339) | [17 empty] | Подключение спереди (EV009502) | Да |  | Да | 0
28506DEK | Силовой авт. выкл. ВА-302Rc Inst 3P 63А 50кА 30/100/300мА | Dekraft |  |  | 8536201007 | Прочие | Нет | Автоматические выключатели в литом корпусе серии ВА-300Rc предназначены для использования в силовых распределительных цепях переменного тока. Данные аппараты применяются в сетях напряжением до 400/415 В и 50Гц для распределения электрической энергии, а также для защиты цепей и оборудования от повреждений, которые могут возникнуть из-за перегрузок и токов короткого замыкания, для защиты людей от поражения током, а также для противопожарной защиты. Автоматические выключатели серии ВА-300Rc оснащены нерегулируемым термомагнитным расцепителем, который позволяет отрегулировать ток и время срабатывания по дифференциальной защите при выборе аппаратов с селективной защитой. | Продукты DEKraft LV | DEKLV | 0RB | Dekraft. АВ в литом корпусе с ТМ расцепителем ВА-300Rc | CCB | Dekraft. Автоматические выключатели в литом корпусе | PVB | Энергетика Базовая | EC000228 | Силовой автоматический выключатель | 7 | Китай | https://static-pcsp.systeme.ru/image/mOyIuG_v6uFVdoKf68ee5fe0115c71760452576.png | https://static-pcsp.systeme.ru/image/mOyIuG_v6uFVdoKf68ee5fe0115c71760452576.png | 1 | не указан | [8 empty] | https://api.systeme.ru/product/media/download/991261 https://api.systeme.ru/product/media/download/991823 | https://api.systeme.ru/product/media/download/990694 | https://api.systeme.ru/certificates/default/download/3306 https://api.systeme.ru/certificates/default/download/3270 | Д-ТР ЕАЭС-RoHS С-ТР ТС-ЭМС С-ТР ТС-НВО | ЕАЭС N RU Д-CN.РА03.В.97752_24 ЕАЭС RU С-CN.МЕ77.В.01299_24 |  |  |  | 16650 | штука |  | 1 | PCE CAR P12 | 1 3 4 | 1 12 180 | шт. шт. шт. | 4680409126318 | 16.5 35.1 120 | 16.9 50 80 | 15.5 32.8 115 | см. см. см. | 1.587 19.983 316 | кг. кг. кг. | 0 | 0 | 63 А | 3 |  | 400...415 В | IP20 (EV006405) | Нет | Болтовое соединение (EV008864) | Рычажковый (перекидной рычаг) (EV001252) | 50 кА | Нет | Да | Встраив. устройство фиксированной установки (стационарный) (EV009211) | Выключатель автоматический в литом корпусе (RV001339) | [17 empty] | Подключение спереди (EV009502) | Да |  | Да | 0
28507DEK | Силовой авт. выкл. ВА-302Rc Inst 3P 80А 50кА 30/100/300мА | Dekraft |  |  | 8536209007 | Прочие | Нет | Автоматические выключатели в литом корпусе серии ВА-300Rc предназначены для использования в силовых распределительных цепях переменного тока. Данные аппараты применяются в сетях напряжением до 400/415 В и 50Гц для распределения электрической энергии, а также для защиты цепей и оборудования от повреждений, которые могут возникнуть из-за перегрузок и токов короткого замыкания, для защиты людей от поражения током, а также для противопожарной защиты. Автоматические выключатели серии ВА-300Rc оснащены нерегулируемым термомагнитным расцепителем, который позволяет отрегулировать ток и время срабатывания по дифференциальной защите при выборе аппаратов с селективной защитой. | Продукты DEKraft LV | DEKLV | 0RB | Dekraft. АВ в литом корпусе с ТМ расцепителем ВА-300Rc | CCB | Dekraft. Автоматические выключатели в литом корпусе | PVB | Энергетика Базовая | EC000228 | Силовой автоматический выключатель | 7 | Китай | https://static-pcsp.systeme.ru/image/mOyIuG_v6uFVdoKf68ee5fe0115c71760452576.png | https://static-pcsp.systeme.ru/image/mOyIuG_v6uFVdoKf68ee5fe0115c71760452576.png | 1 | не указан | [8 empty] | https://api.systeme.ru/product/media/download/991261 https://api.systeme.ru/product/media/download/991823 | https://api.systeme.ru/product/media/download/990694 | https://api.systeme.ru/certificates/default/download/3306 https://api.systeme.ru/certificates/default/download/3270 | Д-ТР ЕАЭС-RoHS С-ТР ТС-ЭМС С-ТР ТС-НВО | ЕАЭС N RU Д-CN.РА03.В.97752_24 ЕАЭС RU С-CN.МЕ77.В.01299_24 |  |  |  | 16800 | штука |  | 1 | PCE CAR P12 | 1 3 4 | 1 12 144 | шт. шт. шт. | 4680409126325 | 16.4 34.6 120 | 16.7 50.7 80 | 15.6 33.1 115 | см. см. см. | 1.585 19.86 253 | кг. кг. кг. | 0 | 0 | 80 А | 3 |  | 400...415 В | IP20 (EV006405) | Нет | Болтовое соединение (EV008864) | Рычажковый (перекидной рычаг) (EV001252) | 50 кА | Нет | Да | Встраив. устройство фиксированной установки (стационарный) (EV009211) | Выключатель автоматический в литом корпусе (RV001339) | [17 empty] | Подключение спереди (EV009502) | Да |  | Да | 0
28508DEK | Силовой авт. выкл. ВА-302Rc Inst 3P 100А 50кА 30/100/300мА | Dekraft |  |  | 8536209007 | Прочие | Нет | Автоматические выключатели в литом корпусе серии ВА-300Rc предназначены для использования в силовых распределительных цепях переменного тока. Данные аппараты применяются в сетях напряжением до 400/415 В и 50Гц для распределения электрической энергии, а также для защиты цепей и оборудования от повреждений, которые могут возникнуть из-за перегрузок и токов короткого замыкания, для защиты людей от поражения током, а также для противопожарной защиты. Автоматические выключатели серии ВА-300Rc оснащены нерегулируемым термомагнитным расцепителем, который позволяет отрегулировать ток и время срабатывания по дифференциальной защите при выборе аппаратов с селективной защитой. | Продукты DEKraft LV | DEKLV | 0RB | Dekraft. АВ в литом корпусе с ТМ расцепителем ВА-300Rc | CCB | Dekraft. Автоматические выключатели в литом корпусе | PVB | Энергетика Базовая | EC000228 | Силовой автоматический выключатель | 7 | Китай | https://static-pcsp.systeme.ru/image/mOyIuG_v6uFVdoKf68ee5fe0115c71760452576.png | https://static-pcsp.systeme.ru/image/mOyIuG_v6uFVdoKf68ee5fe0115c71760452576.png | 1 | не указан | [8 empty] | https://api.systeme.ru/product/media/download/991261 https://api.systeme.ru/product/media/download/991823 | https://api.systeme.ru/product/media/download/990694 | https://api.systeme.ru/certificates/default/download/3306 https://api.systeme.ru/certificates/default/download/3270 | Д-ТР ЕАЭС-RoHS С-ТР ТС-ЭМС С-ТР ТС-НВО | ЕАЭС N RU Д-CN.РА03.В.97752_24 ЕАЭС RU С-CN.МЕ77.В.01299_24 |  |  |  | 17000 | штука |  | 1 | PCE CAR P12 | 1 3 4 | 1 12 144 | шт. шт. шт. | 4680409126332 | 16.5 34.5 120 | 16.6 50.5 80 | 15.5 32.9 115 | см. см. см. | 1.596 20.057 255 | кг. кг. кг. | 0 | 0 | 100 А | 3 |  | 400...415 В | IP20 (EV006405) | Нет | Болтовое соединение (EV008864) | Рычажковый (перекидной рычаг) (EV001252) | 50 кА | Нет | Да | Встраив. устройство фиксированной установки (стационарный) (EV009211) | Выключатель автоматический в литом корпусе (RV001339) | [17 empty] | Подключение спереди (EV009502) | Да |  | Да | 0
28509DEK | Силовой авт. выкл. ВА-302Rc Inst 3P 125А 50кА 30/100/300мА | Dekraft |  |  | 8536209007 | Прочие | Нет | Автоматические выключатели в литом корпусе серии ВА-300Rc предназначены для использования в силовых распределительных цепях переменного тока. Данные аппараты применяются в сетях напряжением до 400/415 В и 50Гц для распределения электрической энергии, а также для защиты цепей и оборудования от повреждений, которые могут возникнуть из-за перегрузок и токов короткого замыкания, для защиты людей от поражения током, а также для противопожарной защиты. Автоматические выключатели серии ВА-300Rc оснащены нерегулируемым термомагнитным расцепителем, который позволяет отрегулировать ток и время срабатывания по дифференциальной защите при выборе аппаратов с селективной защитой. | Продукты DEKraft LV | DEKLV | 0RB | Dekraft. АВ в литом корпусе с ТМ расцепителем ВА-300Rc | CCB | Dekraft. Автоматические выключатели в литом корпусе | PVB | Энергетика Базовая | EC000228 | Силовой автоматический выключатель | 7 | Китай | https://static-pcsp.systeme.ru/image/mOyIuG_v6uFVdoKf68ee5fe0115c71760452576.png | https://static-pcsp.systeme.ru/image/mOyIuG_v6uFVdoKf68ee5fe0115c71760452576.png | 1 | не указан | [8 empty] | https://api.systeme.ru/product/media/download/991261 https://api.systeme.ru/product/media/download/991823 | https://api.systeme.ru/product/media/download/990694 | https://api.systeme.ru/certificates/default/download/3306 https://api.systeme.ru/certificates/default/download/3270 | Д-ТР ЕАЭС-RoHS С-ТР ТС-ЭМС С-ТР ТС-НВО | ЕАЭС N RU Д-CN.РА03.В.97752_24 ЕАЭС RU С-CN.МЕ77.В.01299_24 |  |  |  | 17150 | штука |  | 1 | PCE CAR P12 | 1 3 4 | 1 12 144 | шт. шт. шт. | 4680409126349 | 16.5 34.4 120 | 16.9 50.4 80 | 15.5 33.2 115 | см. см. см. | 1.591 19.979 255 | кг. кг. кг. | 0 | 0 | 125 А | 3 |  | 400...415 В | IP20 (EV006405) | Нет | Болтовое соединение (EV008864) | Рычажковый (перекидной рычаг) (EV001252) | 50 кА | Нет | Да | Встраив. устройство фиксированной установки (стационарный) (EV009211) | Выключатель автоматический в литом корпусе (RV001339) | [17 empty] | Подключение спереди (EV009502) | Да |  | Да | 0
28510DEK | Силовой авт. выкл. ВА-302Rc Sel 3P 16А 50кА 50/100/300мА 0,4/0,5/1с | Dekraft |  |  | 8536201007 | Прочие | Нет | Автоматические выключатели в литом корпусе серии ВА-300Rc предназначены для использования в силовых распределительных цепях переменного тока. Данные аппараты применяются в сетях напряжением до 400/415 В и 50Гц для распределения электрической энергии, а также для защиты цепей и оборудования от повреждений, которые могут возникнуть из-за перегрузок и токов короткого замыкания, для защиты людей от поражения током, а также для противопожарной защиты. Автоматические выключатели серии ВА-300Rc оснащены нерегулируемым термомагнитным расцепителем, который позволяет отрегулировать ток и время срабатывания по дифференциальной защите при выборе аппаратов с селективной защитой. | Продукты DEKraft LV | DEKLV | 0RB | Dekraft. АВ в литом корпусе с ТМ расцепителем ВА-300Rc | CCB | Dekraft. Автоматические выключатели в литом корпусе | PVB | Энергетика Базовая | EC000228 | Силовой автоматический выключатель | 7 | Китай | https://static-pcsp.systeme.ru/image/mOyIuG_v6uFVdoKf68ee5fe0115c71760452576.png | https://static-pcsp.systeme.ru/image/mOyIuG_v6uFVdoKf68ee5fe0115c71760452576.png | 1 | не указан | [8 empty] | https://api.systeme.ru/product/media/download/991261 https://api.systeme.ru/product/media/download/991823 | https://api.systeme.ru/product/media/download/990694 | https://api.systeme.ru/certificates/default/download/3306 https://api.systeme.ru/certificates/default/download/3270 | Д-ТР ЕАЭС-RoHS С-ТР ТС-ЭМС С-ТР ТС-НВО | ЕАЭС N RU Д-CN.РА03.В.97752_24 ЕАЭС RU С-CN.МЕ77.В.01299_24 |  |  |  | 16500 | штука |  | 1 | PCE CAR P12 | 1 3 4 | 1 12 180 | шт. шт. шт. | 4680409126356 | 16.5 34.5 120 | 16.6 50.3 80 | 15.6 33.4 115 | см. см. см. | 1.588 19.963 320 | кг. кг. кг. | 0 | 0 | 16 А | 3 |  | 400...415 В | IP20 (EV006405) | Нет | Болтовое соединение (EV008864) | Рычажковый (перекидной рычаг) (EV001252) | 50 кА | Нет | Да | Встраив. устройство фиксированной установки (стационарный) (EV009211) | Выключатель автоматический в литом корпусе (RV001339) | [17 empty] | Подключение спереди (EV009502) | Да |  | Да | 0
28511DEK | Силовой авт. выкл. ВА-302Rc Sel 3P 20А 50кА 50/100/300мА 0,4/0,5/1с | Dekraft |  |  | 8536201007 | Прочие | Нет | Автоматические выключатели в литом корпусе серии ВА-300Rc предназначены для использования в силовых распределительных цепях переменного тока. Данные аппараты применяются в сетях напряжением до 400/415 В и 50Гц для распределения электрической энергии, а также для защиты цепей и оборудования от повреждений, которые могут возникнуть из-за перегрузок и токов короткого замыкания, для защиты людей от поражения током, а также для противопожарной защиты. Автоматические выключатели серии ВА-300Rc оснащены нерегулируемым термомагнитным расцепителем, который позволяет отрегулировать ток и время срабатывания по дифференциальной защите при выборе аппаратов с селективной защитой. | Продукты DEKraft LV | DEKLV | 0RB | Dekraft. АВ в литом корпусе с ТМ расцепителем ВА-300Rc | CCB | Dekraft. Автоматические выключатели в литом корпусе | PVB | Энергетика Базовая | EC000228 | Силовой автоматический выключатель | 7 | Китай | https://static-pcsp.systeme.ru/image/mOyIuG_v6uFVdoKf68ee5fe0115c71760452576.png | https://static-pcsp.systeme.ru/image/mOyIuG_v6uFVdoKf68ee5fe0115c71760452576.png | 1 | не указан | [8 empty] | https://api.systeme.ru/product/media/download/991261 https://api.systeme.ru/product/media/download/991823 | https://api.systeme.ru/product/media/download/990694 | https://api.systeme.ru/certificates/default/download/3306 https://api.systeme.ru/certificates/default/download/3270 | Д-ТР ЕАЭС-RoHS С-ТР ТС-ЭМС С-ТР ТС-НВО | ЕАЭС N RU Д-CN.РА03.В.97752_24 ЕАЭС RU С-CN.МЕ77.В.01299_24 |  |  |  | 16650 | штука |  | 1 | PCE CAR P12 | 1 3 4 | 1 12 180 | шт. шт. шт. | 4680409126363 | 16.6 34.5 120 | 16.5 50.1 80 | 15.6 33.5 115 | см. см. см. | 1.591 19.968 316 | кг. кг. кг. | 0 | 0 | 20 А | 3 |  | 400...415 В | IP20 (EV006405) | Нет | Болтовое соединение (EV008864) | Рычажковый (перекидной рычаг) (EV001252) | 50 кА | Нет | Да | Встраив. устройство фиксированной установки (стационарный) (EV009211) | Выключатель автоматический в литом корпусе (RV001339) | [17 empty] | Подключение спереди (EV009502) | Да |  | Да | 0
28512DEK | Силовой авт. выкл. ВА-302Rc Sel 3P 25А 50кА 50/100/300мА 0,4/0,5/1с | Dekraft |  |  | 8536201007 | Прочие | Нет | Автоматические выключатели в литом корпусе серии ВА-300Rc предназначены для использования в силовых распределительных цепях переменного тока. Данные аппараты применяются в сетях напряжением до 400/415 В и 50Гц для распределения электрической энергии, а также для защиты цепей и оборудования от повреждений, которые могут возникнуть из-за перегрузок и токов короткого замыкания, для защиты людей от поражения током, а также для противопожарной защиты. Автоматические выключатели серии ВА-300Rc оснащены нерегулируемым термомагнитным расцепителем, который позволяет отрегулировать ток и время срабатывания по дифференциальной защите при выборе аппаратов с селективной защитой. | Продукты DEKraft LV | DEKLV | 0RB | Dekraft. АВ в литом корпусе с ТМ расцепителем ВА-300Rc | CCB | Dekraft. Автоматические выключатели в литом корпусе | PVB | Энергетика Базовая | EC000228 | Силовой автоматический выключатель | 7 | Китай | https://static-pcsp.systeme.ru/image/mOyIuG_v6uFVdoKf68ee5fe0115c71760452576.png | https://static-pcsp.systeme.ru/image/mOyIuG_v6uFVdoKf68ee5fe0115c71760452576.png | 1 | не указан | [8 empty] | https://api.systeme.ru/product/media/download/991261 https://api.systeme.ru/product/media/download/991823 | https://api.systeme.ru/product/media/download/990694 | https://api.systeme.ru/certificates/default/download/3306 https://api.systeme.ru/certificates/default/download/3270 | Д-ТР ЕАЭС-RoHS С-ТР ТС-ЭМС С-ТР ТС-НВО | ЕАЭС N RU Д-CN.РА03.В.97752_24 ЕАЭС RU С-CN.МЕ77.В.01299_24 |  |  |  | 16800 | штука |  | 1 | PCE CAR P12 | 1 3 4 | 1 12 180 | шт. шт. шт. | 4680409126370 | 16.5 34.7 120 | 16.9 50.3 80 | 15.7 33.3 115 | см. см. см. | 1.588 19.96 320 | кг. кг. кг. | 0 | 0 | 25 А | 3 |  | 400...415 В | IP20 (EV006405) | Нет | Болтовое соединение (EV008864) | Рычажковый (перекидной рычаг) (EV001252) | 50 кА | Нет | Да | Встраив. устройство фиксированной установки (стационарный) (EV009211) | Выключатель автоматический в литом корпусе (RV001339) | [17 empty] | Подключение спереди (EV009502) | Да |  | Да | 0
28513DEK | Силовой авт. выкл. ВА-302Rc Sel 3P 32А 50кА 50/100/300мА 0,4/0,5/1с | Dekraft |  |  | 8536201007 | Прочие | Нет | Автоматические выключатели в литом корпусе серии ВА-300Rc предназначены для использования в силовых распределительных цепях переменного тока. Данные аппараты применяются в сетях напряжением до 400/415 В и 50Гц для распределения электрической энергии, а также для защиты цепей и оборудования от повреждений, которые могут возникнуть из-за перегрузок и токов короткого замыкания, для защиты людей от поражения током, а также для противопожарной защиты. Автоматические выключатели серии ВА-300Rc оснащены нерегулируемым термомагнитным расцепителем, который позволяет отрегулировать ток и время срабатывания по дифференциальной защите при выборе аппаратов с селективной защитой. | Продукты DEKraft LV | DEKLV | 0RB | Dekraft. АВ в литом корпусе с ТМ расцепителем ВА-300Rc | CCB | Dekraft. Автоматические выключатели в литом корпусе | PVB | Энергетика Базовая | EC000228 | Силовой автоматический выключатель | 7 | Китай | https://static-pcsp.systeme.ru/image/mOyIuG_v6uFVdoKf68ee5fe0115c71760452576.png | https://static-pcsp.systeme.ru/image/mOyIuG_v6uFVdoKf68ee5fe0115c71760452576.png | 1 | не указан | [8 empty] | https://api.systeme.ru/product/media/download/991261 https://api.systeme.ru/product/media/download/991823 | https://api.systeme.ru/product/media/download/990694 | https://api.systeme.ru/certificates/default/download/3306 https://api.systeme.ru/certificates/default/download/3270 | Д-ТР ЕАЭС-RoHS С-ТР ТС-ЭМС С-ТР ТС-НВО | ЕАЭС N RU Д-CN.РА03.В.97752_24 ЕАЭС RU С-CN.МЕ77.В.01299_24 |  |  |  | 16950 | штука |  | 1 | PCE CAR P12 | 1 3 4 | 1 12 180 | шт. шт. шт. | 4680409126387 | 16.6 34.7 120 | 16.9 50.2 80 | 15.7 33.4 114 | см. см. см. | 1.589 19.968 315 | кг. кг. кг. | 0 | 0 | 32 А | 3 |  | 400...415 В | IP20 (EV006405) | Нет | Болтовое соединение (EV008864) | Рычажковый (перекидной рычаг) (EV001252) | 50 кА | Нет | Да | Встраив. устройство фиксированной установки (стационарный) (EV009211) | Выключатель автоматический в литом корпусе (RV001339) | [17 empty] | Подключение спереди (EV009502) | Да |  | Да | 0
28514DEK | Силовой авт. выкл. ВА-302Rc Sel 3P 40А 50кА 50/100/300мА 0,4/0,5/1с | Dekraft |  |  | 8536201007 | Прочие | Нет | Автоматические выключатели в литом корпусе серии ВА-300Rc предназначены для использования в силовых распределительных цепях переменного тока. Данные аппараты применяются в сетях напряжением до 400/415 В и 50Гц для распределения электрической энергии, а также для защиты цепей и оборудования от повреждений, которые могут возникнуть из-за перегрузок и токов короткого замыкания, для защиты людей от поражения током, а также для противопожарной защиты. Автоматические выключатели серии ВА-300Rc оснащены нерегулируемым термомагнитным расцепителем, который позволяет отрегулировать ток и время срабатывания по дифференциальной защите при выборе аппаратов с селективной защитой. | Продукты DEKraft LV | DEKLV | 0RB | Dekraft. АВ в литом корпусе с ТМ расцепителем ВА-300Rc | CCB | Dekraft. Автоматические выключатели в литом корпусе | PVB | Энергетика Базовая | EC000228 | Силовой автоматический выключатель | 7 | Китай | https://static-pcsp.systeme.ru/image/mOyIuG_v6uFVdoKf68ee5fe0115c71760452576.png | https://static-pcsp.systeme.ru/image/mOyIuG_v6uFVdoKf68ee5fe0115c71760452576.png | 1 | не указан | [8 empty] | https://api.systeme.ru/product/media/download/991261 https://api.systeme.ru/product/media/download/991823 | https://api.systeme.ru/product/media/download/990694 | https://api.systeme.ru/certificates/default/download/3306 https://api.systeme.ru/certificates/default/download/3270 | Д-ТР ЕАЭС-RoHS С-ТР ТС-ЭМС С-ТР ТС-НВО | ЕАЭС N RU Д-CN.РА03.В.97752_24 ЕАЭС RU С-CN.МЕ77.В.01299_24 |  |  |  | 17150 | штука |  | 1 | PCE CAR P12 | 1 3 4 | 1 12 180 | шт. шт. шт. | 4680409126394 | 16.6 34.5 120 | 16.8 50.7 80 | 15.6 33.1 115 | см. см. см. | 1.598 20.029 320 | кг. кг. кг. | 0 | 0 | 40 А | 3 |  | 400...415 В | IP20 (EV006405) | Нет | Болтовое соединение (EV008864) | Рычажковый (перекидной рычаг) (EV001252) | 50 кА | Нет | Да | Встраив. устройство фиксированной установки (стационарный) (EV009211) | Выключатель автоматический в литом корпусе (RV001339) | [17 empty] | Подключение спереди (EV009502) | Да |  | Да | 0
28515DEK | Силовой авт. выкл. ВА-302Rc Sel 3P 50А 50кА 50/100/300мА 0,4/0,5/1с | Dekraft |  |  | 8536201007 | Прочие | Нет | Автоматические выключатели в литом корпусе серии ВА-300Rc предназначены для использования в силовых распределительных цепях переменного тока. Данные аппараты применяются в сетях напряжением до 400/415 В и 50Гц для распределения электрической энергии, а также для защиты цепей и оборудования от повреждений, которые могут возникнуть из-за перегрузок и токов короткого замыкания, для защиты людей от поражения током, а также для противопожарной защиты. Автоматические выключатели серии ВА-300Rc оснащены нерегулируемым термомагнитным расцепителем, который позволяет отрегулировать ток и время срабатывания по дифференциальной защите при выборе аппаратов с селективной защитой. | Продукты DEKraft LV | DEKLV | 0RB | Dekraft. АВ в литом корпусе с ТМ расцепителем ВА-300Rc | CCB | Dekraft. Автоматические выключатели в литом корпусе | PVB | Энергетика Базовая | EC000228 | Силовой автоматический выключатель | 7 | Китай | https://static-pcsp.systeme.ru/image/mOyIuG_v6uFVdoKf68ee5fe0115c71760452576.png | https://static-pcsp.systeme.ru/image/mOyIuG_v6uFVdoKf68ee5fe0115c71760452576.png | 1 | не указан | [8 empty] | https://api.systeme.ru/product/media/download/991261 https://api.systeme.ru/product/media/download/991823 | https://api.systeme.ru/product/media/download/990694 | https://api.systeme.ru/certificates/default/download/3306 https://api.systeme.ru/certificates/default/download/3270 | Д-ТР ЕАЭС-RoHS С-ТР ТС-ЭМС С-ТР ТС-НВО | ЕАЭС N RU Д-CN.РА03.В.97752_24 ЕАЭС RU С-CN.МЕ77.В.01299_24 |  |  |  | 17350 | штука |  | 1 | PCE CAR P12 | 1 3 4 | 1 12 180 | шт. шт. шт. | 4680409126400 | 16.5 34.5 120 | 16.8 50.6 80 | 15.5 33.2 115 | см. см. см. | 1.592 20.011 316 | кг. кг. кг. | 0 | 0 | 50 А | 3 |  | 400...415 В | IP20 (EV006405) | Нет | Болтовое соединение (EV008864) | Рычажковый (перекидной рычаг) (EV001252) | 50 кА | Нет | Да | Встраив. устройство фиксированной установки (стационарный) (EV009211) | Выключатель автоматический в литом корпусе (RV001339) | [17 empty] | Подключение спереди (EV009502) | Да |  | Да | 0
28516DEK | Силовой авт. выкл. ВА-302Rc Sel 3P 63А 50кА 50/100/300мА 0,4/0,5/1с | Dekraft |  |  | 8536201007 | Прочие | Нет | Автоматические выключатели в литом корпусе серии ВА-300Rc предназначены для использования в силовых распределительных цепях переменного тока. Данные аппараты применяются в сетях напряжением до 400/415 В и 50Гц для распределения электрической энергии, а также для защиты цепей и оборудования от повреждений, которые могут возникнуть из-за перегрузок и токов короткого замыкания, для защиты людей от поражения током, а также для противопожарной защиты. Автоматические выключатели серии ВА-300Rc оснащены нерегулируемым термомагнитным расцепителем, который позволяет отрегулировать ток и время срабатывания по дифференциальной защите при выборе аппаратов с селективной защитой. | Продукты DEKraft LV | DEKLV | 0RB | Dekraft. АВ в литом корпусе с ТМ расцепителем ВА-300Rc | CCB | Dekraft. Автоматические выключатели в литом корпусе | PVB | Энергетика Базовая | EC000228 | Силовой автоматический выключатель | 7 | Китай | https://static-pcsp.systeme.ru/image/mOyIuG_v6uFVdoKf68ee5fe0115c71760452576.png | https://static-pcsp.systeme.ru/image/mOyIuG_v6uFVdoKf68ee5fe0115c71760452576.png | 1 | не указан | [8 empty] | https://api.systeme.ru/product/media/download/991261 https://api.systeme.ru/product/media/download/991823 | https://api.systeme.ru/product/media/download/990694 | https://api.systeme.ru/certificates/default/download/3306 https://api.systeme.ru/certificates/default/download/3270 | Д-ТР ЕАЭС-RoHS С-ТР ТС-ЭМС С-ТР ТС-НВО | ЕАЭС N RU Д-CN.РА03.В.97752_24 ЕАЭС RU С-CN.МЕ77.В.01299_24 |  |  |  | 17500 | штука |  | 1 | PCE CAR P12 | 1 3 4 | 1 12 180 | шт. шт. шт. | 4680409126417 | 16.5 34.5 120 | 16.8 50.4 80 | 15.5 33.2 115 | см. см. см. | 1.591 20.002 316 | кг. кг. кг. | 0 | 0 | 63 А | 3 |  | 400...415 В | IP20 (EV006405) | Нет | Болтовое соединение (EV008864) | Рычажковый (перекидной рычаг) (EV001252) | 50 кА | Нет | Да | Встраив. устройство фиксированной установки (стационарный) (EV009211) | Выключатель автоматический в литом корпусе (RV001339) | [17 empty] | Подключение спереди (EV009502) | Да |  | Да | 0
28517DEK | Силовой авт. выкл. ВА-302Rc Sel 3P 80А 50кА 50/100/300мА 0,4/0,5/1с | Dekraft |  |  | 8536209007 | Прочие | Нет | Автоматические выключатели в литом корпусе серии ВА-300Rc предназначены для использования в силовых распределительных цепях переменного тока. Данные аппараты применяются в сетях напряжением до 400/415 В и 50Гц для распределения электрической энергии, а также для защиты цепей и оборудования от повреждений, которые могут возникнуть из-за перегрузок и токов короткого замыкания, для защиты людей от поражения током, а также для противопожарной защиты. Автоматические выключатели серии ВА-300Rc оснащены нерегулируемым термомагнитным расцепителем, который позволяет отрегулировать ток и время срабатывания по дифференциальной защите при выборе аппаратов с селективной защитой. | Продукты DEKraft LV | DEKLV | 0RB | Dekraft. АВ в литом корпусе с ТМ расцепителем ВА-300Rc | CCB | Dekraft. Автоматические выключатели в литом корпусе | PVB | Энергетика Базовая | EC000228 | Силовой автоматический выключатель | 7 | Китай | https://static-pcsp.systeme.ru/image/mOyIuG_v6uFVdoKf68ee5fe0115c71760452576.png | https://static-pcsp.systeme.ru/image/mOyIuG_v6uFVdoKf68ee5fe0115c71760452576.png | 1 | не указан | [8 empty] | https://api.systeme.ru/product/media/download/991261 https://api.systeme.ru/product/media/download/991823 | https://api.systeme.ru/product/media/download/990694 | https://api.systeme.ru/certificates/default/download/3306 https://api.systeme.ru/certificates/default/download/3270 | Д-ТР ЕАЭС-RoHS С-ТР ТС-ЭМС С-ТР ТС-НВО | ЕАЭС N RU Д-CN.РА03.В.97752_24 ЕАЭС RU С-CN.МЕ77.В.01299_24 |  |  |  | 17700 | штука |  | 1 | PCE CAR P12 | 1 3 4 | 1 12 144 | шт. шт. шт. | 4680409126424 | 16.5 34.4 120 | 16.7 50.5 80 | 15.5 33 114 | см. см. см. | 1.583 19.884 253 | кг. кг. кг. | 0 | 0 | 80 А | 3 |  | 400...415 В | IP20 (EV006405) | Нет | Болтовое соединение (EV008864) | Рычажковый (перекидной рычаг) (EV001252) | 50 кА | Нет | Да | Встраив. устройство фиксированной установки (стационарный) (EV009211) | Выключатель автоматический в литом корпусе (RV001339) | [17 empty] | Подключение спереди (EV009502) | Да |  | Да | 0
28518DEK | Силовой авт. выкл. ВА-302Rc Sel 3P 100А 50кА 50/100/300мА 0,4/0,5/1с | Dekraft |  |  | 8536209007 | Прочие | Нет | Автоматические выключатели в литом корпусе серии ВА-300Rc предназначены для использования в силовых распределительных цепях переменного тока. Данные аппараты применяются в сетях напряжением до 400/415 В и 50Гц для распределения электрической энергии, а также для защиты цепей и оборудования от повреждений, которые могут возникнуть из-за перегрузок и токов короткого замыкания, для защиты людей от поражения током, а также для противопожарной защиты. Автоматические выключатели серии ВА-300Rc оснащены нерегулируемым термомагнитным расцепителем, который позволяет отрегулировать ток и время срабатывания по дифференциальной защите при выборе аппаратов с селективной защитой. | Продукты DEKraft LV | DEKLV | 0RB | Dekraft. АВ в литом корпусе с ТМ расцепителем ВА-300Rc | CCB | Dekraft. Автоматические выключатели в литом корпусе | PVB | Энергетика Базовая | EC000228 | Силовой автоматический выключатель | 7 | Китай | https://static-pcsp.systeme.ru/image/mOyIuG_v6uFVdoKf68ee5fe0115c71760452576.png | https://static-pcsp.systeme.ru/image/mOyIuG_v6uFVdoKf68ee5fe0115c71760452576.png | 1 | не указан | [8 empty] | https://api.systeme.ru/product/media/download/991261 https://api.systeme.ru/product/media/download/991823 | https://api.systeme.ru/product/media/download/990694 | https://api.systeme.ru/certificates/default/download/3306 https://api.systeme.ru/certificates/default/download/3270 | Д-ТР ЕАЭС-RoHS С-ТР ТС-ЭМС С-ТР ТС-НВО | ЕАЭС N RU Д-CN.РА03.В.97752_24 ЕАЭС RU С-CN.МЕ77.В.01299_24 |  |  |  | 17850 | штука |  | 1 | PCE CAR P12 | 1 3 4 | 1 12 144 | шт. шт. шт. | 4680409126431 | 16.5 34.4 120 | 16.8 50.4 80 | 15.5 32.9 115 | см. см. см. | 1.595 20.026 255 | кг. кг. кг. | 0 | 0 | 100 А | 3 |  | 400...415 В | IP20 (EV006405) | Нет | Болтовое соединение (EV008864) | Рычажковый (перекидной рычаг) (EV001252) | 50 кА | Нет | Да | Встраив. устройство фиксированной установки (стационарный) (EV009211) | Выключатель автоматический в литом корпусе (RV001339) | [17 empty] | Подключение спереди (EV009502) | Да |  | Да | 0
28519DEK | Силовой авт. выкл. ВА-302Rc Sel 3P 125А 50кА 50/100/300мА 0,4/0,5/1с | Dekraft |  |  | 8536209007 | Прочие | Нет | Автоматические выключатели в литом корпусе серии ВА-300Rc предназначены для использования в силовых распределительных цепях переменного тока. Данные аппараты применяются в сетях напряжением до 400/415 В и 50Гц для распределения электрической энергии, а также для защиты цепей и оборудования от повреждений, которые могут возникнуть из-за перегрузок и токов короткого замыкания, для защиты людей от поражения током, а также для противопожарной защиты. Автоматические выключатели серии ВА-300Rc оснащены нерегулируемым термомагнитным расцепителем, который позволяет отрегулировать ток и время срабатывания по дифференциальной защите при выборе аппаратов с селективной защитой. | Продукты DEKraft LV | DEKLV | 0RB | Dekraft. АВ в литом корпусе с ТМ расцепителем ВА-300Rc | CCB | Dekraft. Автоматические выключатели в литом корпусе | PVB | Энергетика Базовая | EC000228 | Силовой автоматический выключатель | 7 | Китай | https://static-pcsp.systeme.ru/image/mOyIuG_v6uFVdoKf68ee5fe0115c71760452576.png | https://static-pcsp.systeme.ru/image/mOyIuG_v6uFVdoKf68ee5fe0115c71760452576.png | 1 | не указан | [8 empty] | https://api.systeme.ru/product/media/download/991261 https://api.systeme.ru/product/media/download/991823 | https://api.systeme.ru/product/media/download/990694 | https://api.systeme.ru/certificates/default/download/3306 https://api.systeme.ru/certificates/default/download/3270 | Д-ТР ЕАЭС-RoHS С-ТР ТС-ЭМС С-ТР ТС-НВО | ЕАЭС N RU Д-CN.РА03.В.97752_24 ЕАЭС RU С-CN.МЕ77.В.01299_24 |  |  |  | 18050 | штука |  | 1 | PCE CAR P12 | 1 3 4 | 1 12 180 | шт. шт. шт. | 4680409126448 | 16.5 34.4 120 | 16.6 50.1 80 | 15.6 33.1 115 | см. см. см. | 1.593 20.033 320 | кг. кг. кг. | 0 | 0 | 125 А | 3 |  | 400...415 В | IP20 (EV006405) | Нет | Болтовое соединение (EV008864) | Рычажковый (перекидной рычаг) (EV001252) | 50 кА | Нет | Да | Встраив. устройство фиксированной установки (стационарный) (EV009211) | Выключатель автоматический в литом корпусе (RV001339) | [17 empty] | Подключение спереди (EV009502) | Да |  | Да | 0
28520DEK | Силовой авт. выкл. ВА-302Rc Inst 3P+N 16А 50кА 30/100/300мА | Dekraft |  |  | 8536201007 | Прочие | Нет | Автоматические выключатели в литом корпусе серии ВА-300Rc предназначены для использования в силовых распределительных цепях переменного тока. Данные аппараты применяются в сетях напряжением до 400/415 В и 50Гц для распределения электрической энергии, а также для защиты цепей и оборудования от повреждений, которые могут возникнуть из-за перегрузок и токов короткого замыкания, для защиты людей от поражения током, а также для противопожарной защиты. Автоматические выключатели серии ВА-300Rc оснащены нерегулируемым термомагнитным расцепителем, который позволяет отрегулировать ток и время срабатывания по дифференциальной защите при выборе аппаратов с селективной защитой. | Продукты DEKraft LV | DEKLV | 0RB | Dekraft. АВ в литом корпусе с ТМ расцепителем ВА-300Rc | CCB | Dekraft. Автоматические выключатели в литом корпусе | PVB | Энергетика Базовая | EC000228 | Силовой автоматический выключатель | 7 | Китай | https://static-pcsp.systeme.ru/image/mOyIuG_v6uFVdoKf68ee5fe0115c71760452576.png | https://static-pcsp.systeme.ru/image/mOyIuG_v6uFVdoKf68ee5fe0115c71760452576.png | 1 | не указан | [8 empty] | https://api.systeme.ru/product/media/download/991261 https://api.systeme.ru/product/media/download/991823 | https://api.systeme.ru/product/media/download/990694 | https://api.systeme.ru/certificates/default/download/3306 https://api.systeme.ru/certificates/default/download/3270 | Д-ТР ЕАЭС-RoHS С-ТР ТС-ЭМС С-ТР ТС-НВО | ЕАЭС N RU Д-CN.РА03.В.97752_24 ЕАЭС RU С-CN.МЕ77.В.01299_24 |  |  |  | 18050 | штука |  | 1 | PCE CAR P12 | 1 3 4 | 1 8 144 | шт. шт. шт. | 4680409126455 | 16.6 34.4 120 | 19.7 40.5 80 | 15.5 33.2 115 | см. см. см. | 1.951 16.41 316 | кг. кг. кг. | 0 | 0 | 16 А |  |  | 400...415 В | IP20 (EV006405) | Нет | Болтовое соединение (EV008864) | Рычажковый (перекидной рычаг) (EV001252) | 50 кА | Нет | Да | Встраив. устройство фиксированной установки (стационарный) (EV009211) | Выключатель автоматический в литом корпусе (RV001339) | [17 empty] | Подключение спереди (EV009502) | Да |  | Да | 0
28521DEK | Силовой авт. выкл. ВА-302Rc Inst 3P+N 20А 50кА 30/100/300мА | Dekraft |  |  | 8536201007 | Прочие | Нет | Автоматические выключатели в литом корпусе серии ВА-300Rc предназначены для использования в силовых распределительных цепях переменного тока. Данные аппараты применяются в сетях напряжением до 400/415 В и 50Гц для распределения электрической энергии, а также для защиты цепей и оборудования от повреждений, которые могут возникнуть из-за перегрузок и токов короткого замыкания, для защиты людей от поражения током, а также для противопожарной защиты. Автоматические выключатели серии ВА-300Rc оснащены нерегулируемым термомагнитным расцепителем, который позволяет отрегулировать ток и время срабатывания по дифференциальной защите при выборе аппаратов с селективной защитой. | Продукты DEKraft LV | DEKLV | 0RB | Dekraft. АВ в литом корпусе с ТМ расцепителем ВА-300Rc | CCB | Dekraft. Автоматические выключатели в литом корпусе | PVB | Энергетика Базовая | EC000228 | Силовой автоматический выключатель | 7 | Китай | https://static-pcsp.systeme.ru/image/mOyIuG_v6uFVdoKf68ee5fe0115c71760452576.png | https://static-pcsp.systeme.ru/image/mOyIuG_v6uFVdoKf68ee5fe0115c71760452576.png | 1 | не указан | [8 empty] | https://api.systeme.ru/product/media/download/991261 https://api.systeme.ru/product/media/download/991823 | https://api.systeme.ru/product/media/download/990694 | https://api.systeme.ru/certificates/default/download/3306 https://api.systeme.ru/certificates/default/download/3270 | Д-ТР ЕАЭС-RoHS С-ТР ТС-ЭМС С-ТР ТС-НВО | ЕАЭС N RU Д-CN.РА03.В.97752_24 ЕАЭС RU С-CN.МЕ77.В.01299_24 |  |  |  | 18250 | штука |  | 1 | PCE CAR P12 | 1 3 4 | 1 8 144 | шт. шт. шт. | 4680409126462 | 16.6 34.4 120 | 19.5 40.2 80 | 15.6 33.4 115 | см. см. см. | 1.949 16.388 312 | кг. кг. кг. | 0 | 0 | 20 А |  |  | 400...415 В | IP20 (EV006405) | Нет | Болтовое соединение (EV008864) | Рычажковый (перекидной рычаг) (EV001252) | 50 кА | Нет | Да | Встраив. устройство фиксированной установки (стационарный) (EV009211) | Выключатель автоматический в литом корпусе (RV001339) | [17 empty] | Подключение спереди (EV009502) | Да |  | Да | 0
28522DEK | Силовой авт. выкл. ВА-302Rc Inst 3P+N 25А 50кА 30/100/300мА | Dekraft |  |  | 8536201007 | Прочие | Нет | Автоматические выключатели в литом корпусе серии ВА-300Rc предназначены для использования в силовых распределительных цепях переменного тока. Данные аппараты применяются в сетях напряжением до 400/415 В и 50Гц для распределения электрической энергии, а также для защиты цепей и оборудования от повреждений, которые могут возникнуть из-за перегрузок и токов короткого замыкания, для защиты людей от поражения током, а также для противопожарной защиты. Автоматические выключатели серии ВА-300Rc оснащены нерегулируемым термомагнитным расцепителем, который позволяет отрегулировать ток и время срабатывания по дифференциальной защите при выборе аппаратов с селективной защитой. | Продукты DEKraft LV | DEKLV | 0RB | Dekraft. АВ в литом корпусе с ТМ расцепителем ВА-300Rc | CCB | Dekraft. Автоматические выключатели в литом корпусе | PVB | Энергетика Базовая | EC000228 | Силовой автоматический выключатель | 7 | Китай | https://static-pcsp.systeme.ru/image/mOyIuG_v6uFVdoKf68ee5fe0115c71760452576.png | https://static-pcsp.systeme.ru/image/mOyIuG_v6uFVdoKf68ee5fe0115c71760452576.png | 1 | не указан | [8 empty] | https://api.systeme.ru/product/media/download/991261 https://api.systeme.ru/product/media/download/991823 | https://api.systeme.ru/product/media/download/990694 | https://api.systeme.ru/certificates/default/download/3306 https://api.systeme.ru/certificates/default/download/3270 | Д-ТР ЕАЭС-RoHS С-ТР ТС-ЭМС С-ТР ТС-НВО | ЕАЭС N RU Д-CN.РА03.В.97752_24 ЕАЭС RU С-CN.МЕ77.В.01299_24 |  |  |  | 18400 | штука |  | 1 | PCE CAR P12 | 1 3 4 | 1 8 144 | шт. шт. шт. | 4680409126479 | 16.5 34.5 120 | 19.8 40.8 80 | 15.7 33.3 115 | см. см. см. | 1.954 16.404 310 | кг. кг. кг. | 0 | 0 | 25 А |  |  | 400...415 В | IP20 (EV006405) | Нет | Болтовое соединение (EV008864) | Рычажковый (перекидной рычаг) (EV001252) | 50 кА | Нет | Да | Встраив. устройство фиксированной установки (стационарный) (EV009211) | Выключатель автоматический в литом корпусе (RV001339) | [17 empty] | Подключение спереди (EV009502) | Да |  | Да | 0
28523DEK | Силовой авт. выкл. ВА-302Rc Inst 3P+N 32А 50кА 30/100/300мА | Dekraft |  |  | 8536201007 | Прочие | Нет | Автоматические выключатели в литом корпусе серии ВА-300Rc предназначены для использования в силовых распределительных цепях переменного тока. Данные аппараты применяются в сетях напряжением до 400/415 В и 50Гц для распределения электрической энергии, а также для защиты цепей и оборудования от повреждений, которые могут возникнуть из-за перегрузок и токов короткого замыкания, для защиты людей от поражения током, а также для противопожарной защиты. Автоматические выключатели серии ВА-300Rc оснащены нерегулируемым термомагнитным расцепителем, который позволяет отрегулировать ток и время срабатывания по дифференциальной защите при выборе аппаратов с селективной защитой. | Продукты DEKraft LV | DEKLV | 0RB | Dekraft. АВ в литом корпусе с ТМ расцепителем ВА-300Rc | CCB | Dekraft. Автоматические выключатели в литом корпусе | PVB | Энергетика Базовая | EC000228 | Силовой автоматический выключатель | 7 | Китай | https://static-pcsp.systeme.ru/image/mOyIuG_v6uFVdoKf68ee5fe0115c71760452576.png | https://static-pcsp.systeme.ru/image/mOyIuG_v6uFVdoKf68ee5fe0115c71760452576.png | 1 | не указан | [8 empty] | https://api.systeme.ru/product/media/download/991261 https://api.systeme.ru/product/media/download/991823 | https://api.systeme.ru/product/media/download/990694 | https://api.systeme.ru/certificates/default/download/3306 https://api.systeme.ru/certificates/default/download/3270 | Д-ТР ЕАЭС-RoHS С-ТР ТС-ЭМС С-ТР ТС-НВО | ЕАЭС N RU Д-CN.РА03.В.97752_24 ЕАЭС RU С-CN.МЕ77.В.01299_24 |  |  |  | 18600 | штука |  | 1 | PCE CAR P12 | 1 3 4 | 1 8 144 | шт. шт. шт. | 4680409126486 | 16.5 34.4 120 | 19.7 40.3 80 | 15.7 33.1 115 | см. см. см. | 1.952 16.4 310 | кг. кг. кг. | 0 | 0 | 32 А |  |  | 400...415 В | IP20 (EV006405) | Нет | Болтовое соединение (EV008864) | Рычажковый (перекидной рычаг) (EV001252) | 50 кА | Нет | Да | Встраив. устройство фиксированной установки (стационарный) (EV009211) | Выключатель автоматический в литом корпусе (RV001339) | [17 empty] | Подключение спереди (EV009502) | Да |  | Да | 0
28524DEK | Силовой авт. выкл. ВА-302Rc Inst 3P+N 40А 50кА 30/100/300мА | Dekraft |  |  | 8536201007 | Прочие | Нет | Автоматические выключатели в литом корпусе серии ВА-300Rc предназначены для использования в силовых распределительных цепях переменного тока. Данные аппараты применяются в сетях напряжением до 400/415 В и 50Гц для распределения электрической энергии, а также для защиты цепей и оборудования от повреждений, которые могут возникнуть из-за перегрузок и токов короткого замыкания, для защиты людей от поражения током, а также для противопожарной защиты. Автоматические выключатели серии ВА-300Rc оснащены нерегулируемым термомагнитным расцепителем, который позволяет отрегулировать ток и время срабатывания по дифференциальной защите при выборе аппаратов с селективной защитой. | Продукты DEKraft LV | DEKLV | 0RB | Dekraft. АВ в литом корпусе с ТМ расцепителем ВА-300Rc | CCB | Dekraft. Автоматические выключатели в литом корпусе | PVB | Энергетика Базовая | EC000228 | Силовой автоматический выключатель | 7 | Китай | https://static-pcsp.systeme.ru/image/mOyIuG_v6uFVdoKf68ee5fe0115c71760452576.png | https://static-pcsp.systeme.ru/image/mOyIuG_v6uFVdoKf68ee5fe0115c71760452576.png | 1 | не указан | [8 empty] | https://api.systeme.ru/product/media/download/991261 https://api.systeme.ru/product/media/download/991823 | https://api.systeme.ru/product/media/download/990694 | https://api.systeme.ru/certificates/default/download/3306 https://api.systeme.ru/certificates/default/download/3270 | Д-ТР ЕАЭС-RoHS С-ТР ТС-ЭМС С-ТР ТС-НВО | ЕАЭС N RU Д-CN.РА03.В.97752_24 ЕАЭС RU С-CN.МЕ77.В.01299_24 |  |  |  | 18750 | штука |  | 1 | PCE CAR P12 | 1 3 4 | 1 8 144 | шт. шт. шт. | 4680409126493 | 16.6 34.3 120 | 19.6 40.3 80 | 15.6 33.1 115 | см. см. см. | 1.958 16.446 312 | кг. кг. кг. | 0 | 0 | 40 А |  |  | 400...415 В | IP20 (EV006405) | Нет | Болтовое соединение (EV008864) | Рычажковый (перекидной рычаг) (EV001252) | 50 кА | Нет | Да | Встраив. устройство фиксированной установки (стационарный) (EV009211) | Выключатель автоматический в литом корпусе (RV001339) | [17 empty] | Подключение спереди (EV009502) | Да |  | Да | 0
28525DEK | Силовой авт. выкл. ВА-302Rc Inst 3P+N 50А 50кА 30/100/300мА | Dekraft |  |  | 8536201007 | Прочие | Нет | Автоматические выключатели в литом корпусе серии ВА-300Rc предназначены для использования в силовых распределительных цепях переменного тока. Данные аппараты применяются в сетях напряжением до 400/415 В и 50Гц для распределения электрической энергии, а также для защиты цепей и оборудования от повреждений, которые могут возникнуть из-за перегрузок и токов короткого замыкания, для защиты людей от поражения током, а также для противопожарной защиты. Автоматические выключатели серии ВА-300Rc оснащены нерегулируемым термомагнитным расцепителем, который позволяет отрегулировать ток и время срабатывания по дифференциальной защите при выборе аппаратов с селективной защитой. | Продукты DEKraft LV | DEKLV | 0RB | Dekraft. АВ в литом корпусе с ТМ расцепителем ВА-300Rc | CCB | Dekraft. Автоматические выключатели в литом корпусе | PVB | Энергетика Базовая | EC000228 | Силовой автоматический выключатель | 7 | Китай | https://static-pcsp.systeme.ru/image/mOyIuG_v6uFVdoKf68ee5fe0115c71760452576.png | https://static-pcsp.systeme.ru/image/mOyIuG_v6uFVdoKf68ee5fe0115c71760452576.png | 1 | не указан | [8 empty] | https://api.systeme.ru/product/media/download/991261 https://api.systeme.ru/product/media/download/991823 | https://api.systeme.ru/product/media/download/990694 | https://api.systeme.ru/certificates/default/download/3306 https://api.systeme.ru/certificates/default/download/3270 | Д-ТР ЕАЭС-RoHS С-ТР ТС-ЭМС С-ТР ТС-НВО | ЕАЭС N RU Д-CN.РА03.В.97752_24 ЕАЭС RU С-CN.МЕ77.В.01299_24 |  |  |  | 19000 | штука |  | 1 | PCE CAR P12 | 1 3 4 | 1 8 144 | шт. шт. шт. | 4680409126509 | 16.6 34.4 120 | 19.7 40.7 80 | 15.5 33.2 115 | см. см. см. | 1.958 16.445 310 | кг. кг. кг. | 0 | 0 | 50 А |  |  | 400...415 В | IP20 (EV006405) | Нет | Болтовое соединение (EV008864) | Рычажковый (перекидной рычаг) (EV001252) | 50 кА | Нет | Да | Встраив. устройство фиксированной установки (стационарный) (EV009211) | Выключатель автоматический в литом корпусе (RV001339) | [17 empty] | Подключение спереди (EV009502) | Да |  | Да | 0
28526DEK | Силовой авт. выкл. ВА-302Rc Inst 3P+N 63А 50кА 30/100/300мА | Dekraft |  |  | 8536201007 | Прочие | Нет | Автоматические выключатели в литом корпусе серии ВА-300Rc предназначены для использования в силовых распределительных цепях переменного тока. Данные аппараты применяются в сетях напряжением до 400/415 В и 50Гц для распределения электрической энергии, а также для защиты цепей и оборудования от повреждений, которые могут возникнуть из-за перегрузок и токов короткого замыкания, для защиты людей от поражения током, а также для противопожарной защиты. Автоматические выключатели серии ВА-300Rc оснащены нерегулируемым термомагнитным расцепителем, который позволяет отрегулировать ток и время срабатывания по дифференциальной защите при выборе аппаратов с селективной защитой. | Продукты DEKraft LV | DEKLV | 0RB | Dekraft. АВ в литом корпусе с ТМ расцепителем ВА-300Rc | CCB | Dekraft. Автоматические выключатели в литом корпусе | PVB | Энергетика Базовая | EC000228 | Силовой автоматический выключатель | 7 | Китай | https://static-pcsp.systeme.ru/image/mOyIuG_v6uFVdoKf68ee5fe0115c71760452576.png | https://static-pcsp.systeme.ru/image/mOyIuG_v6uFVdoKf68ee5fe0115c71760452576.png | 1 | не указан | [8 empty] | https://api.systeme.ru/product/media/download/991261 https://api.systeme.ru/product/media/download/991823 | https://api.systeme.ru/product/media/download/990694 | https://api.systeme.ru/certificates/default/download/3306 https://api.systeme.ru/certificates/default/download/3270 | Д-ТР ЕАЭС-RoHS С-ТР ТС-ЭМС С-ТР ТС-НВО | ЕАЭС N RU Д-CN.РА03.В.97752_24 ЕАЭС RU С-CN.МЕ77.В.01299_24 |  |  |  | 19200 | штука |  | 1 | PCE CAR P12 | 1 3 4 | 1 8 144 | шт. шт. шт. | 4680409126516 | 16.6 34.4 120 | 19.6 40.3 80 | 15.6 33.3 115 | см. см. см. | 1.961 16.463 312 | кг. кг. кг. | 0 | 0 | 63 А |  |  | 400...415 В | IP20 (EV006405) | Нет | Болтовое соединение (EV008864) | Рычажковый (перекидной рычаг) (EV001252) | 50 кА | Нет | Да | Встраив. устройство фиксированной установки (стационарный) (EV009211) | Выключатель автоматический в литом корпусе (RV001339) | [17 empty] | Подключение спереди (EV009502) | Да |  | Да | 0
28527DEK | Силовой авт. выкл. ВА-302Rc Inst 3P+N 80А 50кА 30/100/300мА | Dekraft |  |  | 8536209007 | Прочие | Нет | Автоматические выключатели в литом корпусе серии ВА-300Rc предназначены для использования в силовых распределительных цепях переменного тока. Данные аппараты применяются в сетях напряжением до 400/415 В и 50Гц для распределения электрической энергии, а также для защиты цепей и оборудования от повреждений, которые могут возникнуть из-за перегрузок и токов короткого замыкания, для защиты людей от поражения током, а также для противопожарной защиты. Автоматические выключатели серии ВА-300Rc оснащены нерегулируемым термомагнитным расцепителем, который позволяет отрегулировать ток и время срабатывания по дифференциальной защите при выборе аппаратов с селективной защитой. | Продукты DEKraft LV | DEKLV | 0RB | Dekraft. АВ в литом корпусе с ТМ расцепителем ВА-300Rc | CCB | Dekraft. Автоматические выключатели в литом корпусе | PVB | Энергетика Базовая | EC000228 | Силовой автоматический выключатель | 7 | Китай | https://static-pcsp.systeme.ru/image/mOyIuG_v6uFVdoKf68ee5fe0115c71760452576.png | https://static-pcsp.systeme.ru/image/mOyIuG_v6uFVdoKf68ee5fe0115c71760452576.png | 1 | не указан | [8 empty] | https://api.systeme.ru/product/media/download/991261 https://api.systeme.ru/product/media/download/991823 | https://api.systeme.ru/product/media/download/990694 | https://api.systeme.ru/certificates/default/download/3306 https://api.systeme.ru/certificates/default/download/3270 | Д-ТР ЕАЭС-RoHS С-ТР ТС-ЭМС С-ТР ТС-НВО | ЕАЭС N RU Д-CN.РА03.В.97752_24 ЕАЭС RU С-CN.МЕ77.В.01299_24 |  |  |  | 19350 | штука |  | 1 | PCE CAR P12 | 1 3 4 | 1 8 120 | шт. шт. шт. | 4680409126523 | 16.5 34.2 120 | 19.7 40.8 80 | 15.6 33 115 | см. см. см. | 1.947 16.373 260 | кг. кг. кг. | 0 | 0 | 80 А |  |  | 400...415 В | IP20 (EV006405) | Нет | Болтовое соединение (EV008864) | Рычажковый (перекидной рычаг) (EV001252) | 50 кА | Нет | Да | Встраив. устройство фиксированной установки (стационарный) (EV009211) | Выключатель автоматический в литом корпусе (RV001339) | [17 empty] | Подключение спереди (EV009502) | Да |  | Да | 0
28528DEK | Силовой авт. выкл. ВА-302Rc Inst 3P+N 100А 50кА 30/100/300мА | Dekraft |  |  | 8536209007 | Прочие | Нет | Автоматические выключатели в литом корпусе серии ВА-300Rc предназначены для использования в силовых распределительных цепях переменного тока. Данные аппараты применяются в сетях напряжением до 400/415 В и 50Гц для распределения электрической энергии, а также для защиты цепей и оборудования от повреждений, которые могут возникнуть из-за перегрузок и токов короткого замыкания, для защиты людей от поражения током, а также для противопожарной защиты. Автоматические выключатели серии ВА-300Rc оснащены нерегулируемым термомагнитным расцепителем, который позволяет отрегулировать ток и время срабатывания по дифференциальной защите при выборе аппаратов с селективной защитой. | Продукты DEKraft LV | DEKLV | 0RB | Dekraft. АВ в литом корпусе с ТМ расцепителем ВА-300Rc | CCB | Dekraft. Автоматические выключатели в литом корпусе | PVB | Энергетика Базовая | EC000228 | Силовой автоматический выключатель | 7 | Китай | https://static-pcsp.systeme.ru/image/mOyIuG_v6uFVdoKf68ee5fe0115c71760452576.png | https://static-pcsp.systeme.ru/image/mOyIuG_v6uFVdoKf68ee5fe0115c71760452576.png | 1 | не указан | [8 empty] | https://api.systeme.ru/product/media/download/991261 https://api.systeme.ru/product/media/download/991823 | https://api.systeme.ru/product/media/download/990694 | https://api.systeme.ru/certificates/default/download/3306 https://api.systeme.ru/certificates/default/download/3270 | Д-ТР ЕАЭС-RoHS С-ТР ТС-ЭМС С-ТР ТС-НВО | ЕАЭС N RU Д-CN.РА03.В.97752_24 ЕАЭС RU С-CN.МЕ77.В.01299_24 |  |  |  | 19550 | штука |  | 1 | PCE CAR P12 | 1 3 4 | 1 8 120 | шт. шт. шт. | 4680409126530 | 16.5 34.4 120 | 19.8 40.2 80 | 15.6 33.1 115 | см. см. см. | 1.958 16.476 262 | кг. кг. кг. | 0 | 0 | 100 А |  |  | 400...415 В | IP20 (EV006405) | Нет | Болтовое соединение (EV008864) | Рычажковый (перекидной рычаг) (EV001252) | 50 кА | Нет | Да | Встраив. устройство фиксированной установки (стационарный) (EV009211) | Выключатель автоматический в литом корпусе (RV001339) | [17 empty] | Подключение спереди (EV009502) | Да |  | Да | 0
28529DEK | Силовой авт. выкл. ВА-302Rc Inst 3P+N 125А 50кА 30/100/300мА | Dekraft |  |  | 8536209007 | Прочие | Нет | Автоматические выключатели в литом корпусе серии ВА-300Rc предназначены для использования в силовых распределительных цепях переменного тока. Данные аппараты применяются в сетях напряжением до 400/415 В и 50Гц для распределения электрической энергии, а также для защиты цепей и оборудования от повреждений, которые могут возникнуть из-за перегрузок и токов короткого замыкания, для защиты людей от поражения током, а также для противопожарной защиты. Автоматические выключатели серии ВА-300Rc оснащены нерегулируемым термомагнитным расцепителем, который позволяет отрегулировать ток и время срабатывания по дифференциальной защите при выборе аппаратов с селективной защитой. | Продукты DEKraft LV | DEKLV | 0RB | Dekraft. АВ в литом корпусе с ТМ расцепителем ВА-300Rc | CCB | Dekraft. Автоматические выключатели в литом корпусе | PVB | Энергетика Базовая | EC000228 | Силовой автоматический выключатель | 7 | Китай | https://static-pcsp.systeme.ru/image/mOyIuG_v6uFVdoKf68ee5fe0115c71760452576.png | https://static-pcsp.systeme.ru/image/mOyIuG_v6uFVdoKf68ee5fe0115c71760452576.png | 1 | не указан | [8 empty] | https://api.systeme.ru/product/media/download/991261 https://api.systeme.ru/product/media/download/991823 | https://api.systeme.ru/product/media/download/990694 | https://api.systeme.ru/certificates/default/download/3306 https://api.systeme.ru/certificates/default/download/3270 | Д-ТР ЕАЭС-RoHS С-ТР ТС-ЭМС С-ТР ТС-НВО | ЕАЭС N RU Д-CN.РА03.В.97752_24 ЕАЭС RU С-CN.МЕ77.В.01299_24 |  |  |  | 19750 | штука |  | 1 | PCE CAR P12 | 1 3 4 | 1 8 144 | шт. шт. шт. | 4680409126547 | 16.5 34.3 120 | 19.6 40.3 80 | 15.6 33.1 115 | см. см. см. | 1.957 16.455 312 | кг. кг. кг. | 0 | 0 | 125 А |  |  | 400...415 В | IP20 (EV006405) | Нет | Болтовое соединение (EV008864) | Рычажковый (перекидной рычаг) (EV001252) | 50 кА | Нет | Да | Встраив. устройство фиксированной установки (стационарный) (EV009211) | Выключатель автоматический в литом корпусе (RV001339) | [17 empty] | Подключение спереди (EV009502) | Да |  | Да | 0
28530DEK | Силовой авт. выкл. ВА-302Rc Sel 3P+N 16А 50кА 50/100/300мА 0,4/0,5/1с | Dekraft |  |  | 8536201007 | Прочие | Нет | Автоматические выключатели в литом корпусе серии ВА-300Rc предназначены для использования в силовых распределительных цепях переменного тока. Данные аппараты применяются в сетях напряжением до 400/415 В и 50Гц для распределения электрической энергии, а также для защиты цепей и оборудования от повреждений, которые могут возникнуть из-за перегрузок и токов короткого замыкания, для защиты людей от поражения током, а также для противопожарной защиты. Автоматические выключатели серии ВА-300Rc оснащены нерегулируемым термомагнитным расцепителем, который позволяет отрегулировать ток и время срабатывания по дифференциальной защите при выборе аппаратов с селективной защитой. | Продукты DEKraft LV | DEKLV | 0RB | Dekraft. АВ в литом корпусе с ТМ расцепителем ВА-300Rc | CCB | Dekraft. Автоматические выключатели в литом корпусе | PVB | Энергетика Базовая | EC000228 | Силовой автоматический выключатель | 7 | Китай | https://static-pcsp.systeme.ru/image/mOyIuG_v6uFVdoKf68ee5fe0115c71760452576.png | https://static-pcsp.systeme.ru/image/mOyIuG_v6uFVdoKf68ee5fe0115c71760452576.png | 1 | не указан | [8 empty] | https://api.systeme.ru/product/media/download/991261 https://api.systeme.ru/product/media/download/991823 | https://api.systeme.ru/product/media/download/990694 | https://api.systeme.ru/certificates/default/download/3306 https://api.systeme.ru/certificates/default/download/3270 | Д-ТР ЕАЭС-RoHS С-ТР ТС-ЭМС С-ТР ТС-НВО | ЕАЭС N RU Д-CN.РА03.В.97752_24 ЕАЭС RU С-CN.МЕ77.В.01299_24 |  |  |  | 18950 | штука |  | 1 | PCE CAR P12 | 1 3 4 | 1 8 144 | шт. шт. шт. | 4680409126554 | 16.5 34.7 120 | 19.6 40 80 | 15.7 33.4 115 | см. см. см. | 1.956 16.431 312 | кг. кг. кг. | 0 | 0 | 16 А |  |  | 400...415 В | IP20 (EV006405) | Нет | Болтовое соединение (EV008864) | Рычажковый (перекидной рычаг) (EV001252) | 50 кА | Нет | Да | Встраив. устройство фиксированной установки (стационарный) (EV009211) | Выключатель автоматический в литом корпусе (RV001339) | [17 empty] | Подключение спереди (EV009502) | Да |  | Да | 0
28531DEK | Силовой авт. выкл. ВА-302Rc Sel 3P+N 20А 50кА 50/100/300мА 0,4/0,5/1с | Dekraft |  |  | 8536201007 | Прочие | Нет | Автоматические выключатели в литом корпусе серии ВА-300Rc предназначены для использования в силовых распределительных цепях переменного тока. Данные аппараты применяются в сетях напряжением до 400/415 В и 50Гц для распределения электрической энергии, а также для защиты цепей и оборудования от повреждений, которые могут возникнуть из-за перегрузок и токов короткого замыкания, для защиты людей от поражения током, а также для противопожарной защиты. Автоматические выключатели серии ВА-300Rc оснащены нерегулируемым термомагнитным расцепителем, который позволяет отрегулировать ток и время срабатывания по дифференциальной защите при выборе аппаратов с селективной защитой. | Продукты DEKraft LV | DEKLV | 0RB | Dekraft. АВ в литом корпусе с ТМ расцепителем ВА-300Rc | CCB | Dekraft. Автоматические выключатели в литом корпусе | PVB | Энергетика Базовая | EC000228 | Силовой автоматический выключатель | 7 | Китай | https://static-pcsp.systeme.ru/image/mOyIuG_v6uFVdoKf68ee5fe0115c71760452576.png | https://static-pcsp.systeme.ru/image/mOyIuG_v6uFVdoKf68ee5fe0115c71760452576.png | 1 | не указан | [8 empty] | https://api.systeme.ru/product/media/download/991261 https://api.systeme.ru/product/media/download/991823 | https://api.systeme.ru/product/media/download/990694 | https://api.systeme.ru/certificates/default/download/3306 https://api.systeme.ru/certificates/default/download/3270 | Д-ТР ЕАЭС-RoHS С-ТР ТС-ЭМС С-ТР ТС-НВО | ЕАЭС N RU Д-CN.РА03.В.97752_24 ЕАЭС RU С-CN.МЕ77.В.01299_24 |  |  |  | 19150 | штука |  | 1 | PCE CAR P12 | 1 3 4 | 1 8 144 | шт. шт. шт. | 4680409126561 | 16.5 34.5 120 | 19.6 40.6 80 | 15.6 33.3 115 | см. см. см. | 1.953 16.425 316 | кг. кг. кг. | 0 | 0 | 20 А |  |  | 400...415 В | IP20 (EV006405) | Нет | Болтовое соединение (EV008864) | Рычажковый (перекидной рычаг) (EV001252) | 50 кА | Нет | Да | Встраив. устройство фиксированной установки (стационарный) (EV009211) | Выключатель автоматический в литом корпусе (RV001339) | [17 empty] | Подключение спереди (EV009502) | Да |  | Да | 0
28532DEK | Силовой авт. выкл. ВА-302Rc Sel 3P+N 25А 50кА 50/100/300мА 0,4/0,5/1с | Dekraft |  |  | 8536201007 | Прочие | Нет | Автоматические выключатели в литом корпусе серии ВА-300Rc предназначены для использования в силовых распределительных цепях переменного тока. Данные аппараты применяются в сетях напряжением до 400/415 В и 50Гц для распределения электрической энергии, а также для защиты цепей и оборудования от повреждений, которые могут возникнуть из-за перегрузок и токов короткого замыкания, для защиты людей от поражения током, а также для противопожарной защиты. Автоматические выключатели серии ВА-300Rc оснащены нерегулируемым термомагнитным расцепителем, который позволяет отрегулировать ток и время срабатывания по дифференциальной защите при выборе аппаратов с селективной защитой. | Продукты DEKraft LV | DEKLV | 0RB | Dekraft. АВ в литом корпусе с ТМ расцепителем ВА-300Rc | CCB | Dekraft. Автоматические выключатели в литом корпусе | PVB | Энергетика Базовая | EC000228 | Силовой автоматический выключатель | 7 | Китай | https://static-pcsp.systeme.ru/image/mOyIuG_v6uFVdoKf68ee5fe0115c71760452576.png | https://static-pcsp.systeme.ru/image/mOyIuG_v6uFVdoKf68ee5fe0115c71760452576.png | 1 | не указан | [8 empty] | https://api.systeme.ru/product/media/download/991261 https://api.systeme.ru/product/media/download/991823 | https://api.systeme.ru/product/media/download/990694 | https://api.systeme.ru/certificates/default/download/3306 https://api.systeme.ru/certificates/default/download/3270 | Д-ТР ЕАЭС-RoHS С-ТР ТС-ЭМС С-ТР ТС-НВО | ЕАЭС N RU Д-CN.РА03.В.97752_24 ЕАЭС RU С-CN.МЕ77.В.01299_24 |  |  |  | 19350 | штука |  | 1 | PCE CAR P12 | 1 3 4 | 1 8 144 | шт. шт. шт. | 4680409126578 | 16.6 34.5 120 | 19.6 40.2 80 | 15.7 33.4 115 | см. см. см. | 1.954 16.444 310 | кг. кг. кг. | 0 | 0 | 25 А |  |  | 400...415 В | IP20 (EV006405) | Нет | Болтовое соединение (EV008864) | Рычажковый (перекидной рычаг) (EV001252) | 50 кА | Нет | Да | Встраив. устройство фиксированной установки (стационарный) (EV009211) | Выключатель автоматический в литом корпусе (RV001339) | [17 empty] | Подключение спереди (EV009502) | Да |  | Да | 0
28533DEK | Силовой авт. выкл. ВА-302Rc Sel 3P+N 32А 50кА 50/100/300мА 0,4/0,5/1с | Dekraft |  |  | 8536201007 | Прочие | Нет | Автоматические выключатели в литом корпусе серии ВА-300Rc предназначены для использования в силовых распределительных цепях переменного тока. Данные аппараты применяются в сетях напряжением до 400/415 В и 50Гц для распределения электрической энергии, а также для защиты цепей и оборудования от повреждений, которые могут возникнуть из-за перегрузок и токов короткого замыкания, для защиты людей от поражения током, а также для противопожарной защиты. Автоматические выключатели серии ВА-300Rc оснащены нерегулируемым термомагнитным расцепителем, который позволяет отрегулировать ток и время срабатывания по дифференциальной защите при выборе аппаратов с селективной защитой. | Продукты DEKraft LV | DEKLV | 0RB | Dekraft. АВ в литом корпусе с ТМ расцепителем ВА-300Rc | CCB | Dekraft. Автоматические выключатели в литом корпусе | PVB | Энергетика Базовая | EC000228 | Силовой автоматический выключатель | 7 | Китай | https://static-pcsp.systeme.ru/image/mOyIuG_v6uFVdoKf68ee5fe0115c71760452576.png | https://static-pcsp.systeme.ru/image/mOyIuG_v6uFVdoKf68ee5fe0115c71760452576.png | 1 | не указан | [8 empty] | https://api.systeme.ru/product/media/download/991261 https://api.systeme.ru/product/media/download/991823 | https://api.systeme.ru/product/media/download/990694 | https://api.systeme.ru/certificates/default/download/3306 https://api.systeme.ru/certificates/default/download/3270 | Д-ТР ЕАЭС-RoHS С-ТР ТС-ЭМС С-ТР ТС-НВО | ЕАЭС N RU Д-CN.РА03.В.97752_24 ЕАЭС RU С-CN.МЕ77.В.01299_24 |  |  |  | 19550 | штука |  | 1 | PCE CAR P12 | 1 3 4 | 1 8 144 | шт. шт. шт. | 4680409126585 | 16.6 34.6 120 | 19.6 40.2 80 | 15.6 33.3 115 | см. см. см. | 1.958 16.44 310 | кг. кг. кг. | 0 | 0 | 32 А |  |  | 400...415 В | IP20 (EV006405) | Нет | Болтовое соединение (EV008864) | Рычажковый (перекидной рычаг) (EV001252) | 50 кА | Нет | Да | Встраив. устройство фиксированной установки (стационарный) (EV009211) | Выключатель автоматический в литом корпусе (RV001339) | [17 empty] | Подключение спереди (EV009502) | Да |  | Да | 0
28534DEK | Силовой авт. выкл. ВА-302Rc Sel 3P+N 40А 50кА 50/100/300мА 0,4/0,5/1с | Dekraft |  |  | 8536201007 | Прочие | Нет | Автоматические выключатели в литом корпусе серии ВА-300Rc предназначены для использования в силовых распределительных цепях переменного тока. Данные аппараты применяются в сетях напряжением до 400/415 В и 50Гц для распределения электрической энергии, а также для защиты цепей и оборудования от повреждений, которые могут возникнуть из-за перегрузок и токов короткого замыкания, для защиты людей от поражения током, а также для противопожарной защиты. Автоматические выключатели серии ВА-300Rc оснащены нерегулируемым термомагнитным расцепителем, который позволяет отрегулировать ток и время срабатывания по дифференциальной защите при выборе аппаратов с селективной защитой. | Продукты DEKraft LV | DEKLV | 0RB | Dekraft. АВ в литом корпусе с ТМ расцепителем ВА-300Rc | CCB | Dekraft. Автоматические выключатели в литом корпусе | PVB | Энергетика Базовая | EC000228 | Силовой автоматический выключатель | 7 | Китай | https://static-pcsp.systeme.ru/image/mOyIuG_v6uFVdoKf68ee5fe0115c71760452576.png | https://static-pcsp.systeme.ru/image/mOyIuG_v6uFVdoKf68ee5fe0115c71760452576.png | 1 | не указан | [8 empty] | https://api.systeme.ru/product/media/download/991261 https://api.systeme.ru/product/media/download/991823 | https://api.systeme.ru/product/media/download/990694 | https://api.systeme.ru/certificates/default/download/3306 https://api.systeme.ru/certificates/default/download/3270 | Д-ТР ЕАЭС-RoHS С-ТР ТС-ЭМС С-ТР ТС-НВО | ЕАЭС N RU Д-CN.РА03.В.97752_24 ЕАЭС RU С-CN.МЕ77.В.01299_24 |  |  |  | 19700 | штука |  | 1 | PCE CAR P12 | 1 3 4 | 1 8 144 | шт. шт. шт. | 4680409126592 | 16.4 34.5 120 | 19.7 40.1 80 | 16.2 33.3 115 | см. см. см. | 1.958 16.458 312 | кг. кг. кг. | 0 | 0 | 40 А |  |  | 400...415 В | IP20 (EV006405) | Нет | Болтовое соединение (EV008864) | Рычажковый (перекидной рычаг) (EV001252) | 50 кА | Нет | Да | Встраив. устройство фиксированной установки (стационарный) (EV009211) | Выключатель автоматический в литом корпусе (RV001339) | [17 empty] | Подключение спереди (EV009502) | Да |  | Да | 0
28535DEK | Силовой авт. выкл. ВА-302Rc Sel 3P+N 50А 50кА 50/100/300мА 0,4/0,5/1с | Dekraft |  |  | 8536201007 | Прочие | Нет | Автоматические выключатели в литом корпусе серии ВА-300Rc предназначены для использования в силовых распределительных цепях переменного тока. Данные аппараты применяются в сетях напряжением до 400/415 В и 50Гц для распределения электрической энергии, а также для защиты цепей и оборудования от повреждений, которые могут возникнуть из-за перегрузок и токов короткого замыкания, для защиты людей от поражения током, а также для противопожарной защиты. Автоматические выключатели серии ВА-300Rc оснащены нерегулируемым термомагнитным расцепителем, который позволяет отрегулировать ток и время срабатывания по дифференциальной защите при выборе аппаратов с селективной защитой. | Продукты DEKraft LV | DEKLV | 0RB | Dekraft. АВ в литом корпусе с ТМ расцепителем ВА-300Rc | CCB | Dekraft. Автоматические выключатели в литом корпусе | PVB | Энергетика Базовая | EC000228 | Силовой автоматический выключатель | 7 | Китай | https://static-pcsp.systeme.ru/image/mOyIuG_v6uFVdoKf68ee5fe0115c71760452576.png | https://static-pcsp.systeme.ru/image/mOyIuG_v6uFVdoKf68ee5fe0115c71760452576.png | 1 | не указан | [8 empty] | https://api.systeme.ru/product/media/download/991261 https://api.systeme.ru/product/media/download/991823 | https://api.systeme.ru/product/media/download/990694 | https://api.systeme.ru/certificates/default/download/3306 https://api.systeme.ru/certificates/default/download/3270 | Д-ТР ЕАЭС-RoHS С-ТР ТС-ЭМС С-ТР ТС-НВО | ЕАЭС N RU Д-CN.РА03.В.97752_24 ЕАЭС RU С-CN.МЕ77.В.01299_24 |  |  |  | 19900 | штука |  | 1 | PCE CAR P12 | 1 3 4 | 1 8 144 | шт. шт. шт. | 4680409126608 | 16.5 34.1 120 | 19.6 40.7 80 | 15.7 33.3 115 | см. см. см. | 1.96 16.464 312 | кг. кг. кг. | 0 | 0 | 50 А |  |  | 400...415 В | IP20 (EV006405) | Нет | Болтовое соединение (EV008864) | Рычажковый (перекидной рычаг) (EV001252) | 50 кА | Нет | Да | Встраив. устройство фиксированной установки (стационарный) (EV009211) | Выключатель автоматический в литом корпусе (RV001339) | [17 empty] | Подключение спереди (EV009502) | Да |  | Да | 0
28536DEK | Силовой авт. выкл. ВА-302Rc Sel 3P+N 63А 50кА 50/100/300мА 0,4/0,5/1с | Dekraft |  |  | 8536201007 | Прочие | Нет | Автоматические выключатели в литом корпусе серии ВА-300Rc предназначены для использования в силовых распределительных цепях переменного тока. Данные аппараты применяются в сетях напряжением до 400/415 В и 50Гц для распределения электрической энергии, а также для защиты цепей и оборудования от повреждений, которые могут возникнуть из-за перегрузок и токов короткого замыкания, для защиты людей от поражения током, а также для противопожарной защиты. Автоматические выключатели серии ВА-300Rc оснащены нерегулируемым термомагнитным расцепителем, который позволяет отрегулировать ток и время срабатывания по дифференциальной защите при выборе аппаратов с селективной защитой. | Продукты DEKraft LV | DEKLV | 0RB | Dekraft. АВ в литом корпусе с ТМ расцепителем ВА-300Rc | CCB | Dekraft. Автоматические выключатели в литом корпусе | PVB | Энергетика Базовая | EC000228 | Силовой автоматический выключатель | 7 | Китай | https://static-pcsp.systeme.ru/image/mOyIuG_v6uFVdoKf68ee5fe0115c71760452576.png | https://static-pcsp.systeme.ru/image/mOyIuG_v6uFVdoKf68ee5fe0115c71760452576.png | 1 | не указан | [8 empty] | https://api.systeme.ru/product/media/download/991261 https://api.systeme.ru/product/media/download/991823 | https://api.systeme.ru/product/media/download/990694 | https://api.systeme.ru/certificates/default/download/3306 https://api.systeme.ru/certificates/default/download/3270 | Д-ТР ЕАЭС-RoHS С-ТР ТС-ЭМС С-ТР ТС-НВО | ЕАЭС N RU Д-CN.РА03.В.97752_24 ЕАЭС RU С-CN.МЕ77.В.01299_24 |  |  |  | 20100 | штука |  | 1 | PCE CAR P12 | 1 3 4 | 1 8 144 | шт. шт. шт. | 4680409126615 | 16.4 34.6 120 | 19.7 40.5 80 | 15.6 33.2 115 | см. см. см. | 1.961 16.478 312 | кг. кг. кг. | 0 | 0 | 63 А |  |  | 400...415 В | IP20 (EV006405) | Нет | Болтовое соединение (EV008864) | Рычажковый (перекидной рычаг) (EV001252) | 50 кА | Нет | Да | Встраив. устройство фиксированной установки (стационарный) (EV009211) | Выключатель автоматический в литом корпусе (RV001339) | [17 empty] | Подключение спереди (EV009502) | Да |  | Да | 0
28537DEK | Силовой авт. выкл. ВА-302Rc Sel 3P+N 80А 50кА 50/100/300мА 0,4/0,5/1с | Dekraft |  |  | 8536209007 | Прочие | Нет | Автоматические выключатели в литом корпусе серии ВА-300Rc предназначены для использования в силовых распределительных цепях переменного тока. Данные аппараты применяются в сетях напряжением до 400/415 В и 50Гц для распределения электрической энергии, а также для защиты цепей и оборудования от повреждений, которые могут возникнуть из-за перегрузок и токов короткого замыкания, для защиты людей от поражения током, а также для противопожарной защиты. Автоматические выключатели серии ВА-300Rc оснащены нерегулируемым термомагнитным расцепителем, который позволяет отрегулировать ток и время срабатывания по дифференциальной защите при выборе аппаратов с селективной защитой. | Продукты DEKraft LV | DEKLV | 0RB | Dekraft. АВ в литом корпусе с ТМ расцепителем ВА-300Rc | CCB | Dekraft. Автоматические выключатели в литом корпусе | PVB | Энергетика Базовая | EC000228 | Силовой автоматический выключатель | 7 | Китай | https://static-pcsp.systeme.ru/image/mOyIuG_v6uFVdoKf68ee5fe0115c71760452576.png | https://static-pcsp.systeme.ru/image/mOyIuG_v6uFVdoKf68ee5fe0115c71760452576.png | 1 | не указан | [8 empty] | https://api.systeme.ru/product/media/download/991261 https://api.systeme.ru/product/media/download/991823 | https://api.systeme.ru/product/media/download/990694 | https://api.systeme.ru/certificates/default/download/3306 https://api.systeme.ru/certificates/default/download/3270 | Д-ТР ЕАЭС-RoHS С-ТР ТС-ЭМС С-ТР ТС-НВО | ЕАЭС N RU Д-CN.РА03.В.97752_24 ЕАЭС RU С-CN.МЕ77.В.01299_24 |  |  |  | 20300 | штука |  | 1 | PCE CAR P12 | 1 3 4 | 1 8 120 | шт. шт. шт. | 4680409126622 | 16.5 34.6 120 | 20 40 80 | 15.5 33.2 115 | см. см. см. | 1.95 16.371 260 | кг. кг. кг. | 0 | 0 | 80 А |  |  | 400...415 В | IP20 (EV006405) | Нет | Болтовое соединение (EV008864) | Рычажковый (перекидной рычаг) (EV001252) | 50 кА | Нет | Да | Встраив. устройство фиксированной установки (стационарный) (EV009211) | Выключатель автоматический в литом корпусе (RV001339) | [17 empty] | Подключение спереди (EV009502) | Да |  | Да | 0
28538DEK | Силовой авт. выкл. ВА-302Rc Sel 3P+N 100А 50кА 50/100/300мА 0,4/0,5/1с | Dekraft |  |  | 8536209007 | Прочие | Нет | Автоматические выключатели в литом корпусе серии ВА-300Rc предназначены для использования в силовых распределительных цепях переменного тока. Данные аппараты применяются в сетях напряжением до 400/415 В и 50Гц для распределения электрической энергии, а также для защиты цепей и оборудования от повреждений, которые могут возникнуть из-за перегрузок и токов короткого замыкания, для защиты людей от поражения током, а также для противопожарной защиты. Автоматические выключатели серии ВА-300Rc оснащены нерегулируемым термомагнитным расцепителем, который позволяет отрегулировать ток и время срабатывания по дифференциальной защите при выборе аппаратов с селективной защитой. | Продукты DEKraft LV | DEKLV | 0RB | Dekraft. АВ в литом корпусе с ТМ расцепителем ВА-300Rc | CCB | Dekraft. Автоматические выключатели в литом корпусе | PVB | Энергетика Базовая | EC000228 | Силовой автоматический выключатель | 7 | Китай | https://static-pcsp.systeme.ru/image/mOyIuG_v6uFVdoKf68ee5fe0115c71760452576.png | https://static-pcsp.systeme.ru/image/mOyIuG_v6uFVdoKf68ee5fe0115c71760452576.png | 1 | не указан | [8 empty] | https://api.systeme.ru/product/media/download/991261 https://api.systeme.ru/product/media/download/991823 | https://api.systeme.ru/product/media/download/990694 | https://api.systeme.ru/certificates/default/download/3306 https://api.systeme.ru/certificates/default/download/3270 | Д-ТР ЕАЭС-RoHS С-ТР ТС-ЭМС С-ТР ТС-НВО | ЕАЭС N RU Д-CN.РА03.В.97752_24 ЕАЭС RU С-CN.МЕ77.В.01299_24 |  |  |  | 20500 | штука |  | 1 | PCE CAR P12 | 1 3 4 | 1 8 120 | шт. шт. шт. | 4680409126639 | 16.6 34.4 120 | 19.7 40.3 80 | 15.6 33.1 115 | см. см. см. | 1.961 16.484 262 | кг. кг. кг. | 0 | 0 | 100 А |  |  | 400...415 В | IP20 (EV006405) | Нет | Болтовое соединение (EV008864) | Рычажковый (перекидной рычаг) (EV001252) | 50 кА | Нет | Да | Встраив. устройство фиксированной установки (стационарный) (EV009211) | Выключатель автоматический в литом корпусе (RV001339) | [17 empty] | Подключение спереди (EV009502) | Да |  | Да | 0
28539DEK | Силовой авт. выкл. ВА-302Rc Sel 3P+N 125А 50кА 50/100/300мА 0,4/0,5/1с | Dekraft |  |  | 8536209007 | Прочие | Нет | Автоматические выключатели в литом корпусе серии ВА-300Rc предназначены для использования в силовых распределительных цепях переменного тока. Данные аппараты применяются в сетях напряжением до 400/415 В и 50Гц для распределения электрической энергии, а также для защиты цепей и оборудования от повреждений, которые могут возникнуть из-за перегрузок и токов короткого замыкания, для защиты людей от поражения током, а также для противопожарной защиты. Автоматические выключатели серии ВА-300Rc оснащены нерегулируемым термомагнитным расцепителем, который позволяет отрегулировать ток и время срабатывания по дифференциальной защите при выборе аппаратов с селективной защитой. | Продукты DEKraft LV | DEKLV | 0RB | Dekraft. АВ в литом корпусе с ТМ расцепителем ВА-300Rc | CCB | Dekraft. Автоматические выключатели в литом корпусе | PVB | Энергетика Базовая | EC000228 | Силовой автоматический выключатель | 7 | Китай | https://static-pcsp.systeme.ru/image/mOyIuG_v6uFVdoKf68ee5fe0115c71760452576.png | https://static-pcsp.systeme.ru/image/mOyIuG_v6uFVdoKf68ee5fe0115c71760452576.png | 1 | не указан | [8 empty] | https://api.systeme.ru/product/media/download/991261 https://api.systeme.ru/product/media/download/991823 | https://api.systeme.ru/product/media/download/990694 | https://api.systeme.ru/certificates/default/download/3306 https://api.systeme.ru/certificates/default/download/3270 | Д-ТР ЕАЭС-RoHS С-ТР ТС-ЭМС С-ТР ТС-НВО | ЕАЭС N RU Д-CN.РА03.В.97752_24 ЕАЭС RU С-CN.МЕ77.В.01299_24 |  |  |  | 20750 | штука |  | 1 | PCE CAR P12 | 1 3 4 | 1 8 144 | шт. шт. шт. | 4680409126646 | 16.5 34.4 120 | 19.7 40.5 80 | 15.7 33.6 115 | см. см. см. | 1.955 16.454 312 | кг. кг. кг. | 0 | 0 | 125 А |  |  | 400...415 В | IP20 (EV006405) | Нет | Болтовое соединение (EV008864) | Рычажковый (перекидной рычаг) (EV001252) | 50 кА | Нет | Да | Встраив. устройство фиксированной установки (стационарный) (EV009211) | Выключатель автоматический в литом корпусе (RV001339) | [17 empty] | Подключение спереди (EV009502) | Да |  | Да | 0
28540DEK | Силовой авт. выкл. ВА-303Rc Inst 3P 100А 50кА 100/300/500мА | Dekraft |  |  | 8536209007 | Прочие | Нет | Автоматические выключатели в литом корпусе серии ВА-300Rc предназначены для использования в силовых распределительных цепях переменного тока. Данные аппараты применяются в сетях напряжением до 400/415 В и 50Гц для распределения электрической энергии, а также для защиты цепей и оборудования от повреждений, которые могут возникнуть из-за перегрузок и токов короткого замыкания, для защиты людей от поражения током, а также для противопожарной защиты. Автоматические выключатели серии ВА-300Rc оснащены нерегулируемым термомагнитным расцепителем, который позволяет отрегулировать ток и время срабатывания по дифференциальной защите при выборе аппаратов с селективной защитой. | Продукты DEKraft LV | DEKLV | 0RB | Dekraft. АВ в литом корпусе с ТМ расцепителем ВА-300Rc | CCB | Dekraft. Автоматические выключатели в литом корпусе | PVB | Энергетика Базовая | EC000228 | Силовой автоматический выключатель | 7 | Китай | https://static-pcsp.systeme.ru/image/Q2WpOyXpVFQ0r_us68ee5fe16ca9f1760452577.png | https://static-pcsp.systeme.ru/image/Q2WpOyXpVFQ0r_us68ee5fe16ca9f1760452577.png | 1 | не указан | [8 empty] | https://api.systeme.ru/product/media/download/991261 https://api.systeme.ru/product/media/download/991823 | https://api.systeme.ru/product/media/download/990694 | https://api.systeme.ru/certificates/default/download/3306 https://api.systeme.ru/certificates/default/download/3270 | Д-ТР ЕАЭС-RoHS С-ТР ТС-ЭМС С-ТР ТС-НВО | ЕАЭС N RU Д-CN.РА03.В.97752_24 ЕАЭС RU С-CN.МЕ77.В.01299_24 |  |  |  | 20350 | штука |  | 1 | PCE CAR P12 | 1 3 4 | 1 12 144 | шт. шт. шт. | 4680409126653 | 18 37.3 120 | 18.1 54.6 80 | 15.7 32.9 115 | см. см. см. | 2.136 26.715 335 | кг. кг. кг. | 0 | 0 | 100 А | 3 |  | 400...415 В | IP20 (EV006405) | Нет | Болтовое соединение (EV008864) | Рычажковый (перекидной рычаг) (EV001252) | 50 кА | Нет | Да | Встраив. устройство фиксированной установки (стационарный) (EV009211) | Выключатель автоматический в литом корпусе (RV001339) | [17 empty] | Подключение спереди (EV009502) | Да |  | Да | 0
28541DEK | Силовой авт. выкл. ВА-303Rc Inst 3P 125А 50кА 100/300/500мА | Dekraft |  |  | 8536209007 | Прочие | Нет | Автоматические выключатели в литом корпусе серии ВА-300Rc предназначены для использования в силовых распределительных цепях переменного тока. Данные аппараты применяются в сетях напряжением до 400/415 В и 50Гц для распределения электрической энергии, а также для защиты цепей и оборудования от повреждений, которые могут возникнуть из-за перегрузок и токов короткого замыкания, для защиты людей от поражения током, а также для противопожарной защиты. Автоматические выключатели серии ВА-300Rc оснащены нерегулируемым термомагнитным расцепителем, который позволяет отрегулировать ток и время срабатывания по дифференциальной защите при выборе аппаратов с селективной защитой. | Продукты DEKraft LV | DEKLV | 0RB | Dekraft. АВ в литом корпусе с ТМ расцепителем ВА-300Rc | CCB | Dekraft. Автоматические выключатели в литом корпусе | PVB | Энергетика Базовая | EC000228 | Силовой автоматический выключатель | 7 | Китай | https://static-pcsp.systeme.ru/image/Q2WpOyXpVFQ0r_us68ee5fe16ca9f1760452577.png | https://static-pcsp.systeme.ru/image/Q2WpOyXpVFQ0r_us68ee5fe16ca9f1760452577.png | 1 | не указан | [8 empty] | https://api.systeme.ru/product/media/download/991261 https://api.systeme.ru/product/media/download/991823 | https://api.systeme.ru/product/media/download/990694 | https://api.systeme.ru/certificates/default/download/3306 https://api.systeme.ru/certificates/default/download/3270 | Д-ТР ЕАЭС-RoHS С-ТР ТС-ЭМС С-ТР ТС-НВО | ЕАЭС N RU Д-CN.РА03.В.97752_24 ЕАЭС RU С-CN.МЕ77.В.01299_24 |  |  |  | 20550 | штука |  | 1 | PCE CAR P12 | 1 3 4 | 1 12 144 | шт. шт. шт. | 4680409126660 | 17.8 37.4 120 | 18.1 54.3 80 | 15.8 33.3 115 | см. см. см. | 2.13 26.687 335 | кг. кг. кг. | 0 | 0 | 125 А | 3 |  | 400...415 В | IP20 (EV006405) | Нет | Болтовое соединение (EV008864) | Рычажковый (перекидной рычаг) (EV001252) | 50 кА | Нет | Да | Встраив. устройство фиксированной установки (стационарный) (EV009211) | Выключатель автоматический в литом корпусе (RV001339) | [17 empty] | Подключение спереди (EV009502) | Да |  | Да | 0
28542DEK | Силовой авт. выкл. ВА-303Rc Inst 3P 160А 50кА 100/300/500мА | Dekraft |  |  | 8536209007 | Прочие | Нет | Автоматические выключатели в литом корпусе серии ВА-300Rc предназначены для использования в силовых распределительных цепях переменного тока. Данные аппараты применяются в сетях напряжением до 400/415 В и 50Гц для распределения электрической энергии, а также для защиты цепей и оборудования от повреждений, которые могут возникнуть из-за перегрузок и токов короткого замыкания, для защиты людей от поражения током, а также для противопожарной защиты. Автоматические выключатели серии ВА-300Rc оснащены нерегулируемым термомагнитным расцепителем, который позволяет отрегулировать ток и время срабатывания по дифференциальной защите при выборе аппаратов с селективной защитой. | Продукты DEKraft LV | DEKLV | 0RB | Dekraft. АВ в литом корпусе с ТМ расцепителем ВА-300Rc | CCB | Dekraft. Автоматические выключатели в литом корпусе | PVB | Энергетика Базовая | EC000228 | Силовой автоматический выключатель | 7 | Китай | https://static-pcsp.systeme.ru/image/Q2WpOyXpVFQ0r_us68ee5fe16ca9f1760452577.png | https://static-pcsp.systeme.ru/image/Q2WpOyXpVFQ0r_us68ee5fe16ca9f1760452577.png | 1 | не указан | [8 empty] | https://api.systeme.ru/product/media/download/991261 https://api.systeme.ru/product/media/download/991823 | https://api.systeme.ru/product/media/download/990694 | https://api.systeme.ru/certificates/default/download/3306 https://api.systeme.ru/certificates/default/download/3270 | Д-ТР ЕАЭС-RoHS С-ТР ТС-ЭМС С-ТР ТС-НВО | ЕАЭС N RU Д-CN.РА03.В.97752_24 ЕАЭС RU С-CN.МЕ77.В.01299_24 |  |  |  | 20800 | штука |  | 1 | PCE CAR P12 | 1 3 4 | 1 12 144 | шт. шт. шт. | 4680409126677 | 17.8 37.2 120 | 18.1 54.4 80 | 15.6 33.2 115 | см. см. см. | 2.143 26.638 335 | кг. кг. кг. | 0 | 0 | 160 А | 3 |  | 400...415 В | IP20 (EV006405) | Нет | Болтовое соединение (EV008864) | Рычажковый (перекидной рычаг) (EV001252) | 50 кА | Нет | Да | Встраив. устройство фиксированной установки (стационарный) (EV009211) | Выключатель автоматический в литом корпусе (RV001339) | [17 empty] | Подключение спереди (EV009502) | Да |  | Да | 0
28543DEK | Силовой авт. выкл. ВА-303Rc Inst 3P 200А 50кА 100/300/500мА | Dekraft |  |  | 8536209007 | Прочие | Нет | Автоматические выключатели в литом корпусе серии ВА-300Rc предназначены для использования в силовых распределительных цепях переменного тока. Данные аппараты применяются в сетях напряжением до 400/415 В и 50Гц для распределения электрической энергии, а также для защиты цепей и оборудования от повреждений, которые могут возникнуть из-за перегрузок и токов короткого замыкания, для защиты людей от поражения током, а также для противопожарной защиты. Автоматические выключатели серии ВА-300Rc оснащены нерегулируемым термомагнитным расцепителем, который позволяет отрегулировать ток и время срабатывания по дифференциальной защите при выборе аппаратов с селективной защитой. | Продукты DEKraft LV | DEKLV | 0RB | Dekraft. АВ в литом корпусе с ТМ расцепителем ВА-300Rc | CCB | Dekraft. Автоматические выключатели в литом корпусе | PVB | Энергетика Базовая | EC000228 | Силовой автоматический выключатель | 7 | Китай | https://static-pcsp.systeme.ru/image/Q2WpOyXpVFQ0r_us68ee5fe16ca9f1760452577.png | https://static-pcsp.systeme.ru/image/Q2WpOyXpVFQ0r_us68ee5fe16ca9f1760452577.png | 1 | не указан | [8 empty] | https://api.systeme.ru/product/media/download/991261 https://api.systeme.ru/product/media/download/991823 | https://api.systeme.ru/product/media/download/990694 | https://api.systeme.ru/certificates/default/download/3306 https://api.systeme.ru/certificates/default/download/3270 | Д-ТР ЕАЭС-RoHS С-ТР ТС-ЭМС С-ТР ТС-НВО | ЕАЭС N RU Д-CN.РА03.В.97752_24 ЕАЭС RU С-CN.МЕ77.В.01299_24 |  |  |  | 21000 | штука |  | 1 | PCE CAR P12 | 1 3 4 | 1 12 144 | шт. шт. шт. | 4680409126684 | 17.9 37.3 120 | 18 54.6 80 | 15.6 33.4 115 | см. см. см. | 2.169 27.219 345 | кг. кг. кг. | 0 | 0 | 200 А | 3 |  | 400...415 В | IP20 (EV006405) | Нет | Болтовое соединение (EV008864) | Рычажковый (перекидной рычаг) (EV001252) | 50 кА | Нет | Да | Встраив. устройство фиксированной установки (стационарный) (EV009211) | Выключатель автоматический в литом корпусе (RV001339) | [17 empty] | Подключение спереди (EV009502) | Да |  | Да | 0
28544DEK | Силовой авт. выкл. ВА-303Rc Inst 3P 250А 50кА 100/300/500мА | Dekraft |  |  | 8536209007 | Прочие | Нет | Автоматические выключатели в литом корпусе серии ВА-300Rc предназначены для использования в силовых распределительных цепях переменного тока. Данные аппараты применяются в сетях напряжением до 400/415 В и 50Гц для распределения электрической энергии, а также для защиты цепей и оборудования от повреждений, которые могут возникнуть из-за перегрузок и токов короткого замыкания, для защиты людей от поражения током, а также для противопожарной защиты. Автоматические выключатели серии ВА-300Rc оснащены нерегулируемым термомагнитным расцепителем, который позволяет отрегулировать ток и время срабатывания по дифференциальной защите при выборе аппаратов с селективной защитой. | Продукты DEKraft LV | DEKLV | 0RB | Dekraft. АВ в литом корпусе с ТМ расцепителем ВА-300Rc | CCB | Dekraft. Автоматические выключатели в литом корпусе | PVB | Энергетика Базовая | EC000228 | Силовой автоматический выключатель | 7 | Китай | https://static-pcsp.systeme.ru/image/Q2WpOyXpVFQ0r_us68ee5fe16ca9f1760452577.png | https://static-pcsp.systeme.ru/image/Q2WpOyXpVFQ0r_us68ee5fe16ca9f1760452577.png | 1 | не указан | [8 empty] | https://api.systeme.ru/product/media/download/991261 https://api.systeme.ru/product/media/download/991823 | https://api.systeme.ru/product/media/download/990694 | https://api.systeme.ru/certificates/default/download/3306 https://api.systeme.ru/certificates/default/download/3270 | Д-ТР ЕАЭС-RoHS С-ТР ТС-ЭМС С-ТР ТС-НВО | ЕАЭС N RU Д-CN.РА03.В.97752_24 ЕАЭС RU С-CN.МЕ77.В.01299_24 |  |  |  | 21200 | штука |  | 1 | PCE CAR P12 | 1 3 4 | 1 12 144 | шт. шт. шт. | 4680409126691 | 18 37.1 120 | 17.9 54.5 80 | 15.7 33.4 115 | см. см. см. | 2.175 27.14 340 | кг. кг. кг. | 0 | 0 | 250 А | 3 |  | 400...415 В | IP20 (EV006405) | Нет | Болтовое соединение (EV008864) | Рычажковый (перекидной рычаг) (EV001252) | 50 кА | Нет | Да | Встраив. устройство фиксированной установки (стационарный) (EV009211) | Выключатель автоматический в литом корпусе (RV001339) | [17 empty] | Подключение спереди (EV009502) | Да |  | Да | 0
28545DEK | Силовой авт. выкл. ВА-303Rc Sel 3P 100А 50кА 100/300/500мА 0,4/0,5/1с | Dekraft |  |  | 8536209007 | Прочие | Нет | Автоматические выключатели в литом корпусе серии ВА-300Rc предназначены для использования в силовых распределительных цепях переменного тока. Данные аппараты применяются в сетях напряжением до 400/415 В и 50Гц для распределения электрической энергии, а также для защиты цепей и оборудования от повреждений, которые могут возникнуть из-за перегрузок и токов короткого замыкания, для защиты людей от поражения током, а также для противопожарной защиты. Автоматические выключатели серии ВА-300Rc оснащены нерегулируемым термомагнитным расцепителем, который позволяет отрегулировать ток и время срабатывания по дифференциальной защите при выборе аппаратов с селективной защитой. | Продукты DEKraft LV | DEKLV | 0RB | Dekraft. АВ в литом корпусе с ТМ расцепителем ВА-300Rc | CCB | Dekraft. Автоматические выключатели в литом корпусе | PVB | Энергетика Базовая | EC000228 | Силовой автоматический выключатель | 7 | Китай | https://static-pcsp.systeme.ru/image/Q2WpOyXpVFQ0r_us68ee5fe16ca9f1760452577.png | https://static-pcsp.systeme.ru/image/Q2WpOyXpVFQ0r_us68ee5fe16ca9f1760452577.png | 1 | не указан | [8 empty] | https://api.systeme.ru/product/media/download/991261 https://api.systeme.ru/product/media/download/991823 | https://api.systeme.ru/product/media/download/990694 | https://api.systeme.ru/certificates/default/download/3306 https://api.systeme.ru/certificates/default/download/3270 | Д-ТР ЕАЭС-RoHS С-ТР ТС-ЭМС С-ТР ТС-НВО | ЕАЭС N RU Д-CN.РА03.В.97752_24 ЕАЭС RU С-CN.МЕ77.В.01299_24 |  |  |  | 21400 | штука |  | 1 | PCE CAR P12 | 1 3 4 | 1 12 144 | шт. шт. шт. | 4680409126707 | 18 37.3 120 | 18 54.5 80 | 15.7 33.3 115 | см. см. см. | 2.137 26.71 335 | кг. кг. кг. | 0 | 0 | 100 А | 3 |  | 400...415 В | IP20 (EV006405) | Нет | Болтовое соединение (EV008864) | Рычажковый (перекидной рычаг) (EV001252) | 50 кА | Нет | Да | Встраив. устройство фиксированной установки (стационарный) (EV009211) | Выключатель автоматический в литом корпусе (RV001339) | [17 empty] | Подключение спереди (EV009502) | Да |  | Да | 0
28546DEK | Силовой авт. выкл. ВА-303Rc Sel 3P 125А 50кА 100/300/500мА 0,4/0,5/1с | Dekraft |  |  | 8536209007 | Прочие | Нет | Автоматические выключатели в литом корпусе серии ВА-300Rc предназначены для использования в силовых распределительных цепях переменного тока. Данные аппараты применяются в сетях напряжением до 400/415 В и 50Гц для распределения электрической энергии, а также для защиты цепей и оборудования от повреждений, которые могут возникнуть из-за перегрузок и токов короткого замыкания, для защиты людей от поражения током, а также для противопожарной защиты. Автоматические выключатели серии ВА-300Rc оснащены нерегулируемым термомагнитным расцепителем, который позволяет отрегулировать ток и время срабатывания по дифференциальной защите при выборе аппаратов с селективной защитой. | Продукты DEKraft LV | DEKLV | 0RB | Dekraft. АВ в литом корпусе с ТМ расцепителем ВА-300Rc | CCB | Dekraft. Автоматические выключатели в литом корпусе | PVB | Энергетика Базовая | EC000228 | Силовой автоматический выключатель | 7 | Китай | https://static-pcsp.systeme.ru/image/Q2WpOyXpVFQ0r_us68ee5fe16ca9f1760452577.png | https://static-pcsp.systeme.ru/image/Q2WpOyXpVFQ0r_us68ee5fe16ca9f1760452577.png | 1 | не указан | [8 empty] | https://api.systeme.ru/product/media/download/991261 https://api.systeme.ru/product/media/download/991823 | https://api.systeme.ru/product/media/download/990694 | https://api.systeme.ru/certificates/default/download/3306 https://api.systeme.ru/certificates/default/download/3270 | Д-ТР ЕАЭС-RoHS С-ТР ТС-ЭМС С-ТР ТС-НВО | ЕАЭС N RU Д-CN.РА03.В.97752_24 ЕАЭС RU С-CN.МЕ77.В.01299_24 |  |  |  | 21600 | штука |  | 1 | PCE CAR P12 | 1 3 4 | 1 12 144 | шт. шт. шт. | 4680409126714 | 17.9 37.4 120 | 18.1 54.2 80 | 15.7 33.1 115 | см. см. см. | 2.128 26.716 335 | кг. кг. кг. | 0 | 0 | 125 А | 3 |  | 400...415 В | IP20 (EV006405) | Нет | Болтовое соединение (EV008864) | Рычажковый (перекидной рычаг) (EV001252) | 50 кА | Нет | Да | Встраив. устройство фиксированной установки (стационарный) (EV009211) | Выключатель автоматический в литом корпусе (RV001339) | [17 empty] | Подключение спереди (EV009502) | Да |  | Да | 0
28547DEK | Силовой авт. выкл. ВА-303Rc Sel 3P 160А 50кА 100/300/500мА 0,4/0,5/1с | Dekraft |  |  | 8536209007 | Прочие | Нет | Автоматические выключатели в литом корпусе серии ВА-300Rc предназначены для использования в силовых распределительных цепях переменного тока. Данные аппараты применяются в сетях напряжением до 400/415 В и 50Гц для распределения электрической энергии, а также для защиты цепей и оборудования от повреждений, которые могут возникнуть из-за перегрузок и токов короткого замыкания, для защиты людей от поражения током, а также для противопожарной защиты. Автоматические выключатели серии ВА-300Rc оснащены нерегулируемым термомагнитным расцепителем, который позволяет отрегулировать ток и время срабатывания по дифференциальной защите при выборе аппаратов с селективной защитой. | Продукты DEKraft LV | DEKLV | 0RB | Dekraft. АВ в литом корпусе с ТМ расцепителем ВА-300Rc | CCB | Dekraft. Автоматические выключатели в литом корпусе | PVB | Энергетика Базовая | EC000228 | Силовой автоматический выключатель | 7 | Китай | https://static-pcsp.systeme.ru/image/Q2WpOyXpVFQ0r_us68ee5fe16ca9f1760452577.png | https://static-pcsp.systeme.ru/image/Q2WpOyXpVFQ0r_us68ee5fe16ca9f1760452577.png | 1 | не указан | [8 empty] | https://api.systeme.ru/product/media/download/991261 https://api.systeme.ru/product/media/download/991823 | https://api.systeme.ru/product/media/download/990694 | https://api.systeme.ru/certificates/default/download/3306 https://api.systeme.ru/certificates/default/download/3270 | Д-ТР ЕАЭС-RoHS С-ТР ТС-ЭМС С-ТР ТС-НВО | ЕАЭС N RU Д-CN.РА03.В.97752_24 ЕАЭС RU С-CN.МЕ77.В.01299_24 |  |  |  | 21800 | штука |  | 1 | PCE CAR P12 | 1 3 4 | 1 12 144 | шт. шт. шт. | 4680409126721 | 18.1 37.1 120 | 17.9 54.7 80 | 15.7 33 115 | см. см. см. | 2.141 26.612 335 | кг. кг. кг. | 0 | 0 | 160 А | 3 |  | 400...415 В | IP20 (EV006405) | Нет | Болтовое соединение (EV008864) | Рычажковый (перекидной рычаг) (EV001252) | 50 кА | Нет | Да | Встраив. устройство фиксированной установки (стационарный) (EV009211) | Выключатель автоматический в литом корпусе (RV001339) | [17 empty] | Подключение спереди (EV009502) | Да |  | Да | 0
28548DEK | Силовой авт. выкл. ВА-303Rc Sel 3P 200А 50кА 100/300/500мА 0,4/0,5/1с | Dekraft |  |  | 8536209007 | Прочие | Нет | Автоматические выключатели в литом корпусе серии ВА-300Rc предназначены для использования в силовых распределительных цепях переменного тока. Данные аппараты применяются в сетях напряжением до 400/415 В и 50Гц для распределения электрической энергии, а также для защиты цепей и оборудования от повреждений, которые могут возникнуть из-за перегрузок и токов короткого замыкания, для защиты людей от поражения током, а также для противопожарной защиты. Автоматические выключатели серии ВА-300Rc оснащены нерегулируемым термомагнитным расцепителем, который позволяет отрегулировать ток и время срабатывания по дифференциальной защите при выборе аппаратов с селективной защитой. | Продукты DEKraft LV | DEKLV | 0RB | Dekraft. АВ в литом корпусе с ТМ расцепителем ВА-300Rc | CCB | Dekraft. Автоматические выключатели в литом корпусе | PVB | Энергетика Базовая | EC000228 | Силовой автоматический выключатель | 7 | Китай | https://static-pcsp.systeme.ru/image/Q2WpOyXpVFQ0r_us68ee5fe16ca9f1760452577.png | https://static-pcsp.systeme.ru/image/Q2WpOyXpVFQ0r_us68ee5fe16ca9f1760452577.png | 1 | не указан | [8 empty] | https://api.systeme.ru/product/media/download/991261 https://api.systeme.ru/product/media/download/991823 | https://api.systeme.ru/product/media/download/990694 | https://api.systeme.ru/certificates/default/download/3306 https://api.systeme.ru/certificates/default/download/3270 | Д-ТР ЕАЭС-RoHS С-ТР ТС-ЭМС С-ТР ТС-НВО | ЕАЭС N RU Д-CN.РА03.В.97752_24 ЕАЭС RU С-CN.МЕ77.В.01299_24 |  |  |  | 22050 | штука |  | 1 | PCE CAR P12 | 1 3 4 | 1 12 144 | шт. шт. шт. | 4680409126738 | 17.9 37.5 120 | 18 54.3 80 | 15.6 33.3 115 | см. см. см. | 2.184 27.23 342 | кг. кг. кг. | 0 | 0 | 200 А | 3 |  | 400...415 В | IP20 (EV006405) | Нет | Болтовое соединение (EV008864) | Рычажковый (перекидной рычаг) (EV001252) | 50 кА | Нет | Да | Встраив. устройство фиксированной установки (стационарный) (EV009211) | Выключатель автоматический в литом корпусе (RV001339) | [17 empty] | Подключение спереди (EV009502) | Да |  | Да | 0
28549DEK | Силовой авт. выкл. ВА-303Rc Sel 3P 250А 50кА 100/300/500мА 0,4/0,5/1с | Dekraft |  |  | 8536209007 | Прочие | Нет | Автоматические выключатели в литом корпусе серии ВА-300Rc предназначены для использования в силовых распределительных цепях переменного тока. Данные аппараты применяются в сетях напряжением до 400/415 В и 50Гц для распределения электрической энергии, а также для защиты цепей и оборудования от повреждений, которые могут возникнуть из-за перегрузок и токов короткого замыкания, для защиты людей от поражения током, а также для противопожарной защиты. Автоматические выключатели серии ВА-300Rc оснащены нерегулируемым термомагнитным расцепителем, который позволяет отрегулировать ток и время срабатывания по дифференциальной защите при выборе аппаратов с селективной защитой. | Продукты DEKraft LV | DEKLV | 0RB | Dekraft. АВ в литом корпусе с ТМ расцепителем ВА-300Rc | CCB | Dekraft. Автоматические выключатели в литом корпусе | PVB | Энергетика Базовая | EC000228 | Силовой автоматический выключатель | 7 | Китай | https://static-pcsp.systeme.ru/image/Q2WpOyXpVFQ0r_us68ee5fe16ca9f1760452577.png | https://static-pcsp.systeme.ru/image/Q2WpOyXpVFQ0r_us68ee5fe16ca9f1760452577.png | 1 | не указан | [8 empty] | https://api.systeme.ru/product/media/download/991261 https://api.systeme.ru/product/media/download/991823 | https://api.systeme.ru/product/media/download/990694 | https://api.systeme.ru/certificates/default/download/3306 https://api.systeme.ru/certificates/default/download/3270 | Д-ТР ЕАЭС-RoHS С-ТР ТС-ЭМС С-ТР ТС-НВО | ЕАЭС N RU Д-CN.РА03.В.97752_24 ЕАЭС RU С-CN.МЕ77.В.01299_24 |  |  |  | 22250 | штука |  | 1 | PCE CAR P12 | 1 3 4 | 1 12 144 | шт. шт. шт. | 4680409126745 | 17.8 37.6 120 | 18.3 54.6 80 | 15.8 33.3 115 | см. см. см. | 2.184 27.288 342 | кг. кг. кг. | 0 | 0 | 250 А | 3 |  | 400...415 В | IP20 (EV006405) | Нет | Болтовое соединение (EV008864) | Рычажковый (перекидной рычаг) (EV001252) | 50 кА | Нет | Да | Встраив. устройство фиксированной установки (стационарный) (EV009211) | Выключатель автоматический в литом корпусе (RV001339) | [17 empty] | Подключение спереди (EV009502) | Да |  | Да | 0
28550DEK | Силовой авт. выкл. ВА-303Rc Inst 3P+N 100А 50кА 100/300/500мА | Dekraft |  |  | 8536209007 | Прочие | Нет | Автоматические выключатели в литом корпусе серии ВА-300Rc предназначены для использования в силовых распределительных цепях переменного тока. Данные аппараты применяются в сетях напряжением до 400/415 В и 50Гц для распределения электрической энергии, а также для защиты цепей и оборудования от повреждений, которые могут возникнуть из-за перегрузок и токов короткого замыкания, для защиты людей от поражения током, а также для противопожарной защиты. Автоматические выключатели серии ВА-300Rc оснащены нерегулируемым термомагнитным расцепителем, который позволяет отрегулировать ток и время срабатывания по дифференциальной защите при выборе аппаратов с селективной защитой. | Продукты DEKraft LV | DEKLV | 0RB | Dekraft. АВ в литом корпусе с ТМ расцепителем ВА-300Rc | CCB | Dekraft. Автоматические выключатели в литом корпусе | PVB | Энергетика Базовая | EC000228 | Силовой автоматический выключатель | 7 | Китай | https://static-pcsp.systeme.ru/image/Q2WpOyXpVFQ0r_us68ee5fe16ca9f1760452577.png | https://static-pcsp.systeme.ru/image/Q2WpOyXpVFQ0r_us68ee5fe16ca9f1760452577.png | 1 | не указан | [8 empty] | https://api.systeme.ru/product/media/download/991261 https://api.systeme.ru/product/media/download/991823 | https://api.systeme.ru/product/media/download/990694 | https://api.systeme.ru/certificates/default/download/3306 https://api.systeme.ru/certificates/default/download/3270 | Д-ТР ЕАЭС-RoHS С-ТР ТС-ЭМС С-ТР ТС-НВО | ЕАЭС N RU Д-CN.РА03.В.97752_24 ЕАЭС RU С-CN.МЕ77.В.01299_24 |  |  |  | 23450 | штука |  | 1 | PCE CAR P12 | 1 3 4 | 1 8 120 | шт. шт. шт. | 4680409126752 | 17.9 37.3 120 | 21.8 44.3 80 | 15.7 33 115 | см. см. см. | 2.655 22.136 347 | кг. кг. кг. | 0 | 0 | 100 А |  |  | 400...415 В | IP20 (EV006405) | Нет | Болтовое соединение (EV008864) | Рычажковый (перекидной рычаг) (EV001252) | 50 кА | Нет | Да | Встраив. устройство фиксированной установки (стационарный) (EV009211) | Выключатель автоматический в литом корпусе (RV001339) | [17 empty] | Подключение спереди (EV009502) | Да |  | Да | 0
28551DEK | Силовой авт. выкл. ВА-303Rc Inst 3P+N 125А 50кА 100/300/500мА | Dekraft |  |  | 8536209007 | Прочие | Нет | Автоматические выключатели в литом корпусе серии ВА-300Rc предназначены для использования в силовых распределительных цепях переменного тока. Данные аппараты применяются в сетях напряжением до 400/415 В и 50Гц для распределения электрической энергии, а также для защиты цепей и оборудования от повреждений, которые могут возникнуть из-за перегрузок и токов короткого замыкания, для защиты людей от поражения током, а также для противопожарной защиты. Автоматические выключатели серии ВА-300Rc оснащены нерегулируемым термомагнитным расцепителем, который позволяет отрегулировать ток и время срабатывания по дифференциальной защите при выборе аппаратов с селективной защитой. | Продукты DEKraft LV | DEKLV | 0RB | Dekraft. АВ в литом корпусе с ТМ расцепителем ВА-300Rc | CCB | Dekraft. Автоматические выключатели в литом корпусе | PVB | Энергетика Базовая | EC000228 | Силовой автоматический выключатель | 7 | Китай | https://static-pcsp.systeme.ru/image/Q2WpOyXpVFQ0r_us68ee5fe16ca9f1760452577.png | https://static-pcsp.systeme.ru/image/Q2WpOyXpVFQ0r_us68ee5fe16ca9f1760452577.png | 1 | не указан | [8 empty] | https://api.systeme.ru/product/media/download/991261 https://api.systeme.ru/product/media/download/991823 | https://api.systeme.ru/product/media/download/990694 | https://api.systeme.ru/certificates/default/download/3306 https://api.systeme.ru/certificates/default/download/3270 | Д-ТР ЕАЭС-RoHS С-ТР ТС-ЭМС С-ТР ТС-НВО | ЕАЭС N RU Д-CN.РА03.В.97752_24 ЕАЭС RU С-CN.МЕ77.В.01299_24 |  |  |  | 23650 | штука |  | 1 | PCE CAR P12 | 1 3 4 | 1 8 120 | шт. шт. шт. | 4680409126769 | 18 37.4 120 | 21.6 44.4 80 | 15.6 32.9 115 | см. см. см. | 2.645 22.089 346 | кг. кг. кг. | 0 | 0 | 125 А |  |  | 400...415 В | IP20 (EV006405) | Нет | Болтовое соединение (EV008864) | Рычажковый (перекидной рычаг) (EV001252) | 50 кА | Нет | Да | Встраив. устройство фиксированной установки (стационарный) (EV009211) | Выключатель автоматический в литом корпусе (RV001339) | [17 empty] | Подключение спереди (EV009502) | Да |  | Да | 0
28552DEK | Силовой авт. выкл. ВА-303Rc Inst 3P+N 160А 50кА 100/300/500мА | Dekraft |  |  | 8536209007 | Прочие | Нет | Автоматические выключатели в литом корпусе серии ВА-300Rc предназначены для использования в силовых распределительных цепях переменного тока. Данные аппараты применяются в сетях напряжением до 400/415 В и 50Гц для распределения электрической энергии, а также для защиты цепей и оборудования от повреждений, которые могут возникнуть из-за перегрузок и токов короткого замыкания, для защиты людей от поражения током, а также для противопожарной защиты. Автоматические выключатели серии ВА-300Rc оснащены нерегулируемым термомагнитным расцепителем, который позволяет отрегулировать ток и время срабатывания по дифференциальной защите при выборе аппаратов с селективной защитой. | Продукты DEKraft LV | DEKLV | 0RB | Dekraft. АВ в литом корпусе с ТМ расцепителем ВА-300Rc | CCB | Dekraft. Автоматические выключатели в литом корпусе | PVB | Энергетика Базовая | EC000228 | Силовой автоматический выключатель | 7 | Китай | https://static-pcsp.systeme.ru/image/Q2WpOyXpVFQ0r_us68ee5fe16ca9f1760452577.png | https://static-pcsp.systeme.ru/image/Q2WpOyXpVFQ0r_us68ee5fe16ca9f1760452577.png | 1 | не указан | [8 empty] | https://api.systeme.ru/product/media/download/991261 https://api.systeme.ru/product/media/download/991823 | https://api.systeme.ru/product/media/download/990694 | https://api.systeme.ru/certificates/default/download/3306 https://api.systeme.ru/certificates/default/download/3270 | Д-ТР ЕАЭС-RoHS С-ТР ТС-ЭМС С-ТР ТС-НВО | ЕАЭС N RU Д-CN.РА03.В.97752_24 ЕАЭС RU С-CN.МЕ77.В.01299_24 |  |  |  | 23900 | штука |  | 1 | PCE CAR P12 | 1 3 4 | 1 8 120 | шт. шт. шт. | 4680409126776 | 17.9 37.2 120 | 21.6 44.1 80 | 15.7 33.1 114 | см. см. см. | 2.649 22.128 346 | кг. кг. кг. | 0 | 0 | 160 А |  |  | 400...415 В | IP20 (EV006405) | Нет | Болтовое соединение (EV008864) | Рычажковый (перекидной рычаг) (EV001252) | 50 кА | Нет | Да | Встраив. устройство фиксированной установки (стационарный) (EV009211) | Выключатель автоматический в литом корпусе (RV001339) | [17 empty] | Подключение спереди (EV009502) | Да |  | Да | 0
28553DEK | Силовой авт. выкл. ВА-303Rc Inst 3P+N 200А 50кА 100/300/500мА | Dekraft |  |  | 8536209007 | Прочие | Нет | Автоматические выключатели в литом корпусе серии ВА-300Rc предназначены для использования в силовых распределительных цепях переменного тока. Данные аппараты применяются в сетях напряжением до 400/415 В и 50Гц для распределения электрической энергии, а также для защиты цепей и оборудования от повреждений, которые могут возникнуть из-за перегрузок и токов короткого замыкания, для защиты людей от поражения током, а также для противопожарной защиты. Автоматические выключатели серии ВА-300Rc оснащены нерегулируемым термомагнитным расцепителем, который позволяет отрегулировать ток и время срабатывания по дифференциальной защите при выборе аппаратов с селективной защитой. | Продукты DEKraft LV | DEKLV | 0RB | Dekraft. АВ в литом корпусе с ТМ расцепителем ВА-300Rc | CCB | Dekraft. Автоматические выключатели в литом корпусе | PVB | Энергетика Базовая | EC000228 | Силовой автоматический выключатель | 7 | Китай | https://static-pcsp.systeme.ru/image/Q2WpOyXpVFQ0r_us68ee5fe16ca9f1760452577.png | https://static-pcsp.systeme.ru/image/Q2WpOyXpVFQ0r_us68ee5fe16ca9f1760452577.png | 1 | не указан | [8 empty] | https://api.systeme.ru/product/media/download/991261 https://api.systeme.ru/product/media/download/991823 | https://api.systeme.ru/product/media/download/990694 | https://api.systeme.ru/certificates/default/download/3306 https://api.systeme.ru/certificates/default/download/3270 | Д-ТР ЕАЭС-RoHS С-ТР ТС-ЭМС С-ТР ТС-НВО | ЕАЭС N RU Д-CN.РА03.В.97752_24 ЕАЭС RU С-CN.МЕ77.В.01299_24 |  |  |  | 24150 | штука |  | 1 | PCE CAR P12 | 1 3 4 | 1 8 144 | шт. шт. шт. | 4680409126783 | 17.9 37.7 120 | 21.5 43.8 80 | 15.7 33.4 115 | см. см. см. | 2.714 22.641 423 | кг. кг. кг. | 0 | 0 | 200 А |  |  | 400...415 В | IP20 (EV006405) | Нет | Болтовое соединение (EV008864) | Рычажковый (перекидной рычаг) (EV001252) | 50 кА | Нет | Да | Встраив. устройство фиксированной установки (стационарный) (EV009211) | Выключатель автоматический в литом корпусе (RV001339) | [17 empty] | Подключение спереди (EV009502) | Да |  | Да | 0
28554DEK | Силовой авт. выкл. ВА-303Rc Inst 3P+N 250А 50кА 100/300/500мА | Dekraft |  |  | 8536209007 | Прочие | Нет | Автоматические выключатели в литом корпусе серии ВА-300Rc предназначены для использования в силовых распределительных цепях переменного тока. Данные аппараты применяются в сетях напряжением до 400/415 В и 50Гц для распределения электрической энергии, а также для защиты цепей и оборудования от повреждений, которые могут возникнуть из-за перегрузок и токов короткого замыкания, для защиты людей от поражения током, а также для противопожарной защиты. Автоматические выключатели серии ВА-300Rc оснащены нерегулируемым термомагнитным расцепителем, который позволяет отрегулировать ток и время срабатывания по дифференциальной защите при выборе аппаратов с селективной защитой. | Продукты DEKraft LV | DEKLV | 0RB | Dekraft. АВ в литом корпусе с ТМ расцепителем ВА-300Rc | CCB | Dekraft. Автоматические выключатели в литом корпусе | PVB | Энергетика Базовая | EC000228 | Силовой автоматический выключатель | 7 | Китай | https://static-pcsp.systeme.ru/image/Q2WpOyXpVFQ0r_us68ee5fe16ca9f1760452577.png | https://static-pcsp.systeme.ru/image/Q2WpOyXpVFQ0r_us68ee5fe16ca9f1760452577.png | 1 | не указан | [8 empty] | https://api.systeme.ru/product/media/download/991261 https://api.systeme.ru/product/media/download/991823 | https://api.systeme.ru/product/media/download/990694 | https://api.systeme.ru/certificates/default/download/3306 https://api.systeme.ru/certificates/default/download/3270 | Д-ТР ЕАЭС-RoHS С-ТР ТС-ЭМС С-ТР ТС-НВО | ЕАЭС N RU Д-CN.РА03.В.97752_24 ЕАЭС RU С-CN.МЕ77.В.01299_24 |  |  |  | 24400 | штука |  | 1 | PCE CAR P12 | 1 3 4 | 1 8 120 | шт. шт. шт. | 4680409126790 | 17.8 37.1 120 | 21.8 44.3 80 | 15.7 33.2 115 | см. см. см. | 2.717 22.683 355 | кг. кг. кг. | 0 | 0 | 250 А |  |  | 400...415 В | IP20 (EV006405) | Нет | Болтовое соединение (EV008864) | Рычажковый (перекидной рычаг) (EV001252) | 50 кА | Нет | Да | Встраив. устройство фиксированной установки (стационарный) (EV009211) | Выключатель автоматический в литом корпусе (RV001339) | [17 empty] | Подключение спереди (EV009502) | Да |  | Да | 0
28555DEK | Силовой авт. выкл. ВА-303Rc Sel 3P+N 100А 50кА 100/300/500мА 0,4/0,5/1с | Dekraft |  |  | 8536209007 | Прочие | Нет | Автоматические выключатели в литом корпусе серии ВА-300Rc предназначены для использования в силовых распределительных цепях переменного тока. Данные аппараты применяются в сетях напряжением до 400/415 В и 50Гц для распределения электрической энергии, а также для защиты цепей и оборудования от повреждений, которые могут возникнуть из-за перегрузок и токов короткого замыкания, для защиты людей от поражения током, а также для противопожарной защиты. Автоматические выключатели серии ВА-300Rc оснащены нерегулируемым термомагнитным расцепителем, который позволяет отрегулировать ток и время срабатывания по дифференциальной защите при выборе аппаратов с селективной защитой. | Продукты DEKraft LV | DEKLV | 0RB | Dekraft. АВ в литом корпусе с ТМ расцепителем ВА-300Rc | CCB | Dekraft. Автоматические выключатели в литом корпусе | PVB | Энергетика Базовая | EC000228 | Силовой автоматический выключатель | 7 | Китай | https://static-pcsp.systeme.ru/image/Q2WpOyXpVFQ0r_us68ee5fe16ca9f1760452577.png | https://static-pcsp.systeme.ru/image/Q2WpOyXpVFQ0r_us68ee5fe16ca9f1760452577.png | 1 | не указан | [8 empty] | https://api.systeme.ru/product/media/download/991261 https://api.systeme.ru/product/media/download/991823 | https://api.systeme.ru/product/media/download/990694 | https://api.systeme.ru/certificates/default/download/3306 https://api.systeme.ru/certificates/default/download/3270 | Д-ТР ЕАЭС-RoHS С-ТР ТС-ЭМС С-ТР ТС-НВО | ЕАЭС N RU Д-CN.РА03.В.97752_24 ЕАЭС RU С-CN.МЕ77.В.01299_24 |  |  |  | 24600 | штука |  | 1 | PCE CAR P12 | 1 3 4 | 1 8 120 | шт. шт. шт. | 4680409126806 | 17.9 37.3 120 | 21.7 44.1 80 | 15.6 33 115 | см. см. см. | 2.653 22.138 347 | кг. кг. кг. | 0 | 0 | 100 А |  |  | 400...415 В | IP20 (EV006405) | Нет | Болтовое соединение (EV008864) | Рычажковый (перекидной рычаг) (EV001252) | 50 кА | Нет | Да | Встраив. устройство фиксированной установки (стационарный) (EV009211) | Выключатель автоматический в литом корпусе (RV001339) | [17 empty] | Подключение спереди (EV009502) | Да |  | Да | 0
28556DEK | Силовой авт. выкл. ВА-303Rc Sel 3P+N 125А 50кА 100/300/500мА 0,4/0,5/1с | Dekraft |  |  | 8536209007 | Прочие | Нет | Автоматические выключатели в литом корпусе серии ВА-300Rc предназначены для использования в силовых распределительных цепях переменного тока. Данные аппараты применяются в сетях напряжением до 400/415 В и 50Гц для распределения электрической энергии, а также для защиты цепей и оборудования от повреждений, которые могут возникнуть из-за перегрузок и токов короткого замыкания, для защиты людей от поражения током, а также для противопожарной защиты. Автоматические выключатели серии ВА-300Rc оснащены нерегулируемым термомагнитным расцепителем, который позволяет отрегулировать ток и время срабатывания по дифференциальной защите при выборе аппаратов с селективной защитой. | Продукты DEKraft LV | DEKLV | 0RB | Dekraft. АВ в литом корпусе с ТМ расцепителем ВА-300Rc | CCB | Dekraft. Автоматические выключатели в литом корпусе | PVB | Энергетика Базовая | EC000228 | Силовой автоматический выключатель | 7 | Китай | https://static-pcsp.systeme.ru/image/Q2WpOyXpVFQ0r_us68ee5fe16ca9f1760452577.png | https://static-pcsp.systeme.ru/image/Q2WpOyXpVFQ0r_us68ee5fe16ca9f1760452577.png | 1 | не указан | [8 empty] | https://api.systeme.ru/product/media/download/991261 https://api.systeme.ru/product/media/download/991823 | https://api.systeme.ru/product/media/download/990694 | https://api.systeme.ru/certificates/default/download/3306 https://api.systeme.ru/certificates/default/download/3270 | Д-ТР ЕАЭС-RoHS С-ТР ТС-ЭМС С-ТР ТС-НВО | ЕАЭС N RU Д-CN.РА03.В.97752_24 ЕАЭС RU С-CN.МЕ77.В.01299_24 |  |  |  | 24850 | штука |  | 1 | PCE CAR P12 | 1 3 4 | 1 8 120 | шт. шт. шт. | 4680409126813 | 17.8 37.3 120 | 21.8 44.2 80 | 15.6 33.2 115 | см. см. см. | 2.651 22.121 346 | кг. кг. кг. | 0 | 0 | 125 А |  |  | 400...415 В | IP20 (EV006405) | Нет | Болтовое соединение (EV008864) | Рычажковый (перекидной рычаг) (EV001252) | 50 кА | Нет | Да | Встраив. устройство фиксированной установки (стационарный) (EV009211) | Выключатель автоматический в литом корпусе (RV001339) | [17 empty] | Подключение спереди (EV009502) | Да |  | Да | 0
28557DEK | Силовой авт. выкл. ВА-303Rc Sel 3P+N 160А 50кА 100/300/500мА 0,4/0,5/1с | Dekraft |  |  | 8536209007 | Прочие | Нет | Автоматические выключатели в литом корпусе серии ВА-300Rc предназначены для использования в силовых распределительных цепях переменного тока. Данные аппараты применяются в сетях напряжением до 400/415 В и 50Гц для распределения электрической энергии, а также для защиты цепей и оборудования от повреждений, которые могут возникнуть из-за перегрузок и токов короткого замыкания, для защиты людей от поражения током, а также для противопожарной защиты. Автоматические выключатели серии ВА-300Rc оснащены нерегулируемым термомагнитным расцепителем, который позволяет отрегулировать ток и время срабатывания по дифференциальной защите при выборе аппаратов с селективной защитой. | Продукты DEKraft LV | DEKLV | 0RB | Dekraft. АВ в литом корпусе с ТМ расцепителем ВА-300Rc | CCB | Dekraft. Автоматические выключатели в литом корпусе | PVB | Энергетика Базовая | EC000228 | Силовой автоматический выключатель | 7 | Китай | https://static-pcsp.systeme.ru/image/Q2WpOyXpVFQ0r_us68ee5fe16ca9f1760452577.png | https://static-pcsp.systeme.ru/image/Q2WpOyXpVFQ0r_us68ee5fe16ca9f1760452577.png | 1 | не указан | [8 empty] | https://api.systeme.ru/product/media/download/991261 https://api.systeme.ru/product/media/download/991823 | https://api.systeme.ru/product/media/download/990694 | https://api.systeme.ru/certificates/default/download/3306 https://api.systeme.ru/certificates/default/download/3270 | Д-ТР ЕАЭС-RoHS С-ТР ТС-ЭМС С-ТР ТС-НВО | ЕАЭС N RU Д-CN.РА03.В.97752_24 ЕАЭС RU С-CN.МЕ77.В.01299_24 |  |  |  | 25100 | штука |  | 1 | PCE CAR P12 | 1 3 4 | 1 8 144 | шт. шт. шт. | 4680409126820 | 18 37.4 120 | 21.7 43.9 80 | 15.7 33.6 115 | см. см. см. | 2.652 22.15 410 | кг. кг. кг. | 0 | 0 | 160 А |  |  | 400...415 В | IP20 (EV006405) | Нет | Болтовое соединение (EV008864) | Рычажковый (перекидной рычаг) (EV001252) | 50 кА | Нет | Да | Встраив. устройство фиксированной установки (стационарный) (EV009211) | Выключатель автоматический в литом корпусе (RV001339) | [17 empty] | Подключение спереди (EV009502) | Да |  | Да | 0
28558DEK | Силовой авт. выкл. ВА-303Rc Sel 3P+N 200А 50кА 100/300/500мА 0,4/0,5/1с | Dekraft |  |  | 8536209007 | Прочие | Нет | Автоматические выключатели в литом корпусе серии ВА-300Rc предназначены для использования в силовых распределительных цепях переменного тока. Данные аппараты применяются в сетях напряжением до 400/415 В и 50Гц для распределения электрической энергии, а также для защиты цепей и оборудования от повреждений, которые могут возникнуть из-за перегрузок и токов короткого замыкания, для защиты людей от поражения током, а также для противопожарной защиты. Автоматические выключатели серии ВА-300Rc оснащены нерегулируемым термомагнитным расцепителем, который позволяет отрегулировать ток и время срабатывания по дифференциальной защите при выборе аппаратов с селективной защитой. | Продукты DEKraft LV | DEKLV | 0RB | Dekraft. АВ в литом корпусе с ТМ расцепителем ВА-300Rc | CCB | Dekraft. Автоматические выключатели в литом корпусе | PVB | Энергетика Базовая | EC000228 | Силовой автоматический выключатель | 7 | Китай | https://static-pcsp.systeme.ru/image/Q2WpOyXpVFQ0r_us68ee5fe16ca9f1760452577.png | https://static-pcsp.systeme.ru/image/Q2WpOyXpVFQ0r_us68ee5fe16ca9f1760452577.png | 1 | не указан | [8 empty] | https://api.systeme.ru/product/media/download/991261 https://api.systeme.ru/product/media/download/991823 | https://api.systeme.ru/product/media/download/990694 | https://api.systeme.ru/certificates/default/download/3306 https://api.systeme.ru/certificates/default/download/3270 | Д-ТР ЕАЭС-RoHS С-ТР ТС-ЭМС С-ТР ТС-НВО | ЕАЭС N RU Д-CN.РА03.В.97752_24 ЕАЭС RU С-CN.МЕ77.В.01299_24 |  |  |  | 25350 | штука |  | 1 | PCE CAR P12 | 1 3 4 | 1 8 144 | шт. шт. шт. | 4680409126837 | 18 37.6 120 | 21.6 43.9 80 | 15.7 33.2 115 | см. см. см. | 2.717 22.668 423 | кг. кг. кг. | 0 | 0 | 200 А |  |  | 400...415 В | IP20 (EV006405) | Нет | Болтовое соединение (EV008864) | Рычажковый (перекидной рычаг) (EV001252) | 50 кА | Нет | Да | Встраив. устройство фиксированной установки (стационарный) (EV009211) | Выключатель автоматический в литом корпусе (RV001339) | [17 empty] | Подключение спереди (EV009502) | Да |  | Да | 0
28559DEK | Силовой авт. выкл. ВА-303Rc Sel 3P+N 250А 50кА 100/300/500мА 0,4/0,5/1с | Dekraft |  |  | 8536209007 | Прочие | Нет | Автоматические выключатели в литом корпусе серии ВА-300Rc предназначены для использования в силовых распределительных цепях переменного тока. Данные аппараты применяются в сетях напряжением до 400/415 В и 50Гц для распределения электрической энергии, а также для защиты цепей и оборудования от повреждений, которые могут возникнуть из-за перегрузок и токов короткого замыкания, для защиты людей от поражения током, а также для противопожарной защиты. Автоматические выключатели серии ВА-300Rc оснащены нерегулируемым термомагнитным расцепителем, который позволяет отрегулировать ток и время срабатывания по дифференциальной защите при выборе аппаратов с селективной защитой. | Продукты DEKraft LV | DEKLV | 0RB | Dekraft. АВ в литом корпусе с ТМ расцепителем ВА-300Rc | CCB | Dekraft. Автоматические выключатели в литом корпусе | PVB | Энергетика Базовая | EC000228 | Силовой автоматический выключатель | 7 | Китай | https://static-pcsp.systeme.ru/image/Q2WpOyXpVFQ0r_us68ee5fe16ca9f1760452577.png | https://static-pcsp.systeme.ru/image/Q2WpOyXpVFQ0r_us68ee5fe16ca9f1760452577.png | 1 | не указан | [8 empty] | https://api.systeme.ru/product/media/download/991261 https://api.systeme.ru/product/media/download/991823 | https://api.systeme.ru/product/media/download/990694 | https://api.systeme.ru/certificates/default/download/3306 https://api.systeme.ru/certificates/default/download/3270 | Д-ТР ЕАЭС-RoHS С-ТР ТС-ЭМС С-ТР ТС-НВО | ЕАЭС N RU Д-CN.РА03.В.97752_24 ЕАЭС RU С-CN.МЕ77.В.01299_24 |  |  |  | 25600 | штука |  | 1 | PCE CAR P12 | 1 3 4 | 1 8 120 | шт. шт. шт. | 4680409126844 | 17.9 37.4 120 | 21.9 44.3 80 | 15.7 33 115 | см. см. см. | 2.726 22.754 356 | кг. кг. кг. | 0 | 0 | 250 А |  |  | 400...415 В | IP20 (EV006405) | Нет | Болтовое соединение (EV008864) | Рычажковый (перекидной рычаг) (EV001252) | 50 кА | Нет | Да | Встраив. устройство фиксированной установки (стационарный) (EV009211) | Выключатель автоматический в литом корпусе (RV001339) | [17 empty] | Подключение спереди (EV009502) | Да |  | Да | 0
28560DEK | Силовой авт. выкл. ВА-304Rc Inst 3P 250А 70кА 300/500/1000мА | Dekraft |  |  | 8536209007 | Прочие | Нет | Автоматические выключатели в литом корпусе серии ВА-300Rc предназначены для использования в силовых распределительных цепях переменного тока. Данные аппараты применяются в сетях напряжением до 400/415 В и 50Гц для распределения электрической энергии, а также для защиты цепей и оборудования от повреждений, которые могут возникнуть из-за перегрузок и токов короткого замыкания, для защиты людей от поражения током, а также для противопожарной защиты. Автоматические выключатели серии ВА-300Rc оснащены нерегулируемым термомагнитным расцепителем, который позволяет отрегулировать ток и время срабатывания по дифференциальной защите при выборе аппаратов с селективной защитой. | Продукты DEKraft LV | DEKLV | 0RB | Dekraft. АВ в литом корпусе с ТМ расцепителем ВА-300Rc | CCB | Dekraft. Автоматические выключатели в литом корпусе | PVB | Энергетика Базовая | EC000228 | Силовой автоматический выключатель | 7 | Китай | https://static-pcsp.systeme.ru/image/3sG4Gx4WKZkGA4Su68ee5fe23be011760452578.png | https://static-pcsp.systeme.ru/image/3sG4Gx4WKZkGA4Su68ee5fe23be011760452578.png | 1 | не указан | [8 empty] | https://api.systeme.ru/product/media/download/991261 https://api.systeme.ru/product/media/download/991823 | https://api.systeme.ru/product/media/download/990694 | https://api.systeme.ru/certificates/default/download/3306 https://api.systeme.ru/certificates/default/download/3270 | Д-ТР ЕАЭС-RoHS С-ТР ТС-ЭМС С-ТР ТС-НВО | ЕАЭС N RU Д-CN.РА03.В.97752_24 ЕАЭС RU С-CN.МЕ77.В.01299_24 |  |  |  | 36700 | штука |  | 1 | PCE CAR P12 | 1 3 4 | 1 2 48 | шт. шт. шт. | 4680409126851 | 22.7 24.2 120 | 27.3 55.5 80 | 20.2 22.8 104 | см. см. см. | 5.877 12.309 310 | кг. кг. кг. | 0 | 0 | 250 А | 3 |  | 400...415 В | IP20 (EV006405) | Нет | Болтовое соединение (EV008864) | Рычажковый (перекидной рычаг) (EV001252) | 70 кА | Нет | Да | Встраив. устройство фиксированной установки (стационарный) (EV009211) | Выключатель автоматический в литом корпусе (RV001339) | [17 empty] | Подключение спереди (EV009502) | Да |  | Да | 0
28561DEK | Силовой авт. выкл. ВА-304Rc Inst 3P 315А 70кА 300/500/1000мА | Dekraft |  |  | 8536209007 | Прочие | Нет | Автоматические выключатели в литом корпусе серии ВА-300Rc предназначены для использования в силовых распределительных цепях переменного тока. Данные аппараты применяются в сетях напряжением до 400/415 В и 50Гц для распределения электрической энергии, а также для защиты цепей и оборудования от повреждений, которые могут возникнуть из-за перегрузок и токов короткого замыкания, для защиты людей от поражения током, а также для противопожарной защиты. Автоматические выключатели серии ВА-300Rc оснащены нерегулируемым термомагнитным расцепителем, который позволяет отрегулировать ток и время срабатывания по дифференциальной защите при выборе аппаратов с селективной защитой. | Продукты DEKraft LV | DEKLV | 0RB | Dekraft. АВ в литом корпусе с ТМ расцепителем ВА-300Rc | CCB | Dekraft. Автоматические выключатели в литом корпусе | PVB | Энергетика Базовая | EC000228 | Силовой автоматический выключатель | 7 | Китай | https://static-pcsp.systeme.ru/image/3sG4Gx4WKZkGA4Su68ee5fe23be011760452578.png | https://static-pcsp.systeme.ru/image/3sG4Gx4WKZkGA4Su68ee5fe23be011760452578.png | 1 | не указан | [8 empty] | https://api.systeme.ru/product/media/download/991261 https://api.systeme.ru/product/media/download/991823 | https://api.systeme.ru/product/media/download/990694 | https://api.systeme.ru/certificates/default/download/3306 https://api.systeme.ru/certificates/default/download/3270 | Д-ТР ЕАЭС-RoHS С-ТР ТС-ЭМС С-ТР ТС-НВО | ЕАЭС N RU Д-CN.РА03.В.97752_24 ЕАЭС RU С-CN.МЕ77.В.01299_24 |  |  |  | 37100 | штука |  | 1 | PCE CAR P12 | 1 3 4 | 1 2 48 | шт. шт. шт. | 4680409126868 | 22.8 24.3 120 | 27.4 55.7 80 | 20.3 22.7 103 | см. см. см. | 5.829 12.214 307 | кг. кг. кг. | 0 | 0 | 315 А | 3 |  | 400...415 В | IP20 (EV006405) | Нет | Болтовое соединение (EV008864) | Рычажковый (перекидной рычаг) (EV001252) | 70 кА | Нет | Да | Встраив. устройство фиксированной установки (стационарный) (EV009211) | Выключатель автоматический в литом корпусе (RV001339) | [17 empty] | Подключение спереди (EV009502) | Да |  | Да | 0
28562DEK | Силовой авт. выкл. ВА-304Rc Inst 3P 400А 70кА 300/500/1000мА | Dekraft |  |  | 8536209007 | Прочие | Нет | Автоматические выключатели в литом корпусе серии ВА-300Rc предназначены для использования в силовых распределительных цепях переменного тока. Данные аппараты применяются в сетях напряжением до 400/415 В и 50Гц для распределения электрической энергии, а также для защиты цепей и оборудования от повреждений, которые могут возникнуть из-за перегрузок и токов короткого замыкания, для защиты людей от поражения током, а также для противопожарной защиты. Автоматические выключатели серии ВА-300Rc оснащены нерегулируемым термомагнитным расцепителем, который позволяет отрегулировать ток и время срабатывания по дифференциальной защите при выборе аппаратов с селективной защитой. | Продукты DEKraft LV | DEKLV | 0RB | Dekraft. АВ в литом корпусе с ТМ расцепителем ВА-300Rc | CCB | Dekraft. Автоматические выключатели в литом корпусе | PVB | Энергетика Базовая | EC000228 | Силовой автоматический выключатель | 7 | Китай | https://static-pcsp.systeme.ru/image/3sG4Gx4WKZkGA4Su68ee5fe23be011760452578.png | https://static-pcsp.systeme.ru/image/3sG4Gx4WKZkGA4Su68ee5fe23be011760452578.png | 1 | не указан | [8 empty] | https://api.systeme.ru/product/media/download/991261 https://api.systeme.ru/product/media/download/991823 | https://api.systeme.ru/product/media/download/990694 | https://api.systeme.ru/certificates/default/download/3306 https://api.systeme.ru/certificates/default/download/3270 | Д-ТР ЕАЭС-RoHS С-ТР ТС-ЭМС С-ТР ТС-НВО | ЕАЭС N RU Д-CN.РА03.В.97752_24 ЕАЭС RU С-CN.МЕ77.В.01299_24 |  |  |  | 37450 | штука |  | 1 | PCE CAR P12 | 1 3 4 | 1 2 48 | шт. шт. шт. | 4680409126875 | 22.6 24.2 120 | 27.4 55.5 80 | 20.3 22.6 102 | см. см. см. | 5.896 12.343 310 | кг. кг. кг. | 0 | 0 | 400 А | 3 |  | 400...415 В | IP20 (EV006405) | Нет | Болтовое соединение (EV008864) | Рычажковый (перекидной рычаг) (EV001252) | 70 кА | Нет | Да | Встраив. устройство фиксированной установки (стационарный) (EV009211) | Выключатель автоматический в литом корпусе (RV001339) | [17 empty] | Подключение спереди (EV009502) | Да |  | Да | 0
28563DEK | Силовой авт. выкл. ВА-304Rc Sel 3P 250А 70кА 300/500/1000мА 0,4/0,5/1с | Dekraft |  |  | 8536209007 | Прочие | Нет | Автоматические выключатели в литом корпусе серии ВА-300Rc предназначены для использования в силовых распределительных цепях переменного тока. Данные аппараты применяются в сетях напряжением до 400/415 В и 50Гц для распределения электрической энергии, а также для защиты цепей и оборудования от повреждений, которые могут возникнуть из-за перегрузок и токов короткого замыкания, для защиты людей от поражения током, а также для противопожарной защиты. Автоматические выключатели серии ВА-300Rc оснащены нерегулируемым термомагнитным расцепителем, который позволяет отрегулировать ток и время срабатывания по дифференциальной защите при выборе аппаратов с селективной защитой. | Продукты DEKraft LV | DEKLV | 0RB | Dekraft. АВ в литом корпусе с ТМ расцепителем ВА-300Rc | CCB | Dekraft. Автоматические выключатели в литом корпусе | PVB | Энергетика Базовая | EC000228 | Силовой автоматический выключатель | 7 | Китай | https://static-pcsp.systeme.ru/image/3sG4Gx4WKZkGA4Su68ee5fe23be011760452578.png | https://static-pcsp.systeme.ru/image/3sG4Gx4WKZkGA4Su68ee5fe23be011760452578.png | 1 | не указан | [8 empty] | https://api.systeme.ru/product/media/download/991261 https://api.systeme.ru/product/media/download/991823 | https://api.systeme.ru/product/media/download/990694 | https://api.systeme.ru/certificates/default/download/3306 https://api.systeme.ru/certificates/default/download/3270 | Д-ТР ЕАЭС-RoHS С-ТР ТС-ЭМС С-ТР ТС-НВО | ЕАЭС N RU Д-CN.РА03.В.97752_24 ЕАЭС RU С-CN.МЕ77.В.01299_24 |  |  |  | 38550 | штука |  | 1 | PCE CAR P12 | 1 3 4 | 1 2 48 | шт. шт. шт. | 4680409126882 | 22.5 24.2 120 | 27.4 55.7 80 | 20.2 22.5 102 | см. см. см. | 5.874 12.303 310 | кг. кг. кг. | 0 | 0 | 250 А | 3 |  | 400...415 В | IP20 (EV006405) | Нет | Болтовое соединение (EV008864) | Рычажковый (перекидной рычаг) (EV001252) | 70 кА | Нет | Да | Встраив. устройство фиксированной установки (стационарный) (EV009211) | Выключатель автоматический в литом корпусе (RV001339) | [17 empty] | Подключение спереди (EV009502) | Да |  | Да | 0
28564DEK | Силовой авт. выкл. ВА-304Rc Sel 3P 315А 70кА 300/500/1000мА 0,4/0,5/1с | Dekraft |  |  | 8536209007 | Прочие | Нет | Автоматические выключатели в литом корпусе серии ВА-300Rc предназначены для использования в силовых распределительных цепях переменного тока. Данные аппараты применяются в сетях напряжением до 400/415 В и 50Гц для распределения электрической энергии, а также для защиты цепей и оборудования от повреждений, которые могут возникнуть из-за перегрузок и токов короткого замыкания, для защиты людей от поражения током, а также для противопожарной защиты. Автоматические выключатели серии ВА-300Rc оснащены нерегулируемым термомагнитным расцепителем, который позволяет отрегулировать ток и время срабатывания по дифференциальной защите при выборе аппаратов с селективной защитой. | Продукты DEKraft LV | DEKLV | 0RB | Dekraft. АВ в литом корпусе с ТМ расцепителем ВА-300Rc | CCB | Dekraft. Автоматические выключатели в литом корпусе | PVB | Энергетика Базовая | EC000228 | Силовой автоматический выключатель | 7 | Китай | https://static-pcsp.systeme.ru/image/3sG4Gx4WKZkGA4Su68ee5fe23be011760452578.png | https://static-pcsp.systeme.ru/image/3sG4Gx4WKZkGA4Su68ee5fe23be011760452578.png | 1 | не указан | [8 empty] | https://api.systeme.ru/product/media/download/991261 https://api.systeme.ru/product/media/download/991823 | https://api.systeme.ru/product/media/download/990694 | https://api.systeme.ru/certificates/default/download/3306 https://api.systeme.ru/certificates/default/download/3270 | Д-ТР ЕАЭС-RoHS С-ТР ТС-ЭМС С-ТР ТС-НВО | ЕАЭС N RU Д-CN.РА03.В.97752_24 ЕАЭС RU С-CN.МЕ77.В.01299_24 |  |  |  | 38950 | штука |  | 1 | PCE CAR P12 | 1 3 4 | 1 2 48 | шт. шт. шт. | 4680409126899 | 22.7 24.2 120 | 27.4 55.3 80 | 20.3 22.7 104 | см. см. см. | 5.848 12.241 307 | кг. кг. кг. | 0 | 0 | 315 А | 3 |  | 400...415 В | IP20 (EV006405) | Нет | Болтовое соединение (EV008864) | Рычажковый (перекидной рычаг) (EV001252) | 70 кА | Нет | Да | Встраив. устройство фиксированной установки (стационарный) (EV009211) | Выключатель автоматический в литом корпусе (RV001339) | [17 empty] | Подключение спереди (EV009502) | Да |  | Да | 0
28565DEK | Силовой авт. выкл. ВА-304Rc Sel 3P 400А 70кА 300/500/1000мА 0,4/0,5/1с | Dekraft |  |  | 8536209007 | Прочие | Нет | Автоматические выключатели в литом корпусе серии ВА-300Rc предназначены для использования в силовых распределительных цепях переменного тока. Данные аппараты применяются в сетях напряжением до 400/415 В и 50Гц для распределения электрической энергии, а также для защиты цепей и оборудования от повреждений, которые могут возникнуть из-за перегрузок и токов короткого замыкания, для защиты людей от поражения током, а также для противопожарной защиты. Автоматические выключатели серии ВА-300Rc оснащены нерегулируемым термомагнитным расцепителем, который позволяет отрегулировать ток и время срабатывания по дифференциальной защите при выборе аппаратов с селективной защитой. | Продукты DEKraft LV | DEKLV | 0RB | Dekraft. АВ в литом корпусе с ТМ расцепителем ВА-300Rc | CCB | Dekraft. Автоматические выключатели в литом корпусе | PVB | Энергетика Базовая | EC000228 | Силовой автоматический выключатель | 7 | Китай | https://static-pcsp.systeme.ru/image/3sG4Gx4WKZkGA4Su68ee5fe23be011760452578.png | https://static-pcsp.systeme.ru/image/3sG4Gx4WKZkGA4Su68ee5fe23be011760452578.png | 1 | не указан | [8 empty] | https://api.systeme.ru/product/media/download/991261 https://api.systeme.ru/product/media/download/991823 | https://api.systeme.ru/product/media/download/990694 | https://api.systeme.ru/certificates/default/download/3306 https://api.systeme.ru/certificates/default/download/3270 | Д-ТР ЕАЭС-RoHS С-ТР ТС-ЭМС С-ТР ТС-НВО | ЕАЭС N RU Д-CN.РА03.В.97752_24 ЕАЭС RU С-CN.МЕ77.В.01299_24 |  |  |  | 39300 | штука |  | 1 | PCE CAR P12 | 1 3 4 | 1 2 48 | шт. шт. шт. | 4680409126905 | 22.6 24.5 120 | 27.5 55.7 80 | 20.4 22.8 104 | см. см. см. | 5.899 12.351 311 | кг. кг. кг. | 0 | 0 | 400 А | 3 |  | 400...415 В | IP20 (EV006405) | Нет | Болтовое соединение (EV008864) | Рычажковый (перекидной рычаг) (EV001252) | 70 кА | Нет | Да | Встраив. устройство фиксированной установки (стационарный) (EV009211) | Выключатель автоматический в литом корпусе (RV001339) | [17 empty] | Подключение спереди (EV009502) | Да |  | Да | 0
28566DEK | Силовой авт. выкл. ВА-304Rc Inst 3P+N 250А 70кА 300/500/1000мА | Dekraft |  |  | 8536209007 | Прочие | Нет | Автоматические выключатели в литом корпусе серии ВА-300Rc предназначены для использования в силовых распределительных цепях переменного тока. Данные аппараты применяются в сетях напряжением до 400/415 В и 50Гц для распределения электрической энергии, а также для защиты цепей и оборудования от повреждений, которые могут возникнуть из-за перегрузок и токов короткого замыкания, для защиты людей от поражения током, а также для противопожарной защиты. Автоматические выключатели серии ВА-300Rc оснащены нерегулируемым термомагнитным расцепителем, который позволяет отрегулировать ток и время срабатывания по дифференциальной защите при выборе аппаратов с селективной защитой. | Продукты DEKraft LV | DEKLV | 0RB | Dekraft. АВ в литом корпусе с ТМ расцепителем ВА-300Rc | CCB | Dekraft. Автоматические выключатели в литом корпусе | PVB | Энергетика Базовая | EC000228 | Силовой автоматический выключатель | 7 | Китай | https://static-pcsp.systeme.ru/image/3sG4Gx4WKZkGA4Su68ee5fe23be011760452578.png | https://static-pcsp.systeme.ru/image/3sG4Gx4WKZkGA4Su68ee5fe23be011760452578.png | 1 | не указан | [8 empty] | https://api.systeme.ru/product/media/download/991261 https://api.systeme.ru/product/media/download/991823 | https://api.systeme.ru/product/media/download/990694 | https://api.systeme.ru/certificates/default/download/3306 https://api.systeme.ru/certificates/default/download/3270 | Д-ТР ЕАЭС-RoHS С-ТР ТС-ЭМС С-ТР ТС-НВО | ЕАЭС N RU Д-CN.РА03.В.97752_24 ЕАЭС RU С-CN.МЕ77.В.01299_24 |  |  |  | 42200 | штука |  | 1 | PCE CAR P12 | 1 3 4 | 1 2 48 | шт. шт. шт. | 4680409126912 | 27.5 29.4 120 | 27.4 55.7 80 | 20.2 22.7 104 | см. см. см. | 7.415 15.471 386 | кг. кг. кг. | 0 | 0 | 250 А |  |  | 400...415 В | IP20 (EV006405) | Нет | Болтовое соединение (EV008864) | Рычажковый (перекидной рычаг) (EV001252) | 70 кА | Нет | Да | Встраив. устройство фиксированной установки (стационарный) (EV009211) | Выключатель автоматический в литом корпусе (RV001339) | [17 empty] | Подключение спереди (EV009502) | Да |  | Да | 0
28567DEK | Силовой авт. выкл. ВА-304Rc Inst 3P+N 315А 70кА 300/500/1000мА | Dekraft |  |  | 8536209007 | Прочие | Нет | Автоматические выключатели в литом корпусе серии ВА-300Rc предназначены для использования в силовых распределительных цепях переменного тока. Данные аппараты применяются в сетях напряжением до 400/415 В и 50Гц для распределения электрической энергии, а также для защиты цепей и оборудования от повреждений, которые могут возникнуть из-за перегрузок и токов короткого замыкания, для защиты людей от поражения током, а также для противопожарной защиты. Автоматические выключатели серии ВА-300Rc оснащены нерегулируемым термомагнитным расцепителем, который позволяет отрегулировать ток и время срабатывания по дифференциальной защите при выборе аппаратов с селективной защитой. | Продукты DEKraft LV | DEKLV | 0RB | Dekraft. АВ в литом корпусе с ТМ расцепителем ВА-300Rc | CCB | Dekraft. Автоматические выключатели в литом корпусе | PVB | Энергетика Базовая | EC000228 | Силовой автоматический выключатель | 7 | Китай | https://static-pcsp.systeme.ru/image/3sG4Gx4WKZkGA4Su68ee5fe23be011760452578.png | https://static-pcsp.systeme.ru/image/3sG4Gx4WKZkGA4Su68ee5fe23be011760452578.png | 1 | не указан | [8 empty] | https://api.systeme.ru/product/media/download/991261 https://api.systeme.ru/product/media/download/991823 | https://api.systeme.ru/product/media/download/990694 | https://api.systeme.ru/certificates/default/download/3306 https://api.systeme.ru/certificates/default/download/3270 | Д-ТР ЕАЭС-RoHS С-ТР ТС-ЭМС С-ТР ТС-НВО | ЕАЭС N RU Д-CN.РА03.В.97752_24 ЕАЭС RU С-CN.МЕ77.В.01299_24 |  |  |  | 42600 | штука |  | 1 | PCE CAR P12 | 1 3 4 | 1 2 48 | шт. шт. шт. | 4680409126929 | 27.6 29.6 120 | 27.5 55.4 80 | 21 22.6 102 | см. см. см. | 7.351 15.4 383 | кг. кг. кг. | 0 | 0 | 315 А |  |  | 400...415 В | IP20 (EV006405) | Нет | Болтовое соединение (EV008864) | Рычажковый (перекидной рычаг) (EV001252) | 70 кА | Нет | Да | Встраив. устройство фиксированной установки (стационарный) (EV009211) | Выключатель автоматический в литом корпусе (RV001339) | [17 empty] | Подключение спереди (EV009502) | Да |  | Да | 0
28568DEK | Силовой авт. выкл. ВА-304Rc Inst 3P+N 400А 70кА 300/500/1000мА | Dekraft |  |  | 8536209007 | Прочие | Нет | Автоматические выключатели в литом корпусе серии ВА-300Rc предназначены для использования в силовых распределительных цепях переменного тока. Данные аппараты применяются в сетях напряжением до 400/415 В и 50Гц для распределения электрической энергии, а также для защиты цепей и оборудования от повреждений, которые могут возникнуть из-за перегрузок и токов короткого замыкания, для защиты людей от поражения током, а также для противопожарной защиты. Автоматические выключатели серии ВА-300Rc оснащены нерегулируемым термомагнитным расцепителем, который позволяет отрегулировать ток и время срабатывания по дифференциальной защите при выборе аппаратов с селективной защитой. | Продукты DEKraft LV | DEKLV | 0RB | Dekraft. АВ в литом корпусе с ТМ расцепителем ВА-300Rc | CCB | Dekraft. Автоматические выключатели в литом корпусе | PVB | Энергетика Базовая | EC000228 | Силовой автоматический выключатель | 7 | Китай | https://static-pcsp.systeme.ru/image/3sG4Gx4WKZkGA4Su68ee5fe23be011760452578.png | https://static-pcsp.systeme.ru/image/3sG4Gx4WKZkGA4Su68ee5fe23be011760452578.png | 1 | не указан | [8 empty] | https://api.systeme.ru/product/media/download/991261 https://api.systeme.ru/product/media/download/991823 | https://api.systeme.ru/product/media/download/990694 | https://api.systeme.ru/certificates/default/download/3306 https://api.systeme.ru/certificates/default/download/3270 | Д-ТР ЕАЭС-RoHS С-ТР ТС-ЭМС С-ТР ТС-НВО | ЕАЭС N RU Д-CN.РА03.В.97752_24 ЕАЭС RU С-CN.МЕ77.В.01299_24 |  |  |  | 43100 | штука |  | 1 | PCE CAR P12 | 1 3 4 | 1 2 36 | шт. шт. шт. | 4680409126936 | 27.7 29.4 120 | 27.1 55.6 80 | 20.5 22.8 100 | см. см. см. | 7.42 15.451 293 | кг. кг. кг. | 0 | 0 | 400 А |  |  | 400...415 В | IP20 (EV006405) | Нет | Болтовое соединение (EV008864) | Рычажковый (перекидной рычаг) (EV001252) | 70 кА | Нет | Да | Встраив. устройство фиксированной установки (стационарный) (EV009211) | Выключатель автоматический в литом корпусе (RV001339) | [17 empty] | Подключение спереди (EV009502) | Да |  | Да | 0
28569DEK | Силовой авт. выкл. ВА-304Rc Sel 3P+N 250А 70кА 300/500/1000мА 0,4/0,5/1с | Dekraft |  |  | 8536209007 | Прочие | Нет | Автоматические выключатели в литом корпусе серии ВА-300Rc предназначены для использования в силовых распределительных цепях переменного тока. Данные аппараты применяются в сетях напряжением до 400/415 В и 50Гц для распределения электрической энергии, а также для защиты цепей и оборудования от повреждений, которые могут возникнуть из-за перегрузок и токов короткого замыкания, для защиты людей от поражения током, а также для противопожарной защиты. Автоматические выключатели серии ВА-300Rc оснащены нерегулируемым термомагнитным расцепителем, который позволяет отрегулировать ток и время срабатывания по дифференциальной защите при выборе аппаратов с селективной защитой. | Продукты DEKraft LV | DEKLV | 0RB | Dekraft. АВ в литом корпусе с ТМ расцепителем ВА-300Rc | CCB | Dekraft. Автоматические выключатели в литом корпусе | PVB | Энергетика Базовая | EC000228 | Силовой автоматический выключатель | 7 | Китай | https://static-pcsp.systeme.ru/image/3sG4Gx4WKZkGA4Su68ee5fe23be011760452578.png | https://static-pcsp.systeme.ru/image/3sG4Gx4WKZkGA4Su68ee5fe23be011760452578.png | 1 | не указан | [8 empty] | https://api.systeme.ru/product/media/download/991261 https://api.systeme.ru/product/media/download/991823 | https://api.systeme.ru/product/media/download/990694 | https://api.systeme.ru/certificates/default/download/3306 https://api.systeme.ru/certificates/default/download/3270 | Д-ТР ЕАЭС-RoHS С-ТР ТС-ЭМС С-ТР ТС-НВО | ЕАЭС N RU Д-CN.РА03.В.97752_24 ЕАЭС RU С-CN.МЕ77.В.01299_24 |  |  |  | 44300 | штука |  | 1 | PCE CAR P12 | 1 3 4 | 1 2 48 | шт. шт. шт. | 4680409126943 | 27.5 29.3 120 | 27.6 55.7 80 | 20.5 22.7 102 | см. см. см. | 7.419 15.466 383 | кг. кг. кг. | 0 | 0 | 250 А |  |  | 400...415 В | IP20 (EV006405) | Нет | Болтовое соединение (EV008864) | Рычажковый (перекидной рычаг) (EV001252) | 70 кА | Нет | Да | Встраив. устройство фиксированной установки (стационарный) (EV009211) | Выключатель автоматический в литом корпусе (RV001339) | [17 empty] | Подключение спереди (EV009502) | Да |  | Да | 0
28570DEK | Силовой авт. выкл. ВА-304Rc Sel 3P+N 315А 70кА 300/500/1000мА 0,4/0,5/1с | Dekraft |  |  | 8536209007 | Прочие | Нет | Автоматические выключатели в литом корпусе серии ВА-300Rc предназначены для использования в силовых распределительных цепях переменного тока. Данные аппараты применяются в сетях напряжением до 400/415 В и 50Гц для распределения электрической энергии, а также для защиты цепей и оборудования от повреждений, которые могут возникнуть из-за перегрузок и токов короткого замыкания, для защиты людей от поражения током, а также для противопожарной защиты. Автоматические выключатели серии ВА-300Rc оснащены нерегулируемым термомагнитным расцепителем, который позволяет отрегулировать ток и время срабатывания по дифференциальной защите при выборе аппаратов с селективной защитой. | Продукты DEKraft LV | DEKLV | 0RB | Dekraft. АВ в литом корпусе с ТМ расцепителем ВА-300Rc | CCB | Dekraft. Автоматические выключатели в литом корпусе | PVB | Энергетика Базовая | EC000228 | Силовой автоматический выключатель | 7 | Китай | https://static-pcsp.systeme.ru/image/3sG4Gx4WKZkGA4Su68ee5fe23be011760452578.png | https://static-pcsp.systeme.ru/image/3sG4Gx4WKZkGA4Su68ee5fe23be011760452578.png | 1 | не указан | [8 empty] | https://api.systeme.ru/product/media/download/991261 https://api.systeme.ru/product/media/download/991823 | https://api.systeme.ru/product/media/download/990694 | https://api.systeme.ru/certificates/default/download/3306 https://api.systeme.ru/certificates/default/download/3270 | Д-ТР ЕАЭС-RoHS С-ТР ТС-ЭМС С-ТР ТС-НВО | ЕАЭС N RU Д-CN.РА03.В.97752_24 ЕАЭС RU С-CN.МЕ77.В.01299_24 |  |  |  | 44800 | штука |  | 1 | PCE CAR P12 | 1 3 4 | 1 2 48 | шт. шт. шт. | 4680409126950 | 27.6 29 120 | 27.5 55.6 80 | 20.3 22.8 102 | см. см. см. | 7.366 15.373 383 | кг. кг. кг. | 0 | 0 | 315 А |  |  | 400...415 В | IP20 (EV006405) | Нет | Болтовое соединение (EV008864) | Рычажковый (перекидной рычаг) (EV001252) | 70 кА | Нет | Да | Встраив. устройство фиксированной установки (стационарный) (EV009211) | Выключатель автоматический в литом корпусе (RV001339) | [17 empty] | Подключение спереди (EV009502) | Да |  | Да | 0
28571DEK | Силовой авт. выкл. ВА-304Rc Sel 3P+N 400А 70кА 300/500/1000мА 0,4/0,5/1с | Dekraft |  |  | 8536209007 | Прочие | Нет | Автоматические выключатели в литом корпусе серии ВА-300Rc предназначены для использования в силовых распределительных цепях переменного тока. Данные аппараты применяются в сетях напряжением до 400/415 В и 50Гц для распределения электрической энергии, а также для защиты цепей и оборудования от повреждений, которые могут возникнуть из-за перегрузок и токов короткого замыкания, для защиты людей от поражения током, а также для противопожарной защиты. Автоматические выключатели серии ВА-300Rc оснащены нерегулируемым термомагнитным расцепителем, который позволяет отрегулировать ток и время срабатывания по дифференциальной защите при выборе аппаратов с селективной защитой. | Продукты DEKraft LV | DEKLV | 0RB | Dekraft. АВ в литом корпусе с ТМ расцепителем ВА-300Rc | CCB | Dekraft. Автоматические выключатели в литом корпусе | PVB | Энергетика Базовая | EC000228 | Силовой автоматический выключатель | 7 | Китай | https://static-pcsp.systeme.ru/image/3sG4Gx4WKZkGA4Su68ee5fe23be011760452578.png | https://static-pcsp.systeme.ru/image/3sG4Gx4WKZkGA4Su68ee5fe23be011760452578.png | 1 | не указан | [8 empty] | https://api.systeme.ru/product/media/download/991261 https://api.systeme.ru/product/media/download/991823 | https://api.systeme.ru/product/media/download/990694 | https://api.systeme.ru/certificates/default/download/3306 https://api.systeme.ru/certificates/default/download/3270 | Д-ТР ЕАЭС-RoHS С-ТР ТС-ЭМС С-ТР ТС-НВО | ЕАЭС N RU Д-CN.РА03.В.97752_24 ЕАЭС RU С-CN.МЕ77.В.01299_24 |  |  |  | 45200 | штука |  | 1 | PCE CAR P12 | 1 3 4 | 1 2 48 | шт. шт. шт. | 4680409126967 | 27.6 29.1 120 | 27.6 55.5 80 | 20.3 22.7 104 | см. см. см. | 7.391 15.451 385 | кг. кг. кг. | 0 | 0 | 400 А |  |  | 400...415 В | IP20 (EV006405) | Нет | Болтовое соединение (EV008864) | Рычажковый (перекидной рычаг) (EV001252) | 70 кА | Нет | Да | Встраив. устройство фиксированной установки (стационарный) (EV009211) | Выключатель автоматический в литом корпусе (RV001339) | [17 empty] | Подключение спереди (EV009502) | Да |  | Да | 0
28572DEK | Силовой авт. выкл. ВА-306Rc Inst 3P 400А 70кА 300/500/1000мА | Dekraft |  |  | 8536209007 | Прочие | Нет | Автоматические выключатели в литом корпусе серии ВА-300Rc предназначены для использования в силовых распределительных цепях переменного тока. Данные аппараты применяются в сетях напряжением до 400/415 В и 50Гц для распределения электрической энергии, а также для защиты цепей и оборудования от повреждений, которые могут возникнуть из-за перегрузок и токов короткого замыкания, для защиты людей от поражения током, а также для противопожарной защиты. Автоматические выключатели серии ВА-300Rc оснащены нерегулируемым термомагнитным расцепителем, который позволяет отрегулировать ток и время срабатывания по дифференциальной защите при выборе аппаратов с селективной защитой. | Продукты DEKraft LV | DEKLV | 0RB | Dekraft. АВ в литом корпусе с ТМ расцепителем ВА-300Rc | CCB | Dekraft. Автоматические выключатели в литом корпусе | PVB | Энергетика Базовая | EC000228 | Силовой автоматический выключатель | 7 | Китай | https://static-pcsp.systeme.ru/image/eB7jJbcT_rar2bRL68ee5fe2ab2a41760452578.png | https://static-pcsp.systeme.ru/image/eB7jJbcT_rar2bRL68ee5fe2ab2a41760452578.png | 1 | не указан | [8 empty] | https://api.systeme.ru/product/media/download/991261 https://api.systeme.ru/product/media/download/991823 | https://api.systeme.ru/product/media/download/990694 | https://api.systeme.ru/certificates/default/download/3306 https://api.systeme.ru/certificates/default/download/3270 | Д-ТР ЕАЭС-RoHS С-ТР ТС-ЭМС С-ТР ТС-НВО | ЕАЭС N RU Д-CN.РА03.В.97752_24 ЕАЭС RU С-CN.МЕ77.В.01299_24 |  |  |  | 74850 | штука |  | 1 | PCE P12 | 1 4 | 1 32 | шт. шт. | 14680409126971 | 32.2 120 | 38.3 80 | 24.6 115 | см. см. | 10.641 355 | кг. кг. | 0 | 0 | 400 А | 3 |  | 400...415 В | IP20 (EV006405) | Нет | Болтовое соединение (EV008864) | Рычажковый (перекидной рычаг) (EV001252) | 70 кА | Нет | Да | Встраив. устройство фиксированной установки (стационарный) (EV009211) | Выключатель автоматический в литом корпусе (RV001339) | [17 empty] | Подключение спереди (EV009502) | Да |  | Да | 0
28573DEK | Силовой авт. выкл. ВА-306Rc Inst 3P 500А 70кА 300/500/1000мА | Dekraft |  |  | 8536209007 | Прочие | Нет | Автоматические выключатели в литом корпусе серии ВА-300Rc предназначены для использования в силовых распределительных цепях переменного тока. Данные аппараты применяются в сетях напряжением до 400/415 В и 50Гц для распределения электрической энергии, а также для защиты цепей и оборудования от повреждений, которые могут возникнуть из-за перегрузок и токов короткого замыкания, для защиты людей от поражения током, а также для противопожарной защиты. Автоматические выключатели серии ВА-300Rc оснащены нерегулируемым термомагнитным расцепителем, который позволяет отрегулировать ток и время срабатывания по дифференциальной защите при выборе аппаратов с селективной защитой. | Продукты DEKraft LV | DEKLV | 0RB | Dekraft. АВ в литом корпусе с ТМ расцепителем ВА-300Rc | CCB | Dekraft. Автоматические выключатели в литом корпусе | PVB | Энергетика Базовая | EC000228 | Силовой автоматический выключатель | 7 | Китай | https://static-pcsp.systeme.ru/image/eB7jJbcT_rar2bRL68ee5fe2ab2a41760452578.png | https://static-pcsp.systeme.ru/image/eB7jJbcT_rar2bRL68ee5fe2ab2a41760452578.png | 1 | не указан | [8 empty] | https://api.systeme.ru/product/media/download/991261 https://api.systeme.ru/product/media/download/991823 | https://api.systeme.ru/product/media/download/990694 | https://api.systeme.ru/certificates/default/download/3306 https://api.systeme.ru/certificates/default/download/3270 | Д-ТР ЕАЭС-RoHS С-ТР ТС-ЭМС С-ТР ТС-НВО | ЕАЭС N RU Д-CN.РА03.В.97752_24 ЕАЭС RU С-CN.МЕ77.В.01299_24 |  |  |  | 75650 | штука |  | 1 | PCE P12 | 1 4 | 1 24 | шт. шт. | 14680409126988 | 31.9 120 | 38 80 | 24.4 115 | см. см. | 10.576 268 | кг. кг. | 0 | 0 | 500 А | 3 |  | 400...415 В | IP20 (EV006405) | Нет | Болтовое соединение (EV008864) | Рычажковый (перекидной рычаг) (EV001252) | 70 кА | Нет | Да | Встраив. устройство фиксированной установки (стационарный) (EV009211) | Выключатель автоматический в литом корпусе (RV001339) | [17 empty] | Подключение спереди (EV009502) | Да |  | Да | 0
28574DEK | Силовой авт. выкл. ВА-306Rc Inst 3P 630А 70кА 300/500/1000мА | Dekraft |  |  | 8536209007 | Прочие | Нет | Автоматические выключатели в литом корпусе серии ВА-300Rc предназначены для использования в силовых распределительных цепях переменного тока. Данные аппараты применяются в сетях напряжением до 400/415 В и 50Гц для распределения электрической энергии, а также для защиты цепей и оборудования от повреждений, которые могут возникнуть из-за перегрузок и токов короткого замыкания, для защиты людей от поражения током, а также для противопожарной защиты. Автоматические выключатели серии ВА-300Rc оснащены нерегулируемым термомагнитным расцепителем, который позволяет отрегулировать ток и время срабатывания по дифференциальной защите при выборе аппаратов с селективной защитой. | Продукты DEKraft LV | DEKLV | 0RB | Dekraft. АВ в литом корпусе с ТМ расцепителем ВА-300Rc | CCB | Dekraft. Автоматические выключатели в литом корпусе | PVB | Энергетика Базовая | EC000228 | Силовой автоматический выключатель | 7 | Китай | https://static-pcsp.systeme.ru/image/eB7jJbcT_rar2bRL68ee5fe2ab2a41760452578.png | https://static-pcsp.systeme.ru/image/eB7jJbcT_rar2bRL68ee5fe2ab2a41760452578.png | 1 | не указан | [8 empty] | https://api.systeme.ru/product/media/download/991261 https://api.systeme.ru/product/media/download/991823 | https://api.systeme.ru/product/media/download/990694 | https://api.systeme.ru/certificates/default/download/3306 https://api.systeme.ru/certificates/default/download/3270 | Д-ТР ЕАЭС-RoHS С-ТР ТС-ЭМС С-ТР ТС-НВО | ЕАЭС N RU Д-CN.РА03.В.97752_24 ЕАЭС RU С-CN.МЕ77.В.01299_24 |  |  |  | 76350 | штука |  | 1 | PCE P12 | 1 4 | 1 32 | шт. шт. | 14680409126995 | 32.3 120 | 37.7 80 | 24.7 115 | см. см. | 10.688 357 | кг. кг. | 0 | 0 | 600 А | 3 |  | 400...415 В | IP20 (EV006405) | Нет | Болтовое соединение (EV008864) | Рычажковый (перекидной рычаг) (EV001252) | 70 кА | Нет | Да | Встраив. устройство фиксированной установки (стационарный) (EV009211) | Выключатель автоматический в литом корпусе (RV001339) | [17 empty] | Подключение спереди (EV009502) | Да |  | Да | 0
28575DEK | Силовой авт. выкл. ВА-306Rc Inst 3P 800А 70кА 300/500/1000мА | Dekraft |  |  | 8536209007 | Прочие | Нет | Автоматические выключатели в литом корпусе серии ВА-300Rc предназначены для использования в силовых распределительных цепях переменного тока. Данные аппараты применяются в сетях напряжением до 400/415 В и 50Гц для распределения электрической энергии, а также для защиты цепей и оборудования от повреждений, которые могут возникнуть из-за перегрузок и токов короткого замыкания, для защиты людей от поражения током, а также для противопожарной защиты. Автоматические выключатели серии ВА-300Rc оснащены нерегулируемым термомагнитным расцепителем, который позволяет отрегулировать ток и время срабатывания по дифференциальной защите при выборе аппаратов с селективной защитой. | Продукты DEKraft LV | DEKLV | 0RB | Dekraft. АВ в литом корпусе с ТМ расцепителем ВА-300Rc | CCB | Dekraft. Автоматические выключатели в литом корпусе | PVB | Энергетика Базовая | EC000228 | Силовой автоматический выключатель | 7 | Китай | https://static-pcsp.systeme.ru/image/eB7jJbcT_rar2bRL68ee5fe2ab2a41760452578.png | https://static-pcsp.systeme.ru/image/eB7jJbcT_rar2bRL68ee5fe2ab2a41760452578.png | 1 | не указан | [8 empty] | https://api.systeme.ru/product/media/download/991261 https://api.systeme.ru/product/media/download/991823 | https://api.systeme.ru/product/media/download/990694 | https://api.systeme.ru/certificates/default/download/3306 https://api.systeme.ru/certificates/default/download/3270 | Д-ТР ЕАЭС-RoHS С-ТР ТС-ЭМС С-ТР ТС-НВО | ЕАЭС N RU Д-CN.РА03.В.97752_24 ЕАЭС RU С-CN.МЕ77.В.01299_24 |  |  |  | 77100 | штука |  | 1 | PCE P12 | 1 4 | 1 32 | шт. шт. | 14680409127008 | 32.4 120 | 37.9 80 | 24.4 115 | см. см. | 10.711 357 | кг. кг. | 0 | 0 | 800 А | 3 |  | 400...415 В | IP20 (EV006405) | Нет | Болтовое соединение (EV008864) | Рычажковый (перекидной рычаг) (EV001252) | 70 кА | Нет | Да | Встраив. устройство фиксированной установки (стационарный) (EV009211) | Выключатель автоматический в литом корпусе (RV001339) | [17 empty] | Подключение спереди (EV009502) | Да |  | Да | 0
28576DEK | Силовой авт. выкл. ВА-306Rc Sel 3P 400А 70кА 300/500/1000мА 0,4/0,5/1с | Dekraft |  |  | 8536209007 | Прочие | Нет | Автоматические выключатели в литом корпусе серии ВА-300Rc предназначены для использования в силовых распределительных цепях переменного тока. Данные аппараты применяются в сетях напряжением до 400/415 В и 50Гц для распределения электрической энергии, а также для защиты цепей и оборудования от повреждений, которые могут возникнуть из-за перегрузок и токов короткого замыкания, для защиты людей от поражения током, а также для противопожарной защиты. Автоматические выключатели серии ВА-300Rc оснащены нерегулируемым термомагнитным расцепителем, который позволяет отрегулировать ток и время срабатывания по дифференциальной защите при выборе аппаратов с селективной защитой. | Продукты DEKraft LV | DEKLV | 0RB | Dekraft. АВ в литом корпусе с ТМ расцепителем ВА-300Rc | CCB | Dekraft. Автоматические выключатели в литом корпусе | PVB | Энергетика Базовая | EC000228 | Силовой автоматический выключатель | 7 | Китай | https://static-pcsp.systeme.ru/image/eB7jJbcT_rar2bRL68ee5fe2ab2a41760452578.png | https://static-pcsp.systeme.ru/image/eB7jJbcT_rar2bRL68ee5fe2ab2a41760452578.png | 1 | не указан | [8 empty] | https://api.systeme.ru/product/media/download/991261 https://api.systeme.ru/product/media/download/991823 | https://api.systeme.ru/product/media/download/990694 | https://api.systeme.ru/certificates/default/download/3306 https://api.systeme.ru/certificates/default/download/3270 | Д-ТР ЕАЭС-RoHS С-ТР ТС-ЭМС С-ТР ТС-НВО | ЕАЭС N RU Д-CN.РА03.В.97752_24 ЕАЭС RU С-CN.МЕ77.В.01299_24 |  |  |  | 78600 | штука |  | 1 | PCE P12 | 1 4 | 1 24 | шт. шт. | 14680409127015 | 32.1 120 | 38.1 80 | 24.7 115 | см. см. | 10.66 270 | кг. кг. | 0 | 0 | 400 А | 3 |  | 400...415 В | IP20 (EV006405) | Нет | Болтовое соединение (EV008864) | Рычажковый (перекидной рычаг) (EV001252) | 70 кА | Нет | Да | Встраив. устройство фиксированной установки (стационарный) (EV009211) | Выключатель автоматический в литом корпусе (RV001339) | [17 empty] | Подключение спереди (EV009502) | Да |  | Да | 0
28577DEK | Силовой авт. выкл. ВА-306Rc Sel 3P 500А 70кА 300/500/1000мА 0,4/0,5/1с | Dekraft |  |  | 8536209007 | Прочие | Нет | Автоматические выключатели в литом корпусе серии ВА-300Rc предназначены для использования в силовых распределительных цепях переменного тока. Данные аппараты применяются в сетях напряжением до 400/415 В и 50Гц для распределения электрической энергии, а также для защиты цепей и оборудования от повреждений, которые могут возникнуть из-за перегрузок и токов короткого замыкания, для защиты людей от поражения током, а также для противопожарной защиты. Автоматические выключатели серии ВА-300Rc оснащены нерегулируемым термомагнитным расцепителем, который позволяет отрегулировать ток и время срабатывания по дифференциальной защите при выборе аппаратов с селективной защитой. | Продукты DEKraft LV | DEKLV | 0RB | Dekraft. АВ в литом корпусе с ТМ расцепителем ВА-300Rc | CCB | Dekraft. Автоматические выключатели в литом корпусе | PVB | Энергетика Базовая | EC000228 | Силовой автоматический выключатель | 7 | Китай | https://static-pcsp.systeme.ru/image/eB7jJbcT_rar2bRL68ee5fe2ab2a41760452578.png | https://static-pcsp.systeme.ru/image/eB7jJbcT_rar2bRL68ee5fe2ab2a41760452578.png | 1 | не указан | [8 empty] | https://api.systeme.ru/product/media/download/991261 https://api.systeme.ru/product/media/download/991823 | https://api.systeme.ru/product/media/download/990694 | https://api.systeme.ru/certificates/default/download/3306 https://api.systeme.ru/certificates/default/download/3270 | Д-ТР ЕАЭС-RoHS С-ТР ТС-ЭМС С-ТР ТС-НВО | ЕАЭС N RU Д-CN.РА03.В.97752_24 ЕАЭС RU С-CN.МЕ77.В.01299_24 |  |  |  | 79400 | штука |  | 1 | PCE P12 | 1 4 | 1 24 | шт. шт. | 14680409127022 | 31.8 120 | 38.3 80 | 24.5 115 | см. см. | 10.635 271 | кг. кг. | 0 | 0 | 500 А | 3 |  | 400...415 В | IP20 (EV006405) | Нет | Болтовое соединение (EV008864) | Рычажковый (перекидной рычаг) (EV001252) | 70 кА | Нет | Да | Встраив. устройство фиксированной установки (стационарный) (EV009211) | Выключатель автоматический в литом корпусе (RV001339) | [17 empty] | Подключение спереди (EV009502) | Да |  | Да | 0
28578DEK | Силовой авт. выкл. ВА-306Rc Sel 3P 630А 70кА 300/500/1000мА 0,4/0,5/1с | Dekraft |  |  | 8536209007 | Прочие | Нет | Автоматические выключатели в литом корпусе серии ВА-300Rc предназначены для использования в силовых распределительных цепях переменного тока. Данные аппараты применяются в сетях напряжением до 400/415 В и 50Гц для распределения электрической энергии, а также для защиты цепей и оборудования от повреждений, которые могут возникнуть из-за перегрузок и токов короткого замыкания, для защиты людей от поражения током, а также для противопожарной защиты. Автоматические выключатели серии ВА-300Rc оснащены нерегулируемым термомагнитным расцепителем, который позволяет отрегулировать ток и время срабатывания по дифференциальной защите при выборе аппаратов с селективной защитой. | Продукты DEKraft LV | DEKLV | 0RB | Dekraft. АВ в литом корпусе с ТМ расцепителем ВА-300Rc | CCB | Dekraft. Автоматические выключатели в литом корпусе | PVB | Энергетика Базовая | EC000228 | Силовой автоматический выключатель | 7 | Китай | https://static-pcsp.systeme.ru/image/eB7jJbcT_rar2bRL68ee5fe2ab2a41760452578.png | https://static-pcsp.systeme.ru/image/eB7jJbcT_rar2bRL68ee5fe2ab2a41760452578.png | 1 | не указан | [8 empty] | https://api.systeme.ru/product/media/download/991261 https://api.systeme.ru/product/media/download/991823 | https://api.systeme.ru/product/media/download/990694 | https://api.systeme.ru/certificates/default/download/3306 https://api.systeme.ru/certificates/default/download/3270 | Д-ТР ЕАЭС-RoHS С-ТР ТС-ЭМС С-ТР ТС-НВО | ЕАЭС N RU Д-CN.РА03.В.97752_24 ЕАЭС RU С-CN.МЕ77.В.01299_24 |  |  |  | 80150 | штука |  | 1 | PCE P12 | 1 4 | 1 24 | шт. шт. | 14680409127039 | 32.4 120 | 38.2 80 | 24.3 115 | см. см. | 10.663 270 | кг. кг. | 0 | 0 | 600 А | 3 |  | 400...415 В | IP20 (EV006405) | Нет | Болтовое соединение (EV008864) | Рычажковый (перекидной рычаг) (EV001252) | 70 кА | Нет | Да | Встраив. устройство фиксированной установки (стационарный) (EV009211) | Выключатель автоматический в литом корпусе (RV001339) | [17 empty] | Подключение спереди (EV009502) | Да |  | Да | 0
28579DEK | Силовой авт. выкл. ВА-306Rc Sel 3P 800А 70кА 300/500/1000мА 0,4/0,5/1с | Dekraft |  |  | 8536209007 | Прочие | Нет | Автоматические выключатели в литом корпусе серии ВА-300Rc предназначены для использования в силовых распределительных цепях переменного тока. Данные аппараты применяются в сетях напряжением до 400/415 В и 50Гц для распределения электрической энергии, а также для защиты цепей и оборудования от повреждений, которые могут возникнуть из-за перегрузок и токов короткого замыкания, для защиты людей от поражения током, а также для противопожарной защиты. Автоматические выключатели серии ВА-300Rc оснащены нерегулируемым термомагнитным расцепителем, который позволяет отрегулировать ток и время срабатывания по дифференциальной защите при выборе аппаратов с селективной защитой. | Продукты DEKraft LV | DEKLV | 0RB | Dekraft. АВ в литом корпусе с ТМ расцепителем ВА-300Rc | CCB | Dekraft. Автоматические выключатели в литом корпусе | PVB | Энергетика Базовая | EC000228 | Силовой автоматический выключатель | 7 | Китай | https://static-pcsp.systeme.ru/image/eB7jJbcT_rar2bRL68ee5fe2ab2a41760452578.png | https://static-pcsp.systeme.ru/image/eB7jJbcT_rar2bRL68ee5fe2ab2a41760452578.png | 1 | не указан | [8 empty] | https://api.systeme.ru/product/media/download/991261 https://api.systeme.ru/product/media/download/991823 | https://api.systeme.ru/product/media/download/990694 | https://api.systeme.ru/certificates/default/download/3306 https://api.systeme.ru/certificates/default/download/3270 | Д-ТР ЕАЭС-RoHS С-ТР ТС-ЭМС С-ТР ТС-НВО | ЕАЭС N RU Д-CN.РА03.В.97752_24 ЕАЭС RU С-CN.МЕ77.В.01299_24 |  |  |  | 81000 | штука |  | 1 | PCE P12 | 1 4 | 1 32 | шт. шт. | 14680409127046 | 32.3 120 | 37.8 80 | 24.4 115 | см. см. | 10.712 357 | кг. кг. | 0 | 0 | 800 А | 3 |  | 400...415 В | IP20 (EV006405) | Нет | Болтовое соединение (EV008864) | Рычажковый (перекидной рычаг) (EV001252) | 70 кА | Нет | Да | Встраив. устройство фиксированной установки (стационарный) (EV009211) | Выключатель автоматический в литом корпусе (RV001339) | [17 empty] | Подключение спереди (EV009502) | Да |  | Да | 0
28580DEK | Силовой авт. выкл. ВА-306Rc Inst 3P+N 400А 70кА 300/500/1000мА | Dekraft |  |  | 8536209007 | Прочие | Нет | Автоматические выключатели в литом корпусе серии ВА-300Rc предназначены для использования в силовых распределительных цепях переменного тока. Данные аппараты применяются в сетях напряжением до 400/415 В и 50Гц для распределения электрической энергии, а также для защиты цепей и оборудования от повреждений, которые могут возникнуть из-за перегрузок и токов короткого замыкания, для защиты людей от поражения током, а также для противопожарной защиты. Автоматические выключатели серии ВА-300Rc оснащены нерегулируемым термомагнитным расцепителем, который позволяет отрегулировать ток и время срабатывания по дифференциальной защите при выборе аппаратов с селективной защитой. | Продукты DEKraft LV | DEKLV | 0RB | Dekraft. АВ в литом корпусе с ТМ расцепителем ВА-300Rc | CCB | Dekraft. Автоматические выключатели в литом корпусе | PVB | Энергетика Базовая | EC000228 | Силовой автоматический выключатель | 7 | Китай | https://static-pcsp.systeme.ru/image/eB7jJbcT_rar2bRL68ee5fe2ab2a41760452578.png | https://static-pcsp.systeme.ru/image/eB7jJbcT_rar2bRL68ee5fe2ab2a41760452578.png | 1 | не указан | [8 empty] | https://api.systeme.ru/product/media/download/991261 https://api.systeme.ru/product/media/download/991823 | https://api.systeme.ru/product/media/download/990694 | https://api.systeme.ru/certificates/default/download/3306 https://api.systeme.ru/certificates/default/download/3270 | Д-ТР ЕАЭС-RoHS С-ТР ТС-ЭМС С-ТР ТС-НВО | ЕАЭС N RU Д-CN.РА03.В.97752_24 ЕАЭС RU С-CN.МЕ77.В.01299_24 |  |  |  | 86100 | штука |  | 1 | PCE P12 | 1 4 | 1 24 | шт. шт. | 14680409127053 | 38.2 120 | 38.9 80 | 24.2 112 | см. см. | 13.291 333 | кг. кг. | 0 | 0 | 400 А |  |  | 400...415 В | IP20 (EV006405) | Нет | Болтовое соединение (EV008864) | Рычажковый (перекидной рычаг) (EV001252) | 70 кА | Нет | Да | Встраив. устройство фиксированной установки (стационарный) (EV009211) | Выключатель автоматический в литом корпусе (RV001339) | [17 empty] | Подключение спереди (EV009502) | Да |  | Да | 0
28581DEK | Силовой авт. выкл. ВА-306Rc Inst 3P+N 500А 70кА 300/500/1000мА | Dekraft |  |  | 8536209007 | Прочие | Нет | Автоматические выключатели в литом корпусе серии ВА-300Rc предназначены для использования в силовых распределительных цепях переменного тока. Данные аппараты применяются в сетях напряжением до 400/415 В и 50Гц для распределения электрической энергии, а также для защиты цепей и оборудования от повреждений, которые могут возникнуть из-за перегрузок и токов короткого замыкания, для защиты людей от поражения током, а также для противопожарной защиты. Автоматические выключатели серии ВА-300Rc оснащены нерегулируемым термомагнитным расцепителем, который позволяет отрегулировать ток и время срабатывания по дифференциальной защите при выборе аппаратов с селективной защитой. | Продукты DEKraft LV | DEKLV | 0RB | Dekraft. АВ в литом корпусе с ТМ расцепителем ВА-300Rc | CCB | Dekraft. Автоматические выключатели в литом корпусе | PVB | Энергетика Базовая | EC000228 | Силовой автоматический выключатель | 7 | Китай | https://static-pcsp.systeme.ru/image/eB7jJbcT_rar2bRL68ee5fe2ab2a41760452578.png | https://static-pcsp.systeme.ru/image/eB7jJbcT_rar2bRL68ee5fe2ab2a41760452578.png | 1 | не указан | [8 empty] | https://api.systeme.ru/product/media/download/991261 https://api.systeme.ru/product/media/download/991823 | https://api.systeme.ru/product/media/download/990694 | https://api.systeme.ru/certificates/default/download/3306 https://api.systeme.ru/certificates/default/download/3270 | Д-ТР ЕАЭС-RoHS С-ТР ТС-ЭМС С-ТР ТС-НВО | ЕАЭС N RU Д-CN.РА03.В.97752_24 ЕАЭС RU С-CN.МЕ77.В.01299_24 |  |  |  | 86950 | штука |  | 1 | PCE P12 | 1 4 | 1 24 | шт. шт. | 14680409127060 | 38.1 120 | 38.6 80 | 24.3 111 | см. см. | 13.311 335 | кг. кг. | 0 | 0 | 500 А |  |  | 400...415 В | IP20 (EV006405) | Нет | Болтовое соединение (EV008864) | Рычажковый (перекидной рычаг) (EV001252) | 70 кА | Нет | Да | Встраив. устройство фиксированной установки (стационарный) (EV009211) | Выключатель автоматический в литом корпусе (RV001339) | [17 empty] | Подключение спереди (EV009502) | Да |  | Да | 0
28582DEK | Силовой авт. выкл. ВА-306Rc Inst 3P+N 630А 70кА 300/500/1000мА | Dekraft |  |  | 8536209007 | Прочие | Нет | Автоматические выключатели в литом корпусе серии ВА-300Rc предназначены для использования в силовых распределительных цепях переменного тока. Данные аппараты применяются в сетях напряжением до 400/415 В и 50Гц для распределения электрической энергии, а также для защиты цепей и оборудования от повреждений, которые могут возникнуть из-за перегрузок и токов короткого замыкания, для защиты людей от поражения током, а также для противопожарной защиты. Автоматические выключатели серии ВА-300Rc оснащены нерегулируемым термомагнитным расцепителем, который позволяет отрегулировать ток и время срабатывания по дифференциальной защите при выборе аппаратов с селективной защитой. | Продукты DEKraft LV | DEKLV | 0RB | Dekraft. АВ в литом корпусе с ТМ расцепителем ВА-300Rc | CCB | Dekraft. Автоматические выключатели в литом корпусе | PVB | Энергетика Базовая | EC000228 | Силовой автоматический выключатель | 7 | Китай | https://static-pcsp.systeme.ru/image/eB7jJbcT_rar2bRL68ee5fe2ab2a41760452578.png | https://static-pcsp.systeme.ru/image/eB7jJbcT_rar2bRL68ee5fe2ab2a41760452578.png | 1 | не указан | [8 empty] | https://api.systeme.ru/product/media/download/991261 https://api.systeme.ru/product/media/download/991823 | https://api.systeme.ru/product/media/download/990694 | https://api.systeme.ru/certificates/default/download/3306 https://api.systeme.ru/certificates/default/download/3270 | Д-ТР ЕАЭС-RoHS С-ТР ТС-ЭМС С-ТР ТС-НВО | ЕАЭС N RU Д-CN.РА03.В.97752_24 ЕАЭС RU С-CN.МЕ77.В.01299_24 |  |  |  | 87850 | штука |  | 1 | PCE P12 | 1 4 | 1 24 | шт. шт. | 14680409127077 | 38.4 120 | 38.5 80 | 24.1 111 | см. см. | 13.382 336 | кг. кг. | 0 | 0 | 600 А |  |  | 400...415 В | IP20 (EV006405) | Нет | Болтовое соединение (EV008864) | Рычажковый (перекидной рычаг) (EV001252) | 70 кА | Нет | Да | Встраив. устройство фиксированной установки (стационарный) (EV009211) | Выключатель автоматический в литом корпусе (RV001339) | [17 empty] | Подключение спереди (EV009502) | Да |  | Да | 0
28583DEK | Силовой авт. выкл. ВА-306Rc Inst 3P+N 800А 70кА 300/500/1000мА | Dekraft |  |  | 8536209007 | Прочие | Нет | Автоматические выключатели в литом корпусе серии ВА-300Rc предназначены для использования в силовых распределительных цепях переменного тока. Данные аппараты применяются в сетях напряжением до 400/415 В и 50Гц для распределения электрической энергии, а также для защиты цепей и оборудования от повреждений, которые могут возникнуть из-за перегрузок и токов короткого замыкания, для защиты людей от поражения током, а также для противопожарной защиты. Автоматические выключатели серии ВА-300Rc оснащены нерегулируемым термомагнитным расцепителем, который позволяет отрегулировать ток и время срабатывания по дифференциальной защите при выборе аппаратов с селективной защитой. | Продукты DEKraft LV | DEKLV | 0RB | Dekraft. АВ в литом корпусе с ТМ расцепителем ВА-300Rc | CCB | Dekraft. Автоматические выключатели в литом корпусе | PVB | Энергетика Базовая | EC000228 | Силовой автоматический выключатель | 7 | Китай | https://static-pcsp.systeme.ru/image/eB7jJbcT_rar2bRL68ee5fe2ab2a41760452578.png | https://static-pcsp.systeme.ru/image/eB7jJbcT_rar2bRL68ee5fe2ab2a41760452578.png | 1 | не указан | [8 empty] | https://api.systeme.ru/product/media/download/991261 https://api.systeme.ru/product/media/download/991823 | https://api.systeme.ru/product/media/download/990694 | https://api.systeme.ru/certificates/default/download/3306 https://api.systeme.ru/certificates/default/download/3270 | Д-ТР ЕАЭС-RoHS С-ТР ТС-ЭМС С-ТР ТС-НВО | ЕАЭС N RU Д-CN.РА03.В.97752_24 ЕАЭС RU С-CN.МЕ77.В.01299_24 |  |  |  | 88700 | штука |  | 1 | PCE P12 | 1 4 | 1 24 | шт. шт. | 14680409127084 | 38.4 120 | 38.8 80 | 24.3 115 | см. см. | 13.412 337 | кг. кг. | 0 | 0 | 800 А |  |  | 400...415 В | IP20 (EV006405) | Нет | Болтовое соединение (EV008864) | Рычажковый (перекидной рычаг) (EV001252) | 70 кА | Нет | Да | Встраив. устройство фиксированной установки (стационарный) (EV009211) | Выключатель автоматический в литом корпусе (RV001339) | [17 empty] | Подключение спереди (EV009502) | Да |  | Да | 0
28584DEK | Силовой авт. выкл. ВА-306Rc Sel 3P+N 400А 70кА 300/500/1000мА 0,4/0,5/1с | Dekraft |  |  | 8536209007 | Прочие | Нет | Автоматические выключатели в литом корпусе серии ВА-300Rc предназначены для использования в силовых распределительных цепях переменного тока. Данные аппараты применяются в сетях напряжением до 400/415 В и 50Гц для распределения электрической энергии, а также для защиты цепей и оборудования от повреждений, которые могут возникнуть из-за перегрузок и токов короткого замыкания, для защиты людей от поражения током, а также для противопожарной защиты. Автоматические выключатели серии ВА-300Rc оснащены нерегулируемым термомагнитным расцепителем, который позволяет отрегулировать ток и время срабатывания по дифференциальной защите при выборе аппаратов с селективной защитой. | Продукты DEKraft LV | DEKLV | 0RB | Dekraft. АВ в литом корпусе с ТМ расцепителем ВА-300Rc | CCB | Dekraft. Автоматические выключатели в литом корпусе | PVB | Энергетика Базовая | EC000228 | Силовой автоматический выключатель | 7 | Китай | https://static-pcsp.systeme.ru/image/eB7jJbcT_rar2bRL68ee5fe2ab2a41760452578.png | https://static-pcsp.systeme.ru/image/eB7jJbcT_rar2bRL68ee5fe2ab2a41760452578.png | 1 | не указан | [8 empty] | https://api.systeme.ru/product/media/download/991261 https://api.systeme.ru/product/media/download/991823 | https://api.systeme.ru/product/media/download/990694 | https://api.systeme.ru/certificates/default/download/3306 https://api.systeme.ru/certificates/default/download/3270 | Д-ТР ЕАЭС-RoHS С-ТР ТС-ЭМС С-ТР ТС-НВО | ЕАЭС N RU Д-CN.РА03.В.97752_24 ЕАЭС RU С-CN.МЕ77.В.01299_24 |  |  |  | 90350 | штука |  | 1 | PCE P12 | 1 4 | 1 24 | шт. шт. | 14680409127091 | 38.4 120 | 38.7 80 | 24.2 111 | см. см. | 13.271 333 | кг. кг. | 0 | 0 | 400 А |  |  | 400...415 В | IP20 (EV006405) | Нет | Болтовое соединение (EV008864) | Рычажковый (перекидной рычаг) (EV001252) | 70 кА | Нет | Да | Встраив. устройство фиксированной установки (стационарный) (EV009211) | Выключатель автоматический в литом корпусе (RV001339) | [17 empty] | Подключение спереди (EV009502) | Да |  | Да | 0
28585DEK | Силовой авт. выкл. ВА-306Rc Sel 3P+N 500А 70кА 300/500/1000мА 0,4/0,5/1с | Dekraft |  |  | 8536209007 | Прочие | Нет | Автоматические выключатели в литом корпусе серии ВА-300Rc предназначены для использования в силовых распределительных цепях переменного тока. Данные аппараты применяются в сетях напряжением до 400/415 В и 50Гц для распределения электрической энергии, а также для защиты цепей и оборудования от повреждений, которые могут возникнуть из-за перегрузок и токов короткого замыкания, для защиты людей от поражения током, а также для противопожарной защиты. Автоматические выключатели серии ВА-300Rc оснащены нерегулируемым термомагнитным расцепителем, который позволяет отрегулировать ток и время срабатывания по дифференциальной защите при выборе аппаратов с селективной защитой. | Продукты DEKraft LV | DEKLV | 0RB | Dekraft. АВ в литом корпусе с ТМ расцепителем ВА-300Rc | CCB | Dekraft. Автоматические выключатели в литом корпусе | PVB | Энергетика Базовая | EC000228 | Силовой автоматический выключатель | 7 | Китай | https://static-pcsp.systeme.ru/image/eB7jJbcT_rar2bRL68ee5fe2ab2a41760452578.png | https://static-pcsp.systeme.ru/image/eB7jJbcT_rar2bRL68ee5fe2ab2a41760452578.png | 1 | не указан | [8 empty] | https://api.systeme.ru/product/media/download/991261 https://api.systeme.ru/product/media/download/991823 | https://api.systeme.ru/product/media/download/990694 | https://api.systeme.ru/certificates/default/download/3306 https://api.systeme.ru/certificates/default/download/3270 | Д-ТР ЕАЭС-RoHS С-ТР ТС-ЭМС С-ТР ТС-НВО | ЕАЭС N RU Д-CN.РА03.В.97752_24 ЕАЭС RU С-CN.МЕ77.В.01299_24 |  |  |  | 91300 | штука |  | 1 | PCE P12 | 1 4 | 1 24 | шт. шт. | 14680409127107 | 38.1 120 | 38.5 80 | 24.3 111 | см. см. | 13.295 335 | кг. кг. | 0 | 0 | 500 А |  |  | 400...415 В | IP20 (EV006405) | Нет | Болтовое соединение (EV008864) | Рычажковый (перекидной рычаг) (EV001252) | 70 кА | Нет | Да | Встраив. устройство фиксированной установки (стационарный) (EV009211) | Выключатель автоматический в литом корпусе (RV001339) | [17 empty] | Подключение спереди (EV009502) | Да |  | Да | 0
28586DEK | Силовой авт. выкл. ВА-306Rc Sel 3P+N 630А 70кА 300/500/1000мА 0,4/0,5/1с | Dekraft |  |  | 8536209007 | Прочие | Нет | Автоматические выключатели в литом корпусе серии ВА-300Rc предназначены для использования в силовых распределительных цепях переменного тока. Данные аппараты применяются в сетях напряжением до 400/415 В и 50Гц для распределения электрической энергии, а также для защиты цепей и оборудования от повреждений, которые могут возникнуть из-за перегрузок и токов короткого замыкания, для защиты людей от поражения током, а также для противопожарной защиты. Автоматические выключатели серии ВА-300Rc оснащены нерегулируемым термомагнитным расцепителем, который позволяет отрегулировать ток и время срабатывания по дифференциальной защите при выборе аппаратов с селективной защитой. | Продукты DEKraft LV | DEKLV | 0RB | Dekraft. АВ в литом корпусе с ТМ расцепителем ВА-300Rc | CCB | Dekraft. Автоматические выключатели в литом корпусе | PVB | Энергетика Базовая | EC000228 | Силовой автоматический выключатель | 7 | Китай | https://static-pcsp.systeme.ru/image/eB7jJbcT_rar2bRL68ee5fe2ab2a41760452578.png | https://static-pcsp.systeme.ru/image/eB7jJbcT_rar2bRL68ee5fe2ab2a41760452578.png | 1 | не указан | [8 empty] | https://api.systeme.ru/product/media/download/991261 https://api.systeme.ru/product/media/download/991823 | https://api.systeme.ru/product/media/download/990694 | https://api.systeme.ru/certificates/default/download/3306 https://api.systeme.ru/certificates/default/download/3270 | Д-ТР ЕАЭС-RoHS С-ТР ТС-ЭМС С-ТР ТС-НВО | ЕАЭС N RU Д-CN.РА03.В.97752_24 ЕАЭС RU С-CN.МЕ77.В.01299_24 |  |  |  | 92200 | штука |  | 1 | PCE P12 | 1 4 | 1 24 | шт. шт. | 14680409127114 | 37.9 120 | 38.8 80 | 24.4 111 | см. см. | 13.371 335 | кг. кг. | 0 | 0 | 600 А |  |  | 400...415 В | IP20 (EV006405) | Нет | Болтовое соединение (EV008864) | Рычажковый (перекидной рычаг) (EV001252) | 70 кА | Нет | Да | Встраив. устройство фиксированной установки (стационарный) (EV009211) | Выключатель автоматический в литом корпусе (RV001339) | [17 empty] | Подключение спереди (EV009502) | Да |  | Да | 0
28587DEK | Силовой авт. выкл. ВА-306Rc Sel 3P+N 800А 70кА 300/500/1000мА 0,4/0,5/1с | Dekraft |  |  | 8536209007 | Прочие | Нет | Автоматические выключатели в литом корпусе серии ВА-300Rc предназначены для использования в силовых распределительных цепях переменного тока. Данные аппараты применяются в сетях напряжением до 400/415 В и 50Гц для распределения электрической энергии, а также для защиты цепей и оборудования от повреждений, которые могут возникнуть из-за перегрузок и токов короткого замыкания, для защиты людей от поражения током, а также для противопожарной защиты. Автоматические выключатели серии ВА-300Rc оснащены нерегулируемым термомагнитным расцепителем, который позволяет отрегулировать ток и время срабатывания по дифференциальной защите при выборе аппаратов с селективной защитой. | Продукты DEKraft LV | DEKLV | 0RB | Dekraft. АВ в литом корпусе с ТМ расцепителем ВА-300Rc | CCB | Dekraft. Автоматические выключатели в литом корпусе | PVB | Энергетика Базовая | EC000228 | Силовой автоматический выключатель | 7 | Китай | https://static-pcsp.systeme.ru/image/eB7jJbcT_rar2bRL68ee5fe2ab2a41760452578.png | https://static-pcsp.systeme.ru/image/eB7jJbcT_rar2bRL68ee5fe2ab2a41760452578.png | 1 | не указан | [8 empty] | https://api.systeme.ru/product/media/download/991261 https://api.systeme.ru/product/media/download/991823 | https://api.systeme.ru/product/media/download/990694 | https://api.systeme.ru/certificates/default/download/3306 https://api.systeme.ru/certificates/default/download/3270 | Д-ТР ЕАЭС-RoHS С-ТР ТС-ЭМС С-ТР ТС-НВО | ЕАЭС N RU Д-CN.РА03.В.97752_24 ЕАЭС RU С-CN.МЕ77.В.01299_24 |  |  |  | 93150 | штука |  | 1 | PCE P12 | 1 4 | 1 24 | шт. шт. | 14680409127121 | 38.4 120 | 38.5 80 | 23.7 112 | см. см. | 13.404 336 | кг. кг. | 0 | 0 | 800 А |  |  | 400...415 В | IP20 (EV006405) | Нет | Болтовое соединение (EV008864) | Рычажковый (перекидной рычаг) (EV001252) | 70 кА | Нет | Да | Встраив. устройство фиксированной установки (стационарный) (EV009211) | Выключатель автоматический в литом корпусе (RV001339) | [17 empty] | Подключение спереди (EV009502) | Да |  | Да | 0
28787DEK | Шины выносные прямые компл. 3шт. для 3Р ШВ-302Rc | Dekraft |  |  | 8536908500 | Прочие устройства на напряжение не более 1000 в | Нет | Шины выносные серии ШВ-302Rc Dekraft; 3P; 3 шт. в комплекте. Шины выносные ШВ-302Rc позволяют подключать автоматы серии ВА-302Rc к разным типам проводников; выполнены из меди. | Продукты DEKraft LV | DEKLV | 0RA | Dekraft. Аксессуары для АВ в литом корпусе с ТМ расцепителем ВА-300Rc | CCB | Dekraft. Автоматические выключатели в литом корпусе | PVB | Энергетика Базовая | EC002019 | Полюсный расширитель / клеммный удлинитель / распределитель фаз | 7 | Китай | https://static-pcsp.systeme.ru/image/8jI3QBGg3tTnxaPK68ee5fe5057d51760452581.png | https://static-pcsp.systeme.ru/image/8jI3QBGg3tTnxaPK68ee5fe5057d51760452581.png | 1 | не указан | [8 empty] | https://api.systeme.ru/product/media/download/991261 |  | https://api.systeme.ru/certificates/default/download/3270 | С-ТР ТС-ЭМС С-ТР ТС-НВО | ЕАЭС RU С-CN.МЕ77.В.01299_24 |  |  |  | 754.5 | упаковка |  | 1 | BB1 | 2 | 1 | шт. | 4680409125779 | 123 | 148 | 28.833 | мм. | 0.306 | кг. | [37 empty] | 3
28788DEK | Шины выносные прямые компл. 4шт. для 3Р+N ШВ-302Rc | Dekraft |  |  | 8536908500 | Прочие устройства на напряжение не более 1000 в | Нет | Шины выносные серии ШВ-302Rc Dekraft; 4P; 4 шт. в комплекте. Шины выносные ШВ-302Rc позволяют подключать автоматы серии ВА-302Rc к разным типам проводников; выполнены из меди. | Продукты DEKraft LV | DEKLV | 0RA | Dekraft. Аксессуары для АВ в литом корпусе с ТМ расцепителем ВА-300Rc | CCB | Dekraft. Автоматические выключатели в литом корпусе | PVB | Энергетика Базовая | EC002019 | Полюсный расширитель / клеммный удлинитель / распределитель фаз | 7 | Китай | https://static-pcsp.systeme.ru/image/8jI3QBGg3tTnxaPK68ee5fe5057d51760452581.png | https://static-pcsp.systeme.ru/image/8jI3QBGg3tTnxaPK68ee5fe5057d51760452581.png | 1 | не указан | [8 empty] | https://api.systeme.ru/product/media/download/991261 |  | https://api.systeme.ru/certificates/default/download/3270 | С-ТР ТС-ЭМС С-ТР ТС-НВО | ЕАЭС RU С-CN.МЕ77.В.01299_24 |  |  |  | 919.5 | упаковка |  | 1 | BB1 | 2 | 1 | шт. | 4680409125793 | 123 | 148 | 28.833 | мм. | 0.331 | кг. | [37 empty] | 4
28789DEK | Шины выносные прямые компл. 3шт. для 3Р ШВ-303Rc | Dekraft |  |  | 8536908500 | Прочие устройства на напряжение не более 1000 в | Нет | Шины выносные серии ШВ-303Rc Dekraft; 3P; 3 шт. в комплекте. Шины выносные ШВ-303Rc позволяют подключать автоматы серии ВА-303Rc к разным типам проводников; выполнены из меди. | Продукты DEKraft LV | DEKLV | 0RA | Dekraft. Аксессуары для АВ в литом корпусе с ТМ расцепителем ВА-300Rc | CCB | Dekraft. Автоматические выключатели в литом корпусе | PVB | Энергетика Базовая | EC002019 | Полюсный расширитель / клеммный удлинитель / распределитель фаз | 7 | Китай | https://static-pcsp.systeme.ru/image/8jI3QBGg3tTnxaPK68ee5fe5057d51760452581.png | https://static-pcsp.systeme.ru/image/8jI3QBGg3tTnxaPK68ee5fe5057d51760452581.png | 1 | не указан | [8 empty] | https://api.systeme.ru/product/media/download/991261 |  | https://api.systeme.ru/certificates/default/download/3270 | С-ТР ТС-ЭМС С-ТР ТС-НВО | ЕАЭС RU С-CN.МЕ77.В.01299_24 |  |  |  | 2935 | упаковка |  | 1 | BB1 | 2 | 1 | шт. | 4680409125816 | 123 | 148 | 28.833 | мм. | 0.306 | кг. | [37 empty] | 3
28790DEK | Шины выносные прямые компл. 4шт. для 3Р+N ШВ-303Rc | Dekraft |  |  | 8536908500 | Прочие устройства на напряжение не более 1000 в | Нет | Шины выносные серии ШВ-303Rc Dekraft; 4P; 4 шт. в комплекте. Шины выносные ШВ-303Rc позволяют подключать автоматы серии ВА-303Rc к разным типам проводников; выполнены из меди. | Продукты DEKraft LV | DEKLV | 0RA | Dekraft. Аксессуары для АВ в литом корпусе с ТМ расцепителем ВА-300Rc | CCB | Dekraft. Автоматические выключатели в литом корпусе | PVB | Энергетика Базовая | EC002019 | Полюсный расширитель / клеммный удлинитель / распределитель фаз | 7 | Китай | https://static-pcsp.systeme.ru/image/8jI3QBGg3tTnxaPK68ee5fe5057d51760452581.png | https://static-pcsp.systeme.ru/image/8jI3QBGg3tTnxaPK68ee5fe5057d51760452581.png | 1 | не указан | [8 empty] | https://api.systeme.ru/product/media/download/991261 |  | https://api.systeme.ru/certificates/default/download/3270 | С-ТР ТС-ЭМС С-ТР ТС-НВО | ЕАЭС RU С-CN.МЕ77.В.01299_24 |  |  |  | 3990 | упаковка |  | 1 | BB1 | 2 | 1 | шт. | 4680409125830 | 123 | 148 | 28.833 | мм. | 0.331 | кг. | [37 empty] | 4
28791DEK | Шины выносные прямые компл. 3шт. для 3Р ШВ-304Rc | Dekraft |  |  | 8536908500 | Прочие устройства на напряжение не более 1000 в | Нет | Шины выносные серии ШВ-304Rc Dekraft; 3P; 3 шт. в комплекте. Шины выносные ШВ-304Rc позволяют подключать автоматы серии ВА-304Rc к разным типам проводников; выполнены из меди. | Продукты DEKraft LV | DEKLV | 0RA | Dekraft. Аксессуары для АВ в литом корпусе с ТМ расцепителем ВА-300Rc | CCB | Dekraft. Автоматические выключатели в литом корпусе | PVB | Энергетика Базовая | EC002019 | Полюсный расширитель / клеммный удлинитель / распределитель фаз | 7 | Китай | https://static-pcsp.systeme.ru/image/8jI3QBGg3tTnxaPK68ee5fe5057d51760452581.png | https://static-pcsp.systeme.ru/image/8jI3QBGg3tTnxaPK68ee5fe5057d51760452581.png | 1 | не указан | [8 empty] | https://api.systeme.ru/product/media/download/991261 |  | https://api.systeme.ru/certificates/default/download/3270 | С-ТР ТС-ЭМС С-ТР ТС-НВО | ЕАЭС RU С-CN.МЕ77.В.01299_24 |  |  |  | 7350 | упаковка |  | 1 | BB1 | 2 | 1 | шт. | 4680409125854 | 123 | 148 | 86.5 | мм. | 0.582 | кг. | [37 empty] | 3
28792DEK | Шины выносные прямые компл. 4шт. для 3Р+N ШВ-304Rc | Dekraft |  |  | 8536908500 | Прочие устройства на напряжение не более 1000 в | Нет | Шины выносные серии ШВ-304Rc Dekraft; 4P; 4 шт. в комплекте. Шины выносные ШВ-304Rc позволяют подключать автоматы серии ВА-304Rc к разным типам проводников; выполнены из меди. | Продукты DEKraft LV | DEKLV | 0RA | Dekraft. Аксессуары для АВ в литом корпусе с ТМ расцепителем ВА-300Rc | CCB | Dekraft. Автоматические выключатели в литом корпусе | PVB | Энергетика Базовая | EC002019 | Полюсный расширитель / клеммный удлинитель / распределитель фаз | 7 | Китай | https://static-pcsp.systeme.ru/image/8jI3QBGg3tTnxaPK68ee5fe5057d51760452581.png | https://static-pcsp.systeme.ru/image/8jI3QBGg3tTnxaPK68ee5fe5057d51760452581.png | 1 | не указан | [8 empty] | https://api.systeme.ru/product/media/download/991261 |  | https://api.systeme.ru/certificates/default/download/3270 | С-ТР ТС-ЭМС С-ТР ТС-НВО | ЕАЭС RU С-CN.МЕ77.В.01299_24 |  |  |  | 8650 | упаковка |  | 1 | BB1 | 2 | 1 | шт. | 4680409125878 | 123 | 148 | 86.5 | мм. | 0.843 | кг. | [37 empty] | 4
28793DEK | Шины выносные прямые компл. 3шт. для 3Р ШВ-306Rc | Dekraft |  |  | 8536908500 | Прочие устройства на напряжение не более 1000 в | Нет | Шины выносные серии ШВ-306Rc Dekraft; 3P; 3 шт. в комплекте. Шины выносные ШВ-306Rc позволяют подключать автоматы серии ВА-306Rc к разным типам проводников; выполнены из меди. | Продукты DEKraft LV | DEKLV | 0RA | Dekraft. Аксессуары для АВ в литом корпусе с ТМ расцепителем ВА-300Rc | CCB | Dekraft. Автоматические выключатели в литом корпусе | PVB | Энергетика Базовая | EC002019 | Полюсный расширитель / клеммный удлинитель / распределитель фаз | 7 | Китай | https://static-pcsp.systeme.ru/image/8jI3QBGg3tTnxaPK68ee5fe5057d51760452581.png | https://static-pcsp.systeme.ru/image/8jI3QBGg3tTnxaPK68ee5fe5057d51760452581.png | 1 | не указан | [8 empty] | https://api.systeme.ru/product/media/download/991261 |  | https://api.systeme.ru/certificates/default/download/3270 | С-ТР ТС-ЭМС С-ТР ТС-НВО | ЕАЭС RU С-CN.МЕ77.В.01299_24 |  |  |  | 13550 | упаковка |  | 1 | BB1 | 2 | 1 | шт. | 4680409125892 | 123 | 148 | 86.5 | мм. | 1.245 | кг. | [37 empty] | 3
28794DEK | Шины выносные прямые компл. 4шт. для 3Р+N ШВ-306Rc | Dekraft |  |  | 8536908500 | Прочие устройства на напряжение не более 1000 в | Нет | Шины выносные серии ШВ-306Rc Dekraft; 4P; 4 шт. в комплекте. Шины выносные ШВ-306Rc позволяют подключать автоматы серии ВА-306Rc к разным типам проводников; выполнены из меди. | Продукты DEKraft LV | DEKLV | 0RA | Dekraft. Аксессуары для АВ в литом корпусе с ТМ расцепителем ВА-300Rc | CCB | Dekraft. Автоматические выключатели в литом корпусе | PVB | Энергетика Базовая | EC002019 | Полюсный расширитель / клеммный удлинитель / распределитель фаз | 7 | Китай | https://static-pcsp.systeme.ru/image/8jI3QBGg3tTnxaPK68ee5fe5057d51760452581.png | https://static-pcsp.systeme.ru/image/8jI3QBGg3tTnxaPK68ee5fe5057d51760452581.png | 1 | не указан | [8 empty] | https://api.systeme.ru/product/media/download/991261 |  | https://api.systeme.ru/certificates/default/download/3270 | С-ТР ТС-ЭМС С-ТР ТС-НВО | ЕАЭС RU С-CN.МЕ77.В.01299_24 |  |  |  | 17050 | упаковка |  | 1 | BB1 | 2 | 1 | шт. | 4680409125915 | 123 | 148 | 86.5 | мм. | 1.659 | кг. | [37 empty] | 4
28795DEK | Шины выносные расш. компл. 3шт. для 3Р ШВ-302Rc | Dekraft |  |  | 8536908500 | Прочие устройства на напряжение не более 1000 в | Нет | Шины выносные расширительные серии ШВ-302Rc Dekraft; 3P; 3 шт. в комплекте. Шины выносные ШВ-302Rc позволяют подключать автоматы серии ВА-302Rc к разным типам проводников; увеличивают межфазное расстояние; выполнены из меди. | Продукты DEKraft LV | DEKLV | 0RA | Dekraft. Аксессуары для АВ в литом корпусе с ТМ расцепителем ВА-300Rc | CCB | Dekraft. Автоматические выключатели в литом корпусе | PVB | Энергетика Базовая | EC002019 | Полюсный расширитель / клеммный удлинитель / распределитель фаз | 7 | Китай | https://static-pcsp.systeme.ru/image/hkOxQhIfSiH5varM68ee5fe51ecf41760452581.png | https://static-pcsp.systeme.ru/image/hkOxQhIfSiH5varM68ee5fe51ecf41760452581.png | 1 | не указан | [8 empty] | https://api.systeme.ru/product/media/download/991261 |  | https://api.systeme.ru/certificates/default/download/3270 | С-ТР ТС-ЭМС С-ТР ТС-НВО | ЕАЭС RU С-CN.МЕ77.В.01299_24 |  |  |  | 754.5 | упаковка |  | 1 | BB1 CAR P12 | 2 3 4 | 6 48 864 | шт. шт. шт. |  | 15.5 31.9 120 | 18.1 37.1 80 | 13 27.6 100 | см. см. см. | 0.312 3.063 70 | кг. кг. кг. | [37 empty] | 3
28796DEK | Шины выносные расш. компл. 4шт. для 3Р+N ШВ-302Rc | Dekraft |  |  | 8536908500 | Прочие устройства на напряжение не более 1000 в | Нет | Шины выносные расширительные серии ШВ-302Rc Dekraft; 4P; 4 шт. в комплекте. Шины выносные ШВ-302Rc позволяют подключать автоматы серии ВА-302Rc к разным типам проводников; увеличивают межфазное расстояние; выполнены из меди. | Продукты DEKraft LV | DEKLV | 0RA | Dekraft. Аксессуары для АВ в литом корпусе с ТМ расцепителем ВА-300Rc | CCB | Dekraft. Автоматические выключатели в литом корпусе | PVB | Энергетика Базовая | EC002019 | Полюсный расширитель / клеммный удлинитель / распределитель фаз | 7 | Китай | https://static-pcsp.systeme.ru/image/hkOxQhIfSiH5varM68ee5fe51ecf41760452581.png | https://static-pcsp.systeme.ru/image/hkOxQhIfSiH5varM68ee5fe51ecf41760452581.png | 1 | не указан | [8 empty] | https://api.systeme.ru/product/media/download/991261 |  | https://api.systeme.ru/certificates/default/download/3270 | С-ТР ТС-ЭМС С-ТР ТС-НВО | ЕАЭС RU С-CN.МЕ77.В.01299_24 |  |  |  | 919.5 | упаковка |  | 1 | BB1 CAR P12 | 2 3 4 | 6 48 864 | шт. шт. шт. |  | 15.4 31.9 120 | 18.1 37.1 80 | 13 27.5 100 | см. см. см. | 0.394 3.732 82 | кг. кг. кг. | [37 empty] | 4
28797DEK | Шины выносные расш. компл. 3шт. для 3Р ШВ-303Rc | Dekraft |  |  | 8536908500 | Прочие устройства на напряжение не более 1000 в | Нет | Шины выносные расширительные серии ШВ-303Rc Dekraft; 3P; 3 шт. в комплекте. Шины выносные ШВ-303Rc позволяют подключать автоматы серии ВА-303Rc к разным типам проводников; увеличивают межфазное расстояние; выполнены из меди. | Продукты DEKraft LV | DEKLV | 0RA | Dekraft. Аксессуары для АВ в литом корпусе с ТМ расцепителем ВА-300Rc | CCB | Dekraft. Автоматические выключатели в литом корпусе | PVB | Энергетика Базовая | EC002019 | Полюсный расширитель / клеммный удлинитель / распределитель фаз | 7 | Китай | https://static-pcsp.systeme.ru/image/hkOxQhIfSiH5varM68ee5fe51ecf41760452581.png | https://static-pcsp.systeme.ru/image/hkOxQhIfSiH5varM68ee5fe51ecf41760452581.png | 1 | не указан | [8 empty] | https://api.systeme.ru/product/media/download/991261 |  | https://api.systeme.ru/certificates/default/download/3270 | С-ТР ТС-ЭМС С-ТР ТС-НВО | ЕАЭС RU С-CN.МЕ77.В.01299_24 |  |  |  | 2935 | упаковка |  | 1 | BB1 CAR P12 | 2 3 4 | 1 48 864 | шт. шт. шт. | 4680409125977 | 8 32.2 120 | 14 37.1 80 | 0.8 27.3 100 | см. см. см. | 0.187 9.976 195 | кг. кг. кг. | [37 empty] | 3
28798DEK | Шины выносные расш. компл. 4шт. для 3Р+N ШВ-303Rc | Dekraft |  |  | 8536908500 | Прочие устройства на напряжение не более 1000 в | Нет | Шины выносные расширительные серии ШВ-303Rc Dekraft; 4P; 4 шт. в комплекте. Шины выносные ШВ-303Rc позволяют подключать автоматы серии ВА-303Rc к разным типам проводников; увеличивают межфазное расстояние; выполнены из меди. | Продукты DEKraft LV | DEKLV | 0RA | Dekraft. Аксессуары для АВ в литом корпусе с ТМ расцепителем ВА-300Rc | CCB | Dekraft. Автоматические выключатели в литом корпусе | PVB | Энергетика Базовая | EC002019 | Полюсный расширитель / клеммный удлинитель / распределитель фаз | 7 | Китай | https://static-pcsp.systeme.ru/image/hkOxQhIfSiH5varM68ee5fe51ecf41760452581.png | https://static-pcsp.systeme.ru/image/hkOxQhIfSiH5varM68ee5fe51ecf41760452581.png | 1 | не указан | [8 empty] | https://api.systeme.ru/product/media/download/991261 |  | https://api.systeme.ru/certificates/default/download/3270 | С-ТР ТС-ЭМС С-ТР ТС-НВО | ЕАЭС RU С-CN.МЕ77.В.01299_24 |  |  |  | 3990 | упаковка |  | 1 | BB1 CAR P12 | 2 3 4 | 6 48 864 | шт. шт. шт. |  | 15.3 32.1 120 | 18.3 36.8 80 | 13 27.4 100 | см. см. см. | 1.553 13.026 250 | кг. кг. кг. | [37 empty] | 4
28799DEK | Шины выносные расш. компл. 3шт. для 3Р ШВ-304Rc | Dekraft |  |  | 8536908500 | Прочие устройства на напряжение не более 1000 в | Нет | Шины выносные расширительные серии ШВ-304Rc Dekraft; 3P; 3 шт. в комплекте. Шины выносные ШВ-304Rc позволяют подключать автоматы серии ВА-304Rc к разным типам проводников; увеличивают межфазное расстояние; выполнены из меди. | Продукты DEKraft LV | DEKLV | 0RA | Dekraft. Аксессуары для АВ в литом корпусе с ТМ расцепителем ВА-300Rc | CCB | Dekraft. Автоматические выключатели в литом корпусе | PVB | Энергетика Базовая | EC002019 | Полюсный расширитель / клеммный удлинитель / распределитель фаз | 7 | Китай | https://static-pcsp.systeme.ru/image/hkOxQhIfSiH5varM68ee5fe51ecf41760452581.png | https://static-pcsp.systeme.ru/image/hkOxQhIfSiH5varM68ee5fe51ecf41760452581.png | 1 | не указан | [8 empty] | https://api.systeme.ru/product/media/download/991261 |  | https://api.systeme.ru/certificates/default/download/3270 | С-ТР ТС-ЭМС С-ТР ТС-НВО | ЕАЭС RU С-CN.МЕ77.В.01299_24 |  |  |  | 7350 | упаковка |  | 1 | BB1 CAR P12 | 2 3 4 | 4 16 384 | шт. шт. шт. |  | 17.1 29.9 120 | 28 34.9 80 | 17.2 35.4 120 | см. см. см. | 1.834 7.851 203 | кг. кг. кг. | [37 empty] | 3
28800DEK | Шины выносные расш. компл. 4шт. для 3Р+N ШВ-304Rc | Dekraft |  |  | 8536908500 | Прочие устройства на напряжение не более 1000 в | Нет | Шины выносные расширительные серии ШВ-304Rc Dekraft; 4P; 4 шт. в комплекте. Шины выносные ШВ-304Rc позволяют подключать автоматы серии ВА-304Rc к разным типам проводников; увеличивают межфазное расстояние; выполнены из меди. | Продукты DEKraft LV | DEKLV | 0RA | Dekraft. Аксессуары для АВ в литом корпусе с ТМ расцепителем ВА-300Rc | CCB | Dekraft. Автоматические выключатели в литом корпусе | PVB | Энергетика Базовая | EC002019 | Полюсный расширитель / клеммный удлинитель / распределитель фаз | 7 | Китай | https://static-pcsp.systeme.ru/image/hkOxQhIfSiH5varM68ee5fe51ecf41760452581.png | https://static-pcsp.systeme.ru/image/hkOxQhIfSiH5varM68ee5fe51ecf41760452581.png | 1 | не указан | [8 empty] | https://api.systeme.ru/product/media/download/991261 |  | https://api.systeme.ru/certificates/default/download/3270 | С-ТР ТС-ЭМС С-ТР ТС-НВО | ЕАЭС RU С-CN.МЕ77.В.01299_24 |  |  |  | 8650 | упаковка |  | 1 | BB1 CAR P12 | 2 3 4 | 4 16 384 | шт. шт. шт. |  | 16.9 29.4 120 | 28.2 34.9 80 | 17.2 35.7 120 | см. см. см. | 2.342 9.879 252 | кг. кг. кг. | [37 empty] | 4
28803DEK | Заднее присоединение для 3Р ЗП-302Rc | Dekraft |  |  | 8536908500 | Прочие устройства на напряжение не более 1000 в | Нет | Заднее присоединение ЗП-302Rc; 3P; позволяет преобразовать силовые вывода автоматического выключателя для возможности заднего подключения силовых проводников. | Продукты DEKraft LV | DEKLV | 0RA | Dekraft. Аксессуары для АВ в литом корпусе с ТМ расцепителем ВА-300Rc | CCB | Dekraft. Автоматические выключатели в литом корпусе | PVB | Энергетика Базовая | EC002043 | Шасси (корзина) для силового выключателя | 7 | Китай | https://static-pcsp.systeme.ru/image/B7GJNKkeppsohyqt68ee5fe53853b1760452581.png | https://static-pcsp.systeme.ru/image/B7GJNKkeppsohyqt68ee5fe53853b1760452581.png | 1 | не указан | [8 empty] | https://api.systeme.ru/product/media/download/991261 |  | https://api.systeme.ru/certificates/default/download/3270 | С-ТР ТС-ЭМС С-ТР ТС-НВО | ЕАЭС RU С-CN.МЕ77.В.01299_24 |  |  |  | 7250 | штука |  | 1 | PCE | 1 | 1 | шт. | 4680409126103 | 161 | 160 | 271 | мм. | 1.66 | кг. |  |  |  | 3 |  |  |  |  | Болтовое соединение (EV008864) | [21 empty] | Да | Да | [6 empty] | 125 А
28804DEK | Заднее присоединение для 3Р+N ЗП-302Rc | Dekraft |  |  | 8536908500 | Прочие устройства на напряжение не более 1000 в | Нет | Заднее присоединение ЗП-302Rc; 3P+N; позволяет преобразовать силовые вывода автоматического выключателя для возможности заднего подключения силовых проводников. | Продукты DEKraft LV | DEKLV | 0RA | Dekraft. Аксессуары для АВ в литом корпусе с ТМ расцепителем ВА-300Rc | CCB | Dekraft. Автоматические выключатели в литом корпусе | PVB | Энергетика Базовая | EC002043 | Шасси (корзина) для силового выключателя | 7 | Китай | https://static-pcsp.systeme.ru/image/B7GJNKkeppsohyqt68ee5fe53853b1760452581.png | https://static-pcsp.systeme.ru/image/B7GJNKkeppsohyqt68ee5fe53853b1760452581.png | 1 | не указан | [8 empty] | https://api.systeme.ru/product/media/download/991261 |  | https://api.systeme.ru/certificates/default/download/3270 | С-ТР ТС-ЭМС С-ТР ТС-НВО | ЕАЭС RU С-CN.МЕ77.В.01299_24 |  |  |  | 9450 | штука |  | 1 | PCE | 1 | 1 | шт. | 4680409126127 | 161 | 160 | 271 | мм. | 2.353 | кг. |  |  |  | 4 |  |  |  |  | Болтовое соединение (EV008864) | [21 empty] | Да | Да | [6 empty] | 125 А
28805DEK | Заднее присоединение для 3Р ЗП-303Rc | Dekraft |  |  | 8536908500 | Прочие устройства на напряжение не более 1000 в | Нет | Заднее присоединение ЗП-303Rc; 3P; позволяет преобразовать силовые вывода автоматического выключателя для возможности заднего подключения силовых проводников. | Продукты DEKraft LV | DEKLV | 0RA | Dekraft. Аксессуары для АВ в литом корпусе с ТМ расцепителем ВА-300Rc | CCB | Dekraft. Автоматические выключатели в литом корпусе | PVB | Энергетика Базовая | EC002043 | Шасси (корзина) для силового выключателя | 7 | Китай | https://static-pcsp.systeme.ru/image/B7GJNKkeppsohyqt68ee5fe53853b1760452581.png | https://static-pcsp.systeme.ru/image/B7GJNKkeppsohyqt68ee5fe53853b1760452581.png | 1 | не указан | [8 empty] | https://api.systeme.ru/product/media/download/991261 |  | https://api.systeme.ru/certificates/default/download/3270 | С-ТР ТС-ЭМС С-ТР ТС-НВО | ЕАЭС RU С-CN.МЕ77.В.01299_24 |  |  |  | 9450 | штука |  | 1 | PCE | 1 | 1 | шт. | 4680409126141 | 161 | 160 | 271 | мм. | 1.66 | кг. |  |  |  | 3 |  |  |  |  | Болтовое соединение (EV008864) | [21 empty] | Да | Да | [6 empty] | 250 А
28806DEK | Заднее присоединение для 3Р+N ЗП-303Rc | Dekraft |  |  | 8536908500 | Прочие устройства на напряжение не более 1000 в | Нет | Заднее присоединение ЗП-303Rc; 3P+N; позволяет преобразовать силовые вывода автоматического выключателя для возможности заднего подключения силовых проводников. | Продукты DEKraft LV | DEKLV | 0RA | Dekraft. Аксессуары для АВ в литом корпусе с ТМ расцепителем ВА-300Rc | CCB | Dekraft. Автоматические выключатели в литом корпусе | PVB | Энергетика Базовая | EC002043 | Шасси (корзина) для силового выключателя | 7 | Китай | https://static-pcsp.systeme.ru/image/B7GJNKkeppsohyqt68ee5fe53853b1760452581.png | https://static-pcsp.systeme.ru/image/B7GJNKkeppsohyqt68ee5fe53853b1760452581.png | 1 | не указан | [8 empty] | https://api.systeme.ru/product/media/download/991261 |  | https://api.systeme.ru/certificates/default/download/3270 | С-ТР ТС-ЭМС С-ТР ТС-НВО | ЕАЭС RU С-CN.МЕ77.В.01299_24 |  |  |  | 12500 | штука |  | 1 | PCE | 1 | 1 | шт. | 4680409126165 | 161 | 160 | 271 | мм. | 2.353 | кг. |  |  |  | 4 |  |  |  |  | Болтовое соединение (EV008864) | [21 empty] | Да | Да | [6 empty] | 250 А
28807DEK | Заднее присоединение для 3Р ЗП-304Rc | Dekraft |  |  | 8536908500 | Прочие устройства на напряжение не более 1000 в | Нет | Заднее присоединение ЗП-304Rc; 3P; позволяет преобразовать силовые вывода автоматического выключателя для возможности заднего подключения силовых проводников. | Продукты DEKraft LV | DEKLV | 0RA | Dekraft. Аксессуары для АВ в литом корпусе с ТМ расцепителем ВА-300Rc | CCB | Dekraft. Автоматические выключатели в литом корпусе | PVB | Энергетика Базовая | EC002043 | Шасси (корзина) для силового выключателя | 7 | Китай | https://static-pcsp.systeme.ru/image/B7GJNKkeppsohyqt68ee5fe53853b1760452581.png | https://static-pcsp.systeme.ru/image/B7GJNKkeppsohyqt68ee5fe53853b1760452581.png | 1 | не указан | [8 empty] | https://api.systeme.ru/product/media/download/991261 |  | https://api.systeme.ru/certificates/default/download/3270 | С-ТР ТС-ЭМС С-ТР ТС-НВО | ЕАЭС RU С-CN.МЕ77.В.01299_24 |  |  |  | 19400 | штука |  | 1 | PCE | 1 | 1 | шт. | 4680409126189 | 161 | 160 | 271 | мм. | 3.621 | кг. |  |  |  | 3 |  |  |  |  | Болтовое соединение (EV008864) | [21 empty] | Да | Да | [6 empty] | 400 А
28808DEK | Заднее присоединение для 3Р+N ЗП-304Rc | Dekraft |  |  | 8536908500 | Прочие устройства на напряжение не более 1000 в | Нет | Заднее присоединение ЗП-304Rc; 3P+N; позволяет преобразовать силовые вывода автоматического выключателя для возможности заднего подключения силовых проводников. | Продукты DEKraft LV | DEKLV | 0RA | Dekraft. Аксессуары для АВ в литом корпусе с ТМ расцепителем ВА-300Rc | CCB | Dekraft. Автоматические выключатели в литом корпусе | PVB | Энергетика Базовая | EC002043 | Шасси (корзина) для силового выключателя | 7 | Китай | https://static-pcsp.systeme.ru/image/B7GJNKkeppsohyqt68ee5fe53853b1760452581.png | https://static-pcsp.systeme.ru/image/B7GJNKkeppsohyqt68ee5fe53853b1760452581.png | 1 | не указан | [8 empty] | https://api.systeme.ru/product/media/download/991261 |  | https://api.systeme.ru/certificates/default/download/3270 | С-ТР ТС-ЭМС С-ТР ТС-НВО | ЕАЭС RU С-CN.МЕ77.В.01299_24 |  |  |  | 24500 | штука |  | 1 | PCE | 1 | 1 | шт. | 4680409126202 | 161 | 160 | 271 | мм. | 4.121 | кг. |  |  |  | 4 |  |  |  |  | Болтовое соединение (EV008864) | [21 empty] | Да | Да | [6 empty] | 400 А
28809DEK | Заднее присоединение для 3Р ЗП-306Rc | Dekraft |  |  | 8536908500 | Прочие устройства на напряжение не более 1000 в | Нет | Заднее присоединение ЗП-306Rc; 3P; позволяет преобразовать силовые вывода автоматического выключателя для возможности заднего подключения силовых проводников. | Продукты DEKraft LV | DEKLV | 0RA | Dekraft. Аксессуары для АВ в литом корпусе с ТМ расцепителем ВА-300Rc | CCB | Dekraft. Автоматические выключатели в литом корпусе | PVB | Энергетика Базовая | EC002043 | Шасси (корзина) для силового выключателя | 7 | Китай | https://static-pcsp.systeme.ru/image/B7GJNKkeppsohyqt68ee5fe53853b1760452581.png | https://static-pcsp.systeme.ru/image/B7GJNKkeppsohyqt68ee5fe53853b1760452581.png | 1 | не указан | [8 empty] | https://api.systeme.ru/product/media/download/991261 |  | https://api.systeme.ru/certificates/default/download/3270 | С-ТР ТС-ЭМС С-ТР ТС-НВО | ЕАЭС RU С-CN.МЕ77.В.01299_24 |  |  |  | 54100 | штука |  | 1 | PCE | 1 | 1 | шт. | 4680409126226 | 161 | 160 | 271 | мм. | 3.621 | кг. |  |  |  | 3 |  |  |  |  | Болтовое соединение (EV008864) | [21 empty] | Да | Да | [6 empty] | 800 А
28810DEK | Заднее присоединение для 3Р+N ЗП-306Rc | Dekraft |  |  | 8536908500 | Прочие устройства на напряжение не более 1000 в | Нет | Заднее присоединение ЗП-306Rc; 3P+N; позволяет преобразовать силовые вывода автоматического выключателя для возможности заднего подключения силовых проводников. | Продукты DEKraft LV | DEKLV | 0RA | Dekraft. Аксессуары для АВ в литом корпусе с ТМ расцепителем ВА-300Rc | CCB | Dekraft. Автоматические выключатели в литом корпусе | PVB | Энергетика Базовая | EC002043 | Шасси (корзина) для силового выключателя | 7 | Китай | https://static-pcsp.systeme.ru/image/B7GJNKkeppsohyqt68ee5fe53853b1760452581.png | https://static-pcsp.systeme.ru/image/B7GJNKkeppsohyqt68ee5fe53853b1760452581.png | 1 | не указан | [8 empty] | https://api.systeme.ru/product/media/download/991261 |  | https://api.systeme.ru/certificates/default/download/3270 | С-ТР ТС-ЭМС С-ТР ТС-НВО | ЕАЭС RU С-CN.МЕ77.В.01299_24 |  |  |  | 71000 | штука |  | 1 | PCE | 1 | 1 | шт. | 4680409126240 | 161 | 160 | 271 | мм. | 4.121 | кг. |  |  |  | 4 |  |  |  |  | Болтовое соединение (EV008864) | [21 empty] | Да | Да | [6 empty] | 800 А
28811DEK | Корзина втычного фронт. подкл. для 3Р КА-302Rc | Dekraft |  |  | 8536699008 | Прочие | Нет | Корзина серии КА-302Rc; втычное фронтальное подключение; 3P; Корзины серии КА-302Rc позволяют быстро производить монтаж и замену оборудования в случае необходимости, также обеспечивая видимый разрыв цепи. | Продукты DEKraft LV | DEKLV | 0RA | Dekraft. Аксессуары для АВ в литом корпусе с ТМ расцепителем ВА-300Rc | CCB | Dekraft. Автоматические выключатели в литом корпусе | PVB | Энергетика Базовая | EC002043 | Шасси (корзина) для силового выключателя | 7 | Китай | https://static-pcsp.systeme.ru/image/W6NPxKpu2BGYqS-G68ee5fe54572f1760452581.png | https://static-pcsp.systeme.ru/image/W6NPxKpu2BGYqS-G68ee5fe54572f1760452581.png | 1 | не указан | [8 empty] | https://api.systeme.ru/product/media/download/991261 | https://api.systeme.ru/product/media/download/990709 | https://api.systeme.ru/certificates/default/download/3270 | С-ТР ТС-ЭМС С-ТР ТС-НВО | ЕАЭС RU С-CN.МЕ77.В.01299_24 |  |  |  | 12100 | штука |  | 1 | PCE CAR P12 | 1 3 4 | 1 4 96 | шт. шт. шт. | 4680409127254 | 16.9 29.5 120 | 28 34.6 80 | 16.6 35.4 122 | см. см. см. | 1.025 4.763 129 | кг. кг. кг. |  |  |  | 3 |  |  |  |  | Болтовое соединение (EV008864) | [21 empty] | Да | Да | [6 empty] | 125 А
28812DEK | Корзина втычного фронт. подкл. для 3Р+N КА-302Rc | Dekraft |  |  | 8536699008 | Прочие | Нет | Корзина серии КА-302Rc; втычное фронтальное подключение; 3P+N; Корзины серии КА-302Rc позволяют быстро производить монтаж и замену оборудования в случае необходимости, также обеспечивая видимый разрыв цепи. | Продукты DEKraft LV | DEKLV | 0RA | Dekraft. Аксессуары для АВ в литом корпусе с ТМ расцепителем ВА-300Rc | CCB | Dekraft. Автоматические выключатели в литом корпусе | PVB | Энергетика Базовая | EC002043 | Шасси (корзина) для силового выключателя | 7 | Китай | https://static-pcsp.systeme.ru/image/W6NPxKpu2BGYqS-G68ee5fe54572f1760452581.png | https://static-pcsp.systeme.ru/image/W6NPxKpu2BGYqS-G68ee5fe54572f1760452581.png | 1 | не указан | [8 empty] | https://api.systeme.ru/product/media/download/991261 | https://api.systeme.ru/product/media/download/990709 | https://api.systeme.ru/certificates/default/download/3270 | С-ТР ТС-ЭМС С-ТР ТС-НВО | ЕАЭС RU С-CN.МЕ77.В.01299_24 |  |  |  | 15850 | штука |  | 1 | PCE CAR P12 | 1 3 4 | 1 4 96 | шт. шт. шт. | 4680409127261 | 16.9 29.3 120 | 28.2 34.6 80 | 16.5 35.4 122 | см. см. см. | 1.283 5.711 152 | кг. кг. кг. |  |  |  | 4 |  |  |  |  | Болтовое соединение (EV008864) | [21 empty] | Да | Да | [6 empty] | 125 А
28813DEK | Корзина втычного фронт. подкл. для 3Р КА-303Rc | Dekraft |  |  | 8536699008 | Прочие | Нет | Корзина серии КА-303Rc; втычное фронтальное подключение; 3P; Корзины серии КА-303Rc позволяют быстро производить монтаж и замену оборудования в случае необходимости, также обеспечивая видимый разрыв цепи. | Продукты DEKraft LV | DEKLV | 0RA | Dekraft. Аксессуары для АВ в литом корпусе с ТМ расцепителем ВА-300Rc | CCB | Dekraft. Автоматические выключатели в литом корпусе | PVB | Энергетика Базовая | EC002043 | Шасси (корзина) для силового выключателя | 7 | Китай | https://static-pcsp.systeme.ru/image/W6NPxKpu2BGYqS-G68ee5fe54572f1760452581.png | https://static-pcsp.systeme.ru/image/W6NPxKpu2BGYqS-G68ee5fe54572f1760452581.png | 1 | не указан | [8 empty] | https://api.systeme.ru/product/media/download/991261 | https://api.systeme.ru/product/media/download/990709 | https://api.systeme.ru/certificates/default/download/3270 | С-ТР ТС-ЭМС С-ТР ТС-НВО | ЕАЭС RU С-CN.МЕ77.В.01299_24 |  |  |  | 19350 | штука |  | 1 | PCE CAR P12 | 1 3 4 | 1 4 96 | шт. шт. шт. | 4680409127278 | 16.9 29.7 120 | 28.2 34.8 80 | 16.7 35.4 122 | см. см. см. | 1.753 7.679 200 | кг. кг. кг. |  |  |  | 3 |  |  |  |  | Болтовое соединение (EV008864) | [21 empty] | Да | Да | [6 empty] | 250 А
28814DEK | Корзина втычного фронт. подкл. для 3Р+N КА-303Rc | Dekraft |  |  | 8536699008 | Прочие | Нет | Корзина серии КА-303Rc; втычное фронтальное подключение; 3P+N; Корзины серии КА-303Rc позволяют быстро производить монтаж и замену оборудования в случае необходимости, также обеспечивая видимый разрыв цепи. | Продукты DEKraft LV | DEKLV | 0RA | Dekraft. Аксессуары для АВ в литом корпусе с ТМ расцепителем ВА-300Rc | CCB | Dekraft. Автоматические выключатели в литом корпусе | PVB | Энергетика Базовая | EC002043 | Шасси (корзина) для силового выключателя | 7 | Китай | https://static-pcsp.systeme.ru/image/W6NPxKpu2BGYqS-G68ee5fe54572f1760452581.png | https://static-pcsp.systeme.ru/image/W6NPxKpu2BGYqS-G68ee5fe54572f1760452581.png | 1 | не указан | [8 empty] | https://api.systeme.ru/product/media/download/991261 | https://api.systeme.ru/product/media/download/990709 | https://api.systeme.ru/certificates/default/download/3270 | С-ТР ТС-ЭМС С-ТР ТС-НВО | ЕАЭС RU С-CN.МЕ77.В.01299_24 |  |  |  | 28700 | штука |  | 1 | PCE CAR P12 | 1 3 4 | 1 4 96 | шт. шт. шт. | 4680409127285 | 16.9 29.4 120 | 28 34.9 80 | 16.7 35.7 122 | см. см. см. | 2.218 9.528 243 | кг. кг. кг. |  |  |  | 4 |  |  |  |  | Болтовое соединение (EV008864) | [21 empty] | Да | Да | [6 empty] | 250 А
28815DEK | Корзина втычного задн. подкл. для 3Р КА-302Rc | Dekraft |  |  | 8536699008 | Прочие | Нет | Корзина серии КА-302Rc; втычное заднее подключение; 3P; Корзины серии КА-302Rc позволяют быстро производить монтаж и замену оборудования в случае необходимости, также обеспечивая видимый разрыв цепи. | Продукты DEKraft LV | DEKLV | 0RA | Dekraft. Аксессуары для АВ в литом корпусе с ТМ расцепителем ВА-300Rc | CCB | Dekraft. Автоматические выключатели в литом корпусе | PVB | Энергетика Базовая | EC002043 | Шасси (корзина) для силового выключателя | 7 | Китай | https://static-pcsp.systeme.ru/image/FlM9QQ_0I9IOL-Lm68ee5fe5617831760452581.png | https://static-pcsp.systeme.ru/image/FlM9QQ_0I9IOL-Lm68ee5fe5617831760452581.png | 1 | не указан | [8 empty] | https://api.systeme.ru/product/media/download/991261 | https://api.systeme.ru/product/media/download/990709 | https://api.systeme.ru/certificates/default/download/3270 | С-ТР ТС-ЭМС С-ТР ТС-НВО | ЕАЭС RU С-CN.МЕ77.В.01299_24 |  |  |  | 11950 | штука |  | 1 | PCE CAR P12 | 1 3 4 | 1 4 96 | шт. шт. шт. | 4680409127292 | 17.1 29.5 120 | 28 35 80 | 16.6 35.3 122 | см. см. см. | 0.836 3.987 111 | кг. кг. кг. |  |  |  | 3 |  |  |  |  | Болтовое соединение (EV008864) | [21 empty] | Да | Да | [6 empty] | 125 А
28816DEK | Корзина втычного задн. подкл. для 3Р+N КА-302Rc | Dekraft |  |  | 8536699008 | Прочие | Нет | Корзина серии КА-302Rc; втычное заднее подключение; 3P+N; Корзины серии КА-302Rc позволяют быстро производить монтаж и замену оборудования в случае необходимости, также обеспечивая видимый разрыв цепи. | Продукты DEKraft LV | DEKLV | 0RA | Dekraft. Аксессуары для АВ в литом корпусе с ТМ расцепителем ВА-300Rc | CCB | Dekraft. Автоматические выключатели в литом корпусе | PVB | Энергетика Базовая | EC002043 | Шасси (корзина) для силового выключателя | 7 | Китай | https://static-pcsp.systeme.ru/image/FlM9QQ_0I9IOL-Lm68ee5fe5617831760452581.png | https://static-pcsp.systeme.ru/image/FlM9QQ_0I9IOL-Lm68ee5fe5617831760452581.png | 1 | не указан | [8 empty] | https://api.systeme.ru/product/media/download/991261 | https://api.systeme.ru/product/media/download/990709 | https://api.systeme.ru/certificates/default/download/3270 | С-ТР ТС-ЭМС С-ТР ТС-НВО | ЕАЭС RU С-CN.МЕ77.В.01299_24 |  |  |  | 16000 | штука |  | 1 | PCE CAR P12 | 1 3 4 | 1 4 96 | шт. шт. шт. | 4680409127308 | 16.9 29.2 120 | 28.1 34.6 80 | 16.7 35.4 122 | см. см. см. | 1.027 4.736 128 | кг. кг. кг. |  |  |  | 4 |  |  |  |  | Болтовое соединение (EV008864) | [21 empty] | Да | Да | [6 empty] | 125 А
28817DEK | Корзина втычного задн. подкл. для 3Р КА-303Rc | Dekraft |  |  | 8536699008 | Прочие | Нет | Корзина серии КА-303Rc; втычное заднее подключение; 3P; Корзины серии КА-303Rc позволяют быстро производить монтаж и замену оборудования в случае необходимости, также обеспечивая видимый разрыв цепи. | Продукты DEKraft LV | DEKLV | 0RA | Dekraft. Аксессуары для АВ в литом корпусе с ТМ расцепителем ВА-300Rc | CCB | Dekraft. Автоматические выключатели в литом корпусе | PVB | Энергетика Базовая | EC002043 | Шасси (корзина) для силового выключателя | 7 | Китай | https://static-pcsp.systeme.ru/image/FlM9QQ_0I9IOL-Lm68ee5fe5617831760452581.png | https://static-pcsp.systeme.ru/image/FlM9QQ_0I9IOL-Lm68ee5fe5617831760452581.png | 1 | не указан | [8 empty] | https://api.systeme.ru/product/media/download/991261 | https://api.systeme.ru/product/media/download/990709 | https://api.systeme.ru/certificates/default/download/3270 | С-ТР ТС-ЭМС С-ТР ТС-НВО | ЕАЭС RU С-CN.МЕ77.В.01299_24 |  |  |  | 19200 | штука |  | 1 | PCE CAR P12 | 1 3 4 | 1 4 96 | шт. шт. шт. | 4680409127315 | 17 29.8 120 | 28.1 34.7 80 | 16.6 35.3 122 | см. см. см. | 1.388 6.205 164 | кг. кг. кг. |  |  |  | 3 |  |  |  |  | Болтовое соединение (EV008864) | [21 empty] | Да | Да | [6 empty] | 250 А
28818DEK | Корзина втычного задн. подкл. для 3Р+N КА-303Rc | Dekraft |  |  | 8536699008 | Прочие | Нет | Корзина серии КА-303Rc; втычное заднее подключение; 3P+N; Корзины серии КА-303Rc позволяют быстро производить монтаж и замену оборудования в случае необходимости, также обеспечивая видимый разрыв цепи. | Продукты DEKraft LV | DEKLV | 0RA | Dekraft. Аксессуары для АВ в литом корпусе с ТМ расцепителем ВА-300Rc | CCB | Dekraft. Автоматические выключатели в литом корпусе | PVB | Энергетика Базовая | EC002043 | Шасси (корзина) для силового выключателя | 7 | Китай | https://static-pcsp.systeme.ru/image/FlM9QQ_0I9IOL-Lm68ee5fe5617831760452581.png | https://static-pcsp.systeme.ru/image/FlM9QQ_0I9IOL-Lm68ee5fe5617831760452581.png | 1 | не указан | [8 empty] | https://api.systeme.ru/product/media/download/991261 | https://api.systeme.ru/product/media/download/990709 | https://api.systeme.ru/certificates/default/download/3270 | С-ТР ТС-ЭМС С-ТР ТС-НВО | ЕАЭС RU С-CN.МЕ77.В.01299_24 |  |  |  | 28700 | штука |  | 1 | PCE CAR P12 | 1 3 4 | 1 4 96 | шт. шт. шт. | 4680409127322 | 17.1 29.4 120 | 27.7 34.6 80 | 16.5 35.6 122 | см. см. см. | 1.728 7.58 196 | кг. кг. кг. |  |  |  | 4 |  |  |  |  | Болтовое соединение (EV008864) | [21 empty] | Да | Да | [6 empty] | 250 А
28819DEK | Корзина втычного задн. подкл. для 3Р КА-304Rc | Dekraft |  |  | 8536699008 | Прочие | Нет | Корзина серии КА-304Rc; втычное заднее подключение; 3P; Корзины серии КА-304Rc позволяют быстро производить монтаж и замену оборудования в случае необходимости, также обеспечивая видимый разрыв цепи. | Продукты DEKraft LV | DEKLV | 0RA | Dekraft. Аксессуары для АВ в литом корпусе с ТМ расцепителем ВА-300Rc | CCB | Dekraft. Автоматические выключатели в литом корпусе | PVB | Энергетика Базовая | EC002043 | Шасси (корзина) для силового выключателя | 7 | Китай | https://static-pcsp.systeme.ru/image/FlM9QQ_0I9IOL-Lm68ee5fe5617831760452581.png | https://static-pcsp.systeme.ru/image/FlM9QQ_0I9IOL-Lm68ee5fe5617831760452581.png | 1 | не указан | [8 empty] | https://api.systeme.ru/product/media/download/991261 | https://api.systeme.ru/product/media/download/990709 | https://api.systeme.ru/certificates/default/download/3270 | С-ТР ТС-ЭМС С-ТР ТС-НВО | ЕАЭС RU С-CN.МЕ77.В.01299_24 |  |  |  | 34150 | штука |  | 1 | PCE CAR PAL | 1 3 4 | 1 4 96 | шт. шт. шт. | 4680409127339 | 17.2 29.3 20 | 28.1 35.4 80 | 17.9 35.2 120 | см. см. см. | 4.744 19.534 483 | кг. кг. кг. |  |  |  | 3 |  |  |  |  | Болтовое соединение (EV008864) | [21 empty] | Да | Да | [6 empty] | 400 А
28820DEK | Корзина втычного задн. подкл. для 3Р+N КА-304Rc | Dekraft |  |  | 8536699008 | Прочие | Нет | Корзина серии КА-304Rc; втычное заднее подключение; 3P+N; Корзины серии КА-304Rc позволяют быстро производить монтаж и замену оборудования в случае необходимости, также обеспечивая видимый разрыв цепи. | Продукты DEKraft LV | DEKLV | 0RA | Dekraft. Аксессуары для АВ в литом корпусе с ТМ расцепителем ВА-300Rc | CCB | Dekraft. Автоматические выключатели в литом корпусе | PVB | Энергетика Базовая | EC002043 | Шасси (корзина) для силового выключателя | 7 | Китай | https://static-pcsp.systeme.ru/image/FlM9QQ_0I9IOL-Lm68ee5fe5617831760452581.png | https://static-pcsp.systeme.ru/image/FlM9QQ_0I9IOL-Lm68ee5fe5617831760452581.png | 1 | не указан | [8 empty] | https://api.systeme.ru/product/media/download/991261 | https://api.systeme.ru/product/media/download/990709 | https://api.systeme.ru/certificates/default/download/3270 | С-ТР ТС-ЭМС С-ТР ТС-НВО | ЕАЭС RU С-CN.МЕ77.В.01299_24 |  |  |  | 40700 | штука |  | 1 | PCE CAR P12 | 1 3 4 | 1 4 96 | шт. шт. шт. | 4680409127346 | 17 29 120 | 28 35.3 80 | 17.4 35.3 120 | см. см. см. | 6.233 25.434 625 | кг. кг. кг. |  |  |  | 4 |  |  |  |  | Болтовое соединение (EV008864) | [21 empty] | Да | Да | [6 empty] | 400 А
28821DEK | Корзина втычного задн. подкл. для 3Р КА-306Rc | Dekraft |  |  | 8536699008 | Прочие | Нет | Корзина серии КА-306Rc; втычное заднее подключение; 3P; Корзины серии КА-306Rc позволяют быстро производить монтаж и замену оборудования в случае необходимости, также обеспечивая видимый разрыв цепи. | Продукты DEKraft LV | DEKLV | 0RA | Dekraft. Аксессуары для АВ в литом корпусе с ТМ расцепителем ВА-300Rc | CCB | Dekraft. Автоматические выключатели в литом корпусе | PVB | Энергетика Базовая | EC002043 | Шасси (корзина) для силового выключателя | 7 | Китай | https://static-pcsp.systeme.ru/image/FlM9QQ_0I9IOL-Lm68ee5fe5617831760452581.png | https://static-pcsp.systeme.ru/image/FlM9QQ_0I9IOL-Lm68ee5fe5617831760452581.png | 1 | не указан | [8 empty] | https://api.systeme.ru/product/media/download/991261 | https://api.systeme.ru/product/media/download/990709 | https://api.systeme.ru/certificates/default/download/3270 | С-ТР ТС-ЭМС С-ТР ТС-НВО | ЕАЭС RU С-CN.МЕ77.В.01299_24 |  |  |  | 82150 | штука |  | 1 | PCE CAR P12 | 1 3 4 | 1 2 48 | шт. шт. шт. |  | 17.3 29.6 120 | 28 35.4 80 | 17.8 35 120 | см. см. см. | 7.094 14.911 372 | кг. кг. кг. |  |  |  | 3 |  |  |  |  | Болтовое соединение (EV008864) | [21 empty] | Да | Да | [6 empty] | 800 А
28822DEK | Корзина втычного задн. подкл. для 3Р+N КА-306Rc | Dekraft |  |  | 8536699008 | Прочие | Нет | Корзина серии КА-306Rc; втычное заднее подключение; 3P+N; Корзины серии КА-306Rc позволяют быстро производить монтаж и замену оборудования в случае необходимости, также обеспечивая видимый разрыв цепи. | Продукты DEKraft LV | DEKLV | 0RA | Dekraft. Аксессуары для АВ в литом корпусе с ТМ расцепителем ВА-300Rc | CCB | Dekraft. Автоматические выключатели в литом корпусе | PVB | Энергетика Базовая | EC002043 | Шасси (корзина) для силового выключателя | 7 | Китай | https://static-pcsp.systeme.ru/image/FlM9QQ_0I9IOL-Lm68ee5fe5617831760452581.png | https://static-pcsp.systeme.ru/image/FlM9QQ_0I9IOL-Lm68ee5fe5617831760452581.png | 1 | не указан | [8 empty] | https://api.systeme.ru/product/media/download/991261 | https://api.systeme.ru/product/media/download/990709 | https://api.systeme.ru/certificates/default/download/3270 | С-ТР ТС-ЭМС С-ТР ТС-НВО | ЕАЭС RU С-CN.МЕ77.В.01299_24 |  |  |  | 107500 | штука |  | 1 | PCE P12 | 1 4 | 1 24 | шт. шт. | 14680409127367 | 29.6 120 | 35 80 | 35.2 120 | см. см. | 10.04 255 | кг. кг. |  |  |  | 4 |  |  |  |  | Болтовое соединение (EV008864) | [21 empty] | Да | Да | [6 empty] | 800 А
28700DEK | Расцепитель минимального напряжения левый AC220В РМ-302Rc | Dekraft |  |  | 8536302000 | На силу тока не более 16 а | Нет | Автоматические выключатели в литом корпусе серии ВА-300Rc предназначены для использования в силовых распределительных цепях переменного тока. Данные аппараты применяются в сетях напряжением до 400/415 В и 50Гц для распределения электрической энергии, а также для защиты цепей и оборудования от повреждений, которые могут возникнуть из-за перегрузок и токов короткого замыкания, для защиты людей от поражения током, а также для противопожарной защиты. Автоматические выключатели серии ВА-300Rc оснащены нерегулируемым термомагнитным расцепителем, который позволяет отрегулировать ток и время срабатывания по дифференциальной защите при выборе аппаратов с селективной защитой. | Продукты DEKraft LV | DEKLV | 0RA | Dekraft. Аксессуары для АВ в литом корпусе с ТМ расцепителем ВА-300Rc | CCB | Dekraft. Автоматические выключатели в литом корпусе | PVB | Энергетика Базовая | EC001022 | Расцепитель минимального напряжения | 7 | Китай | https://static-pcsp.systeme.ru/image/AKabeYvTah_MIPyY68ee5fe3667181760452579.png | https://static-pcsp.systeme.ru/image/AKabeYvTah_MIPyY68ee5fe3667181760452579.png | 1 | не указан | [8 empty] | https://api.systeme.ru/product/media/download/991261 | https://api.systeme.ru/product/media/download/990703 | https://api.systeme.ru/certificates/default/download/3307 | Д-ТР ТС-НВО | ЕАЭС N RU Д-CN.РА04.В.73931_24 |  |  |  | 3605 | штука |  | 1 | PCE BB1 CAR P12 | 1 2 3 4 | 1 12 48 1152 | шт. шт. шт. шт. | 4680409124277 | 7 17 29.4 120 | 12 28 34.7 80 | 3 16.6 35.7 123 | см. см. см. см. | 0.096 1.377 6.166 163 | кг. кг. кг. кг. | [15 empty] | 220...230 В | Нет |  |  | AC (перемен.) (EV000460) | 0 | 0 | 0 | 220...230 В |  | Нет | Нет | Нет | Да | [10 empty] | Винтовое соединение (EV000415)
28701DEK | Расцепитель минимального напряжения левый AC400В РМ-302Rc | Dekraft |  |  | 8536302000 | На силу тока не более 16 а | Нет | Автоматические выключатели в литом корпусе серии ВА-300Rc предназначены для использования в силовых распределительных цепях переменного тока. Данные аппараты применяются в сетях напряжением до 400/415 В и 50Гц для распределения электрической энергии, а также для защиты цепей и оборудования от повреждений, которые могут возникнуть из-за перегрузок и токов короткого замыкания, для защиты людей от поражения током, а также для противопожарной защиты. Автоматические выключатели серии ВА-300Rc оснащены нерегулируемым термомагнитным расцепителем, который позволяет отрегулировать ток и время срабатывания по дифференциальной защите при выборе аппаратов с селективной защитой. | Продукты DEKraft LV | DEKLV | 0RA | Dekraft. Аксессуары для АВ в литом корпусе с ТМ расцепителем ВА-300Rc | CCB | Dekraft. Автоматические выключатели в литом корпусе | PVB | Энергетика Базовая | EC001022 | Расцепитель минимального напряжения | 7 | Китай | https://static-pcsp.systeme.ru/image/AKabeYvTah_MIPyY68ee5fe3667181760452579.png | https://static-pcsp.systeme.ru/image/AKabeYvTah_MIPyY68ee5fe3667181760452579.png | 1 | не указан | [8 empty] | https://api.systeme.ru/product/media/download/991261 | https://api.systeme.ru/product/media/download/990703 | https://api.systeme.ru/certificates/default/download/3307 | Д-ТР ТС-НВО | ЕАЭС N RU Д-CN.РА04.В.73931_24 |  |  |  | 3605 | штука |  | 1 | PCE | 1 | 1 | шт. | 4680409124291 | 161 | 160 | 22.583 | мм. | 0.112 | кг. | [15 empty] | 380...400 В | Нет |  |  | AC (перемен.) (EV000460) | 0 | 0 | 0 | 380...400 В |  | Нет | Нет | Нет | Да | [10 empty] | Винтовое соединение (EV000415)
28702DEK | Расцепитель минимального напряжения левый AC220В РМ-303Rc | Dekraft |  |  | 8536302000 | На силу тока не более 16 а | Нет | Автоматические выключатели в литом корпусе серии ВА-300Rc предназначены для использования в силовых распределительных цепях переменного тока. Данные аппараты применяются в сетях напряжением до 400/415 В и 50Гц для распределения электрической энергии, а также для защиты цепей и оборудования от повреждений, которые могут возникнуть из-за перегрузок и токов короткого замыкания, для защиты людей от поражения током, а также для противопожарной защиты. Автоматические выключатели серии ВА-300Rc оснащены нерегулируемым термомагнитным расцепителем, который позволяет отрегулировать ток и время срабатывания по дифференциальной защите при выборе аппаратов с селективной защитой. | Продукты DEKraft LV | DEKLV | 0RA | Dekraft. Аксессуары для АВ в литом корпусе с ТМ расцепителем ВА-300Rc | CCB | Dekraft. Автоматические выключатели в литом корпусе | PVB | Энергетика Базовая | EC001022 | Расцепитель минимального напряжения | 7 | Китай | https://static-pcsp.systeme.ru/image/AKabeYvTah_MIPyY68ee5fe3667181760452579.png | https://static-pcsp.systeme.ru/image/AKabeYvTah_MIPyY68ee5fe3667181760452579.png | 1 | не указан | [8 empty] | https://api.systeme.ru/product/media/download/991261 | https://api.systeme.ru/product/media/download/990703 | https://api.systeme.ru/certificates/default/download/3307 | Д-ТР ТС-НВО | ЕАЭС N RU Д-CN.РА04.В.73931_24 |  |  |  | 3890 | штука |  | 1 | PCE BB1 CAR P12 | 1 2 3 4 | 1 12 48 1152 | шт. шт. шт. шт. | 4680409124314 | 14 17 29.6 120 | 11 28 34.5 80 | 3 16.6 35.3 123 | см. см. см. см. | 0.102 1.443 6.43 169 | кг. кг. кг. кг. | [15 empty] | 220...230 В | Нет |  |  | AC (перемен.) (EV000460) | 0 | 0 | 0 | 220...230 В |  | Нет | Нет | Нет | Да | [10 empty] | Винтовое соединение (EV000415)
28703DEK | Расцепитель минимального напряжения левый AC400В РМ-303Rc | Dekraft |  |  | 8536302000 | На силу тока не более 16 а | Нет | Автоматические выключатели в литом корпусе серии ВА-300Rc предназначены для использования в силовых распределительных цепях переменного тока. Данные аппараты применяются в сетях напряжением до 400/415 В и 50Гц для распределения электрической энергии, а также для защиты цепей и оборудования от повреждений, которые могут возникнуть из-за перегрузок и токов короткого замыкания, для защиты людей от поражения током, а также для противопожарной защиты. Автоматические выключатели серии ВА-300Rc оснащены нерегулируемым термомагнитным расцепителем, который позволяет отрегулировать ток и время срабатывания по дифференциальной защите при выборе аппаратов с селективной защитой. | Продукты DEKraft LV | DEKLV | 0RA | Dekraft. Аксессуары для АВ в литом корпусе с ТМ расцепителем ВА-300Rc | CCB | Dekraft. Автоматические выключатели в литом корпусе | PVB | Энергетика Базовая | EC001022 | Расцепитель минимального напряжения | 7 | Китай | https://static-pcsp.systeme.ru/image/AKabeYvTah_MIPyY68ee5fe3667181760452579.png | https://static-pcsp.systeme.ru/image/AKabeYvTah_MIPyY68ee5fe3667181760452579.png | 1 | не указан | [8 empty] | https://api.systeme.ru/product/media/download/991261 | https://api.systeme.ru/product/media/download/990703 | https://api.systeme.ru/certificates/default/download/3307 | Д-ТР ТС-НВО | ЕАЭС N RU Д-CN.РА04.В.73931_24 |  |  |  | 3890 | штука |  | 1 | PCE | 1 | 1 | шт. | 4680409124338 | 161 | 160 | 22.583 | мм. | 0.112 | кг. | [15 empty] | 380...400 В | Нет |  |  | AC (перемен.) (EV000460) | 0 | 0 | 0 | 380...400 В |  | Нет | Нет | Нет | Да | [10 empty] | Винтовое соединение (EV000415)
28704DEK | Расцепитель минимального напряжения левый AC220В РМ-304/306Rc | Dekraft |  |  | 8536302000 | На силу тока не более 16 а | Нет | Автоматические выключатели в литом корпусе серии ВА-300Rc предназначены для использования в силовых распределительных цепях переменного тока. Данные аппараты применяются в сетях напряжением до 400/415 В и 50Гц для распределения электрической энергии, а также для защиты цепей и оборудования от повреждений, которые могут возникнуть из-за перегрузок и токов короткого замыкания, для защиты людей от поражения током, а также для противопожарной защиты. Автоматические выключатели серии ВА-300Rc оснащены нерегулируемым термомагнитным расцепителем, который позволяет отрегулировать ток и время срабатывания по дифференциальной защите при выборе аппаратов с селективной защитой. | Продукты DEKraft LV | DEKLV | 0RA | Dekraft. Аксессуары для АВ в литом корпусе с ТМ расцепителем ВА-300Rc | CCB | Dekraft. Автоматические выключатели в литом корпусе | PVB | Энергетика Базовая | EC001022 | Расцепитель минимального напряжения | 7 | Китай | https://static-pcsp.systeme.ru/image/AKabeYvTah_MIPyY68ee5fe3667181760452579.png | https://static-pcsp.systeme.ru/image/AKabeYvTah_MIPyY68ee5fe3667181760452579.png | 1 | не указан | [8 empty] | https://api.systeme.ru/product/media/download/991261 | https://api.systeme.ru/product/media/download/990703 | https://api.systeme.ru/certificates/default/download/3307 | Д-ТР ТС-НВО | ЕАЭС N RU Д-CN.РА04.В.73931_24 |  |  |  | 5750 | штука |  | 1 | PCE BB1 CAR P12 | 1 2 3 4 | 1 12 48 1152 | шт. шт. шт. шт. | 4680409124352 | 16.1 17.1 29.5 120 | 16 28.5 34.8 80 | 2.258 17.2 35.6 122 | см. см. см. см. | 0.175 2.337 9.956 253 | кг. кг. кг. кг. | [15 empty] | 220...230 В | Нет |  |  | AC (перемен.) (EV000460) | 0 | 0 | 0 | 220...230 В |  | Нет | Нет | Нет | Да | [10 empty] | Винтовое соединение (EV000415)
28705DEK | Расцепитель минимального напряжения левый AC400В РМ-304/306Rc | Dekraft |  |  | 8536302000 | На силу тока не более 16 а | Нет | Автоматические выключатели в литом корпусе серии ВА-300Rc предназначены для использования в силовых распределительных цепях переменного тока. Данные аппараты применяются в сетях напряжением до 400/415 В и 50Гц для распределения электрической энергии, а также для защиты цепей и оборудования от повреждений, которые могут возникнуть из-за перегрузок и токов короткого замыкания, для защиты людей от поражения током, а также для противопожарной защиты. Автоматические выключатели серии ВА-300Rc оснащены нерегулируемым термомагнитным расцепителем, который позволяет отрегулировать ток и время срабатывания по дифференциальной защите при выборе аппаратов с селективной защитой. | Продукты DEKraft LV | DEKLV | 0RA | Dekraft. Аксессуары для АВ в литом корпусе с ТМ расцепителем ВА-300Rc | CCB | Dekraft. Автоматические выключатели в литом корпусе | PVB | Энергетика Базовая | EC001022 | Расцепитель минимального напряжения | 7 | Китай | https://static-pcsp.systeme.ru/image/AKabeYvTah_MIPyY68ee5fe3667181760452579.png | https://static-pcsp.systeme.ru/image/AKabeYvTah_MIPyY68ee5fe3667181760452579.png | 1 | не указан | [8 empty] | https://api.systeme.ru/product/media/download/991261 | https://api.systeme.ru/product/media/download/990703 | https://api.systeme.ru/certificates/default/download/3307 | Д-ТР ТС-НВО | ЕАЭС N RU Д-CN.РА04.В.73931_24 |  |  |  | 5750 | штука |  | 1 | PCE | 1 | 1 | шт. | 4680409124376 | 161 | 160 | 22.583 | мм. | 0.228 | кг. | [15 empty] | 380...400 В | Нет |  |  | AC (перемен.) (EV000460) | 0 | 0 | 0 | 380...400 В |  | Нет | Нет | Нет | Да | [10 empty] | Винтовое соединение (EV000415)
28706DEK | Расцепитель независимый левый AC220В РН-302Rc | Dekraft |  |  | 8536302000 | На силу тока не более 16 а | Нет | Расцепитель независимый Dekraft серии РН-302Rc; ном. напряжение 220 В AC; левый слот для установки. Расцепитель независимый Dekraft серии РН-302Rc предназначен для дистанционного отключения автоматического выключателя серии ВА-302Rc при подаче на его клеммы номинального напряжения, которое указано на корпусе. | Продукты DEKraft LV | DEKLV | 0RA | Dekraft. Аксессуары для АВ в литом корпусе с ТМ расцепителем ВА-300Rc | CCB | Dekraft. Автоматические выключатели в литом корпусе | PVB | Энергетика Базовая | EC001023 | Шунтовой расцепитель (для силового выключателя) | 7 | Китай | https://static-pcsp.systeme.ru/image/pCK39V8fMRjZ7iEB68ee5fe383c9e1760452579.png | https://static-pcsp.systeme.ru/image/pCK39V8fMRjZ7iEB68ee5fe383c9e1760452579.png | 1 | не указан | [8 empty] | https://api.systeme.ru/product/media/download/991261 | https://api.systeme.ru/product/media/download/990704 | https://api.systeme.ru/certificates/default/download/3307 | Д-ТР ТС-НВО | ЕАЭС N RU Д-CN.РА04.В.73931_24 |  |  |  | 2335 | штука |  | 1 | PCE BB1 CAR P12 | 1 2 3 4 | 1 8 64 1152 | шт. шт. шт. шт. | 4680409124390 | 9 15.5 32 120 | 10.5 18.4 37.3 80 | 2.163 13 27.6 100 | см. см. см. см. | 0.058 0.526 4.796 102 | кг. кг. кг. кг. | [15 empty] | 220...230 В | Нет | 85 А | 110 А | AC (перемен.) (EV000460) | 0 | 0 | 0 | 220...230 В |  |  | Нет | Нет | Да | [10 empty] | Винтовое соединение (EV000415) | Нет | Нет
28707DEK | Расцепитель независимый левый AC400В РН-302Rc | Dekraft |  |  | 8536302000 | На силу тока не более 16 а | Нет | Расцепитель независимый Dekraft серии РН-302Rc; ном. напряжение 400 В AC; левый слот для установки. Расцепитель независимый Dekraft серии РН-302Rc предназначен для дистанционного отключения автоматического выключателя серии ВА-302Rc при подаче на его клеммы номинального напряжения, которое указано на корпусе. | Продукты DEKraft LV | DEKLV | 0RA | Dekraft. Аксессуары для АВ в литом корпусе с ТМ расцепителем ВА-300Rc | CCB | Dekraft. Автоматические выключатели в литом корпусе | PVB | Энергетика Базовая | EC001023 | Шунтовой расцепитель (для силового выключателя) | 7 | Китай | https://static-pcsp.systeme.ru/image/pCK39V8fMRjZ7iEB68ee5fe383c9e1760452579.png | https://static-pcsp.systeme.ru/image/pCK39V8fMRjZ7iEB68ee5fe383c9e1760452579.png | 1 | не указан | [8 empty] | https://api.systeme.ru/product/media/download/991261 | https://api.systeme.ru/product/media/download/990704 | https://api.systeme.ru/certificates/default/download/3307 | Д-ТР ТС-НВО | ЕАЭС N RU Д-CN.РА04.В.73931_24 |  |  |  | 2335 | штука |  | 1 | PCE | 1 | 1 | шт. | 4680409124413 | 123 | 148 | 21.625 | мм. | 0.156 | кг. | [15 empty] | 380...400 В | Нет | 85 А | 110 А | AC (перемен.) (EV000460) | 0 | 0 | 0 | 380...400 В |  |  | Нет | Нет | Да | [10 empty] | Винтовое соединение (EV000415) | Нет | Нет
28708DEK | Расцепитель независимый левый DC24В РН-302Rc | Dekraft |  |  | 8536302000 | На силу тока не более 16 а | Нет | Расцепитель независимый Dekraft серии РН-302Rc; ном. напряжение 24 В DC; левый слот для установки. Расцепитель независимый Dekraft серии РН-302Rc предназначен для дистанционного отключения автоматического выключателя серии ВА-302Rc при подаче на его клеммы номинального напряжения, которое указано на корпусе. | Продукты DEKraft LV | DEKLV | 0RA | Dekraft. Аксессуары для АВ в литом корпусе с ТМ расцепителем ВА-300Rc | CCB | Dekraft. Автоматические выключатели в литом корпусе | PVB | Энергетика Базовая | EC001023 | Шунтовой расцепитель (для силового выключателя) | 7 | Китай | https://static-pcsp.systeme.ru/image/pCK39V8fMRjZ7iEB68ee5fe383c9e1760452579.png | https://static-pcsp.systeme.ru/image/pCK39V8fMRjZ7iEB68ee5fe383c9e1760452579.png | 1 | не указан | [8 empty] | https://api.systeme.ru/product/media/download/991261 | https://api.systeme.ru/product/media/download/990704 | https://api.systeme.ru/certificates/default/download/3307 | Д-ТР ТС-НВО | ЕАЭС N RU Д-CN.РА04.В.73931_24 |  |  |  | 2335 | штука |  | 1 | PCE | 1 | 1 | шт. | 4680409124437 | 123 | 148 | 21.625 | мм. | 0.156 | кг. | [16 empty] | Нет | 85 А | 110 А | DC (постоян.) (EV000461) | 0 | 0 | 0 |  |  |  | Нет | Нет | Да | [10 empty] | Винтовое соединение (EV000415) | Нет | Нет | [30 empty] | 24...24 В
28709DEK | Расцепитель независимый левый AC220В РН-303Rc | Dekraft |  |  | 8536302000 | На силу тока не более 16 а | Нет | Расцепитель независимый Dekraft серии РН-303Rc; ном. напряжение 220 В AC; левый слот для установки. Расцепитель независимый Dekraft серии РН-303Rc предназначен для дистанционного отключения автоматического выключателя серии ВА-303Rc при подаче на его клеммы номинального напряжения, которое указано на корпусе. | Продукты DEKraft LV | DEKLV | 0RA | Dekraft. Аксессуары для АВ в литом корпусе с ТМ расцепителем ВА-300Rc | CCB | Dekraft. Автоматические выключатели в литом корпусе | PVB | Энергетика Базовая | EC001023 | Шунтовой расцепитель (для силового выключателя) | 7 | Китай | https://static-pcsp.systeme.ru/image/pCK39V8fMRjZ7iEB68ee5fe383c9e1760452579.png | https://static-pcsp.systeme.ru/image/pCK39V8fMRjZ7iEB68ee5fe383c9e1760452579.png | 1 | не указан | [8 empty] | https://api.systeme.ru/product/media/download/991261 | https://api.systeme.ru/product/media/download/990704 | https://api.systeme.ru/certificates/default/download/3307 | Д-ТР ТС-НВО | ЕАЭС N RU Д-CN.РА04.В.73931_24 |  |  |  | 2435 | штука |  | 1 | PCE BB1 CAR P12 | 1 2 3 4 | 1 8 64 1152 | шт. шт. шт. шт. | 4680409124451 | 10.5 15.5 32.2 120 | 9 18.2 37.1 80 | 2.163 13 27.3 100 | см. см. см. см. | 0.059 0.532 4.822 102 | кг. кг. кг. кг. | [15 empty] | 220...230 В | Нет | 85 А | 110 А | AC (перемен.) (EV000460) | 0 | 0 | 0 | 220...230 В |  |  | Нет | Нет | Да | [10 empty] | Винтовое соединение (EV000415) | Нет | Нет
28710DEK | Расцепитель независимый левый AC400В РН-303Rc | Dekraft |  |  | 8536302000 | На силу тока не более 16 а | Нет | Расцепитель независимый Dekraft серии РН-303Rc; ном. напряжение 400 В AC; левый слот для установки. Расцепитель независимый Dekraft серии РН-303Rc предназначен для дистанционного отключения автоматического выключателя серии ВА-303Rc при подаче на его клеммы номинального напряжения, которое указано на корпусе. | Продукты DEKraft LV | DEKLV | 0RA | Dekraft. Аксессуары для АВ в литом корпусе с ТМ расцепителем ВА-300Rc | CCB | Dekraft. Автоматические выключатели в литом корпусе | PVB | Энергетика Базовая | EC001023 | Шунтовой расцепитель (для силового выключателя) | 7 | Китай | https://static-pcsp.systeme.ru/image/pCK39V8fMRjZ7iEB68ee5fe383c9e1760452579.png | https://static-pcsp.systeme.ru/image/pCK39V8fMRjZ7iEB68ee5fe383c9e1760452579.png | 1 | не указан | [8 empty] | https://api.systeme.ru/product/media/download/991261 | https://api.systeme.ru/product/media/download/990704 | https://api.systeme.ru/certificates/default/download/3307 | Д-ТР ТС-НВО | ЕАЭС N RU Д-CN.РА04.В.73931_24 |  |  |  | 2435 | штука |  | 1 | PCE | 1 | 1 | шт. | 4680409124475 | 123 | 148 | 21.625 | мм. | 0.156 | кг. | [15 empty] | 380...400 В | Нет | 85 А | 110 А | AC (перемен.) (EV000460) | 0 | 0 | 0 | 380...400 В |  |  | Нет | Нет | Да | [10 empty] | Винтовое соединение (EV000415) | Нет | Нет
28711DEK | Расцепитель независимый левый DC24В РН-303Rc | Dekraft |  |  | 8536302000 | На силу тока не более 16 а | Нет | Расцепитель независимый Dekraft серии РН-303Rc; ном. напряжение 24 В DC; левый слот для установки. Расцепитель независимый Dekraft серии РН-303Rc предназначен для дистанционного отключения автоматического выключателя серии ВА-303Rc при подаче на его клеммы номинального напряжения, которое указано на корпусе. | Продукты DEKraft LV | DEKLV | 0RA | Dekraft. Аксессуары для АВ в литом корпусе с ТМ расцепителем ВА-300Rc | CCB | Dekraft. Автоматические выключатели в литом корпусе | PVB | Энергетика Базовая | EC001023 | Шунтовой расцепитель (для силового выключателя) | 7 | Китай | https://static-pcsp.systeme.ru/image/pCK39V8fMRjZ7iEB68ee5fe383c9e1760452579.png | https://static-pcsp.systeme.ru/image/pCK39V8fMRjZ7iEB68ee5fe383c9e1760452579.png | 1 | не указан | [8 empty] | https://api.systeme.ru/product/media/download/991261 | https://api.systeme.ru/product/media/download/990704 | https://api.systeme.ru/certificates/default/download/3307 | Д-ТР ТС-НВО | ЕАЭС N RU Д-CN.РА04.В.73931_24 |  |  |  | 2435 | штука |  | 1 | PCE | 1 | 1 | шт. | 4680409124499 | 123 | 148 | 21.625 | мм. | 0.156 | кг. | [16 empty] | Нет | 85 А | 110 А | DC (постоян.) (EV000461) | 0 | 0 | 0 |  |  |  | Нет | Нет | Да | [10 empty] | Винтовое соединение (EV000415) | Нет | Нет | [30 empty] | 24...24 В
28712DEK | Расцепитель независимый левый AC220В РН-304/306Rc | Dekraft |  |  | 8536302000 | На силу тока не более 16 а | Нет | Расцепитель независимый Dekraft серии РН-304/306Rc; ном. напряжение 220 В AC; левый слот для установки. Расцепитель независимый Dekraft серии РН-304/306Rc предназначен для дистанционного отключения автоматического выключателя серии ВА-304Rc или ВА-306Rc при подаче на его клеммы номинального напряжения, которое указано на корпусе. | Продукты DEKraft LV | DEKLV | 0RA | Dekraft. Аксессуары для АВ в литом корпусе с ТМ расцепителем ВА-300Rc | CCB | Dekraft. Автоматические выключатели в литом корпусе | PVB | Энергетика Базовая | EC001023 | Шунтовой расцепитель (для силового выключателя) | 7 | Китай | https://static-pcsp.systeme.ru/image/pCK39V8fMRjZ7iEB68ee5fe383c9e1760452579.png | https://static-pcsp.systeme.ru/image/pCK39V8fMRjZ7iEB68ee5fe383c9e1760452579.png | 1 | не указан | [8 empty] | https://api.systeme.ru/product/media/download/991261 | https://api.systeme.ru/product/media/download/990704 | https://api.systeme.ru/certificates/default/download/3307 | Д-ТР ТС-НВО | ЕАЭС N RU Д-CN.РА04.В.73931_24 |  |  |  | 4615 | штука |  | 1 | PCE BB1 CAR P12 | 1 2 3 4 | 1 16 64 1536 | шт. шт. шт. шт. | 4680409124512 | 12.3 17 29.7 120 | 14.8 28.4 35.1 80 | 2.163 17.1 35.6 122 | см. см. см. см. | 0.115 2.082 8.868 228 | кг. кг. кг. кг. | [15 empty] | 220...230 В | Нет | 85 А | 110 А | AC (перемен.) (EV000460) | 0 | 0 | 0 | 220...230 В |  |  | Нет | Нет | Да | [10 empty] | Винтовое соединение (EV000415) | Нет | Нет
28713DEK | Расцепитель независимый левый AC400В РН-304/306Rc | Dekraft |  |  | 8536302000 | На силу тока не более 16 а | Нет | Расцепитель независимый Dekraft серии РН-304/306Rc; ном. напряжение 400 В AC; левый слот для установки. Расцепитель независимый Dekraft серии РН-304/306Rc предназначен для дистанционного отключения автоматического выключателя серии ВА-304Rc или ВА-306Rc при подаче на его клеммы номинального напряжения, которое указано на корпусе. | Продукты DEKraft LV | DEKLV | 0RA | Dekraft. Аксессуары для АВ в литом корпусе с ТМ расцепителем ВА-300Rc | CCB | Dekraft. Автоматические выключатели в литом корпусе | PVB | Энергетика Базовая | EC001023 | Шунтовой расцепитель (для силового выключателя) | 7 | Китай | https://static-pcsp.systeme.ru/image/pCK39V8fMRjZ7iEB68ee5fe383c9e1760452579.png | https://static-pcsp.systeme.ru/image/pCK39V8fMRjZ7iEB68ee5fe383c9e1760452579.png | 1 | не указан | [8 empty] | https://api.systeme.ru/product/media/download/991261 | https://api.systeme.ru/product/media/download/990704 | https://api.systeme.ru/certificates/default/download/3307 | Д-ТР ТС-НВО | ЕАЭС N RU Д-CN.РА04.В.73931_24 |  |  |  | 4910 | штука |  | 1 | PCE | 1 | 1 | шт. | 4680409124536 | 123 | 148 | 21.625 | мм. | 0.248 | кг. | [15 empty] | 380...400 В | Нет | 85 А | 110 А | AC (перемен.) (EV000460) | 0 | 0 | 0 | 380...400 В |  |  | Нет | Нет | Да | [10 empty] | Винтовое соединение (EV000415) | Нет | Нет
28714DEK | Расцепитель независимый левый DC24В РН-304/306Rc | Dekraft |  |  | 8536302000 | На силу тока не более 16 а | Нет | Расцепитель независимый Dekraft серии РН-304/306Rc; ном. напряжение 24 В DC; левый слот для установки. Расцепитель независимый Dekraft серии РН-304/306Rc предназначен для дистанционного отключения автоматического выключателя серии ВА-304Rc или ВА-306Rc при подаче на его клеммы номинального напряжения, которое указано на корпусе. | Продукты DEKraft LV | DEKLV | 0RA | Dekraft. Аксессуары для АВ в литом корпусе с ТМ расцепителем ВА-300Rc | CCB | Dekraft. Автоматические выключатели в литом корпусе | PVB | Энергетика Базовая | EC001023 | Шунтовой расцепитель (для силового выключателя) | 7 | Китай | https://static-pcsp.systeme.ru/image/pCK39V8fMRjZ7iEB68ee5fe383c9e1760452579.png | https://static-pcsp.systeme.ru/image/pCK39V8fMRjZ7iEB68ee5fe383c9e1760452579.png | 1 | не указан | [8 empty] | https://api.systeme.ru/product/media/download/991261 | https://api.systeme.ru/product/media/download/990704 | https://api.systeme.ru/certificates/default/download/3307 | Д-ТР ТС-НВО | ЕАЭС N RU Д-CN.РА04.В.73931_24 |  |  |  | 2435 | штука |  | 1 | PCE | 1 | 1 | шт. | 4680409124550 | 12.3 | 14.8 | 2.163 | см. | 0.248 | кг. | [16 empty] | Нет | 85 А | 110 А | DC (постоян.) (EV000461) | 0 | 0 | 0 |  |  |  | Нет | Нет | Да | [10 empty] | Винтовое соединение (EV000415) | Нет | Нет | [30 empty] | 24...24 В
28715DEK | Контакт сигнальный левый 1НО1НЗ СК-302Rc | Dekraft |  |  | 8536508008 | Прочие | Нет | Контакт сигнальный (аварийный) СК-302Rc; условный тепловой ток 3А; левый слот для установки. Контакт сигнальный (аварийный) СК-302Rc служит для получения информации о состоянии автоматических выключателей ВА-302Rc: включен сработал. | Продукты DEKraft LV | DEKLV | 0RA | Dekraft. Аксессуары для АВ в литом корпусе с ТМ расцепителем ВА-300Rc | CCB | Dekraft. Автоматические выключатели в литом корпусе | PVB | Энергетика Базовая | EC000041 | Блок вспомогательных контактов | 7 | Китай | https://static-pcsp.systeme.ru/image/2byldu6f1rCuSH2i68ee5fe3b21fe1760452579.png | https://static-pcsp.systeme.ru/image/2byldu6f1rCuSH2i68ee5fe3b21fe1760452579.png | 1 | не указан | [8 empty] | https://api.systeme.ru/product/media/download/991261 | https://api.systeme.ru/product/media/download/990705 | https://api.systeme.ru/certificates/default/download/3308 | Д-ТР ТС-НВО | ЕАЭС N RU Д-CN.РА03.В.99046_24 |  |  |  | 1270 | штука |  | 1 | PCE BB1 CAR P12 | 1 2 3 4 | 1 8 64 1152 | шт. шт. шт. шт. | 4680409124574 | 9 15.4 32.3 120 | 11.5 18.2 36.9 80 | 2.163 13.1 27.6 97 | см. см. см. см. | 0.038 0.37 3.541 79 | кг. кг. кг. кг.
28716DEK | Контакт сигнальный правый 1НО1НЗ СК-302Rc | Dekraft |  |  | 8536508008 | Прочие | Нет | Контакт сигнальный (аварийный) СК-302Rc; условный тепловой ток 3А; правый слот для установки. Контакт сигнальный (аварийный) СК-302Rc служит для получения информации о состоянии автоматических выключателей ВА-302Rc: включен сработал. | Продукты DEKraft LV | DEKLV | 0RA | Dekraft. Аксессуары для АВ в литом корпусе с ТМ расцепителем ВА-300Rc | CCB | Dekraft. Автоматические выключатели в литом корпусе | PVB | Энергетика Базовая | EC000041 | Блок вспомогательных контактов | 7 | Китай | https://static-pcsp.systeme.ru/image/2byldu6f1rCuSH2i68ee5fe3b21fe1760452579.png | https://static-pcsp.systeme.ru/image/2byldu6f1rCuSH2i68ee5fe3b21fe1760452579.png | 1 | не указан | [8 empty] | https://api.systeme.ru/product/media/download/991261 | https://api.systeme.ru/product/media/download/990705 | https://api.systeme.ru/certificates/default/download/3308 | Д-ТР ТС-НВО | ЕАЭС N RU Д-CN.РА03.В.99046_24 |  |  |  | 1270 | штука |  | 1 | PCE BB1 CAR P12 | 1 2 3 4 | 1 8 64 1152 | шт. шт. шт. шт. | 4680409124598 | 11.45 15.4 32 120 | 9 18.3 36.8 80 | 2.163 12.9 27.6 100 | см. см. см. см. | 0.04 0.373 3.573 79 | кг. кг. кг. кг.
28717DEK | Контакт сигнальный левый 1НО1НЗ СК-303Rc | Dekraft |  |  | 8536508008 | Прочие | Нет | Контакт сигнальный (аварийный) СК-303Rc; условный тепловой ток 3А; левый слот для установки. Контакт сигнальный (аварийный) СК-303Rc служит для получения информации о состоянии автоматических выключателей ВА-303Rc: включен сработал. | Продукты DEKraft LV | DEKLV | 0RA | Dekraft. Аксессуары для АВ в литом корпусе с ТМ расцепителем ВА-300Rc | CCB | Dekraft. Автоматические выключатели в литом корпусе | PVB | Энергетика Базовая | EC000041 | Блок вспомогательных контактов | 7 | Китай | https://static-pcsp.systeme.ru/image/2byldu6f1rCuSH2i68ee5fe3b21fe1760452579.png | https://static-pcsp.systeme.ru/image/2byldu6f1rCuSH2i68ee5fe3b21fe1760452579.png | 1 | не указан | [8 empty] | https://api.systeme.ru/product/media/download/991261 | https://api.systeme.ru/product/media/download/990705 | https://api.systeme.ru/certificates/default/download/3308 | Д-ТР ТС-НВО | ЕАЭС N RU Д-CN.РА03.В.99046_24 |  |  |  | 1350 | штука |  | 1 | PCE BB1 CAR P12 | 1 2 3 4 | 1 8 64 1152 | шт. шт. шт. шт. | 4680409124611 | 10 15.4 32.1 120 | 14 18.2 36.9 80 | 2.163 13.1 27.7 100 | см. см. см. см. | 0.037 0.366 3.517 78 | кг. кг. кг. кг.
28718DEK | Контакт сигнальный правый 1НО1НЗ СК-303Rc | Dekraft |  |  | 8536508008 | Прочие | Нет | Контакт сигнальный (аварийный) СК-303Rc; условный тепловой ток 3А; правый слот для установки. Контакт сигнальный (аварийный) СК-303Rc служит для получения информации о состоянии автоматических выключателей ВА-303Rc: включен сработал. | Продукты DEKraft LV | DEKLV | 0RA | Dekraft. Аксессуары для АВ в литом корпусе с ТМ расцепителем ВА-300Rc | CCB | Dekraft. Автоматические выключатели в литом корпусе | PVB | Энергетика Базовая | EC000041 | Блок вспомогательных контактов | 7 | Китай | https://static-pcsp.systeme.ru/image/2byldu6f1rCuSH2i68ee5fe3b21fe1760452579.png | https://static-pcsp.systeme.ru/image/2byldu6f1rCuSH2i68ee5fe3b21fe1760452579.png | 1 | не указан | [8 empty] | https://api.systeme.ru/product/media/download/991261 | https://api.systeme.ru/product/media/download/990705 | https://api.systeme.ru/certificates/default/download/3308 | Д-ТР ТС-НВО | ЕАЭС N RU Д-CN.РА03.В.99046_24 |  |  |  | 1350 | штука |  | 1 | PCE BB1 CAR P12 | 1 2 3 4 | 1 8 64 1152 | шт. шт. шт. шт. | 4680409124635 | 9 15.4 31.7 120 | 12 18.3 37.3 80 | 2.163 13 27.5 100 | см. см. см. см. | 0.04 0.377 3.608 80 | кг. кг. кг. кг.
28719DEK | Контакт сигнальный левый 1НО1НЗ СК-304/306Rc | Dekraft |  |  | 8536508008 | Прочие | Нет | Контакт сигнальный (аварийный) СК-304/306Rc; условный тепловой ток 3А; левый слот для установки. Контакт сигнальный (аварийный) СК-304/306Rc служит для получения информации о состоянии автоматических выключателей ВА-304Rc или ВА-306Rc: включен сработал. | Продукты DEKraft LV | DEKLV | 0RA | Dekraft. Аксессуары для АВ в литом корпусе с ТМ расцепителем ВА-300Rc | CCB | Dekraft. Автоматические выключатели в литом корпусе | PVB | Энергетика Базовая | EC000041 | Блок вспомогательных контактов | 7 | Китай | https://static-pcsp.systeme.ru/image/2byldu6f1rCuSH2i68ee5fe3b21fe1760452579.png | https://static-pcsp.systeme.ru/image/2byldu6f1rCuSH2i68ee5fe3b21fe1760452579.png | 1 | не указан | [8 empty] | https://api.systeme.ru/product/media/download/991261 | https://api.systeme.ru/product/media/download/990705 | https://api.systeme.ru/certificates/default/download/3308 | Д-ТР ТС-НВО | ЕАЭС N RU Д-CN.РА03.В.99046_24 |  |  |  | 1730 | штука |  | 1 | PCE BB1 CAR P12 | 1 2 3 4 | 1 16 64 1536 | шт. шт. шт. шт. | 4680409124659 | 12.3 16.9 29.5 120 | 14.8 28.3 34.9 80 | 2.163 17.1 35.6 122 | см. см. см. см. | 0.07 1.333 5.868 156 | кг. кг. кг. кг.
28720DEK | Контакт сигнальный правый 1НО1НЗ СК-304/306Rc | Dekraft |  |  | 8536508008 | Прочие | Нет | Контакт сигнальный (аварийный) СК-304/306Rc; условный тепловой ток 3А; правый слот для установки. Контакт сигнальный (аварийный) СК-304/306Rc служит для получения информации о состоянии автоматических выключателей ВА-304Rc или ВА-306Rc: включен сработал. | Продукты DEKraft LV | DEKLV | 0RA | Dekraft. Аксессуары для АВ в литом корпусе с ТМ расцепителем ВА-300Rc | CCB | Dekraft. Автоматические выключатели в литом корпусе | PVB | Энергетика Базовая | EC000041 | Блок вспомогательных контактов | 7 | Китай | https://static-pcsp.systeme.ru/image/2byldu6f1rCuSH2i68ee5fe3b21fe1760452579.png | https://static-pcsp.systeme.ru/image/2byldu6f1rCuSH2i68ee5fe3b21fe1760452579.png | 1 | не указан | [8 empty] | https://api.systeme.ru/product/media/download/991261 | https://api.systeme.ru/product/media/download/990705 | https://api.systeme.ru/certificates/default/download/3308 | Д-ТР ТС-НВО | ЕАЭС N RU Д-CN.РА03.В.99046_24 |  |  |  | 1730 | штука |  | 1 | PCE BB1 CAR P12 | 1 2 3 4 | 1 16 64 1536 | шт. шт. шт. шт. | 4680409124673 | 12.3 16.8 29.3 120 | 14.8 28.4 34.9 80 | 2.163 17 35.5 122 | см. см. см. см. | 0.07 1.345 5.914 157 | кг. кг. кг. кг.
28721DEK | Контакт дополнительный левый 1НО1НЗ ДК-302Rc | Dekraft |  |  | 8536508008 | Прочие | Нет | Контакт дополнительный ДК-302Rc; кол-во и исполнение контактов 1НО+1НЗ; левый слот установки. Контакт дополнительный ДК-302Rc служит для получения информации о состоянии автоматических выключателей ВА-302Rc: включен - выключен. | Продукты DEKraft LV | DEKLV | 0RA | Dekraft. Аксессуары для АВ в литом корпусе с ТМ расцепителем ВА-300Rc | CCB | Dekraft. Автоматические выключатели в литом корпусе | PVB | Энергетика Базовая | EC000041 | Блок вспомогательных контактов | 7 | Китай | https://static-pcsp.systeme.ru/image/LhFkSFrN755e7FXl68ee5fe3c94ac1760452579.png | https://static-pcsp.systeme.ru/image/LhFkSFrN755e7FXl68ee5fe3c94ac1760452579.png | 1 | не указан | [8 empty] | https://api.systeme.ru/product/media/download/991261 | https://api.systeme.ru/product/media/download/990706 | https://api.systeme.ru/certificates/default/download/3308 | Д-ТР ТС-НВО | ЕАЭС N RU Д-CN.РА03.В.99046_24 |  |  |  | 1270 | штука |  | 1 | PCE BB1 CAR P12 | 1 2 3 4 | 1 8 64 1152 | шт. шт. шт. шт. | 4680409124697 | 10 15.5 32.1 120 | 12 18.2 37.3 80 | 2 13.1 27.5 95 | см. см. см. см. | 0.038 0.367 3.531 78 | кг. кг. кг. кг.
28722DEK | Контакт дополнительный правый 1НО1НЗ ДК-302Rc | Dekraft |  |  | 8536508008 | Прочие | Нет | Контакт дополнительный ДК-302Rc; кол-во и исполнение контактов 1НО+1НЗ; правый слот установки. Контакт дополнительный ДК-302Rc служит для получения информации о состоянии автоматических выключателей ВА-302Rc: включен - выключен. | Продукты DEKraft LV | DEKLV | 0RA | Dekraft. Аксессуары для АВ в литом корпусе с ТМ расцепителем ВА-300Rc | CCB | Dekraft. Автоматические выключатели в литом корпусе | PVB | Энергетика Базовая | EC000041 | Блок вспомогательных контактов | 7 | Китай | https://static-pcsp.systeme.ru/image/LhFkSFrN755e7FXl68ee5fe3c94ac1760452579.png | https://static-pcsp.systeme.ru/image/LhFkSFrN755e7FXl68ee5fe3c94ac1760452579.png | 1 | не указан | [8 empty] | https://api.systeme.ru/product/media/download/991261 | https://api.systeme.ru/product/media/download/990706 | https://api.systeme.ru/certificates/default/download/3308 | Д-ТР ТС-НВО | ЕАЭС N RU Д-CN.РА03.В.99046_24 |  |  |  | 1270 | штука |  | 1 | PCE BB1 CAR P12 | 1 2 3 4 | 1 8 64 2048 | шт. шт. шт. шт. | 4680409124710 | 12.5 15.4 31.7 120 | 10 18.1 37.4 80 | 2.163 13.1 27.7 123 | см. см. см. см. | 0.037 0.371 3.557 128 | кг. кг. кг. кг.
28723DEK | Контакт дополнительный левый 1НО1НЗ ДК-303Rc | Dekraft |  |  | 8536508008 | Прочие | Нет | Контакт дополнительный ДК-303Rc; кол-во и исполнение контактов 1НО+1НЗ; левый слот установки. Контакт дополнительный ДК-303Rc служит для получения информации о состоянии автоматических выключателей ВА-303Rc: включен - выключен. | Продукты DEKraft LV | DEKLV | 0RA | Dekraft. Аксессуары для АВ в литом корпусе с ТМ расцепителем ВА-300Rc | CCB | Dekraft. Автоматические выключатели в литом корпусе | PVB | Энергетика Базовая | EC000041 | Блок вспомогательных контактов | 7 | Китай | https://static-pcsp.systeme.ru/image/LhFkSFrN755e7FXl68ee5fe3c94ac1760452579.png | https://static-pcsp.systeme.ru/image/LhFkSFrN755e7FXl68ee5fe3c94ac1760452579.png | 1 | не указан | [8 empty] | https://api.systeme.ru/product/media/download/991261 | https://api.systeme.ru/product/media/download/990706 | https://api.systeme.ru/certificates/default/download/3308 | Д-ТР ТС-НВО | ЕАЭС N RU Д-CN.РА03.В.99046_24 |  |  |  | 1355 | штука |  | 1 | PCE BB1 CAR P12 | 1 2 3 4 | 1 8 64 1152 | шт. шт. шт. шт. | 4680409124734 | 9 15.4 32 120 | 12 18.2 36.9 80 | 2.163 13 27.6 100 | см. см. см. см. | 0.037 0.365 3.517 78 | кг. кг. кг. кг.
28724DEK | Контакт дополнительный правый 1НО1НЗ ДК-303Rc | Dekraft |  |  | 8536508008 | Прочие | Нет | Контакт дополнительный ДК-303Rc; кол-во и исполнение контактов 1НО+1НЗ; правый слот установки. Контакт дополнительный ДК-303Rc служит для получения информации о состоянии автоматических выключателей ВА-303Rc: включен - выключен. | Продукты DEKraft LV | DEKLV | 0RA | Dekraft. Аксессуары для АВ в литом корпусе с ТМ расцепителем ВА-300Rc | CCB | Dekraft. Автоматические выключатели в литом корпусе | PVB | Энергетика Базовая | EC000041 | Блок вспомогательных контактов | 7 | Китай | https://static-pcsp.systeme.ru/image/LhFkSFrN755e7FXl68ee5fe3c94ac1760452579.png | https://static-pcsp.systeme.ru/image/LhFkSFrN755e7FXl68ee5fe3c94ac1760452579.png | 1 | не указан | [8 empty] | https://api.systeme.ru/product/media/download/991261 | https://api.systeme.ru/product/media/download/990706 | https://api.systeme.ru/certificates/default/download/3308 | Д-ТР ТС-НВО | ЕАЭС N RU Д-CN.РА03.В.99046_24 |  |  |  | 1355 | штука |  | 1 | PCE BB1 CAR P12 | 1 2 3 4 | 1 8 64 1152 | шт. шт. шт. шт. | 4680409124758 | 10 15.7 31.8 120 | 14 18.2 36.9 80 | 2.163 13 27.4 100 | см. см. см. см. | 0.039 0.377 3.596 80 | кг. кг. кг. кг.
28725DEK | Контакт дополнительный левый 1НО1НЗ ДК-304/306Rc | Dekraft |  |  | 8536508008 | Прочие | Нет | Контакт дополнительный ДК-304/306Rc; кол-во и исполнение контактов 1НО+1НЗ; левый слот установки. Контакт дополнительный ДК-304/306Rc служит для получения информации о состоянии автоматических выключателей ВА-304Rc или ВА-306Rc: включен - выключен. | Продукты DEKraft LV | DEKLV | 0RA | Dekraft. Аксессуары для АВ в литом корпусе с ТМ расцепителем ВА-300Rc | CCB | Dekraft. Автоматические выключатели в литом корпусе | PVB | Энергетика Базовая | EC000041 | Блок вспомогательных контактов | 7 | Китай | https://static-pcsp.systeme.ru/image/LhFkSFrN755e7FXl68ee5fe3c94ac1760452579.png | https://static-pcsp.systeme.ru/image/LhFkSFrN755e7FXl68ee5fe3c94ac1760452579.png | 1 | не указан | [8 empty] | https://api.systeme.ru/product/media/download/991261 | https://api.systeme.ru/product/media/download/990706 | https://api.systeme.ru/certificates/default/download/3308 | Д-ТР ТС-НВО | ЕАЭС N RU Д-CN.РА03.В.99046_24 |  |  |  | 2190 | штука |  | 1 | PCE BB1 CAR P12 | 1 2 3 4 | 1 16 64 1536 | шт. шт. шт. шт. | 4680409124772 | 12.3 17.2 29.3 120 | 14.8 28.3 35 80 | 2.163 17.5 35.7 122 | см. см. см. см. | 0.07 1.351 5.955 158 | кг. кг. кг. кг.
28726DEK | Контакт дополнительный правый 1НО1НЗ ДК-304/306Rc | Dekraft |  |  | 8536508008 | Прочие | Нет | Контакт дополнительный ДК-304/306Rc; кол-во и исполнение контактов 1НО+1НЗ; правый слот установки. Контакт дополнительный ДК-304/306Rc служит для получения информации о состоянии автоматических выключателей ВА-304Rc или ВА-306Rc: включен - выключен. | Продукты DEKraft LV | DEKLV | 0RA | Dekraft. Аксессуары для АВ в литом корпусе с ТМ расцепителем ВА-300Rc | CCB | Dekraft. Автоматические выключатели в литом корпусе | PVB | Энергетика Базовая | EC000041 | Блок вспомогательных контактов | 7 | Китай | https://static-pcsp.systeme.ru/image/LhFkSFrN755e7FXl68ee5fe3c94ac1760452579.png | https://static-pcsp.systeme.ru/image/LhFkSFrN755e7FXl68ee5fe3c94ac1760452579.png | 1 | не указан | [8 empty] | https://api.systeme.ru/product/media/download/991261 | https://api.systeme.ru/product/media/download/990706 | https://api.systeme.ru/certificates/default/download/3308 | Д-ТР ТС-НВО | ЕАЭС N RU Д-CN.РА03.В.99046_24 |  |  |  | 2190 | штука |  | 1 | PCE BB1 CAR P12 | 1 2 3 4 | 1 16 64 1536 | шт. шт. шт. шт. | 4680409124796 | 12.3 17.2 29.7 120 | 14.8 28.2 35.2 80 | 2.163 18 35.8 122 | см. см. см. см. | 0.073 1.414 6.156 162 | кг. кг. кг. кг.
28727DEK | Контакт дополнительный левый 2НО2НЗ ДК-302Rc | Dekraft |  |  | 8536508008 | Прочие | Нет | Контакт дополнительный ДК-302Rc; кол-во и исполнение контактов 1НО+1НЗ; левый слот установки. Контакт дополнительный ДК-302Rc служит для получения информации о состоянии автоматических выключателей ВА-302Rc: включен - выключен. | Продукты DEKraft LV | DEKLV | 0RA | Dekraft. Аксессуары для АВ в литом корпусе с ТМ расцепителем ВА-300Rc | CCB | Dekraft. Автоматические выключатели в литом корпусе | PVB | Энергетика Базовая | EC000041 | Блок вспомогательных контактов | 7 | Китай | https://static-pcsp.systeme.ru/image/LhFkSFrN755e7FXl68ee5fe3c94ac1760452579.png | https://static-pcsp.systeme.ru/image/LhFkSFrN755e7FXl68ee5fe3c94ac1760452579.png | 1 | не указан | [8 empty] | https://api.systeme.ru/product/media/download/991261 | https://api.systeme.ru/product/media/download/990706 | https://api.systeme.ru/certificates/default/download/3308 | Д-ТР ТС-НВО | ЕАЭС N RU Д-CN.РА03.В.99046_24 |  |  |  | 1990 | штука |  | 1 | PCE | 1 | 1 | шт. | 4680409124819 | 123 | 148 | 21.625 | мм. | 0.099 | кг.
28728DEK | Контакт дополнительный правый 2НО2НЗ ДК-302Rc | Dekraft |  |  | 8536508008 | Прочие | Нет | Контакт дополнительный ДК-302Rc; кол-во и исполнение контактов 2НО+2НЗ; правый слот установки. Контакт дополнительный ДК-302Rc служит для получения информации о состоянии автоматических выключателей ВА-302Rc: включен - выключен. | Продукты DEKraft LV | DEKLV | 0RA | Dekraft. Аксессуары для АВ в литом корпусе с ТМ расцепителем ВА-300Rc | CCB | Dekraft. Автоматические выключатели в литом корпусе | PVB | Энергетика Базовая | EC000041 | Блок вспомогательных контактов | 7 | Китай | https://static-pcsp.systeme.ru/image/LhFkSFrN755e7FXl68ee5fe3c94ac1760452579.png | https://static-pcsp.systeme.ru/image/LhFkSFrN755e7FXl68ee5fe3c94ac1760452579.png | 1 | не указан | [8 empty] | https://api.systeme.ru/product/media/download/991261 | https://api.systeme.ru/product/media/download/990706 | https://api.systeme.ru/certificates/default/download/3308 | Д-ТР ТС-НВО | ЕАЭС N RU Д-CN.РА03.В.99046_24 |  |  |  | 1990 | штука |  | 1 | PCE | 1 | 1 | шт. | 4680409124833 | 123 | 148 | 21.625 | мм. | 0.099 | кг.
28729DEK | Контакт дополнительный левый 2НО2НЗ ДК-303Rc | Dekraft |  |  | 8536508008 | Прочие | Нет | Контакт дополнительный ДК-303Rc; кол-во и исполнение контактов 2НО+2НЗ; левый слот установки. Контакт дополнительный ДК-303Rc служит для получения информации о состоянии автоматических выключателей ВА-303Rc: включен - выключен. | Продукты DEKraft LV | DEKLV | 0RA | Dekraft. Аксессуары для АВ в литом корпусе с ТМ расцепителем ВА-300Rc | CCB | Dekraft. Автоматические выключатели в литом корпусе | PVB | Энергетика Базовая | EC000041 | Блок вспомогательных контактов | 7 | Китай | https://static-pcsp.systeme.ru/image/LhFkSFrN755e7FXl68ee5fe3c94ac1760452579.png | https://static-pcsp.systeme.ru/image/LhFkSFrN755e7FXl68ee5fe3c94ac1760452579.png | 1 | не указан | [8 empty] | https://api.systeme.ru/product/media/download/991261 | https://api.systeme.ru/product/media/download/990706 | https://api.systeme.ru/certificates/default/download/3308 | Д-ТР ТС-НВО | ЕАЭС N RU Д-CN.РА03.В.99046_24 |  |  |  | 1990 | штука |  | 1 | PCE | 1 | 1 | шт. | 4680409124857 | 123 | 148 | 21.625 | мм. | 0.099 | кг.
28730DEK | Контакт дополнительный правый 2НО2НЗ ДК-303Rc | Dekraft |  |  | 8536508008 | Прочие | Нет | Контакт дополнительный ДК-303Rc; кол-во и исполнение контактов 2НО+2НЗ; правый слот установки. Контакт дополнительный ДК-303Rc служит для получения информации о состоянии автоматических выключателей ВА-303Rc: включен - выключен. | Продукты DEKraft LV | DEKLV | 0RA | Dekraft. Аксессуары для АВ в литом корпусе с ТМ расцепителем ВА-300Rc | CCB | Dekraft. Автоматические выключатели в литом корпусе | PVB | Энергетика Базовая | EC000041 | Блок вспомогательных контактов | 7 | Китай | https://static-pcsp.systeme.ru/image/LhFkSFrN755e7FXl68ee5fe3c94ac1760452579.png | https://static-pcsp.systeme.ru/image/LhFkSFrN755e7FXl68ee5fe3c94ac1760452579.png | 1 | не указан | [8 empty] | https://api.systeme.ru/product/media/download/991261 | https://api.systeme.ru/product/media/download/990706 | https://api.systeme.ru/certificates/default/download/3308 | Д-ТР ТС-НВО | ЕАЭС N RU Д-CN.РА03.В.99046_24 |  |  |  | 1910 | штука |  | 1 | PCE | 1 | 1 | шт. | 4680409124871 | 123 | 148 | 21.625 | мм. | 0.099 | кг.
28731DEK | Контакт дополнительный левый 2НО2НЗ ДК-304/306Rc | Dekraft |  |  | 8536508008 | Прочие | Нет | Контакт дополнительный ДК-304/306Rc; кол-во и исполнение контактов 2НО+2НЗ; левый слот установки. Контакт дополнительный ДК-304/306Rc служит для получения информации о состоянии автоматических выключателей ВА-304Rc или ВА-306Rc: включен - выключен. | Продукты DEKraft LV | DEKLV | 0RA | Dekraft. Аксессуары для АВ в литом корпусе с ТМ расцепителем ВА-300Rc | CCB | Dekraft. Автоматические выключатели в литом корпусе | PVB | Энергетика Базовая | EC000041 | Блок вспомогательных контактов | 7 | Китай | https://static-pcsp.systeme.ru/image/LhFkSFrN755e7FXl68ee5fe3c94ac1760452579.png | https://static-pcsp.systeme.ru/image/LhFkSFrN755e7FXl68ee5fe3c94ac1760452579.png | 1 | не указан | [8 empty] | https://api.systeme.ru/product/media/download/991261 | https://api.systeme.ru/product/media/download/990706 | https://api.systeme.ru/certificates/default/download/3308 | Д-ТР ТС-НВО | ЕАЭС N RU Д-CN.РА03.В.99046_24 |  |  |  | 3250 | штука |  | 1 | PCE | 1 | 1 | шт. | 4680409124895 | 123 | 148 | 21.625 | мм. | 0.184 | кг.
28732DEK | Контакт дополнительный правый 2НО2НЗ ДК-304/306Rc | Dekraft |  |  | 8536508008 | Прочие | Нет | Контакт дополнительный ДК-304/306Rc; кол-во и исполнение контактов 2НО+2НЗ; правый слот установки. Контакт дополнительный ДК-304/306Rc служит для получения информации о состоянии автоматических выключателей ВА-304Rc или ВА-306Rc: включен - выключен. | Продукты DEKraft LV | DEKLV | 0RA | Dekraft. Аксессуары для АВ в литом корпусе с ТМ расцепителем ВА-300Rc | CCB | Dekraft. Автоматические выключатели в литом корпусе | PVB | Энергетика Базовая | EC000041 | Блок вспомогательных контактов | 7 | Китай | https://static-pcsp.systeme.ru/image/LhFkSFrN755e7FXl68ee5fe3c94ac1760452579.png | https://static-pcsp.systeme.ru/image/LhFkSFrN755e7FXl68ee5fe3c94ac1760452579.png | 1 | не указан | [8 empty] | https://api.systeme.ru/product/media/download/991261 | https://api.systeme.ru/product/media/download/990706 | https://api.systeme.ru/certificates/default/download/3308 | Д-ТР ТС-НВО | ЕАЭС N RU Д-CN.РА03.В.99046_24 |  |  |  | 3165 | штука |  | 1 | PCE | 1 | 1 | шт. | 4680409124918 | 123 | 148 | 21.625 | мм. | 0.184 | кг.
28733DEK | Контакт дополнительный и сигнальный левый ДК-СК-302Rc | Dekraft |  |  | 8536508008 | Прочие | Нет | Контакт ДК-СК-302Rc; совмещает в себе функции дополнительного и сигнального контактов; левый слот для установки; условный тепловой ток 3А; кол-во и исполнение контактов ДК - 1НО+1НЗ, СК - 1НО+1НЗ. | Продукты DEKraft LV | DEKLV | 0RA | Dekraft. Аксессуары для АВ в литом корпусе с ТМ расцепителем ВА-300Rc | CCB | Dekraft. Автоматические выключатели в литом корпусе | PVB | Энергетика Базовая | EC000041 | Блок вспомогательных контактов | 7 | Китай | https://static-pcsp.systeme.ru/image/2byldu6f1rCuSH2i68ee5fe3b21fe1760452579.png | https://static-pcsp.systeme.ru/image/2byldu6f1rCuSH2i68ee5fe3b21fe1760452579.png | 1 | не указан | [8 empty] | https://api.systeme.ru/product/media/download/991261 | https://api.systeme.ru/product/media/download/990707 | https://api.systeme.ru/certificates/default/download/3308 | Д-ТР ТС-НВО | ЕАЭС N RU Д-CN.РА03.В.99046_24 |  |  |  | 1825 | штука |  | 1 | PCE BB1 CAR P12 | 1 2 3 4 | 1 8 64 1152 | шт. шт. шт. шт. | 4680409124932 | 9 15.6 32 120 | 12 18.1 37.3 80 | 2.163 13.1 27.7 100 | см. см. см. см. | 0.049 0.451 4.184 90 | кг. кг. кг. кг.
28734DEK | Контакт дополнительный и сигнальный правый ДК-СК-302Rc | Dekraft |  |  | 8536508008 | Прочие | Нет | Контакт ДК-СК-302Rc; совмещает в себе функции дополнительного и сигнального контактов; правый слот для установки; условный тепловой ток 3А; кол-во и исполнение контактов ДК - 1НО+1НЗ, СК - 1НО+1НЗ. | Продукты DEKraft LV | DEKLV | 0RA | Dekraft. Аксессуары для АВ в литом корпусе с ТМ расцепителем ВА-300Rc | CCB | Dekraft. Автоматические выключатели в литом корпусе | PVB | Энергетика Базовая | EC000041 | Блок вспомогательных контактов | 7 | Китай | https://static-pcsp.systeme.ru/image/2byldu6f1rCuSH2i68ee5fe3b21fe1760452579.png | https://static-pcsp.systeme.ru/image/2byldu6f1rCuSH2i68ee5fe3b21fe1760452579.png | 1 | не указан | [8 empty] | https://api.systeme.ru/product/media/download/991261 | https://api.systeme.ru/product/media/download/990707 | https://api.systeme.ru/certificates/default/download/3308 | Д-ТР ТС-НВО | ЕАЭС N RU Д-CN.РА03.В.99046_24 |  |  |  | 1825 | штука |  | 1 | PCE BB1 CAR P12 | 1 2 3 4 | 1 8 64 1152 | шт. шт. шт. шт. | 4680409124956 | 9.5 15.4 32.1 120 | 11.5 18.3 36.8 80 | 2.163 12.9 27.5 100 | см. см. см. см. | 0.049 0.447 4.175 90 | кг. кг. кг. кг.
28735DEK | Контакт дополнительный и сигнальный левый ДК-СК-303Rc | Dekraft |  |  | 8536508008 | Прочие | Нет | Контакт ДК-СК-303Rc; совмещает в себе функции дополнительного и сигнального контактов; левый слот для установки; условный тепловой ток 3А; кол-во и исполнение контактов ДК - 1НО+1НЗ, СК - 1НО+1НЗ. | Продукты DEKraft LV | DEKLV | 0RA | Dekraft. Аксессуары для АВ в литом корпусе с ТМ расцепителем ВА-300Rc | CCB | Dekraft. Автоматические выключатели в литом корпусе | PVB | Энергетика Базовая | EC000041 | Блок вспомогательных контактов | 7 | Китай | https://static-pcsp.systeme.ru/image/2byldu6f1rCuSH2i68ee5fe3b21fe1760452579.png | https://static-pcsp.systeme.ru/image/2byldu6f1rCuSH2i68ee5fe3b21fe1760452579.png | 1 | не указан | [8 empty] | https://api.systeme.ru/product/media/download/991261 | https://api.systeme.ru/product/media/download/990707 | https://api.systeme.ru/certificates/default/download/3308 | Д-ТР ТС-НВО | ЕАЭС N RU Д-CN.РА03.В.99046_24 |  |  |  | 1960 | штука |  | 1 | PCE BB1 CAR P12 | 1 2 3 4 | 1 8 64 1152 | шт. шт. шт. шт. | 4680409124970 | 10 15.5 32 120 | 14 18.1 37.2 80 | 2.163 13 27.6 100 | см. см. см. см. | 0.048 0.447 4.16 90 | кг. кг. кг. кг.
28736DEK | Контакт дополнительный и сигнальный правый ДК-СК-303Rc | Dekraft |  |  | 8536508008 | Прочие | Нет | Контакт ДК-СК-303Rc; совмещает в себе функции дополнительного и сигнального контактов; правый слот для установки; условный тепловой ток 3А; кол-во и исполнение контактов ДК - 1НО+1НЗ, СК - 1НО+1НЗ. | Продукты DEKraft LV | DEKLV | 0RA | Dekraft. Аксессуары для АВ в литом корпусе с ТМ расцепителем ВА-300Rc | CCB | Dekraft. Автоматические выключатели в литом корпусе | PVB | Энергетика Базовая | EC000041 | Блок вспомогательных контактов | 7 | Китай | https://static-pcsp.systeme.ru/image/2byldu6f1rCuSH2i68ee5fe3b21fe1760452579.png | https://static-pcsp.systeme.ru/image/2byldu6f1rCuSH2i68ee5fe3b21fe1760452579.png | 1 | не указан | [8 empty] | https://api.systeme.ru/product/media/download/991261 | https://api.systeme.ru/product/media/download/990707 | https://api.systeme.ru/certificates/default/download/3308 | Д-ТР ТС-НВО | ЕАЭС N RU Д-CN.РА03.В.99046_24 |  |  |  | 1960 | штука |  | 1 | PCE BB1 CAR P12 | 1 2 3 4 | 1 8 64 1152 | шт. шт. шт. шт. | 4680409124994 | 10 15.6 32.1 120 | 14 18.2 36.8 80 | 2.163 13 27.6 100 | см. см. см. см. | 0.048 0.455 4.236 81 | кг. кг. кг. кг.
28737DEK | Контакт дополнительный и сигнальный левый ДК-СК-304/306Rc | Dekraft |  |  | 8536508008 | Прочие | Нет | Контакт ДК-СК-304/306Rc; совмещает в себе функции дополнительного и сигнального контактов; левый слот для установки; условный тепловой ток 3А; кол-во и исполнение контактов ДК - 1НО+1НЗ, СК - 1НО+1НЗ. | Продукты DEKraft LV | DEKLV | 0RA | Dekraft. Аксессуары для АВ в литом корпусе с ТМ расцепителем ВА-300Rc | CCB | Dekraft. Автоматические выключатели в литом корпусе | PVB | Энергетика Базовая | EC000041 | Блок вспомогательных контактов | 7 | Китай | https://static-pcsp.systeme.ru/image/2byldu6f1rCuSH2i68ee5fe3b21fe1760452579.png | https://static-pcsp.systeme.ru/image/2byldu6f1rCuSH2i68ee5fe3b21fe1760452579.png | 1 | не указан | [8 empty] | https://api.systeme.ru/product/media/download/991261 | https://api.systeme.ru/product/media/download/990707 | https://api.systeme.ru/certificates/default/download/3308 | Д-ТР ТС-НВО | ЕАЭС N RU Д-CN.РА03.В.99046_24 |  |  |  | 2190 | штука |  | 1 | PCE BB1 CAR P12 | 1 2 3 4 | 1 16 64 1536 | шт. шт. шт. шт. | 4680409125014 | 12.3 17.1 29.2 120 | 14.8 28.3 35.3 80 | 2.163 17.4 35.7 122 | см. см. см. см. | 0.078 1.544 6.725 176 | кг. кг. кг. кг.
28738DEK | Контакт дополнительный и сигнальный правый ДК-СК-304/306Rc | Dekraft |  |  | 8536508008 | Прочие | Нет | Контакт ДК-СК-304/306Rc; совмещает в себе функции дополнительного и сигнального контактов; правый слот для установки; условный тепловой ток 3А; кол-во и исполнение контактов ДК - 1НО+1НЗ, СК - 1НО+1НЗ. | Продукты DEKraft LV | DEKLV | 0RA | Dekraft. Аксессуары для АВ в литом корпусе с ТМ расцепителем ВА-300Rc | CCB | Dekraft. Автоматические выключатели в литом корпусе | PVB | Энергетика Базовая | EC000041 | Блок вспомогательных контактов | 7 | Китай | https://static-pcsp.systeme.ru/image/2byldu6f1rCuSH2i68ee5fe3b21fe1760452579.png | https://static-pcsp.systeme.ru/image/2byldu6f1rCuSH2i68ee5fe3b21fe1760452579.png | 1 | не указан | [8 empty] | https://api.systeme.ru/product/media/download/991261 | https://api.systeme.ru/product/media/download/990707 | https://api.systeme.ru/certificates/default/download/3308 | Д-ТР ТС-НВО | ЕАЭС N RU Д-CN.РА03.В.99046_24 |  |  |  | 2190 | штука |  | 1 | PCE BB1 CAR P12 | 1 2 3 4 | 1 16 64 1536 | шт. шт. шт. шт. | 4680409125038 | 12.3 17.1 29.5 120 | 14.8 28.2 34.9 80 | 2.163 17.4 35.6 122 | см. см. см. см. | 0.082 1.562 6.816 178 | кг. кг. кг. кг.
28751DEK | Привод моторный AC220В МП-302Rc | Dekraft |  |  | 8501402009 | Двигатели переменного тока однофазные: мощностью не более 750 вт, прочие | Нет | Моторный привод МП-302Rc Dekraft; лицевая установка; ном. напряжение 220 В AC; напряжение срабатывания - 80-100% от номинального. Моторный привод МП-302Rc предназначен для дистанционного включения и выключения автоматических выключателей серии ВА-302Rc. При подаче сигнала включения или отключения, механизм переводит рукоятку автоматического выключателя в положение "вкл" или "откл". | Продукты DEKraft LV | DEKLV | 0RA | Dekraft. Аксессуары для АВ в литом корпусе с ТМ расцепителем ВА-300Rc | CCB | Dekraft. Автоматические выключатели в литом корпусе | PVB | Энергетика Базовая | EC001030 | Сервомотор для автоматического выключателя (мотор-редуктор) | 7 | Китай | https://static-pcsp.systeme.ru/image/QBpdULUch2uh2t3V68ee5fe438a6e1760452580.png | https://static-pcsp.systeme.ru/image/QBpdULUch2uh2t3V68ee5fe438a6e1760452580.png | 1 | не указан | [8 empty] | https://api.systeme.ru/product/media/download/991261 | https://api.systeme.ru/product/media/download/990708 | https://api.systeme.ru/certificates/default/download/3309 | Д-ТР ТС-ЭМС Д-ТР ТС-НВО | ЕАЭС N RU Д-CN.РА04.В.92381_24 |  |  |  | 27300 | штука |  | 1 | PCE | 1 | 1 | шт. | 4680409127131 | 12.3 | 14.8 | 17.3 | см. | 1.36 | кг. | [15 empty] | 220...230 В |  |  |  | AC (перемен.) (EV000460) |  |  |  | 220...230 В | Моторный привод (EV003983)
28752DEK | Привод моторный AC400В МП-302Rc | Dekraft |  |  | 8501402009 | Двигатели переменного тока однофазные: мощностью не более 750 вт, прочие | Нет | Моторный привод МП-302Rc Dekraft; лицевая установка; ном. напряжение 400 В AC; напряжение срабатывания - 80-100% от номинального. Моторный привод МП-302Rc предназначен для дистанционного включения и выключения автоматических выключателей серии ВА-302Rc. При подаче сигнала включения или отключения, механизм переводит рукоятку автоматического выключателя в положение "вкл" или "откл". | Продукты DEKraft LV | DEKLV | 0RA | Dekraft. Аксессуары для АВ в литом корпусе с ТМ расцепителем ВА-300Rc | CCB | Dekraft. Автоматические выключатели в литом корпусе | PVB | Энергетика Базовая | EC001030 | Сервомотор для автоматического выключателя (мотор-редуктор) | 7 | Китай | https://static-pcsp.systeme.ru/image/QBpdULUch2uh2t3V68ee5fe438a6e1760452580.png | https://static-pcsp.systeme.ru/image/QBpdULUch2uh2t3V68ee5fe438a6e1760452580.png | 1 | не указан | [8 empty] | https://api.systeme.ru/product/media/download/991261 | https://api.systeme.ru/product/media/download/990708 | https://api.systeme.ru/certificates/default/download/3309 | Д-ТР ТС-ЭМС Д-ТР ТС-НВО | ЕАЭС N RU Д-CN.РА04.В.92381_24 |  |  |  | 27300 | штука |  | 1 | PCE | 1 | 1 | шт. | 4680409127148 | 123 | 148 | 173 | мм. | 1.36 | кг. | [15 empty] | 380...400 В |  |  |  | AC (перемен.) (EV000460) |  |  |  | 380...400 В | Моторный привод (EV003983)
28753DEK | Привод моторный DC24В МП-302Rc | Dekraft |  |  | 8501310000 | Двигатели постоянного тока прочие; генераторы постоянного тока, мощностью не более 750 вт | Нет | Моторный привод МП-302Rc Dekraft; лицевая установка; ном. напряжение 24 В DC; напряжение срабатывания - 80-100% от номинального. Моторный привод МП-302Rc предназначен для дистанционного включения и выключения автоматических выключателей серии ВА-302Rc. При подаче сигнала включения или отключения, механизм переводит рукоятку автоматического выключателя в положение "вкл" или "откл". | Продукты DEKraft LV | DEKLV | 0RA | Dekraft. Аксессуары для АВ в литом корпусе с ТМ расцепителем ВА-300Rc | CCB | Dekraft. Автоматические выключатели в литом корпусе | PVB | Энергетика Базовая | EC001030 | Сервомотор для автоматического выключателя (мотор-редуктор) | 7 | Китай | https://static-pcsp.systeme.ru/image/QBpdULUch2uh2t3V68ee5fe438a6e1760452580.png | https://static-pcsp.systeme.ru/image/QBpdULUch2uh2t3V68ee5fe438a6e1760452580.png | 1 | не указан | [8 empty] | https://api.systeme.ru/product/media/download/991261 | https://api.systeme.ru/product/media/download/990708 | https://api.systeme.ru/certificates/default/download/3309 | Д-ТР ТС-ЭМС Д-ТР ТС-НВО | ЕАЭС N RU Д-CN.РА04.В.92381_24 |  |  |  | 27300 | штука |  | 1 | PCE | 1 | 1 | шт. | 4680409127155 | 123 | 148 | 173 | мм. | 1.36 | кг. | [19 empty] | DC (постоян.) (EV000461) |  |  |  |  | Моторный привод (EV003983) | [47 empty] | 24...24 В
28754DEK | Привод моторный AC220В МП-303Rc | Dekraft |  |  | 8501402009 | Двигатели переменного тока однофазные: мощностью не более 750 вт, прочие | Нет | Моторный привод МП-303Rc Dekraft; лицевая установка; ном. напряжение 220 В AC; напряжение срабатывания - 80-100% от номинального. Моторный привод МП-303Rc предназначен для дистанционного включения и выключения автоматических выключателей серии ВА-303Rc. При подаче сигнала включения или отключения, механизм переводит рукоятку автоматического выключателя в положение "вкл" или "откл". | Продукты DEKraft LV | DEKLV | 0RA | Dekraft. Аксессуары для АВ в литом корпусе с ТМ расцепителем ВА-300Rc | CCB | Dekraft. Автоматические выключатели в литом корпусе | PVB | Энергетика Базовая | EC001030 | Сервомотор для автоматического выключателя (мотор-редуктор) | 7 | Китай | https://static-pcsp.systeme.ru/image/QBpdULUch2uh2t3V68ee5fe438a6e1760452580.png | https://static-pcsp.systeme.ru/image/QBpdULUch2uh2t3V68ee5fe438a6e1760452580.png | 1 | не указан | [8 empty] | https://api.systeme.ru/product/media/download/991261 | https://api.systeme.ru/product/media/download/990708 | https://api.systeme.ru/certificates/default/download/3309 | Д-ТР ТС-ЭМС Д-ТР ТС-НВО | ЕАЭС N RU Д-CN.РА04.В.92381_24 |  |  |  | 30500 | штука |  | 1 | PCE | 1 | 1 | шт. | 4680409127162 | 12.3 | 14.8 | 17.3 | см. | 1.36 | кг. | [15 empty] | 220...230 В |  |  |  | AC (перемен.) (EV000460) |  |  |  | 220...230 В | Моторный привод (EV003983)
28755DEK | Привод моторный AC400В МП-303Rc | Dekraft |  |  | 8501402009 | Двигатели переменного тока однофазные: мощностью не более 750 вт, прочие | Нет | Моторный привод МП-303Rc Dekraft; лицевая установка; ном. напряжение 400 В AC; напряжение срабатывания - 80-100% от номинального. Моторный привод МП-303Rc предназначен для дистанционного включения и выключения автоматических выключателей серии ВА-303Rc. При подаче сигнала включения или отключения, механизм переводит рукоятку автоматического выключателя в положение "вкл" или "откл". | Продукты DEKraft LV | DEKLV | 0RA | Dekraft. Аксессуары для АВ в литом корпусе с ТМ расцепителем ВА-300Rc | CCB | Dekraft. Автоматические выключатели в литом корпусе | PVB | Энергетика Базовая | EC001030 | Сервомотор для автоматического выключателя (мотор-редуктор) | 7 | Китай | https://static-pcsp.systeme.ru/image/QBpdULUch2uh2t3V68ee5fe438a6e1760452580.png | https://static-pcsp.systeme.ru/image/QBpdULUch2uh2t3V68ee5fe438a6e1760452580.png | 1 | не указан | [8 empty] | https://api.systeme.ru/product/media/download/991261 | https://api.systeme.ru/product/media/download/990708 | https://api.systeme.ru/certificates/default/download/3309 | Д-ТР ТС-ЭМС Д-ТР ТС-НВО | ЕАЭС N RU Д-CN.РА04.В.92381_24 |  |  |  | 30500 | штука |  | 1 | PCE | 1 | 1 | шт. | 4680409127179 | 123 | 148 | 173 | мм. | 1.36 | кг. | [15 empty] | 380...400 В |  |  |  | AC (перемен.) (EV000460) |  |  |  | 380...400 В | Моторный привод (EV003983)
28756DEK | Привод моторный DC24В МП-303Rc | Dekraft |  |  | 8501310000 | Двигатели постоянного тока прочие; генераторы постоянного тока, мощностью не более 750 вт | Нет | Моторный привод МП-303Rc Dekraft; лицевая установка; ном. напряжение 24 В DC; напряжение срабатывания - 80-100% от номинального. Моторный привод МП-303Rc предназначен для дистанционного включения и выключения автоматических выключателей серии ВА-303Rc. При подаче сигнала включения или отключения, механизм переводит рукоятку автоматического выключателя в положение "вкл" или "откл". | Продукты DEKraft LV | DEKLV | 0RA | Dekraft. Аксессуары для АВ в литом корпусе с ТМ расцепителем ВА-300Rc | CCB | Dekraft. Автоматические выключатели в литом корпусе | PVB | Энергетика Базовая | EC001030 | Сервомотор для автоматического выключателя (мотор-редуктор) | 7 | Китай | https://static-pcsp.systeme.ru/image/QBpdULUch2uh2t3V68ee5fe438a6e1760452580.png | https://static-pcsp.systeme.ru/image/QBpdULUch2uh2t3V68ee5fe438a6e1760452580.png | 1 | не указан | [8 empty] | https://api.systeme.ru/product/media/download/991261 | https://api.systeme.ru/product/media/download/990708 | https://api.systeme.ru/certificates/default/download/3309 | Д-ТР ТС-ЭМС Д-ТР ТС-НВО | ЕАЭС N RU Д-CN.РА04.В.92381_24 |  |  |  | 30500 | штука |  | 1 | PCE | 1 | 1 | шт. | 4680409127186 | 123 | 148 | 173 | мм. | 1.36 | кг. | [19 empty] | DC (постоян.) (EV000461) |  |  |  |  | Моторный привод (EV003983) | [47 empty] | 24...24 В
28757DEK | Привод моторный AC220В МП-304Rc | Dekraft |  |  | 8501402009 | Двигатели переменного тока однофазные: мощностью не более 750 вт, прочие | Нет | Моторный привод МП-304Rc Dekraft; лицевая установка; ном. напряжение 220 В AC; напряжение срабатывания - 80-100% от номинального. Моторный привод МП-304Rc предназначен для дистанционного включения и выключения автоматических выключателей серии ВА-304Rc. При подаче сигнала включения или отключения, механизм переводит рукоятку автоматического выключателя в положение "вкл" или "откл". | Продукты DEKraft LV | DEKLV | 0RA | Dekraft. Аксессуары для АВ в литом корпусе с ТМ расцепителем ВА-300Rc | CCB | Dekraft. Автоматические выключатели в литом корпусе | PVB | Энергетика Базовая | EC001030 | Сервомотор для автоматического выключателя (мотор-редуктор) | 7 | Китай | https://static-pcsp.systeme.ru/image/QBpdULUch2uh2t3V68ee5fe438a6e1760452580.png | https://static-pcsp.systeme.ru/image/QBpdULUch2uh2t3V68ee5fe438a6e1760452580.png | 1 | не указан | [8 empty] | https://api.systeme.ru/product/media/download/991261 | https://api.systeme.ru/product/media/download/990708 | https://api.systeme.ru/certificates/default/download/3309 | Д-ТР ТС-ЭМС Д-ТР ТС-НВО | ЕАЭС N RU Д-CN.РА04.В.92381_24 |  |  |  | 48900 | штука |  | 1 | PCE CAR P12 | 1 3 4 | 1 4 96 | шт. шт. шт. | 4680409127193 | 17.1 29.3 120 | 28.3 34.8 80 | 17 35.5 122 | см. см. см. | 3.964 16.451 410 | кг. кг. кг. | [15 empty] | 220...230 В |  |  |  | AC (перемен.) (EV000460) |  |  |  | 220...230 В | Моторный привод (EV003983)
28758DEK | Привод моторный AC400В МП-304Rc | Dekraft |  |  | 8501402009 | Двигатели переменного тока однофазные: мощностью не более 750 вт, прочие | Нет | Моторный привод МП-304Rc Dekraft; лицевая установка; ном. напряжение 400 В AC; напряжение срабатывания - 80-100% от номинального. Моторный привод МП-304Rc предназначен для дистанционного включения и выключения автоматических выключателей серии ВА-304Rc. При подаче сигнала включения или отключения, механизм переводит рукоятку автоматического выключателя в положение "вкл" или "откл". | Продукты DEKraft LV | DEKLV | 0RA | Dekraft. Аксессуары для АВ в литом корпусе с ТМ расцепителем ВА-300Rc | CCB | Dekraft. Автоматические выключатели в литом корпусе | PVB | Энергетика Базовая | EC001030 | Сервомотор для автоматического выключателя (мотор-редуктор) | 7 | Китай | https://static-pcsp.systeme.ru/image/QBpdULUch2uh2t3V68ee5fe438a6e1760452580.png | https://static-pcsp.systeme.ru/image/QBpdULUch2uh2t3V68ee5fe438a6e1760452580.png | 1 | не указан | [8 empty] | https://api.systeme.ru/product/media/download/991261 | https://api.systeme.ru/product/media/download/990708 | https://api.systeme.ru/certificates/default/download/3309 | Д-ТР ТС-ЭМС Д-ТР ТС-НВО | ЕАЭС N RU Д-CN.РА04.В.92381_24 |  |  |  | 48900 | штука |  | 1 | PCE | 1 | 1 | шт. | 4680409127209 | 161 | 160 | 271 | мм. | 3.84 | кг. | [15 empty] | 380...400 В |  |  |  | AC (перемен.) (EV000460) |  |  |  | 380...400 В | Моторный привод (EV003983)
28759DEK | Привод моторный DC24В МП-304Rc | Dekraft |  |  | 8501310000 | Двигатели постоянного тока прочие; генераторы постоянного тока, мощностью не более 750 вт | Нет | Моторный привод МП-304Rc Dekraft; лицевая установка; ном. напряжение 24 В DC; напряжение срабатывания - 80-100% от номинального. Моторный привод МП-304Rc предназначен для дистанционного включения и выключения автоматических выключателей серии ВА-304Rc. При подаче сигнала включения или отключения, механизм переводит рукоятку автоматического выключателя в положение "вкл" или "откл". | Продукты DEKraft LV | DEKLV | 0RA | Dekraft. Аксессуары для АВ в литом корпусе с ТМ расцепителем ВА-300Rc | CCB | Dekraft. Автоматические выключатели в литом корпусе | PVB | Энергетика Базовая | EC001030 | Сервомотор для автоматического выключателя (мотор-редуктор) | 7 | Китай | https://static-pcsp.systeme.ru/image/QBpdULUch2uh2t3V68ee5fe438a6e1760452580.png | https://static-pcsp.systeme.ru/image/QBpdULUch2uh2t3V68ee5fe438a6e1760452580.png | 1 | не указан | [8 empty] | https://api.systeme.ru/product/media/download/991261 | https://api.systeme.ru/product/media/download/990708 | https://api.systeme.ru/certificates/default/download/3309 | Д-ТР ТС-ЭМС Д-ТР ТС-НВО | ЕАЭС N RU Д-CN.РА04.В.92381_24 |  |  |  | 48900 | штука |  | 1 | PCE | 1 | 1 | шт. | 4680409127216 | 161 | 160 | 271 | мм. | 3.84 | кг. | [19 empty] | DC (постоян.) (EV000461) |  |  |  |  | Моторный привод (EV003983) | [47 empty] | 24...24 В
28760DEK | Привод моторный AC220В МП-306Rc | Dekraft |  |  | 8501402009 | Двигатели переменного тока однофазные: мощностью не более 750 вт, прочие | Нет | Моторный привод МП-306Rc Dekraft; лицевая установка; ном. напряжение 220 В AC; напряжение срабатывания - 80-100% от номинального. Моторный привод МП-306Rc предназначен для дистанционного включения и выключения автоматических выключателей серии ВА-306Rc. При подаче сигнала включения или отключения, механизм переводит рукоятку автоматического выключателя в положение "вкл" или "откл". | Продукты DEKraft LV | DEKLV | 0RA | Dekraft. Аксессуары для АВ в литом корпусе с ТМ расцепителем ВА-300Rc | CCB | Dekraft. Автоматические выключатели в литом корпусе | PVB | Энергетика Базовая | EC001030 | Сервомотор для автоматического выключателя (мотор-редуктор) | 7 | Китай | https://static-pcsp.systeme.ru/image/QBpdULUch2uh2t3V68ee5fe438a6e1760452580.png | https://static-pcsp.systeme.ru/image/QBpdULUch2uh2t3V68ee5fe438a6e1760452580.png | 1 | не указан | [8 empty] | https://api.systeme.ru/product/media/download/991261 | https://api.systeme.ru/product/media/download/990708 | https://api.systeme.ru/certificates/default/download/3309 | Д-ТР ТС-ЭМС Д-ТР ТС-НВО | ЕАЭС N RU Д-CN.РА04.В.92381_24 |  |  |  | 50050 | штука |  | 1 | PCE CAR P12 | 1 3 4 | 1 4 96 | шт. шт. шт. | 4680409127223 | 17.1 29.6 120 | 28 34.8 80 | 16.7 35.6 122 | см. см. см. | 3.763 15.608 390 | кг. кг. кг. | [15 empty] | 220...230 В |  |  |  | AC (перемен.) (EV000460) |  |  |  | 220...230 В | Моторный привод (EV003983)
28761DEK | Привод моторный AC400В МП-306Rc | Dekraft |  |  | 8501402009 | Двигатели переменного тока однофазные: мощностью не более 750 вт, прочие | Нет | Моторный привод МП-306Rc Dekraft; лицевая установка; ном. напряжение 400 В AC; напряжение срабатывания - 80-100% от номинального. Моторный привод МП-306Rc предназначен для дистанционного включения и выключения автоматических выключателей серии ВА-306Rc. При подаче сигнала включения или отключения, механизм переводит рукоятку автоматического выключателя в положение "вкл" или "откл". | Продукты DEKraft LV | DEKLV | 0RA | Dekraft. Аксессуары для АВ в литом корпусе с ТМ расцепителем ВА-300Rc | CCB | Dekraft. Автоматические выключатели в литом корпусе | PVB | Энергетика Базовая | EC001030 | Сервомотор для автоматического выключателя (мотор-редуктор) | 7 | Китай | https://static-pcsp.systeme.ru/image/QBpdULUch2uh2t3V68ee5fe438a6e1760452580.png | https://static-pcsp.systeme.ru/image/QBpdULUch2uh2t3V68ee5fe438a6e1760452580.png | 1 | не указан | [8 empty] | https://api.systeme.ru/product/media/download/991261 | https://api.systeme.ru/product/media/download/990708 | https://api.systeme.ru/certificates/default/download/3309 | Д-ТР ТС-ЭМС Д-ТР ТС-НВО | ЕАЭС N RU Д-CN.РА04.В.92381_24 |  |  |  | 50050 | штука |  | 1 | PCE | 1 | 1 | шт. | 4680409127230 | 161 | 160 | 271 | мм. | 4.39 | кг. | [15 empty] | 380...400 В |  |  |  | AC (перемен.) (EV000460) |  |  |  | 380...400 В | Моторный привод (EV003983)
28762DEK | Привод моторный DC24В МП-306Rc | Dekraft |  |  | 8501310000 | Двигатели постоянного тока прочие; генераторы постоянного тока, мощностью не более 750 вт | Нет | Моторный привод МП-306Rc Dekraft; лицевая установка; ном. напряжение 24 В DC; напряжение срабатывания - 80-100% от номинального. Моторный привод МП-306Rc предназначен для дистанционного включения и выключения автоматических выключателей серии ВА-306Rc. При подаче сигнала включения или отключения, механизм переводит рукоятку автоматического выключателя в положение "вкл" или "откл". | Продукты DEKraft LV | DEKLV | 0RA | Dekraft. Аксессуары для АВ в литом корпусе с ТМ расцепителем ВА-300Rc | CCB | Dekraft. Автоматические выключатели в литом корпусе | PVB | Энергетика Базовая | EC001030 | Сервомотор для автоматического выключателя (мотор-редуктор) | 7 | Китай | https://static-pcsp.systeme.ru/image/QBpdULUch2uh2t3V68ee5fe438a6e1760452580.png | https://static-pcsp.systeme.ru/image/QBpdULUch2uh2t3V68ee5fe438a6e1760452580.png | 1 | не указан | [8 empty] | https://api.systeme.ru/product/media/download/991261 | https://api.systeme.ru/product/media/download/990708 | https://api.systeme.ru/certificates/default/download/3309 | Д-ТР ТС-ЭМС Д-ТР ТС-НВО | ЕАЭС N RU Д-CN.РА04.В.92381_24 |  |  |  | 50050 | штука |  | 1 | PCE | 1 | 1 | шт. | 4680409127247 | 16.1 | 16 | 27.1 | см. | 4.39 | кг. | [19 empty] | DC (постоян.) (EV000461) |  |  |  |  | Моторный привод (EV003983) | [47 empty] | 24...24 В
28739DEK | Блокировки рукоятки для ВА-302/303Rc | Dekraft |  |  | 8538909908 | Прочие | Нет | Блокировки рукотяки для ВА-302/303Rc; устанавливается на рычаг автоматического выключателя ВА-302Rc или ВА-303Rc и блокирует возможность включения. | Продукты DEKraft LV | DEKLV | 0RA | Dekraft. Аксессуары для АВ в литом корпусе с ТМ расцепителем ВА-300Rc | CCB | Dekraft. Автоматические выключатели в литом корпусе | PVB | Энергетика Базовая | Не указано | Не указано |  | Китай | https://static-pcsp.systeme.ru/image/-QBB5NRylVXLjfuR68ee5fe428c471760452580.png | https://static-pcsp.systeme.ru/image/-QBB5NRylVXLjfuR68ee5fe428c471760452580.png | 1 | не указан | [8 empty] | https://api.systeme.ru/product/media/download/991261 | [7 empty] | 406.5 | штука |  | 1 | PCE BB1 CAR P12 | 1 2 3 4 | 1 20 160 2560 | шт. шт. шт. шт. | 4680409125052 | 12 15.5 32.2 120 | 10 18.3 37.3 80 | 0.865 13 27.4 100 | см. см. см. см. | 0.02 0.44 4.104 89 | кг. кг. кг. кг.
28740DEK | Блокировки рукоятки для ВА-304/306Rc | Dekraft |  |  | 8538909908 | Прочие | Нет | Блокировки рукотяки для ВА-304/306Rc; устанавливается на рычаг автоматического выключателя ВА-304Rc или ВА-306Rc и блокирует возможность включения. | Продукты DEKraft LV | DEKLV | 0RA | Dekraft. Аксессуары для АВ в литом корпусе с ТМ расцепителем ВА-300Rc | CCB | Dekraft. Автоматические выключатели в литом корпусе | PVB | Энергетика Базовая | Не указано | Не указано |  | Китай | https://static-pcsp.systeme.ru/image/-QBB5NRylVXLjfuR68ee5fe428c471760452580.png | https://static-pcsp.systeme.ru/image/-QBB5NRylVXLjfuR68ee5fe428c471760452580.png | 1 | не указан | [8 empty] | https://api.systeme.ru/product/media/download/991261 | [7 empty] | 639 | штука |  | 1 | PCE BB1 CAR P12 | 1 2 3 4 | 1 40 160 3840 | шт. шт. шт. шт. | 4680409125076 | 4.2 16.7 29.3 120 | 4.5 28.2 35.4 80 | 1.5 17.4 35.6 120 | см. см. см. см. | 0.029 1.437 6.298 166 | кг. кг. кг. кг.
28745DEK | Рукоять выносная для установки на дверь шкафа 150мм РП-302Rc | Dekraft |  |  | 8538909908 | Прочие | Нет | Ручка поворотная на дверь шкафа РП-302Rc; состоит из ручки, удлинительной оси и поворотной рукоятки; предназначена для ручного дистанционного переключения (включения и отключения) автоматического выключателя серии ВА-302Rc без открытия двери шкафа. | Продукты DEKraft LV | DEKLV | 0RA | Dekraft. Аксессуары для АВ в литом корпусе с ТМ расцепителем ВА-300Rc | CCB | Dekraft. Автоматические выключатели в литом корпусе | PVB | Энергетика Базовая | Не указано | Не указано |  | Китай | https://static-pcsp.systeme.ru/image/QWCyjxLzerZGUuwLCeh9M7a1FG20hS-N1760452738.png | https://static-pcsp.systeme.ru/image/QWCyjxLzerZGUuwLCeh9M7a1FG20hS-N1760452738.png | 1 | не указан | [8 empty] | https://api.systeme.ru/product/media/download/991261 | [7 empty] | 4380 | штука |  | 1 | PCE | 1 | 1 | шт. | 4680409125175 | 16.1 | 16 | 6.775 | см. | 0.61 | кг.
28746DEK | Рукоять выносная для установки на дверь шкафа 150мм РП-303Rc | Dekraft |  |  | 8538909908 | Прочие | Нет | Ручка поворотная на дверь шкафа РП-303Rc; состоит из ручки, удлинительной оси и поворотной рукоятки; предназначена для ручного дистанционного переключения (включения и отключения) автоматического выключателя серии ВА-303Rc без открытия двери шкафа. | Продукты DEKraft LV | DEKLV | 0RA | Dekraft. Аксессуары для АВ в литом корпусе с ТМ расцепителем ВА-300Rc | CCB | Dekraft. Автоматические выключатели в литом корпусе | PVB | Энергетика Базовая | Не указано | Не указано |  | Китай | https://static-pcsp.systeme.ru/image/QWCyjxLzerZGUuwLCeh9M7a1FG20hS-N1760452738.png | https://static-pcsp.systeme.ru/image/QWCyjxLzerZGUuwLCeh9M7a1FG20hS-N1760452738.png | 1 | не указан | [8 empty] | https://api.systeme.ru/product/media/download/991261 | [7 empty] | 4840 | штука |  | 1 | PCE | 1 | 1 | шт. | 4680409125199 | 16.1 | 16 | 6.775 | см. | 0.65 | кг.
28747DEK | Рукоять выносная для установки на дверь шкафа 150мм РП-304Rc | Dekraft |  |  | 8538909908 | Прочие | Нет | Ручка поворотная на дверь шкафа РП-304Rc; состоит из ручки, удлинительной оси и поворотной рукоятки; предназначена для ручного дистанционного переключения (включения и отключения) автоматического выключателя серии ВА-304Rc без открытия двери шкафа. | Продукты DEKraft LV | DEKLV | 0RA | Dekraft. Аксессуары для АВ в литом корпусе с ТМ расцепителем ВА-300Rc | CCB | Dekraft. Автоматические выключатели в литом корпусе | PVB | Энергетика Базовая | Не указано | Не указано |  | Китай | https://static-pcsp.systeme.ru/image/QWCyjxLzerZGUuwLCeh9M7a1FG20hS-N1760452738.png | https://static-pcsp.systeme.ru/image/QWCyjxLzerZGUuwLCeh9M7a1FG20hS-N1760452738.png | 1 | не указан | [8 empty] | https://api.systeme.ru/product/media/download/991261 | [7 empty] | 5950 | штука |  | 1 | PCE BB1 CAR P12 | 1 2 3 4 | 1 2 8 192 | шт. шт. шт. шт. | 4680409125212 | 15 17.4 29.5 120 | 20 28 35.3 80 | 6 17.3 35.2 120 | см. см. см. см. | 1.43 3.088 12.912 324 | кг. кг. кг. кг.
28748DEK | Рукоять выносная для установки на дверь шкафа 150мм РП-306Rc | Dekraft |  |  | 8538909908 | Прочие | Нет | Ручка поворотная на дверь шкафа РП-306Rc; состоит из ручки, удлинительной оси и поворотной рукоятки; предназначена для ручного дистанционного переключения (включения и отключения) автоматического выключателя серии ВА-306Rc без открытия двери шкафа. | Продукты DEKraft LV | DEKLV | 0RA | Dekraft. Аксессуары для АВ в литом корпусе с ТМ расцепителем ВА-300Rc | CCB | Dekraft. Автоматические выключатели в литом корпусе | PVB | Энергетика Базовая | Не указано | Не указано |  | Китай | https://static-pcsp.systeme.ru/image/QWCyjxLzerZGUuwLCeh9M7a1FG20hS-N1760452738.png | https://static-pcsp.systeme.ru/image/QWCyjxLzerZGUuwLCeh9M7a1FG20hS-N1760452738.png | 1 | не указан | [8 empty] | https://api.systeme.ru/product/media/download/991261 | [7 empty] | 7350 | штука |  | 1 | PCE BB1 CAR P12 | 1 2 3 4 | 1 2 4 120 | шт. шт. шт. шт. | 4680409125236 | 22 22.8 29.4 120 | 21 28.8 45.4 80 | 7.5 18.3 18.7 115 | см. см. см. см. | 2.07 4.403 9.281 293 | кг. кг. кг. кг.
28749DEK | Шток для рукоятки выносной до 250А 300мм для РП-302/303Rc | Dekraft |  |  | 7326909807 | Прочие | Нет | Шток для рукоятки выносной до 250А 300мм для РП-302/303Rc; на замену стандартному штоку для выносной рукоятки. | Продукты DEKraft LV | DEKLV | 0RA | Dekraft. Аксессуары для АВ в литом корпусе с ТМ расцепителем ВА-300Rc | CCB | Dekraft. Автоматические выключатели в литом корпусе | PVB | Энергетика Базовая | Не указано | Не указано |  | Китай | https://static-pcsp.systeme.ru/image/GhqcTjk00sEMKgvlb18Gt5g1CwNYfiNt1765531213.png | https://static-pcsp.systeme.ru/image/GhqcTjk00sEMKgvlb18Gt5g1CwNYfiNt1765531213.png | 1 | не указан | [8 empty] | https://api.systeme.ru/product/media/download/991261 | [7 empty] | 1235 | штука |  | 1 | PCE | 1 | 1 | шт. | 4680409125250 | 161 | 160 | 33.875 | мм. | 0.35 | кг.
28750DEK | Шток для рукоятки выносной свыше 250А 300мм для РП-304/306Rc | Dekraft |  |  | 7326909807 | Прочие | Нет | Шток для рукоятки выносной до 250А 300мм для РП-304/306Rc; на замену стандартному штоку для выносной рукоятки. | Продукты DEKraft LV | DEKLV | 0RA | Dekraft. Аксессуары для АВ в литом корпусе с ТМ расцепителем ВА-300Rc | CCB | Dekraft. Автоматические выключатели в литом корпусе | PVB | Энергетика Базовая | Не указано | Не указано |  | Китай | https://static-pcsp.systeme.ru/image/GhqcTjk00sEMKgvlb18Gt5g1CwNYfiNt1765531213.png | https://static-pcsp.systeme.ru/image/GhqcTjk00sEMKgvlb18Gt5g1CwNYfiNt1765531213.png | 1 | не указан | [8 empty] | https://api.systeme.ru/product/media/download/991261 | [7 empty] | 1620 | штука |  | 1 | PCE | 1 | 1 | шт. | 4680409125274 | 161 | 160 | 33.875 | мм. | 0.388 | кг.
28763DEK | Перегородки межфазные компл. 2шт. для 3Р МФ-302Rc | Dekraft |  |  | 8547900000 | Прочая арматура изолирующая для электрических машин, приспособлений и оборудования, кроме изоляторов товарной позиции 8546 | Нет | Межфазные перегородки МФ-302Rc; 3P; 2 шт. в комплекте; МФ-302Rc выполнены из изолирующего материала и позволяют в условиях дефицита пространства более свободно подводить проводники к клеммным зажимам без риска их соприкосновения друг с другом. | Продукты DEKraft LV | DEKLV | 0RA | Dekraft. Аксессуары для АВ в литом корпусе с ТМ расцепителем ВА-300Rc | CCB | Dekraft. Автоматические выключатели в литом корпусе | PVB | Энергетика Базовая | Не указано | Не указано |  | Китай | https://static-pcsp.systeme.ru/image/QRNVlxoSZ6QaG2wT68ee5fe46931a1760452580.png | https://static-pcsp.systeme.ru/image/QRNVlxoSZ6QaG2wT68ee5fe46931a1760452580.png | 1 | не указан | [8 empty] | https://api.systeme.ru/product/media/download/991261 | [7 empty] | 239 | упаковка |  | 1 | BB1 | 2 | 1 | шт. | 4680409125298 | 123 | 148 | 8.65 | мм. | 0.037 | кг.
28764DEK | Перегородки межфазные компл. 3шт. для 3Р+N МФ-302Rc | Dekraft |  |  | 8547900000 | Прочая арматура изолирующая для электрических машин, приспособлений и оборудования, кроме изоляторов товарной позиции 8546 | Нет | Межфазные перегородки МФ-302Rc; 3P+N; 3 шт. в комплекте; МФ-302Rc выполнены из изолирующего материала и позволяют в условиях дефицита пространства более свободно подводить проводники к клеммным зажимам без риска их соприкосновения друг с другом. | Продукты DEKraft LV | DEKLV | 0RA | Dekraft. Аксессуары для АВ в литом корпусе с ТМ расцепителем ВА-300Rc | CCB | Dekraft. Автоматические выключатели в литом корпусе | PVB | Энергетика Базовая | Не указано | Не указано |  | Китай | https://static-pcsp.systeme.ru/image/QRNVlxoSZ6QaG2wT68ee5fe46931a1760452580.png | https://static-pcsp.systeme.ru/image/QRNVlxoSZ6QaG2wT68ee5fe46931a1760452580.png | 1 | не указан | [8 empty] | https://api.systeme.ru/product/media/download/991261 | [7 empty] | 309 | упаковка |  | 1 | BB1 | 2 | 1 | шт. | 4680409125311 | 123 | 148 | 8.65 | мм. | 0.054 | кг.
28765DEK | Перегородки межфазные компл. 2шт. для 3Р МФ-303Rc | Dekraft |  |  | 8547900000 | Прочая арматура изолирующая для электрических машин, приспособлений и оборудования, кроме изоляторов товарной позиции 8546 | Нет | Межфазные перегородки МФ-303Rc; 3P; 2 шт. в комплекте; МФ-303Rc выполнены из изолирующего материала и позволяют в условиях дефицита пространства более свободно подводить проводники к клеммным зажимам без риска их соприкосновения друг с другом. | Продукты DEKraft LV | DEKLV | 0RA | Dekraft. Аксессуары для АВ в литом корпусе с ТМ расцепителем ВА-300Rc | CCB | Dekraft. Автоматические выключатели в литом корпусе | PVB | Энергетика Базовая | Не указано | Не указано |  | Китай | https://static-pcsp.systeme.ru/image/QRNVlxoSZ6QaG2wT68ee5fe46931a1760452580.png | https://static-pcsp.systeme.ru/image/QRNVlxoSZ6QaG2wT68ee5fe46931a1760452580.png | 1 | не указан | [8 empty] | https://api.systeme.ru/product/media/download/991261 | [7 empty] | 303 | упаковка |  | 1 | BB1 | 2 | 1 | шт. | 4680409125335 | 123 | 148 | 8.65 | мм. | 0.041 | кг.
28766DEK | Перегородки межфазные компл. 3шт. для 3Р+N МФ-303Rc | Dekraft |  |  | 8547900000 | Прочая арматура изолирующая для электрических машин, приспособлений и оборудования, кроме изоляторов товарной позиции 8546 | Нет | Межфазные перегородки МФ-303Rc; 3P+N; 3 шт. в комплекте; МФ-303Rc выполнены из изолирующего материала и позволяют в условиях дефицита пространства более свободно подводить проводники к клеммным зажимам без риска их соприкосновения друг с другом. | Продукты DEKraft LV | DEKLV | 0RA | Dekraft. Аксессуары для АВ в литом корпусе с ТМ расцепителем ВА-300Rc | CCB | Dekraft. Автоматические выключатели в литом корпусе | PVB | Энергетика Базовая | Не указано | Не указано |  | Китай | https://static-pcsp.systeme.ru/image/QRNVlxoSZ6QaG2wT68ee5fe46931a1760452580.png | https://static-pcsp.systeme.ru/image/QRNVlxoSZ6QaG2wT68ee5fe46931a1760452580.png | 1 | не указан | [8 empty] | https://api.systeme.ru/product/media/download/991261 | [7 empty] | 407.5 | упаковка |  | 1 | BB1 | 2 | 1 | шт. | 4680409125359 | 123 | 148 | 8.65 | мм. | 0.06 | кг.
28767DEK | Перегородки межфазные компл. 2шт. для 3Р МФ-304Rc | Dekraft |  |  | 8547900000 | Прочая арматура изолирующая для электрических машин, приспособлений и оборудования, кроме изоляторов товарной позиции 8546 | Нет | Межфазные перегородки МФ-304Rc; 3P; 2 шт. в комплекте; МФ-304Rc выполнены из изолирующего материала и позволяют в условиях дефицита пространства более свободно подводить проводники к клеммным зажимам без риска их соприкосновения друг с другом. | Продукты DEKraft LV | DEKLV | 0RA | Dekraft. Аксессуары для АВ в литом корпусе с ТМ расцепителем ВА-300Rc | CCB | Dekraft. Автоматические выключатели в литом корпусе | PVB | Энергетика Базовая | Не указано | Не указано |  | Китай | https://static-pcsp.systeme.ru/image/QRNVlxoSZ6QaG2wT68ee5fe46931a1760452580.png | https://static-pcsp.systeme.ru/image/QRNVlxoSZ6QaG2wT68ee5fe46931a1760452580.png | 1 | не указан | [8 empty] | https://api.systeme.ru/product/media/download/991261 | [7 empty] | 442.5 | упаковка |  | 1 | BB1 | 2 | 1 | шт. | 4680409125373 | 123 | 148 | 17.3 | мм. | 0.073 | кг.
28768DEK | Перегородки межфазные компл. 3шт. для 3Р+N МФ-304Rc | Dekraft |  |  | 8547900000 | Прочая арматура изолирующая для электрических машин, приспособлений и оборудования, кроме изоляторов товарной позиции 8546 | Нет | Межфазные перегородки МФ-304Rc; 3P+N; 3 шт. в комплекте; МФ-304Rc выполнены из изолирующего материала и позволяют в условиях дефицита пространства более свободно подводить проводники к клеммным зажимам без риска их соприкосновения друг с другом. | Продукты DEKraft LV | DEKLV | 0RA | Dekraft. Аксессуары для АВ в литом корпусе с ТМ расцепителем ВА-300Rc | CCB | Dekraft. Автоматические выключатели в литом корпусе | PVB | Энергетика Базовая | Не указано | Не указано |  | Китай | https://static-pcsp.systeme.ru/image/QRNVlxoSZ6QaG2wT68ee5fe46931a1760452580.png | https://static-pcsp.systeme.ru/image/QRNVlxoSZ6QaG2wT68ee5fe46931a1760452580.png | 1 | не указан | [8 empty] | https://api.systeme.ru/product/media/download/991261 | [7 empty] | 585.5 | упаковка |  | 1 | BB1 | 2 | 1 | шт. | 4680409125397 | 123 | 148 | 17.3 | мм. | 0.107 | кг.
28769DEK | Перегородки межфазные компл. 2шт. для 3Р МФ-306Rc | Dekraft |  |  | 8547900000 | Прочая арматура изолирующая для электрических машин, приспособлений и оборудования, кроме изоляторов товарной позиции 8546 | Нет | Межфазные перегородки МФ-306Rc; 3P; 2 шт. в комплекте; МФ-304Rc выполнены из изолирующего материала и позволяют в условиях дефицита пространства более свободно подводить проводники к клеммным зажимам без риска их соприкосновения друг с другом. | Продукты DEKraft LV | DEKLV | 0RA | Dekraft. Аксессуары для АВ в литом корпусе с ТМ расцепителем ВА-300Rc | CCB | Dekraft. Автоматические выключатели в литом корпусе | PVB | Энергетика Базовая | Не указано | Не указано |  | Китай | https://static-pcsp.systeme.ru/image/QRNVlxoSZ6QaG2wT68ee5fe46931a1760452580.png | https://static-pcsp.systeme.ru/image/QRNVlxoSZ6QaG2wT68ee5fe46931a1760452580.png | 1 | не указан | [8 empty] | https://api.systeme.ru/product/media/download/991261 | [7 empty] | 466.5 | упаковка |  | 1 | BB1 | 2 | 1 | шт. | 4680409125410 | 123 | 148 | 17.3 | мм. | 0.384 | кг.
28770DEK | Перегородки межфазные компл. 3шт. для 3Р+N МФ-306Rc | Dekraft |  |  | 8547900000 | Прочая арматура изолирующая для электрических машин, приспособлений и оборудования, кроме изоляторов товарной позиции 8546 | Нет | Межфазные перегородки МФ-306Rc; 3P+N; 3 шт. в комплекте; МФ-304Rc выполнены из изолирующего материала и позволяют в условиях дефицита пространства более свободно подводить проводники к клеммным зажимам без риска их соприкосновения друг с другом. | Продукты DEKraft LV | DEKLV | 0RA | Dekraft. Аксессуары для АВ в литом корпусе с ТМ расцепителем ВА-300Rc | CCB | Dekraft. Автоматические выключатели в литом корпусе | PVB | Энергетика Базовая | Не указано | Не указано |  | Китай | https://static-pcsp.systeme.ru/image/QRNVlxoSZ6QaG2wT68ee5fe46931a1760452580.png | https://static-pcsp.systeme.ru/image/QRNVlxoSZ6QaG2wT68ee5fe46931a1760452580.png | 1 | не указан | [8 empty] | https://api.systeme.ru/product/media/download/991261 | [7 empty] | 668.5 | упаковка |  | 1 | BB1 | 2 | 1 | шт. | 4680409125434 | 123 | 148 | 17.3 | мм. | 0.384 | кг.
28771DEK | Крышка клеммника короткая 1шт. для 3Р КК-302Rc | Dekraft |  |  | 8547200009 | Прочая арматура изолирующая из пластмасс | Нет | Крышка клеммника короткая КК-302Rc; 3P; 1шт.; обеспечивает дополнительную изоляцию силовым выводам автоматического выключателя до степени IP40. | Продукты DEKraft LV | DEKLV | 0RA | Dekraft. Аксессуары для АВ в литом корпусе с ТМ расцепителем ВА-300Rc | CCB | Dekraft. Автоматические выключатели в литом корпусе | PVB | Энергетика Базовая | EC002268 | Крышка для клеммного блока | 7 | Китай | https://static-pcsp.systeme.ru/image/FdC3uu60nCPCKCVO68ee5fe47fd6c1760452580.png | https://static-pcsp.systeme.ru/image/FdC3uu60nCPCKCVO68ee5fe47fd6c1760452580.png | 1 | не указан | [8 empty] | https://api.systeme.ru/product/media/download/991261 | [7 empty] | 246.5 | штука |  | 1 | PCE BB1 CAR P12 | 1 2 3 4 | 1 6 48 864 | шт. шт. шт. шт. | 4680409125458 | 8.7 15.5 32.2 120 | 9.2 18.3 36.8 80 | 3 13.1 27.4 100 | см. см. см. см. | 0.042 0.312 3.087 71 | кг. кг. кг. кг. | [73 empty] | Пластик (EV000139)
28772DEK | Крышка клеммника короткая 1шт. для 3Р+N КК-302Rc | Dekraft |  |  | 8547200009 | Прочая арматура изолирующая из пластмасс | Нет | Крышка клеммника короткая КК-302Rc; 3P+N; 1шт.; обеспечивает дополнительную изоляцию силовым выводам автоматического выключателя до степени IP40. | Продукты DEKraft LV | DEKLV | 0RA | Dekraft. Аксессуары для АВ в литом корпусе с ТМ расцепителем ВА-300Rc | CCB | Dekraft. Автоматические выключатели в литом корпусе | PVB | Энергетика Базовая | EC002268 | Крышка для клеммного блока | 7 | Китай | https://static-pcsp.systeme.ru/image/FdC3uu60nCPCKCVO68ee5fe47fd6c1760452580.png | https://static-pcsp.systeme.ru/image/FdC3uu60nCPCKCVO68ee5fe47fd6c1760452580.png | 1 | не указан | [8 empty] | https://api.systeme.ru/product/media/download/991261 | [7 empty] | 285.5 | штука |  | 1 | PCE BB1 CAR P12 | 1 2 3 4 | 1 6 48 864 | шт. шт. шт. шт. | 4680409125472 | 8.5 15.5 32.1 120 | 12.1 18.3 36.9 80 | 3 12.9 27.5 100 | см. см. см. см. | 0.054 0.385 3.656 81 | кг. кг. кг. кг. | [73 empty] | Пластик (EV000139)
28773DEK | Крышка клеммника короткая 1шт. для 3Р КК-303Rc | Dekraft |  |  | 8547200009 | Прочая арматура изолирующая из пластмасс | Нет | Крышка клеммника короткая КК-303Rc; 3P; 1шт.; обеспечивает дополнительную изоляцию силовым выводам автоматического выключателя до степени IP40. | Продукты DEKraft LV | DEKLV | 0RA | Dekraft. Аксессуары для АВ в литом корпусе с ТМ расцепителем ВА-300Rc | CCB | Dekraft. Автоматические выключатели в литом корпусе | PVB | Энергетика Базовая | EC002268 | Крышка для клеммного блока | 7 | Китай | https://static-pcsp.systeme.ru/image/FdC3uu60nCPCKCVO68ee5fe47fd6c1760452580.png | https://static-pcsp.systeme.ru/image/FdC3uu60nCPCKCVO68ee5fe47fd6c1760452580.png | 1 | не указан | [8 empty] | https://api.systeme.ru/product/media/download/991261 | [7 empty] | 414 | штука |  | 1 | PCE BB1 CAR P12 | 1 2 3 4 | 1 4 32 576 | шт. шт. шт. шт. | 4680409125496 | 8.8 15.4 31.8 120 | 10.6 18.2 37.3 80 | 3.5 13 27.5 100 | см. см. см. см. | 0.059 0.297 2.953 68 | кг. кг. кг. кг. | [73 empty] | Пластик (EV000139)
28774DEK | Крышка клеммника короткая 1шт. для 3Р+N КК-303Rc | Dekraft |  |  | 8547200009 | Прочая арматура изолирующая из пластмасс | Нет | Крышка клеммника короткая КК-303Rc; 3P+N; 1шт.; обеспечивает дополнительную изоляцию силовым выводам автоматического выключателя до степени IP40. | Продукты DEKraft LV | DEKLV | 0RA | Dekraft. Аксессуары для АВ в литом корпусе с ТМ расцепителем ВА-300Rc | CCB | Dekraft. Автоматические выключатели в литом корпусе | PVB | Энергетика Базовая | EC002268 | Крышка для клеммного блока | 7 | Китай | https://static-pcsp.systeme.ru/image/FdC3uu60nCPCKCVO68ee5fe47fd6c1760452580.png | https://static-pcsp.systeme.ru/image/FdC3uu60nCPCKCVO68ee5fe47fd6c1760452580.png | 1 | не указан | [8 empty] | https://api.systeme.ru/product/media/download/991261 | [7 empty] | 511.5 | штука |  | 1 | PCE BB1 CAR P12 | 1 2 3 4 | 1 4 32 576 | шт. шт. шт. шт. | 4680409125519 | 8.7 15.4 31.8 120 | 14.1 18.3 37.1 80 | 3 12.9 27.5 100 | см. см. см. см. | 0.074 0.356 3.449 77 | кг. кг. кг. кг. | [73 empty] | Пластик (EV000139)
28775DEK | Крышка клеммника короткая 1шт. для 3Р КК-304Rc | Dekraft |  |  | 8547200009 | Прочая арматура изолирующая из пластмасс | Нет | Крышка клеммника короткая КК-304Rc; 3P; 1шт.; обеспечивает дополнительную изоляцию силовым выводам автоматического выключателя до степени IP40. | Продукты DEKraft LV | DEKLV | 0RA | Dekraft. Аксессуары для АВ в литом корпусе с ТМ расцепителем ВА-300Rc | CCB | Dekraft. Автоматические выключатели в литом корпусе | PVB | Энергетика Базовая | EC002268 | Крышка для клеммного блока | 7 | Китай | https://static-pcsp.systeme.ru/image/FdC3uu60nCPCKCVO68ee5fe47fd6c1760452580.png | https://static-pcsp.systeme.ru/image/FdC3uu60nCPCKCVO68ee5fe47fd6c1760452580.png | 1 | не указан | [8 empty] | https://api.systeme.ru/product/media/download/991261 | [7 empty] | 731.5 | штука |  | 1 | PCE BB1 CAR P12 | 1 2 3 4 | 1 6 24 576 | шт. шт. шт. шт. | 4680409125533 | 4.5 17 29.7 120 | 15 28.1 35 80 | 10 17.9 35.7 120 | см. см. см. см. | 0.105 0.888 4.065 112 | кг. кг. кг. кг. | [73 empty] | Пластик (EV000139)
28776DEK | Крышка клеммника короткая 1шт. для 3Р+N КК-304Rc | Dekraft |  |  | 8547200009 | Прочая арматура изолирующая из пластмасс | Нет | Крышка клеммника короткая КК-304Rc; 3P+N; 1шт.; обеспечивает дополнительную изоляцию силовым выводам автоматического выключателя до степени IP40. | Продукты DEKraft LV | DEKLV | 0RA | Dekraft. Аксессуары для АВ в литом корпусе с ТМ расцепителем ВА-300Rc | CCB | Dekraft. Автоматические выключатели в литом корпусе | PVB | Энергетика Базовая | EC002268 | Крышка для клеммного блока | 7 | Китай | https://static-pcsp.systeme.ru/image/FdC3uu60nCPCKCVO68ee5fe47fd6c1760452580.png | https://static-pcsp.systeme.ru/image/FdC3uu60nCPCKCVO68ee5fe47fd6c1760452580.png | 1 | не указан | [8 empty] | https://api.systeme.ru/product/media/download/991261 | [7 empty] | 907.5 | штука |  | 1 | PCE BB1 CAR P12 | 1 2 3 4 | 1 4 16 768 | шт. шт. шт. шт. | 4680409125557 | 19.6 17.1 29.4 120 | 10 28.3 35.2 80 | 10 17.5 35.6 122 | см. см. см. см. | 0.139 0.824 3.835 107 | кг. кг. кг. кг. | [73 empty] | Пластик (EV000139)
28777DEK | Крышка клеммника короткая 1шт. для 3Р КК-306Rc | Dekraft |  |  | 8547200009 | Прочая арматура изолирующая из пластмасс | Нет | Крышка клеммника короткая КК-306Rc; 3P; 1шт.; обеспечивает дополнительную изоляцию силовым выводам автоматического выключателя до степени IP40. | Продукты DEKraft LV | DEKLV | 0RA | Dekraft. Аксессуары для АВ в литом корпусе с ТМ расцепителем ВА-300Rc | CCB | Dekraft. Автоматические выключатели в литом корпусе | PVB | Энергетика Базовая | EC002268 | Крышка для клеммного блока | 7 | Китай | https://static-pcsp.systeme.ru/image/FdC3uu60nCPCKCVO68ee5fe47fd6c1760452580.png | https://static-pcsp.systeme.ru/image/FdC3uu60nCPCKCVO68ee5fe47fd6c1760452580.png | 1 | не указан | [8 empty] | https://api.systeme.ru/product/media/download/991261 | [7 empty] | 1045 | штука |  | 1 | PCE CAR P12 | 1 3 4 | 1 16 384 | шт. шт. шт. | 4680409125571 | 11 29.5 120 | 21 35.3 80 | 5 35.6 122 | см. см. см. | 0.162 4.181 115 | кг. кг. кг. | [73 empty] | Пластик (EV000139)
28778DEK | Крышка клеммника короткая 1шт. для 3Р+N КК-306Rc | Dekraft |  |  | 8547200009 | Прочая арматура изолирующая из пластмасс | Нет | Крышка клеммника короткая КК-306Rc; 3P+N; 1шт.; обеспечивает дополнительную изоляцию силовым выводам автоматического выключателя до степени IP40. | Продукты DEKraft LV | DEKLV | 0RA | Dekraft. Аксессуары для АВ в литом корпусе с ТМ расцепителем ВА-300Rc | CCB | Dekraft. Автоматические выключатели в литом корпусе | PVB | Энергетика Базовая | EC002268 | Крышка для клеммного блока | 7 | Китай | https://static-pcsp.systeme.ru/image/FdC3uu60nCPCKCVO68ee5fe47fd6c1760452580.png | https://static-pcsp.systeme.ru/image/FdC3uu60nCPCKCVO68ee5fe47fd6c1760452580.png | 1 | не указан | [8 empty] | https://api.systeme.ru/product/media/download/991261 | [7 empty] | 1340 | штука |  | 1 | PCE BB1 CAR P12 | 1 2 3 4 | 1 2 8 192 | шт. шт. шт. шт. | 4680409125595 | 11 17.1 29.7 120 | 28.3 28.7 35.2 80 | 5 17.5 35.6 123 | см. см. см. см. | 0.209 0.679 3.259 94 | кг. кг. кг. кг. | [73 empty] | Пластик (EV000139)
28779DEK | Крышка клеммника длинная 1шт. для 3Р КК-302Rc | Dekraft |  |  | 8547200009 | Прочая арматура изолирующая из пластмасс | Нет | Крышка клеммника короткая КК-302Rc; 3P; 1шт.; обеспечивает дополнительную изоляцию силовым выводам и подключенным шинам автоматического выключателя до степени IP40. | Продукты DEKraft LV | DEKLV | 0RA | Dekraft. Аксессуары для АВ в литом корпусе с ТМ расцепителем ВА-300Rc | CCB | Dekraft. Автоматические выключатели в литом корпусе | PVB | Энергетика Базовая | EC002268 | Крышка для клеммного блока | 7 | Китай | https://static-pcsp.systeme.ru/image/FdC3uu60nCPCKCVO68ee5fe47fd6c1760452580.png | https://static-pcsp.systeme.ru/image/FdC3uu60nCPCKCVO68ee5fe47fd6c1760452580.png | 1 | не указан | [8 empty] | https://api.systeme.ru/product/media/download/991261 | [7 empty] | 1225 | штука |  | 1 | PCE BB1 CAR P12 | 1 2 3 4 | 1 2 16 288 | шт. шт. шт. шт. | 4680409125618 | 10.4 15.5 32 120 | 9.8 18.1 37 80 | 8.7 13.1 27.6 100 | см. см. см. см. | 0.118 0.299 2.975 69 | кг. кг. кг. кг. | [73 empty] | Пластик (EV000139)
28780DEK | Крышка клеммника длинная 1шт. для 3Р+N КК-302Rc | Dekraft |  |  | 8547200009 | Прочая арматура изолирующая из пластмасс | Нет | Крышка клеммника короткая КК-302Rc; 3P+N; 1шт.; обеспечивает дополнительную изоляцию силовым выводам и подключенным шинам автоматического выключателя до степени IP40. | Продукты DEKraft LV | DEKLV | 0RA | Dekraft. Аксессуары для АВ в литом корпусе с ТМ расцепителем ВА-300Rc | CCB | Dekraft. Автоматические выключатели в литом корпусе | PVB | Энергетика Базовая | EC002268 | Крышка для клеммного блока | 7 | Китай | https://static-pcsp.systeme.ru/image/FdC3uu60nCPCKCVO68ee5fe47fd6c1760452580.png | https://static-pcsp.systeme.ru/image/FdC3uu60nCPCKCVO68ee5fe47fd6c1760452580.png | 1 | не указан | [8 empty] | https://api.systeme.ru/product/media/download/991261 | [7 empty] | 1470 | штука |  | 1 | PCE BB1 CAR P12 | 1 2 3 4 | 1 2 16 288 | шт. шт. шт. шт. | 4680409125632 | 9.2 15.5 31.9 120 | 12.5 18.4 37.4 80 | 8.6 13 27.6 100 | см. см. см. см. | 0.152 0.367 3.516 78 | кг. кг. кг. кг. | [73 empty] | Пластик (EV000139)
28781DEK | Крышка клеммника длинная 1шт. для 3Р КК-303Rc | Dekraft |  |  | 8547200009 | Прочая арматура изолирующая из пластмасс | Нет | Крышка клеммника короткая КК-303Rc; 3P; 1шт.; обеспечивает дополнительную изоляцию силовым выводам и подключенным шинам автоматического выключателя до степени IP40. | Продукты DEKraft LV | DEKLV | 0RA | Dekraft. Аксессуары для АВ в литом корпусе с ТМ расцепителем ВА-300Rc | CCB | Dekraft. Автоматические выключатели в литом корпусе | PVB | Энергетика Базовая | EC002268 | Крышка для клеммного блока | 7 | Китай | https://static-pcsp.systeme.ru/image/FdC3uu60nCPCKCVO68ee5fe47fd6c1760452580.png | https://static-pcsp.systeme.ru/image/FdC3uu60nCPCKCVO68ee5fe47fd6c1760452580.png | 1 | не указан | [8 empty] | https://api.systeme.ru/product/media/download/991261 | [7 empty] | 1405 | штука |  | 1 | PCE BB1 CAR P12 | 1 2 3 4 | 1 2 16 288 | шт. шт. шт. шт. | 4680409125656 | 9.1 15.6 31.9 120 | 11.4 18.2 37.6 80 | 8.9 12.9 27.5 100 | см. см. см. см. | 0.137 0.337 3.283 75 | кг. кг. кг. кг. | [73 empty] | Пластик (EV000139)
28782DEK | Крышка клеммника длинная 1шт. для 3Р+N КК-303Rc | Dekraft |  |  | 8547200009 | Прочая арматура изолирующая из пластмасс | Нет | Крышка клеммника короткая КК-303Rc; 3P+N; 1шт.; обеспечивает дополнительную изоляцию силовым выводам и подключенным шинам автоматического выключателя до степени IP40. | Продукты DEKraft LV | DEKLV | 0RA | Dekraft. Аксессуары для АВ в литом корпусе с ТМ расцепителем ВА-300Rc | CCB | Dekraft. Автоматические выключатели в литом корпусе | PVB | Энергетика Базовая | EC002268 | Крышка для клеммного блока | 7 | Китай | https://static-pcsp.systeme.ru/image/FdC3uu60nCPCKCVO68ee5fe47fd6c1760452580.png | https://static-pcsp.systeme.ru/image/FdC3uu60nCPCKCVO68ee5fe47fd6c1760452580.png | 1 | не указан | [8 empty] | https://api.systeme.ru/product/media/download/991261 | [7 empty] | 1600 | штука |  | 1 | PCE BB1 CAR P12 | 1 2 3 4 | 1 2 16 288 | шт. шт. шт. шт. | 4680409125670 | 9 15.5 32.2 120 | 14.9 18.3 37.1 80 | 8.9 13 27.3 100 | см. см. см. см. | 0.172 0.408 3.828 84 | кг. кг. кг. кг. | [73 empty] | Пластик (EV000139)
28783DEK | Крышка клеммника длинная 1шт. для 3Р КК-304Rc | Dekraft |  |  | 8547200009 | Прочая арматура изолирующая из пластмасс | Нет | Крышка клеммника короткая КК-304Rc; 3P; 1шт.; обеспечивает дополнительную изоляцию силовым выводам и подключенным шинам автоматического выключателя до степени IP40. | Продукты DEKraft LV | DEKLV | 0RA | Dekraft. Аксессуары для АВ в литом корпусе с ТМ расцепителем ВА-300Rc | CCB | Dekraft. Автоматические выключатели в литом корпусе | PVB | Энергетика Базовая | EC002268 | Крышка для клеммного блока | 7 | Китай | https://static-pcsp.systeme.ru/image/FdC3uu60nCPCKCVO68ee5fe47fd6c1760452580.png | https://static-pcsp.systeme.ru/image/FdC3uu60nCPCKCVO68ee5fe47fd6c1760452580.png | 1 | не указан | [8 empty] | https://api.systeme.ru/product/media/download/991261 | [7 empty] | 2740 | штука |  | 1 | PCE BB1 CAR P12 | 1 2 3 4 | 1 2 8 192 | шт. шт. шт. шт. | 4680409125694 | 10 17 29.4 120 | 15 28.1 35.3 80 | 14 17.3 35.7 120 | см. см. см. см. | 0.323 0.879 4.022 111 | кг. кг. кг. кг. | [73 empty] | Пластик (EV000139)
28784DEK | Крышка клеммника длинная 1шт. для 3Р+N КК-304Rc | Dekraft |  |  | 8547200009 | Прочая арматура изолирующая из пластмасс | Нет | Крышка клеммника короткая КК-304Rc; 3P+N; 1шт.; обеспечивает дополнительную изоляцию силовым выводам и подключенным шинам автоматического выключателя до степени IP40. | Продукты DEKraft LV | DEKLV | 0RA | Dekraft. Аксессуары для АВ в литом корпусе с ТМ расцепителем ВА-300Rc | CCB | Dekraft. Автоматические выключатели в литом корпусе | PVB | Энергетика Базовая | EC002268 | Крышка для клеммного блока | 7 | Китай | https://static-pcsp.systeme.ru/image/FdC3uu60nCPCKCVO68ee5fe47fd6c1760452580.png | https://static-pcsp.systeme.ru/image/FdC3uu60nCPCKCVO68ee5fe47fd6c1760452580.png | 1 | не указан | [8 empty] | https://api.systeme.ru/product/media/download/991261 | [7 empty] | 3650 | штука |  | 1 | PCE CAR P12 | 1 3 4 | 1 4 96 | шт. шт. шт. | 4680409125724 | 16.6 29.4 120 | 28.3 35 80 | 17.1 35.5 120 | см. см. см. | 0.648 3.197 91 | кг. кг. кг. | [73 empty] | Пластик (EV000139)
28785DEK | Крышка клеммника длинная 1шт. для 3Р КК-306Rc | Dekraft |  |  | 8547200009 | Прочая арматура изолирующая из пластмасс | Нет | Крышка клеммника короткая КК-306Rc; 3P; 1шт.; обеспечивает дополнительную изоляцию силовым выводам и подключенным шинам автоматического выключателя до степени IP40. | Продукты DEKraft LV | DEKLV | 0RA | Dekraft. Аксессуары для АВ в литом корпусе с ТМ расцепителем ВА-300Rc | CCB | Dekraft. Автоматические выключатели в литом корпусе | PVB | Энергетика Базовая | EC002268 | Крышка для клеммного блока | 7 | Китай | https://static-pcsp.systeme.ru/image/FdC3uu60nCPCKCVO68ee5fe47fd6c1760452580.png | https://static-pcsp.systeme.ru/image/FdC3uu60nCPCKCVO68ee5fe47fd6c1760452580.png | 1 | не указан | [8 empty] | https://api.systeme.ru/product/media/download/991261 | [7 empty] | 3760 | штука |  | 1 | PCE CAR P12 | 1 3 4 | 1 4 96 | шт. шт. шт. | 4680409125748 | 17 29.3 120 | 28.1 35.2 80 | 17.1 35.3 120 | см. см. см. | 0.69 3.278 94 | кг. кг. кг. | [73 empty] | Пластик (EV000139)
28786DEK | Крышка клеммника длинная 1шт. для 3Р+N КК-306Rc | Dekraft |  |  | 8547200009 | Прочая арматура изолирующая из пластмасс | Нет | Крышка клеммника короткая КК-306Rc; 3P+N; 1шт.; обеспечивает дополнительную изоляцию силовым выводам и подключенным шинам автоматического выключателя до степени IP40. | Продукты DEKraft LV | DEKLV | 0RA | Dekraft. Аксессуары для АВ в литом корпусе с ТМ расцепителем ВА-300Rc | CCB | Dekraft. Автоматические выключатели в литом корпусе | PVB | Энергетика Базовая | EC002268 | Крышка для клеммного блока | 7 | Китай | https://static-pcsp.systeme.ru/image/FdC3uu60nCPCKCVO68ee5fe47fd6c1760452580.png | https://static-pcsp.systeme.ru/image/FdC3uu60nCPCKCVO68ee5fe47fd6c1760452580.png | 1 | не указан | [8 empty] | https://api.systeme.ru/product/media/download/991261 | [7 empty] | 4595 | штука |  | 1 | PCE CAR P12 | 1 3 4 | 1 2 60 | шт. шт. шт. | 4680409125755 | 21.9 30.1 120 | 32.5 47.4 80 | 17.1 18.9 115 | см. см. см. | 0.816 2.162 81 | кг. кг. кг. | [73 empty] | Пластик (EV000139)