## Worksheet
Количество референсов: 221 | [47 empty] | Логистические данные БРУТТО | [10 empty] | Etim | [52 empty] | Гарантия на оборудование
Референс | Описание | Бренд | Статус коммерциализации | Информация о замен | Ключевые слова референса | ТН ВЭД код | ТН ВЭД описание | Расширенное описание | Активити | Код активити | COS3 | Сублинейка | COS2 | Линейка | COS1 | Коллекция | ETIM-класс | Описание ETIM-класса | Версия ETIM | Страна происхождения | Изображения | Главное изображение | Порядок | Ракурс | Изображения инфографики | Главное изображение | Порядок | Фото в интерьере | Порядок | Rich-контент мобильный экран | Порядок | Rich-контент desktop экран | Порядок | Каталоги | Ключевые слова для каталогов | Техническая документация | Ключевые слова для технической документации | Сертификаты | Типы сертификатов | Наименования сертификатов | Плеер 360 | Фотографии 360 | Видео | Цена за единицу тарифа без НДС (руб.) | Единица измерения тарифа (шт/уп) | Гарантированное кол-во к отгрузке | Минимальная партия к заказу | Тип упаковки | Уровень логистических форм | Кол-во в упаковке | Единица измерения | EAN | Длина | Ширина | Высота | Ед. изм. Размера | Вес | Ед. изм. Веса | EF000015 - Наруж. диаметр | EF001438 - Длина | EF003649 - Метрический размер болта (М..) | EF007926 - Макс. номин. ток | EF000003 - Способ монтажа | EF000007 - Цвет | EF000019 - Изолированн. | EF000131 - Надпись/маркировка | EF000228 - Номин. напряжение | EF000277 - С пломбировочным колпаком/крышкой | EF001391 - Количество полюсов | EF002522 - Ширина/размер ячейки | EF002525 - Требуется торцевая пластина | EF002526 - Тип электрич. соединения 1 | EF002527 - Тип электрич. соединения 2 | EF002532 - Тип индикатора для индикации дефекта | EF002659 - Количество уровней | EF005667 - Направление кодирования | EF007337 - Поперечн. сечение подключ. однопроволочного (жесткого) провода | EF007339 - Поперечн. сечение подключ. тонкопроволочного провода с наконечником | EF007341 - Поперечн. сечение подключ. тонкопроволочного провода без наконечника | EF007343 - Поперечн. сечение подключ. многопроволочного (гибкого) провода | EF007543 - Материал изоляции корпуса | EF008186 - С защитой от прикосновения | EF008219 - Позиция соединения | EF008250 - Номин. ток In | EF002544 - Возможно использование с функцией PEN | EF000125 - Толщина | EF002551 - Защелкивающ-ся | EF006586 - Торцевая заглушка (концевая пластина) | EF006587 - Разделитель (промежуточная пластина) | EF000010 - Модель/исполнение | EF002550 - Количество перемык. зажимов | EF000008 - Ширина | EF000040 - Высота | EF000051 - Форма | EF000116 - Номер цвета RAL | EF002169 - Материал | EF003555 - Подходит для 19-дюйм. (482,6 мм) монтажа | EF006569 - Отделка поверхности | EF008287 - Подходит в качестве боковой панели | EF008288 - Подходит в качестве задней панели | EF000115 - Перфорированный (-ая) | RF000185 - Подходит для 10-дюйм. (254 мм) монтажа | EF000139 - Защитное покрытие поверхности | EF001039 - Предварительная штамповка | EF000049 - Глубина | EF000324 - Подходит для приточной/вытяжной вентиляции | EF005774 - Подходит для установки вне помещений (на откр. воздухе) | EF007251 - Подходит для съемного соединительного кабеля | EF002638 - Расстояние между шинами | EF000215 - Тип компонента/запасной части | EF000325 - С кабельным вводом | Гарантия | Информация о ремонтопригодности
32100DEK | Изолятор шинный опорный H25xD23xM6 Uпр=6 кВ ИО-101 | Dekraft |  |  |  | 8546909000 | Прочие изоляторы электрические из любых материалов, кроме пластмассы, стекла и керамики | Изолятор шинный опорный серии ИО-101 Dekraft; максимальный рабочий ток 275 А; напряжение пробоя – 6 кВ; механическая сила на изгиб - до 6 кН; материал корпуса - композитное стекловолокно; материал резьбовых втулок – латунь; диаметр внутренней резьбы - М6; кол-во в упаковке – 20 шт. Изоляторы применяются для крепления токоведущих шин внутри шкафов и для фиксации и изоляции токоведущих частей от корпуса и панелей с последующим подключением силовых проводников для распределения электроэнергии. | Продукты DEKraft LV | DEKLV | IBO | Изоляторы шинные опорные серии ИО-101 | DEA | Dekraft. Аксессуары для корпусов | PVB | Энергетика Базовая | EC002357 | Опорный изолятор / изолирующая втулка | 7 | Китай | https://static-pcsp.systeme.ru/image/plpPu4It.jpeg | https://static-pcsp.systeme.ru/image/plpPu4It.jpeg | 1 | нет | [9 empty] | https://api.systeme.ru/product/media/download/987961 | аксессуары Корпуса электрощитов Корпуса щитов распределительные ЩРН ЩРВ Корпуса Корпуса модульные ЩРН-П ЩРВ-П ЩРВ-М Соединители электрические Шинные держатели Изоляторы шинные ИО-101 Шины DIN-рейка Кабельные вводы | [8 empty] | 57.25 | штука | 0 | 20 | BB1 PCE CAR | 2 1 3 | 20 1 760 | шт. шт. шт. | 4630004300101 14630004300108 | 6 2.3 30 | 6.5 3 30 | 15 2.5 40 | см. см. см. | 0.653 0.032 24.8 | кг. кг. кг. | 23 мм | 25 мм | 6 | 275 А | [49 empty] | Срок гарантии на данное оборудование составляет 3 года с момента отгрузки со склада Систэм Электрик, с подтверждением соответствующим документом | Подлежит замене
32101DEK | Изолятор шинный опорный H30xD26xM8 Uпр=8 кВ ИО-101 | Dekraft |  |  |  | 8546901000 | Прочие изоляторы электрические из пластмассы | Изолятор шинный опорный серии ИО-101 Dekraft; максимальный рабочий ток 380 А; напряжение пробоя – 8 кВ; механическая сила на изгиб - до 8 кН; материал корпуса - композитное стекловолокно; материал резьбовых втулок – латунь; диаметр внутренней резьбы – М8; кол-во в упаковке – 20 шт. Изоляторы применяются для крепления токоведущих шин внутри шкафов и для фиксации и изоляции токоведущих частей от корпуса и панелей с последующим подключением силовых проводников для распределения электроэнергии. | Продукты DEKraft LV | DEKLV | IBO | Изоляторы шинные опорные серии ИО-101 | DEA | Dekraft. Аксессуары для корпусов | PVB | Энергетика Базовая | EC002357 | Опорный изолятор / изолирующая втулка | 7 | Китай | https://static-pcsp.systeme.ru/image/I9ky6t0N.jpeg | https://static-pcsp.systeme.ru/image/I9ky6t0N.jpeg | 1 | нет | [9 empty] | https://api.systeme.ru/product/media/download/987961 | аксессуары Корпуса электрощитов Корпуса щитов распределительные ЩРН ЩРВ Корпуса Корпуса модульные ЩРН-П ЩРВ-П ЩРВ-М Соединители электрические Шинные держатели Изоляторы шинные ИО-101 Шины DIN-рейка Кабельные вводы | [8 empty] | 69.25 | штука | 0 | 20 | BB1 PCE CAR P12 | 2 1 3 4 | 20 1 280 13440 | шт. шт. шт. шт. | 4630004300118 14630004300115 | 8.1 2.6 28.6 120 | 17.4 3.2 40.6 80 | 7.4 3 15.5 110.8 | см. см. см. см. | 0.945 0.046 13.652 670 | кг. кг. кг. кг. | 26 мм | 30 мм | 8 | 380 А | [49 empty] | Срок гарантии на данное оборудование составляет 3 года с момента отгрузки со склада Систэм Электрик, с подтверждением соответствующим документом | Подлежит замене
32102DEK | Изолятор шинный опорный H35xD28xM8 Uпр=10 кВ ИО-101 | Dekraft |  |  |  | 8546901000 | Прочие изоляторы электрические из пластмассы | Изолятор шинный опорный серии ИО-101 Dekraft; максимальный рабочий ток 380 А; напряжение пробоя – 10 кВ; механическая сила на изгиб - до 10 кН; материал корпуса - композитное стекловолокно; материал резьбовых втулок – латунь; диаметр внутренней резьбы – М8; кол-во в упаковке – 20 шт. Изоляторы применяются для крепления токоведущих шин внутри шкафов и для фиксации и изоляции токоведущих частей от корпуса и панелей с последующим подключением силовых проводников для распределения электроэнергии. | Продукты DEKraft LV | DEKLV | IBO | Изоляторы шинные опорные серии ИО-101 | DEA | Dekraft. Аксессуары для корпусов | PVB | Энергетика Базовая | EC002357 | Опорный изолятор / изолирующая втулка | 7 | Китай | https://static-pcsp.systeme.ru/image/1aOHs7bY.jpeg | https://static-pcsp.systeme.ru/image/1aOHs7bY.jpeg | 1 | нет | [9 empty] | https://api.systeme.ru/product/media/download/987961 | аксессуары Корпуса электрощитов Корпуса щитов распределительные ЩРН ЩРВ Корпуса Корпуса модульные ЩРН-П ЩРВ-П ЩРВ-М Соединители электрические Шинные держатели Изоляторы шинные ИО-101 Шины DIN-рейка Кабельные вводы | [8 empty] | 91.55 | штука | 0 | 10 | BB1 PCE CAR P12 | 2 1 3 4 | 10 1 400 9600 | шт. шт. шт. шт. | 4630004300125 14630004300122 | 8 2.8 29.1 120 | 17.5 3.2 40.4 80 | 4.9 3.5 30.1 105 | см. см. см. см. | 0.548 0.051 22.53 554 | кг. кг. кг. кг. | 28 мм | 35 мм | 8 | 380 А | [49 empty] | Срок гарантии на данное оборудование составляет 3 года с момента отгрузки со склада Систэм Электрик, с подтверждением соответствующим документом | Подлежит замене
32103DEK | Изолятор шинный опорный H40xD34xM8 Uпр=12 кВ ИО-101 | Dekraft |  |  |  | 8546901000 | Прочие изоляторы электрические из пластмассы | Изолятор шинный опорный серии ИО-101 Dekraft; максимальный рабочий ток 475 А; напряжение пробоя – 12 кВ; механическая сила на изгиб - до 10 кН; материал корпуса - композитное стекловолокно; материал резьбовых втулок – латунь; диаметр внутренней резьбы – М8; кол-во в упаковке – 10 шт. Изоляторы применяются для крепления токоведущих шин внутри шкафов и для фиксации и изоляции токоведущих частей от корпуса и панелей с последующим подключением силовых проводников для распределения электроэнергии. | Продукты DEKraft LV | DEKLV | IBO | Изоляторы шинные опорные серии ИО-101 | DEA | Dekraft. Аксессуары для корпусов | PVB | Энергетика Базовая | EC002357 | Опорный изолятор / изолирующая втулка | 7 | Китай | https://static-pcsp.systeme.ru/image/ZSPSxYuO.jpeg | https://static-pcsp.systeme.ru/image/ZSPSxYuO.jpeg | 1 | нет | [9 empty] | https://api.systeme.ru/product/media/download/987961 | аксессуары Корпуса электрощитов Корпуса щитов распределительные ЩРН ЩРВ Корпуса Корпуса модульные ЩРН-П ЩРВ-П ЩРВ-М Соединители электрические Шинные держатели Изоляторы шинные ИО-101 Шины DIN-рейка Кабельные вводы | [8 empty] | 105.5 | штука | 0 | 10 | BB1 PCE CAR P12 | 2 1 3 4 | 10 1 150 7200 | шт. шт. шт. шт. | 4630004300132 14630004300139 | 9 3.4 28.6 80 | 21.8 4 40.7 120 | 5.3 4 16.2 110 | см. см. см. см. | 0.888 0.084 13.697 672 | кг. кг. кг. кг. | 34 мм | 40 мм | 8 | 475 А | [49 empty] | Срок гарантии на данное оборудование составляет 3 года с момента отгрузки со склада Систэм Электрик, с подтверждением соответствующим документом | Подлежит замене
32104DEK | Изолятор шинный опорный H51xD29xM8 Uпр=15 кВ ИО-101 | Dekraft |  |  |  | 8546901000 | Прочие изоляторы электрические из пластмассы | Изолятор шинный опорный серии ИО-101 Dekraft; максимальный рабочий ток 680 А; напряжение пробоя – 15 кВ; механическая сила на изгиб - до 20 кН; материал корпуса - композитное стекловолокно; материал резьбовых втулок – латунь; диаметр внутренней резьбы – М8; кол-во в упаковке – 10 шт. Изоляторы применяются для крепления токоведущих шин внутри шкафов и для фиксации и изоляции токоведущих частей от корпуса и панелей с последующим подключением силовых проводников для распределения электроэнергии. | Продукты DEKraft LV | DEKLV | IBO | Изоляторы шинные опорные серии ИО-101 | DEA | Dekraft. Аксессуары для корпусов | PVB | Энергетика Базовая | EC002357 | Опорный изолятор / изолирующая втулка | 7 | Китай | https://static-pcsp.systeme.ru/image/lqm4bmyR.jpeg | https://static-pcsp.systeme.ru/image/lqm4bmyR.jpeg | 1 | нет | [9 empty] | https://api.systeme.ru/product/media/download/987961 | аксессуары Корпуса электрощитов Корпуса щитов распределительные ЩРН ЩРВ Корпуса Корпуса модульные ЩРН-П ЩРВ-П ЩРВ-М Соединители электрические Шинные держатели Изоляторы шинные ИО-101 Шины DIN-рейка Кабельные вводы | [8 empty] | 114.5 | штука | 0 | 10 | BB1 PCE CAR P12 | 2 1 3 4 | 10 1 140 6720 | шт. шт. шт. шт. | 4630004300149 14630004300146 | 7.9 2.8 29.1 80 | 19.4 3.3 40.3 120 | 6.2 5 15.1 106 | см. см. см. см. | 0.838 0.081 12.14 597 | кг. кг. кг. кг. | 29 мм | 51 мм | 8 | 680 А | [49 empty] | Срок гарантии на данное оборудование составляет 3 года с момента отгрузки со склада Систэм Электрик, с подтверждением соответствующим документом | Подлежит замене
32105DEK | Изолятор шинный опорный H76xD36xM10 Uпр=25 кВ ИО-101 | Dekraft |  |  |  | 8546901000 | Прочие изоляторы электрические из пластмассы | Изолятор шинный опорный серии ИО-101 Dekraft; максимальный рабочий ток 1250 А; напряжение пробоя – 25 кВ; механическая сила на изгиб - до 30 кН; материал корпуса - композитное стекловолокно; материал резьбовых втулок – латунь; диаметр внутренней резьбы – М10; кол-во в упаковке – 10 шт. Изоляторы применяются для крепления токоведущих шин внутри шкафов и для фиксации и изоляции токоведущих частей от корпуса и панелей с последующим подключением силовых проводников для распределения электроэнергии. | Продукты DEKraft LV | DEKLV | IBO | Изоляторы шинные опорные серии ИО-101 | DEA | Dekraft. Аксессуары для корпусов | PVB | Энергетика Базовая | EC002357 | Опорный изолятор / изолирующая втулка | 7 | Китай | https://static-pcsp.systeme.ru/image/Y6gueEGH.jpeg | https://static-pcsp.systeme.ru/image/Y6gueEGH.jpeg | 1 | нет | [9 empty] | https://api.systeme.ru/product/media/download/987961 | аксессуары Корпуса электрощитов Корпуса щитов распределительные ЩРН ЩРВ Корпуса Корпуса модульные ЩРН-П ЩРВ-П ЩРВ-М Соединители электрические Шинные держатели Изоляторы шинные ИО-101 Шины DIN-рейка Кабельные вводы | [8 empty] | 275 | штука | 0 | 10 | BB1 PCE CAR P12 | 2 1 3 4 | 10 1 90 2160 | шт. шт. шт. шт. | 4630004300156 14630004300153 | 10.6 5.3 28.5 120 | 25.9 5.3 40.1 80 | 9 7.3 30.5 105 | см. см. см. см. | 2.124 0.205 19.698 487 | кг. кг. кг. кг. | 36 мм | 76 мм | 10 | 1250 А | [49 empty] | Срок гарантии на данное оборудование составляет 3 года с момента отгрузки со склада Систэм Электрик, с подтверждением соответствующим документом | Подлежит замене
32400DEK | Зажим наборный 35А 4мм2 ЗН-101 серый | Dekraft |  |  |  | 8536901000 | Соединители и контактные элементы для проводов и кабелей на напряжение не более 1000 в | Зажим наборный серии ЗН-101 Dekraft ; номинальный ток - 35 А; сечение проводов от 1 до 4 кв.мм; цвет – серый; материал корпуса - полиамид; материал клемм и винтов – латунь; монтаж - защелкиванием на DIN-рейку; количество в упаковке – 50 шт. Клемма выполнена таким образом, что обеспечивает двойной обжим проводника. Это обеспечивается в том числе и за счет насечек на клеммах. Флажок под зажимом предотвращает случайную установку проводника ниже зажима. | Продукты DEKraft LV | DEKLV | TER | Зажимы наборные серии ЗН-101 | DEA | Dekraft. Аксессуары для корпусов | PVB | Энергетика Базовая | EC000897 | Зажим клеммный проходной | 7 | Китай | https://static-pcsp.systeme.ru/image/pGAkqoHA.jpeg | https://static-pcsp.systeme.ru/image/pGAkqoHA.jpeg | 1 | нет | [9 empty] | https://api.systeme.ru/product/media/download/987961 | аксессуары Корпуса электрощитов Корпуса щитов распределительные ЩРН ЩРВ Корпуса Корпуса модульные ЩРН-П ЩРВ-П ЩРВ-М Соединители электрические Шинные держатели Изоляторы шинные ИО-101 Шины DIN-рейка Кабельные вводы |  |  | https://api.systeme.ru/certificates/default/download/2747 https://api.systeme.ru/certificates/default/download/1901 https://api.systeme.ru/certificates/default/download/210 | С-ТР ТС-НВО С-ТР ТС-НВО С-ТР ТС-НВО | ЕАЭС RU С-CN.МЕ77.В.01219_22 ЕАЭС RU С-FR.МЕ77.В.00759_20 ТС RU С-FR.МЕ77.В.02014 |  |  |  | 41.5 | штука | 0 | 50 | BB1 PCE CAR P12 | 2 1 3 4 | 50 1 1500 30000 | шт. шт. шт. шт. | 4630004307704 14630004307701 | 8.2 4.1 24.2 80 | 21.6 0.7 48.3 120 | 6 4.7 29.1 101 | см. см. см. см. | 0.561 0.01 17.419 358 | кг. кг. кг. кг. |  | 46 мм |  |  | DIN-рейка (с Ω-профилем) 35 мм (EV005503) | Серый (EV000270) | Да | Нет (без) (EV000494) | 400 В | Нет | 1 | 6.5 мм | Да | Болтовое соединение (EV008864) | Болтовое соединение (EV008864) | Нет (без) (EV000494) | 1 | Горизонтальн. и вертикальн. (EV000130) | 4...4 мм² | 4...4 мм² | 4...4 мм² | 4...4 мм² | Термопласт (EV000403) | Да | Сверху (EV000644) | 35 А | [27 empty] | Срок гарантии на данное оборудование составляет 3 года с момента отгрузки со склада Систэм Электрик, с подтверждением соответствующим документом | Подлежит замене
32401DEK | Зажим наборный 35А 4мм2 ЗН-101 синий | Dekraft |  |  |  | 8536901000 | Соединители и контактные элементы для проводов и кабелей на напряжение не более 1000 в | Зажим наборный серии ЗН-101 Dekraft ; номинальный ток - 35 А; сечение проводов от 1 до 4 кв.мм; цвет – синий; материал корпуса - полиамид; материал клемм и винтов – латунь; монтаж - защелкиванием на DIN-рейку; количество в упаковке – 50 шт. Клемма выполнена таким образом, что обеспечивает двойной обжим проводника. Это обеспечивается в том числе и за счет насечек на клеммах. Зажимы наборные синего цвета применяются для присоединения нулевого рабочего проводника. | Продукты DEKraft LV | DEKLV | TER | Зажимы наборные серии ЗН-101 | DEA | Dekraft. Аксессуары для корпусов | PVB | Энергетика Базовая | EC000897 | Зажим клеммный проходной | 7 | Китай | https://static-pcsp.systeme.ru/image/9e6IMaGr.jpeg | https://static-pcsp.systeme.ru/image/9e6IMaGr.jpeg | 1 | нет | [9 empty] | https://api.systeme.ru/product/media/download/987961 | аксессуары Корпуса электрощитов Корпуса щитов распределительные ЩРН ЩРВ Корпуса Корпуса модульные ЩРН-П ЩРВ-П ЩРВ-М Соединители электрические Шинные держатели Изоляторы шинные ИО-101 Шины DIN-рейка Кабельные вводы |  |  | https://api.systeme.ru/certificates/default/download/2747 https://api.systeme.ru/certificates/default/download/1901 https://api.systeme.ru/certificates/default/download/210 | С-ТР ТС-НВО С-ТР ТС-НВО С-ТР ТС-НВО | ЕАЭС RU С-CN.МЕ77.В.01219_22 ЕАЭС RU С-FR.МЕ77.В.00759_20 ТС RU С-FR.МЕ77.В.02014 |  |  |  | 41.5 | штука | 0 | 50 | BB1 PCE CAR P12 | 2 1 3 4 | 50 1 1500 30000 | шт. шт. шт. шт. | 4630004307711 14630004307718 | 8.2 4 23.8 120 | 21.6 0.5 48.5 80 | 6 4.5 29.9 100 | см. см. см. см. | 0.56 0.01 17.453 364 | кг. кг. кг. кг. |  | 46 мм |  |  | DIN-рейка (с Ω-профилем) 35 мм (EV005503) | Синий (EV000080) | Да | Нет (без) (EV000494) | 400 В | Нет | 1 | 6.5 мм | Да | Болтовое соединение (EV008864) | Болтовое соединение (EV008864) | Нет (без) (EV000494) | 1 | Горизонтальн. и вертикальн. (EV000130) | 4...4 мм² | 4...4 мм² | 4...4 мм² | 4...4 мм² | Термопласт (EV000403) | Да | Сверху (EV000644) | 35 А | [27 empty] | Срок гарантии на данное оборудование составляет 3 года с момента отгрузки со склада Систэм Электрик, с подтверждением соответствующим документом | Подлежит замене
32402DEK | Зажим наборный 50А 6мм2 ЗН-101 серый | Dekraft |  |  |  | 8536901000 | Соединители и контактные элементы для проводов и кабелей на напряжение не более 1000 в | Зажим наборный серии ЗН-101 Dekraft ; номинальный ток - 50 А; сечение проводов от 1 до 6 кв.мм; цвет and ndash; серый; материал корпуса - полиамид; материал клемм и винтов and ndash; латунь; монтаж - защелкиванием на DIN-рейку; количество в упаковке and ndash; 50 шт. Клемма выполнена таким образом, что обеспечивает двойной обжим проводника. Это обеспечивается в том числе и за счет насечек на клеммах. Зажимы наборные синего цвета применяются для присоединения нулевого рабочего проводника. | Продукты DEKraft LV | DEKLV | TER | Зажимы наборные серии ЗН-101 | DEA | Dekraft. Аксессуары для корпусов | PVB | Энергетика Базовая | EC000897 | Зажим клеммный проходной | 7 | Китай | https://static-pcsp.systeme.ru/image/DVeea8Ci.jpeg | https://static-pcsp.systeme.ru/image/DVeea8Ci.jpeg | 1 | нет | [9 empty] | https://api.systeme.ru/product/media/download/987961 | аксессуары Корпуса электрощитов Корпуса щитов распределительные ЩРН ЩРВ Корпуса Корпуса модульные ЩРН-П ЩРВ-П ЩРВ-М Соединители электрические Шинные держатели Изоляторы шинные ИО-101 Шины DIN-рейка Кабельные вводы |  |  | https://api.systeme.ru/certificates/default/download/2747 https://api.systeme.ru/certificates/default/download/1901 https://api.systeme.ru/certificates/default/download/210 | С-ТР ТС-НВО С-ТР ТС-НВО С-ТР ТС-НВО | ЕАЭС RU С-CN.МЕ77.В.01219_22 ЕАЭС RU С-FR.МЕ77.В.00759_20 ТС RU С-FR.МЕ77.В.02014 |  |  |  | 47.2 | штука | 0 | 50 | BB1 PCE CAR P12 | 2 1 3 4 | 50 1 1100 22000 | шт. шт. шт. шт. | 4630004307728 14630004307725 | 9.8 4 24 120 | 21.3 0.8 47.4 80 | 6.1 4.5 28.9 111.8 | см. см. см. см. | 0.688 0.013 15.712 329 | кг. кг. кг. кг. |  | 46 мм |  |  | DIN-рейка (с Ω-профилем) 35 мм (EV005503) | Серый (EV000270) | Да | Нет (без) (EV000494) | 400 В | Нет | 1 | 8 мм | Да | Болтовое соединение (EV008864) | Болтовое соединение (EV008864) | Нет (без) (EV000494) | 1 | Горизонтальн. и вертикальн. (EV000130) | 6...6 мм² | 6...6 мм² | 6...6 мм² | 6...6 мм² | Термопласт (EV000403) | Да | Сверху (EV000644) | 50 А | [27 empty] | Срок гарантии на данное оборудование составляет 3 года с момента отгрузки со склада Систэм Электрик, с подтверждением соответствующим документом | Подлежит замене
32403DEK | Зажим наборный 50А 6мм2 ЗН-101 синий | Dekraft |  |  |  | 8536901000 | Соединители и контактные элементы для проводов и кабелей на напряжение не более 1000 в | Зажим наборный серии ЗН-101 Dekraft ; номинальный ток - 50 А; сечение проводов от 1 до 6 кв.мм; цвет and ndash; синий; материал корпуса - полиамид; материал клемм и винтов and ndash; латунь; монтаж - защелкиванием на DIN-рейку; количество в упаковке and ndash; 50 шт. Клемма выполнена таким образом, что обеспечивает двойной обжим проводника. Это обеспечивается в том числе и за счет насечек на клеммах. Зажимы наборные синего цвета применяются для присоединения нулевого рабочего проводника. | Продукты DEKraft LV | DEKLV | TER | Зажимы наборные серии ЗН-101 | DEA | Dekraft. Аксессуары для корпусов | PVB | Энергетика Базовая | EC000897 | Зажим клеммный проходной | 7 | Китай | https://static-pcsp.systeme.ru/image/S0XFmPJH.jpeg | https://static-pcsp.systeme.ru/image/S0XFmPJH.jpeg | 1 | нет | [9 empty] | https://api.systeme.ru/product/media/download/987961 | аксессуары Корпуса электрощитов Корпуса щитов распределительные ЩРН ЩРВ Корпуса Корпуса модульные ЩРН-П ЩРВ-П ЩРВ-М Соединители электрические Шинные держатели Изоляторы шинные ИО-101 Шины DIN-рейка Кабельные вводы |  |  | https://api.systeme.ru/certificates/default/download/2747 https://api.systeme.ru/certificates/default/download/1901 https://api.systeme.ru/certificates/default/download/210 | С-ТР ТС-НВО С-ТР ТС-НВО С-ТР ТС-НВО | ЕАЭС RU С-CN.МЕ77.В.01219_22 ЕАЭС RU С-FR.МЕ77.В.00759_20 ТС RU С-FR.МЕ77.В.02014 |  |  |  | 47.2 | штука | 0 | 50 | BB1 PCE CAR P12 | 2 1 3 4 | 50 1 1100 22000 | шт. шт. шт. шт. | 4630004307735 14630004307732 | 9.9 0.8 23.9 120 | 21.4 4 47.5 80 | 6.2 4.6 29.1 110.8 | см. см. см. см. | 0.684 0.014 15.661 328 | кг. кг. кг. кг. |  | 46 мм |  |  | DIN-рейка (с Ω-профилем) 35 мм (EV005503) | Синий (EV000080) | Да | Нет (без) (EV000494) | 400 В | Нет | 1 | 8 мм | Да | Болтовое соединение (EV008864) | Болтовое соединение (EV008864) | Нет (без) (EV000494) | 1 | Горизонтальн. и вертикальн. (EV000130) | 6...6 мм² | 6...6 мм² | 6...6 мм² | 6...6 мм² | Термопласт (EV000403) | Да | Сверху (EV000644) | 50 А | [27 empty] | Срок гарантии на данное оборудование составляет 3 года с момента отгрузки со склада Систэм Электрик, с подтверждением соответствующим документом | Подлежит замене
32404DEK | Зажим наборный 70А 10мм2 ЗН-101 серый | Dekraft |  |  |  | 8536901000 | Соединители и контактные элементы для проводов и кабелей на напряжение не более 1000 в | Зажим наборный серии ЗН-101 Dekraft ; номинальный ток - 70 А; сечение проводов от 1 до 10 кв.мм; цвет and ndash; серый; материал корпуса - полиамид; материал клемм и винтов and ndash; латунь; монтаж - защелкиванием на DIN-рейку; количество в упаковке and ndash; 50 шт. Клемма выполнена таким образом, что обеспечивает двойной обжим проводника. Это обеспечивается в том числе и за счет насечек на клеммах. Зажимы наборные синего цвета применяются для присоединения нулевого рабочего проводника. | Продукты DEKraft LV | DEKLV | TER | Зажимы наборные серии ЗН-101 | DEA | Dekraft. Аксессуары для корпусов | PVB | Энергетика Базовая | EC000897 | Зажим клеммный проходной | 7 | Китай | https://static-pcsp.systeme.ru/image/U6UqIepB.jpeg | https://static-pcsp.systeme.ru/image/U6UqIepB.jpeg | 1 | нет | [9 empty] | https://api.systeme.ru/product/media/download/987961 | аксессуары Корпуса электрощитов Корпуса щитов распределительные ЩРН ЩРВ Корпуса Корпуса модульные ЩРН-П ЩРВ-П ЩРВ-М Соединители электрические Шинные держатели Изоляторы шинные ИО-101 Шины DIN-рейка Кабельные вводы |  |  | https://api.systeme.ru/certificates/default/download/2747 https://api.systeme.ru/certificates/default/download/1901 https://api.systeme.ru/certificates/default/download/210 | С-ТР ТС-НВО С-ТР ТС-НВО С-ТР ТС-НВО | ЕАЭС RU С-CN.МЕ77.В.01219_22 ЕАЭС RU С-FR.МЕ77.В.00759_20 ТС RU С-FR.МЕ77.В.02014 |  |  |  | 62.7 | штука | 0 | 50 | BB1 PCE CAR P12 | 2 1 3 4 | 50 1 1000 21000 | шт. шт. шт. шт. | 4630004307742 14630004307749 | 11.5 1 24.3 120 | 21.9 4 47.8 80 | 6 4.6 29.1 105 | см. см. см. см. | 0.935 0.017 19.286 420 | кг. кг. кг. кг. |  | 46 мм |  |  | DIN-рейка (с Ω-профилем) 35 мм (EV005503) | Серый (EV000270) | Да | Нет (без) (EV000494) | 400 В | Нет | 1 | 10.5 мм | Да | Болтовое соединение (EV008864) | Болтовое соединение (EV008864) | Нет (без) (EV000494) | 1 | Горизонтальн. и вертикальн. (EV000130) | 10...10 мм² | 10...10 мм² | 10...10 мм² | 10...10 мм² | Термопласт (EV000403) | Да | Сверху (EV000644) | 70 А | [27 empty] | Срок гарантии на данное оборудование составляет 3 года с момента отгрузки со склада Систэм Электрик, с подтверждением соответствующим документом | Подлежит замене
32405DEK | Зажим наборный 70А 10мм2 ЗН-101 синий | Dekraft |  |  |  | 8536901000 | Соединители и контактные элементы для проводов и кабелей на напряжение не более 1000 в | Зажим наборный серии ЗН-101 Dekraft ; номинальный ток - 70 А; сечение проводов от 1 до 10 кв.мм; цвет and ndash; синий; материал корпуса - полиамид; материал клемм и винтов and ndash; латунь; монтаж - защелкиванием на DIN-рейку; количество в упаковке and ndash; 50 шт. Клемма выполнена таким образом, что обеспечивает двойной обжим проводника. Это обеспечивается в том числе и за счет насечек на клеммах. Зажимы наборные синего цвета применяются для присоединения нулевого рабочего проводника. | Продукты DEKraft LV | DEKLV | TER | Зажимы наборные серии ЗН-101 | DEA | Dekraft. Аксессуары для корпусов | PVB | Энергетика Базовая | EC000897 | Зажим клеммный проходной | 7 | Китай | https://static-pcsp.systeme.ru/image/DtuGKTmy.jpeg | https://static-pcsp.systeme.ru/image/DtuGKTmy.jpeg | 1 | нет | [9 empty] | https://api.systeme.ru/product/media/download/987961 | аксессуары Корпуса электрощитов Корпуса щитов распределительные ЩРН ЩРВ Корпуса Корпуса модульные ЩРН-П ЩРВ-П ЩРВ-М Соединители электрические Шинные держатели Изоляторы шинные ИО-101 Шины DIN-рейка Кабельные вводы |  |  | https://api.systeme.ru/certificates/default/download/2747 https://api.systeme.ru/certificates/default/download/1901 https://api.systeme.ru/certificates/default/download/210 | С-ТР ТС-НВО С-ТР ТС-НВО С-ТР ТС-НВО | ЕАЭС RU С-CN.МЕ77.В.01219_22 ЕАЭС RU С-FR.МЕ77.В.00759_20 ТС RU С-FR.МЕ77.В.02014 |  |  |  | 62.7 | штука | 0 | 50 | BB1 PCE CAR P12 | 2 1 3 4 | 50 1 1000 20000 | шт. шт. шт. шт. | 4630004307759 14630004307756 | 11.6 1 24.3 120 | 21.9 4 47.5 80 | 6.1 4.6 29.2 110 | см. см. см. см. | 0.93 0.017 19.175 398 | кг. кг. кг. кг. |  | 46 мм |  |  | DIN-рейка (с Ω-профилем) 35 мм (EV005503) | Синий (EV000080) | Да | Нет (без) (EV000494) | 400 В | Нет | 1 | 10.5 мм | Да | Болтовое соединение (EV008864) | Болтовое соединение (EV008864) | Нет (без) (EV000494) | 1 | Горизонтальн. и вертикальн. (EV000130) | 10...10 мм² | 10...10 мм² | 10...10 мм² | 10...10 мм² | Термопласт (EV000403) | Да | Сверху (EV000644) | 70 А | [27 empty] | Срок гарантии на данное оборудование составляет 3 года с момента отгрузки со склада Систэм Электрик, с подтверждением соответствующим документом | Подлежит замене
32406DEK | Зажим наборный 100А 16мм2 ЗН-101 серый | Dekraft |  |  |  | 8536901000 | Соединители и контактные элементы для проводов и кабелей на напряжение не более 1000 в | Зажим наборный серии ЗН-101 Dekraft ; номинальный ток - 100 А; сечение проводов от 1 до 16 кв.мм; цвет and ndash; серый; материал корпуса - полиамид; материал клемм и винтов and ndash; латунь; монтаж - защелкиванием на DIN-рейку; количество в упаковке and ndash; 50 шт. Клемма выполнена таким образом, что обеспечивает двойной обжим проводника. Это обеспечивается в том числе и за счет насечек на клеммах. Зажимы наборные синего цвета применяются для присоединения нулевого рабочего проводника. | Продукты DEKraft LV | DEKLV | TER | Зажимы наборные серии ЗН-101 | DEA | Dekraft. Аксессуары для корпусов | PVB | Энергетика Базовая | EC000897 | Зажим клеммный проходной | 7 | Китай | https://static-pcsp.systeme.ru/image/ygFP0joC.jpeg | https://static-pcsp.systeme.ru/image/ygFP0joC.jpeg | 1 | нет | [9 empty] | https://api.systeme.ru/product/media/download/987961 | аксессуары Корпуса электрощитов Корпуса щитов распределительные ЩРН ЩРВ Корпуса Корпуса модульные ЩРН-П ЩРВ-П ЩРВ-М Соединители электрические Шинные держатели Изоляторы шинные ИО-101 Шины DIN-рейка Кабельные вводы |  |  | https://api.systeme.ru/certificates/default/download/2747 https://api.systeme.ru/certificates/default/download/1901 https://api.systeme.ru/certificates/default/download/210 | С-ТР ТС-НВО С-ТР ТС-НВО С-ТР ТС-НВО | ЕАЭС RU С-CN.МЕ77.В.01219_22 ЕАЭС RU С-FR.МЕ77.В.00759_20 ТС RU С-FR.МЕ77.В.02014 |  |  |  | 99.05 | штука | 0 | 40 | BB1 PCE CAR P12 | 2 1 3 4 | 40 1 640 12800 | шт. шт. шт. шт. | 4630004307766 14630004307763 | 11.6 1.2 24.2 120 | 26.6 5.2 48.1 80 | 6.5 5.3 28.8 110.8 | см. см. см. см. | 1.13 0.026 18.636 387 | кг. кг. кг. кг. |  | 51.8 мм |  |  | DIN-рейка (с Ω-профилем) 35 мм (EV005503) | Серый (EV000270) | Да | Нет (без) (EV000494) | 400 В | Нет | 1 | 12 мм | Да | Болтовое соединение (EV008864) | Болтовое соединение (EV008864) | Нет (без) (EV000494) | 1 | Горизонтальн. и вертикальн. (EV000130) | 16...16 мм² | 16...16 мм² | 16...16 мм² | 16...16 мм² | Термопласт (EV000403) | Да | Сверху (EV000644) | 100 А | [27 empty] | Срок гарантии на данное оборудование составляет 3 года с момента отгрузки со склада Систэм Электрик, с подтверждением соответствующим документом | Подлежит замене
32407DEK | Зажим наборный 100А 16мм2 ЗН-101 синий | Dekraft |  |  |  | 8536901000 | Соединители и контактные элементы для проводов и кабелей на напряжение не более 1000 в | Зажим наборный серии ЗН-101 Dekraft ; номинальный ток - 100 А; сечение проводов от 1 до 16 кв.мм; цвет and ndash; синий; материал корпуса - полиамид; материал клемм и винтов and ndash; латунь; монтаж - защелкиванием на DIN-рейку; количество в упаковке and ndash; 50 шт. Клемма выполнена таким образом, что обеспечивает двойной обжим проводника. Это обеспечивается в том числе и за счет насечек на клеммах. Зажимы наборные синего цвета применяются для присоединения нулевого рабочего проводника. | Продукты DEKraft LV | DEKLV | TER | Зажимы наборные серии ЗН-101 | DEA | Dekraft. Аксессуары для корпусов | PVB | Энергетика Базовая | EC000897 | Зажим клеммный проходной | 7 | Китай | https://static-pcsp.systeme.ru/image/OlSFQtYW.jpeg | https://static-pcsp.systeme.ru/image/OlSFQtYW.jpeg | 1 | нет | [9 empty] | https://api.systeme.ru/product/media/download/987961 | аксессуары Корпуса электрощитов Корпуса щитов распределительные ЩРН ЩРВ Корпуса Корпуса модульные ЩРН-П ЩРВ-П ЩРВ-М Соединители электрические Шинные держатели Изоляторы шинные ИО-101 Шины DIN-рейка Кабельные вводы |  |  | https://api.systeme.ru/certificates/default/download/2747 https://api.systeme.ru/certificates/default/download/1901 https://api.systeme.ru/certificates/default/download/210 | С-ТР ТС-НВО С-ТР ТС-НВО С-ТР ТС-НВО | ЕАЭС RU С-CN.МЕ77.В.01219_22 ЕАЭС RU С-FR.МЕ77.В.00759_20 ТС RU С-FR.МЕ77.В.02014 |  |  |  | 99.05 | штука | 0 | 40 | BB1 PCE CAR P12 | 2 1 3 4 | 40 1 640 12800 | шт. шт. шт. шт. | 4630004307773 14630004307770 | 5.4 1.2 28 120 | 26 4.95 23 80 | 11.1 5.18 46 110.8 | см. см. см. см. | 1.11 0.027 17.71 380 | кг. кг. кг. кг. |  | 51.8 мм |  |  | DIN-рейка (с Ω-профилем) 35 мм (EV005503) | Синий (EV000080) | Да | Нет (без) (EV000494) | 400 В | Нет | 1 | 12 мм | Да | Болтовое соединение (EV008864) | Болтовое соединение (EV008864) | Нет (без) (EV000494) | 1 | Горизонтальн. и вертикальн. (EV000130) | 16...16 мм² | 16...16 мм² | 16...16 мм² | 16...16 мм² | Термопласт (EV000403) | Да | Сверху (EV000644) | 100 А | [27 empty] | Срок гарантии на данное оборудование составляет 3 года с момента отгрузки со склада Систэм Электрик, с подтверждением соответствующим документом | Подлежит замене
32408DEK | Зажим наборный 125А 35мм2 ЗН-101 серый | Dekraft |  |  |  | 8536901000 | Соединители и контактные элементы для проводов и кабелей на напряжение не более 1000 в | Зажим наборный серии ЗН-101 Dekraft ; номинальный ток - 125 А; сечение проводов от 3 до 35 кв.мм; цвет – серый; материал корпуса - полиамид; материал клемм и винтов – латунь; монтаж - защелкиванием на DIN-рейку; количество в упаковке – 20 шт. Клемма выполнена таким образом, что обеспечивает двойной обжим проводника. Это обеспечивается в том числе и за счет насечек на клеммах. Флажок под зажимом предотвращает случайную установку проводника ниже зажима. | Продукты DEKraft LV | DEKLV | TER | Зажимы наборные серии ЗН-101 | DEA | Dekraft. Аксессуары для корпусов | PVB | Энергетика Базовая | EC000897 | Зажим клеммный проходной | 7 | Китай | https://static-pcsp.systeme.ru/image/QvezMJYg.jpeg | https://static-pcsp.systeme.ru/image/QvezMJYg.jpeg | 1 | нет | [9 empty] | https://api.systeme.ru/product/media/download/987961 | аксессуары Корпуса электрощитов Корпуса щитов распределительные ЩРН ЩРВ Корпуса Корпуса модульные ЩРН-П ЩРВ-П ЩРВ-М Соединители электрические Шинные держатели Изоляторы шинные ИО-101 Шины DIN-рейка Кабельные вводы |  |  | https://api.systeme.ru/certificates/default/download/2747 https://api.systeme.ru/certificates/default/download/1901 https://api.systeme.ru/certificates/default/download/210 | С-ТР ТС-НВО С-ТР ТС-НВО С-ТР ТС-НВО | ЕАЭС RU С-CN.МЕ77.В.01219_22 ЕАЭС RU С-FR.МЕ77.В.00759_20 ТС RU С-FR.МЕ77.В.02014 |  |  |  | 186 | штука | 0 | 20 | BB1 PCE CAR P12 | 2 1 3 4 | 20 1 280 5600 | шт. шт. шт. шт. | 4630004307780 14630004307787 | 13.1 1.8 24.6 120 | 19.2 5.8 47 80 | 7.8 6.3 28.8 110.8 | см. см. см. см. | 1.276 0.062 18.439 383 | кг. кг. кг. кг. |  | 62 мм |  |  | DIN-рейка (с Ω-профилем) 35 мм (EV005503) | Серый (EV000270) | Да | Нет (без) (EV000494) | 400 В | Нет | 1 | 18 мм | Да | Болтовое соединение (EV008864) | Болтовое соединение (EV008864) | Нет (без) (EV000494) | 1 | Горизонтальн. и вертикальн. (EV000130) | 35...35 мм² | 35...35 мм² | 35...35 мм² | 35...35 мм² | Термопласт (EV000403) | Да | Сверху (EV000644) | 125 А | [27 empty] | Срок гарантии на данное оборудование составляет 3 года с момента отгрузки со склада Систэм Электрик, с подтверждением соответствующим документом | Подлежит замене
32409DEK | Зажим наборный 125А 35мм2 ЗН-101 синий | Dekraft |  |  |  | 8536901000 | Соединители и контактные элементы для проводов и кабелей на напряжение не более 1000 в | Зажим наборный серии ЗН-101 Dekraft ; номинальный ток - 125 А; сечение проводов от 3 до 35 кв.мм; цвет – синий; материал корпуса - полиамид; материал клемм и винтов – латунь; монтаж - защелкиванием на DIN-рейку; количество в упаковке – 20 шт. Клемма выполнена таким образом, что обеспечивает двойной обжим проводника. Это обеспечивается в том числе и за счет насечек на клеммах. Зажимы наборные синего цвета применяются для присоединения нулевого рабочего проводника. | Продукты DEKraft LV | DEKLV | TER | Зажимы наборные серии ЗН-101 | DEA | Dekraft. Аксессуары для корпусов | PVB | Энергетика Базовая | EC000897 | Зажим клеммный проходной | 7 | Китай | https://static-pcsp.systeme.ru/image/lQJybgbx.jpeg | https://static-pcsp.systeme.ru/image/lQJybgbx.jpeg | 1 | нет | [9 empty] | https://api.systeme.ru/product/media/download/987961 | аксессуары Корпуса электрощитов Корпуса щитов распределительные ЩРН ЩРВ Корпуса Корпуса модульные ЩРН-П ЩРВ-П ЩРВ-М Соединители электрические Шинные держатели Изоляторы шинные ИО-101 Шины DIN-рейка Кабельные вводы |  |  | https://api.systeme.ru/certificates/default/download/2747 https://api.systeme.ru/certificates/default/download/1901 https://api.systeme.ru/certificates/default/download/210 | С-ТР ТС-НВО С-ТР ТС-НВО С-ТР ТС-НВО | ЕАЭС RU С-CN.МЕ77.В.01219_22 ЕАЭС RU С-FR.МЕ77.В.00759_20 ТС RU С-FR.МЕ77.В.02014 |  |  |  | 186 | штука | 0 | 20 | BB1 PCE CAR | 2 1 3 | 20 1 280 | шт. шт. шт. | 4630004307797 14630004307794 | 7.1 1.8 28 | 18.3 5.8 23 | 12.5 6.2 46 | см. см. см. | 1.285 0.059 17.04 | кг. кг. кг. |  | 62 мм |  |  | DIN-рейка (с Ω-профилем) 35 мм (EV005503) | Синий (EV000080) | Да | Нет (без) (EV000494) | 400 В | Нет | 1 | 18 мм | Да | Болтовое соединение (EV008864) | Болтовое соединение (EV008864) | Нет (без) (EV000494) | 1 | Горизонтальн. и вертикальн. (EV000130) | 35...35 мм² | 35...35 мм² | 35...35 мм² | 35...35 мм² | Термопласт (EV000403) | Да | Сверху (EV000644) | 125 А | [27 empty] | Срок гарантии на данное оборудование составляет 3 года с момента отгрузки со склада Систэм Электрик, с подтверждением соответствующим документом | Подлежит замене
32410DEK | Зажим наборный 250А 70мм2 ЗН-101 серый | Dekraft |  |  |  | 8536901000 | Соединители и контактные элементы для проводов и кабелей на напряжение не более 1000 в | Зажим наборный серии ЗН-101 Dekraft ; номинальный ток - 250 А; сечение проводов от 16 до 70 кв.мм; цвет – серый; материал корпуса - полиамид; материал клемм и винтов – латунь; монтаж - защелкиванием на DIN-рейку; количество в упаковке – 9 шт. Клемма выполнена таким образом, что обеспечивает двойной обжим проводника. Это обеспечивается в том числе и за счет насечек на клеммах. Флажок под зажимом предотвращает случайную установку проводника ниже зажима. | Продукты DEKraft LV | DEKLV | TER | Зажимы наборные серии ЗН-101 | DEA | Dekraft. Аксессуары для корпусов | PVB | Энергетика Базовая | EC000897 | Зажим клеммный проходной | 7 | Китай | https://static-pcsp.systeme.ru/image/zY2BN1tP.jpeg | https://static-pcsp.systeme.ru/image/zY2BN1tP.jpeg | 1 | нет | [9 empty] | https://api.systeme.ru/product/media/download/987961 | аксессуары Корпуса электрощитов Корпуса щитов распределительные ЩРН ЩРВ Корпуса Корпуса модульные ЩРН-П ЩРВ-П ЩРВ-М Соединители электрические Шинные держатели Изоляторы шинные ИО-101 Шины DIN-рейка Кабельные вводы |  |  | https://api.systeme.ru/certificates/default/download/2747 https://api.systeme.ru/certificates/default/download/1901 https://api.systeme.ru/certificates/default/download/210 | С-ТР ТС-НВО С-ТР ТС-НВО С-ТР ТС-НВО | ЕАЭС RU С-CN.МЕ77.В.01219_22 ЕАЭС RU С-FR.МЕ77.В.00759_20 ТС RU С-FR.МЕ77.В.02014 |  |  |  | 678 | штука | 0 | 9 | BB1 PCE CAR P12 | 2 1 3 4 | 9 1 135 2700 | шт. шт. шт. шт. | 4630004307803 14630004307800 | 8.1 2.2 28 120 | 20.5 6.6 23 80 | 8.6 7.9 46 110.8 | см. см. см. см. | 1.385 0.154 21.38 450 | кг. кг. кг. кг. |  | 79 мм |  |  | DIN-рейка (с Ω-профилем) 35 мм (EV005503) | Серый (EV000270) | Да | Нет (без) (EV000494) | 400 В | Нет | 1 | 22 мм | Да | Болтовое соединение (EV008864) | Болтовое соединение (EV008864) | Нет (без) (EV000494) | 1 | Горизонтальн. и вертикальн. (EV000130) | 70...70 мм² | 70...70 мм² | 70...70 мм² | 70...70 мм² | Термопласт (EV000403) | Да | Сверху (EV000644) | 250 А | [27 empty] | Срок гарантии на данное оборудование составляет 3 года с момента отгрузки со склада Систэм Электрик, с подтверждением соответствующим документом | Подлежит замене
32411DEK | Зажим наборный 250А 70мм2 ЗН-101 синий | Dekraft |  |  |  | 8536901000 | Соединители и контактные элементы для проводов и кабелей на напряжение не более 1000 в | Зажим наборный серии ЗН-101 Dekraft ; номинальный ток - 250 А; сечение проводов от 16 до 70 кв.мм; цвет and ndash; синий; материал корпуса - полиамид; материал клемм и винтов and ndash; латунь; монтаж - защелкиванием на DIN-рейку; количество в упаковке and ndash; 9 шт. Клемма выполнена таким образом, что обеспечивает двойной обжим проводника. Это обеспечивается в том числе и за счет насечек на клеммах. Флажок под зажимом предотвращает случайную установку проводника ниже зажима. | Продукты DEKraft LV | DEKLV | TER | Зажимы наборные серии ЗН-101 | DEA | Dekraft. Аксессуары для корпусов | PVB | Энергетика Базовая | EC000897 | Зажим клеммный проходной | 7 | Китай | https://static-pcsp.systeme.ru/image/aG9Xc4mH.jpeg | https://static-pcsp.systeme.ru/image/aG9Xc4mH.jpeg | 1 | нет | [9 empty] | https://api.systeme.ru/product/media/download/987961 | аксессуары Корпуса электрощитов Корпуса щитов распределительные ЩРН ЩРВ Корпуса Корпуса модульные ЩРН-П ЩРВ-П ЩРВ-М Соединители электрические Шинные держатели Изоляторы шинные ИО-101 Шины DIN-рейка Кабельные вводы |  |  | https://api.systeme.ru/certificates/default/download/2747 https://api.systeme.ru/certificates/default/download/1901 https://api.systeme.ru/certificates/default/download/210 | С-ТР ТС-НВО С-ТР ТС-НВО С-ТР ТС-НВО | ЕАЭС RU С-CN.МЕ77.В.01219_22 ЕАЭС RU С-FR.МЕ77.В.00759_20 ТС RU С-FR.МЕ77.В.02014 |  |  |  | 678 | штука | 0 | 9 | BB1 PCE CAR | 2 1 3 | 9 1 135 | шт. шт. шт. | 4630004307810 2723073016935 14630004307817 | 8.1 2.2 46 | 20.5 6.6 23 | 8.6 7.9 28 | см. см. см. | 1.385 0.147 21.38 | кг. кг. кг. |  | 79 мм |  |  | DIN-рейка (с Ω-профилем) 35 мм (EV005503) | Синий (EV000080) | Да | Нет (без) (EV000494) | 800 В | Нет | 1 | 22 мм | Да | Болтовое соединение (EV008864) | Болтовое соединение (EV008864) | Нет (без) (EV000494) | 1 | Горизонтальн. и вертикальн. (EV000130) | 70...70 мм² | 70...70 мм² | 70...70 мм² | 70...70 мм² | Термопласт (EV000403) | Да | Сверху (EV000644) | 250 А | [27 empty] | Срок гарантии на данное оборудование составляет 3 года с момента отгрузки со склада Систэм Электрик, с подтверждением соответствующим документом | Подлежит замене
32412DEK | Зажим наборный заземляющий 35A 4мм2 ЗН-101 | Dekraft |  |  |  | 8536901000 | Соединители и контактные элементы для проводов и кабелей на напряжение не более 1000 в | Зажим наборный серии ЗН-101 Dekraft ; номинальный ток - 35 А; сечение проводов от 1 до 4 кв.мм; цвет – желто-зеленый; материал корпуса - полиамид; материал клемм и винтов – латунь; монтаж - защелкиванием на DIN-рейку; количество в упаковке – 40 шт. Клемма выполнена таким образом, что обеспечивает двойной обжим проводника. Это обеспечивается в том числе и за счет насечек на клеммах. Зажимы наборные желто-зеленого цвета применяются для подключения нулевого защитного проводника PE. | Продукты DEKraft LV | DEKLV | TER | Зажимы наборные серии ЗН-101 | DEA | Dekraft. Аксессуары для корпусов | PVB | Энергетика Базовая | EC000901 | Клеммный блок заземляющий | 7 | Китай | https://static-pcsp.systeme.ru/image/iULpS0qU.jpeg | https://static-pcsp.systeme.ru/image/iULpS0qU.jpeg | 1 | нет | [9 empty] | https://api.systeme.ru/product/media/download/987961 | аксессуары Корпуса электрощитов Корпуса щитов распределительные ЩРН ЩРВ Корпуса Корпуса модульные ЩРН-П ЩРВ-П ЩРВ-М Соединители электрические Шинные держатели Изоляторы шинные ИО-101 Шины DIN-рейка Кабельные вводы |  |  | https://api.systeme.ru/certificates/default/download/2747 https://api.systeme.ru/certificates/default/download/1901 https://api.systeme.ru/certificates/default/download/210 | С-ТР ТС-НВО С-ТР ТС-НВО С-ТР ТС-НВО | ЕАЭС RU С-CN.МЕ77.В.01219_22 ЕАЭС RU С-FR.МЕ77.В.00759_20 ТС RU С-FR.МЕ77.В.02014 |  |  |  | 112 | штука | 0 | 40 | BB1 PCE CAR P12 | 2 1 3 4 | 40 1 1200 24000 | шт. шт. шт. шт. | 4630004307827 14630004307824 | 8.3 0.7 24 120 | 21.8 5.8 48.8 80 | 5.8 4.2 29 110.8 | см. см. см. см. | 0.846 0.02 25.969 534 | кг. кг. кг. кг. |  | 46 мм |  |  | DIN-рейка (с Ω-профилем) 35 мм (EV005503) | Желто-зеленый (EV000120) | [5 empty] | 6.5 мм | Да | Болтовое соединение (EV008864) | Болтовое соединение (EV008864) |  | 1 |  | 4...4 мм² | 4...4 мм² | 4...4 мм² | 4...4 мм² | Термопласт (EV000403) |  | Сверху (EV000644) |  | Нет | [26 empty] | Срок гарантии на данное оборудование составляет 3 года с момента отгрузки со склада Систэм Электрик, с подтверждением соответствующим документом | Подлежит замене
32413DEK | Зажим наборный заземляющий 50A 6мм2 ЗН-101 | Dekraft |  |  |  | 8536901000 | Соединители и контактные элементы для проводов и кабелей на напряжение не более 1000 в | Зажим наборный серии ЗН-101 Dekraft ; номинальный ток - 50 А; сечение проводов от 1 до 6 кв.мм; цвет and ndash; желто-зеленый; материал корпуса - полиамид; материал клемм и винтов and ndash; латунь; монтаж - защелкиванием на DIN-рейку; количество в упаковке and ndash; 40 шт. Клемма выполнена таким образом, что обеспечивает двойной обжим проводника. Это обеспечивается в том числе и за счет насечек на клеммах. Зажимы наборные желто-зеленого цвета применяются для подключения нулевого защитного проводника PE. | Продукты DEKraft LV | DEKLV | TER | Зажимы наборные серии ЗН-101 | DEA | Dekraft. Аксессуары для корпусов | PVB | Энергетика Базовая | EC000901 | Клеммный блок заземляющий | 7 | Китай | https://static-pcsp.systeme.ru/image/CNr-w2n8.jpeg | https://static-pcsp.systeme.ru/image/CNr-w2n8.jpeg | 1 | нет | [9 empty] | https://api.systeme.ru/product/media/download/987961 | аксессуары Корпуса электрощитов Корпуса щитов распределительные ЩРН ЩРВ Корпуса Корпуса модульные ЩРН-П ЩРВ-П ЩРВ-М Соединители электрические Шинные держатели Изоляторы шинные ИО-101 Шины DIN-рейка Кабельные вводы |  |  | https://api.systeme.ru/certificates/default/download/2747 https://api.systeme.ru/certificates/default/download/1901 https://api.systeme.ru/certificates/default/download/210 | С-ТР ТС-НВО С-ТР ТС-НВО С-ТР ТС-НВО | ЕАЭС RU С-CN.МЕ77.В.01219_22 ЕАЭС RU С-FR.МЕ77.В.00759_20 ТС RU С-FR.МЕ77.В.02014 |  |  |  | 118.5 | штука | 0 | 40 | BB1 PCE CAR P12 | 2 1 3 4 | 40 1 880 17600 | шт. шт. шт. шт. | 4630004307834 14630004307831 | 9.9 0.8 24.5 120 | 21.7 5.8 47.6 80 | 6.1 4.2 29.3 110.8 | см. см. см. см. | 0.962 0.022 21.744 450 | кг. кг. кг. кг. |  | 46 мм |  |  | DIN-рейка (с Ω-профилем) 35 мм (EV005503) | Желто-зеленый (EV000120) | [5 empty] | 8 мм | Да | Болтовое соединение (EV008864) | Болтовое соединение (EV008864) |  | 1 |  | 6...6 мм² | 6...6 мм² | 6...6 мм² | 6...6 мм² | Термопласт (EV000403) |  | Сверху (EV000644) |  | Да | [26 empty] | Срок гарантии на данное оборудование составляет 3 года с момента отгрузки со склада Систэм Электрик, с подтверждением соответствующим документом | Подлежит замене
32414DEK | Зажим наборный заземляющий 70A 10мм2 ЗН-101 | Dekraft |  |  |  | 8536901000 | Соединители и контактные элементы для проводов и кабелей на напряжение не более 1000 в | Зажим наборный серии ЗН-101 Dekraft ; номинальный ток - 70 А; сечение проводов от 1 до 10 кв.мм; цвет and ndash; желто-зеленый; материал корпуса - полиамид; материал клемм и винтов and ndash; латунь; монтаж - защелкиванием на DIN-рейку; количество в упаковке and ndash; 40 шт. Клемма выполнена таким образом, что обеспечивает двойной обжим проводника. Это обеспечивается в том числе и за счет насечек на клеммах. Зажимы наборные желто-зеленого цвета применяются для подключения нулевого защитного проводника PE. | Продукты DEKraft LV | DEKLV | TER | Зажимы наборные серии ЗН-101 | DEA | Dekraft. Аксессуары для корпусов | PVB | Энергетика Базовая | EC000901 | Клеммный блок заземляющий | 7 | Китай | https://static-pcsp.systeme.ru/image/2FiPfeUn.jpeg | https://static-pcsp.systeme.ru/image/2FiPfeUn.jpeg | 1 | нет | [9 empty] | https://api.systeme.ru/product/media/download/987961 | аксессуары Корпуса электрощитов Корпуса щитов распределительные ЩРН ЩРВ Корпуса Корпуса модульные ЩРН-П ЩРВ-П ЩРВ-М Соединители электрические Шинные держатели Изоляторы шинные ИО-101 Шины DIN-рейка Кабельные вводы |  |  | https://api.systeme.ru/certificates/default/download/2747 https://api.systeme.ru/certificates/default/download/1901 https://api.systeme.ru/certificates/default/download/210 | С-ТР ТС-НВО С-ТР ТС-НВО С-ТР ТС-НВО | ЕАЭС RU С-CN.МЕ77.В.01219_22 ЕАЭС RU С-FR.МЕ77.В.00759_20 ТС RU С-FR.МЕ77.В.02014 |  |  |  | 180.5 | штука | 0 | 40 | BB1 PCE CAR P12 | 2 1 3 4 | 40 1 800 16000 | шт. шт. шт. шт. | 4630004307841 14630004307848 | 11.8 5.6 24.2 120 | 21.9 1 47.5 80 | 6.1 4 28.9 110.8 | см. см. см. см. | 1.197 0.028 24.539 505 | кг. кг. кг. кг. |  | 46 мм |  |  | DIN-рейка (с Ω-профилем) 35 мм (EV005503) | Желто-зеленый (EV000120) | [5 empty] | 10.5 мм | Да | Болтовое соединение (EV008864) | Болтовое соединение (EV008864) |  | 1 |  | 10...10 мм² | 10...10 мм² | 10...10 мм² | 10...10 мм² | Термопласт (EV000403) |  | Сверху (EV000644) |  | Да | [26 empty] | Срок гарантии на данное оборудование составляет 3 года с момента отгрузки со склада Систэм Электрик, с подтверждением соответствующим документом | Подлежит замене
32415DEK | Зажим наборный заземляющий 100A 16мм2 ЗН-101 | Dekraft |  |  |  | 8536901000 | Соединители и контактные элементы для проводов и кабелей на напряжение не более 1000 в | Зажим наборный серии ЗН-101 Dekraft ; номинальный ток - 100 А; сечение проводов от 1 до 16 кв.мм; цвет and ndash; желто-зеленый; материал корпуса - полиамид; материал клемм и винтов and ndash; латунь; монтаж - защелкиванием на DIN-рейку; количество в упаковке and ndash; 40 шт. Клемма выполнена таким образом, что обеспечивает двойной обжим проводника. Это обеспечивается в том числе и за счет насечек на клеммах. Зажимы наборные желто-зеленого цвета применяются для подключения нулевого защитного проводника PE. | Продукты DEKraft LV | DEKLV | TER | Зажимы наборные серии ЗН-101 | DEA | Dekraft. Аксессуары для корпусов | PVB | Энергетика Базовая | EC000901 | Клеммный блок заземляющий | 7 | Китай | https://static-pcsp.systeme.ru/image/uL8Okyuz.jpeg | https://static-pcsp.systeme.ru/image/uL8Okyuz.jpeg | 1 | нет | [9 empty] | https://api.systeme.ru/product/media/download/987961 | аксессуары Корпуса электрощитов Корпуса щитов распределительные ЩРН ЩРВ Корпуса Корпуса модульные ЩРН-П ЩРВ-П ЩРВ-М Соединители электрические Шинные держатели Изоляторы шинные ИО-101 Шины DIN-рейка Кабельные вводы |  |  | https://api.systeme.ru/certificates/default/download/2747 https://api.systeme.ru/certificates/default/download/1901 https://api.systeme.ru/certificates/default/download/210 | С-ТР ТС-НВО С-ТР ТС-НВО С-ТР ТС-НВО | ЕАЭС RU С-CN.МЕ77.В.01219_22 ЕАЭС RU С-FR.МЕ77.В.00759_20 ТС RU С-FR.МЕ77.В.02014 |  |  |  | 212.5 | штука | 0 | 1 | PCE BB1 CAR P12 | 1 2 3 4 | 1 35 560 11760 | шт. шт. шт. шт. | 4630004307858 14630004307855 | 5.6 11.6 24.3 120 | 1.3 26.7 47.5 80 | 4.6 6.5 29.2 105 | см. см. см. см. | 0.036 1.352 22.195 481 | кг. кг. кг. кг. |  | 51.8 мм |  |  | DIN-рейка (с Ω-профилем) 35 мм (EV005503) | Желто-зеленый (EV000120) | [5 empty] | 12 мм | Да | Болтовое соединение (EV008864) | Болтовое соединение (EV008864) |  | 1 |  | 16...16 мм² | 16...16 мм² | 16...16 мм² | 16...16 мм² | Термопласт (EV000403) |  | Сверху (EV000644) |  | Да | [26 empty] | Срок гарантии на данное оборудование составляет 3 года с момента отгрузки со склада Систэм Электрик, с подтверждением соответствующим документом | Подлежит замене
32416DEK | Зажим наборный заземляющий 125A 35мм2 ЗН-101 | Dekraft |  |  |  | 8536901000 | Соединители и контактные элементы для проводов и кабелей на напряжение не более 1000 в | Зажим наборный серии ЗН-101 Dekraft ; номинальный ток - 125 А; сечение проводов от 3 до 35 кв.мм; цвет – желто-зеленый; материал корпуса - полиамид; материал клемм и винтов – латунь; монтаж - защелкиванием на DIN-рейку; количество в упаковке – 20 шт. Клемма выполнена таким образом, что обеспечивает двойной обжим проводника. Это обеспечивается в том числе и за счет насечек на клеммах. Зажимы наборные желто-зеленого цвета применяются для подключения нулевого защитного проводника PE. | Продукты DEKraft LV | DEKLV | TER | Зажимы наборные серии ЗН-101 | DEA | Dekraft. Аксессуары для корпусов | PVB | Энергетика Базовая | EC000901 | Клеммный блок заземляющий | 7 | Китай | https://static-pcsp.systeme.ru/image/FPF05d9m.jpeg | https://static-pcsp.systeme.ru/image/FPF05d9m.jpeg | 1 | нет | [9 empty] | https://api.systeme.ru/product/media/download/987961 | аксессуары Корпуса электрощитов Корпуса щитов распределительные ЩРН ЩРВ Корпуса Корпуса модульные ЩРН-П ЩРВ-П ЩРВ-М Соединители электрические Шинные держатели Изоляторы шинные ИО-101 Шины DIN-рейка Кабельные вводы |  |  | https://api.systeme.ru/certificates/default/download/2747 https://api.systeme.ru/certificates/default/download/1901 https://api.systeme.ru/certificates/default/download/210 | С-ТР ТС-НВО С-ТР ТС-НВО С-ТР ТС-НВО | ЕАЭС RU С-CN.МЕ77.В.01219_22 ЕАЭС RU С-FR.МЕ77.В.00759_20 ТС RU С-FR.МЕ77.В.02014 |  |  |  | 455.5 | штука | 0 | 20 | BB1 PCE CAR PAL | 2 1 3 4 | 20 1 280 5600 | шт. шт. шт. шт. | 4630004307865 14630004307862 | 7.1 1.8 28 5.8 | 8.3 6 23 6 | 12.5 5.8 46 1.8 | см. см. см. см. | 1.725 0.085 22.85 0.079 | кг. кг. кг. кг. |  | 62 мм |  |  | DIN-рейка (с Ω-профилем) 35 мм (EV005503) | Желто-зеленый (EV000120) | [5 empty] | 18 мм | Да | Болтовое соединение (EV008864) | Болтовое соединение (EV008864) |  | 1 |  | 35...35 мм² | 35...35 мм² | 35...35 мм² | 35...35 мм² | Термопласт (EV000403) |  | Сверху (EV000644) |  | Да | [26 empty] | Срок гарантии на данное оборудование составляет 3 года с момента отгрузки со склада Систэм Электрик, с подтверждением соответствующим документом | Подлежит замене
32430DEK | Заглушка для зажимов наборных 35-50А серая ЗП-102 | Dekraft |  |  |  | 3926909709 | Изделия прочие из пластмасс и изделия из прочих материалов товарных позиций 3901 3914:прочие:прочие | Заглушка для зажимов наборных серии ЗП-102 Dekraft; на номинальный ток 35-50 А; цвет – серый; материал – полиамид; количество в упаковке – 100 шт. Заглушки предназначены для установки между наборными зажимами для увеличения изоляционного расстояния и повышения безопасности распределительного щита. | Продукты DEKraft LV | DEKLV | TER | Зажимы наборные серии ЗН-101 | DEA | Dekraft. Аксессуары для корпусов | PVB | Энергетика Базовая | EC000886 | Торцевая и разделительная пластина (изолятор) для клеммного блока | 7 | Китай | https://static-pcsp.systeme.ru/image/fLMKghyb.jpeg | https://static-pcsp.systeme.ru/image/fLMKghyb.jpeg | 1 | нет | [9 empty] | https://api.systeme.ru/product/media/download/987961 | аксессуары Корпуса электрощитов Корпуса щитов распределительные ЩРН ЩРВ Корпуса Корпуса модульные ЩРН-П ЩРВ-П ЩРВ-М Соединители электрические Шинные держатели Изоляторы шинные ИО-101 Шины DIN-рейка Кабельные вводы | [8 empty] | 18.45 | штука | 0 | 100 | BB1 PCE CAR P12 | 2 1 3 4 | 100 1 4000 80000 | шт. шт. шт. шт. | 4630004309296 14630004309293 | 12 0.1 25.3 120 | 18 4.1 47.2 80 | 4 3.8 29.1 110.8 | см. см. см. см. | 0.316 0.003 13.232 279 | кг. кг. кг. кг. | [5 empty] | Серый (EV000270) | [21 empty] | 2 мм | Да | Да | Нет | [22 empty] | Срок гарантии на данное оборудование составляет 3 года с момента отгрузки со склада Систэм Электрик, с подтверждением соответствующим документом | Подлежит замене
32431DEK | Заглушка для зажимов наборных 35-50А синяя ЗП-102 | Dekraft |  |  |  | 3926909709 | Изделия прочие из пластмасс и изделия из прочих материалов товарных позиций 3901 3914:прочие:прочие | Заглушка для зажимов наборных серии ЗН-101 Dekraft; на номинальный ток 35-50 А; цвет and ndash; синий; материал and ndash; полиамид; количество в упаковке and ndash; 100 шт. Заглушки предназначены для установки между наборными зажимами для увеличения изоляционного расстояния и повышения безопасности распределительного щита. | Продукты DEKraft LV | DEKLV | TER | Зажимы наборные серии ЗН-101 | DEA | Dekraft. Аксессуары для корпусов | PVB | Энергетика Базовая | EC000886 | Торцевая и разделительная пластина (изолятор) для клеммного блока | 7 | Китай | https://static-pcsp.systeme.ru/image/n0FO8EuY.jpeg | https://static-pcsp.systeme.ru/image/n0FO8EuY.jpeg | 1 | нет | [9 empty] | https://api.systeme.ru/product/media/download/987961 | аксессуары Корпуса электрощитов Корпуса щитов распределительные ЩРН ЩРВ Корпуса Корпуса модульные ЩРН-П ЩРВ-П ЩРВ-М Соединители электрические Шинные держатели Изоляторы шинные ИО-101 Шины DIN-рейка Кабельные вводы | [8 empty] | 18.45 | штука | 0 | 100 | BB1 PCE CAR P12 | 2 1 3 4 | 100 1 4000 80000 | шт. шт. шт. шт. | 4630004309302 14630004309309 | 23 0.1 46 120 | 19 4.02 23 80 | 4 3.6 28 110 | см. см. см. см. | 0.319 0.003 12.76 240 | кг. кг. кг. кг. | [5 empty] | Синий (EV000080) | [21 empty] | 2 мм | Да | Да | Нет | [22 empty] | Срок гарантии на данное оборудование составляет 3 года с момента отгрузки со склада Систэм Электрик, с подтверждением соответствующим документом | Подлежит замене
32432DEK | Заглушка для зажимов наборных 100А серая ЗП-102 | Dekraft |  |  |  | 3926909709 | Изделия прочие из пластмасс и изделия из прочих материалов товарных позиций 3901 3914:прочие:прочие | Заглушка для зажимов наборных серии ЗП-102 Dekraft; на номинальный ток 100 А; цвет – серый; материал – полиамид; количество в упаковке – 100 шт. Заглушки предназначены для установки между наборными зажимами для увеличения изоляционного расстояния и повышения безопасности распределительного щита. | Продукты DEKraft LV | DEKLV | TER | Зажимы наборные серии ЗН-101 | DEA | Dekraft. Аксессуары для корпусов | PVB | Энергетика Базовая | EC000886 | Торцевая и разделительная пластина (изолятор) для клеммного блока | 7 | Китай | https://static-pcsp.systeme.ru/image/8Q8wDAxf.jpeg | https://static-pcsp.systeme.ru/image/8Q8wDAxf.jpeg | 1 | нет | [9 empty] | https://api.systeme.ru/product/media/download/987961 | аксессуары Корпуса электрощитов Корпуса щитов распределительные ЩРН ЩРВ Корпуса Корпуса модульные ЩРН-П ЩРВ-П ЩРВ-М Соединители электрические Шинные держатели Изоляторы шинные ИО-101 Шины DIN-рейка Кабельные вводы | [8 empty] | 20.8 | штука | 0 | 100 | BB1 PCE CAR P12 | 2 1 3 4 | 100 1 3500 73500 | шт. шт. шт. шт. | 4630004309319 14630004309316 | 4.5 0.1 46 120 | 19 4.95 23 80 | 23 4.1 28 110 | см. см. см. см. | 0.322 0.003 11.24 250 | кг. кг. кг. кг. | [5 empty] | Серый (EV000270) | [21 empty] | 2 мм | Да | Да | Нет | [22 empty] | Срок гарантии на данное оборудование составляет 3 года с момента отгрузки со склада Систэм Электрик, с подтверждением соответствующим документом | Подлежит замене
32433DEK | Заглушка для зажимов наборных 100А синяя ЗП-102 | Dekraft |  |  |  | 3926909709 | Изделия прочие из пластмасс и изделия из прочих материалов товарных позиций 3901 3914:прочие:прочие | Заглушка для зажимов наборных серии ЗП-102 Dekraft; на номинальный ток 100 А; цвет – синий; материал – полиамид; количество в упаковке – 100 шт. Заглушки предназначены для установки между наборными зажимами для увеличения изоляционного расстояния и повышения безопасности распределительного щита. | Продукты DEKraft LV | DEKLV | TER | Зажимы наборные серии ЗН-101 | DEA | Dekraft. Аксессуары для корпусов | PVB | Энергетика Базовая | EC000886 | Торцевая и разделительная пластина (изолятор) для клеммного блока | 7 | Китай | https://static-pcsp.systeme.ru/image/T6zH7TD0.jpeg | https://static-pcsp.systeme.ru/image/T6zH7TD0.jpeg | 1 | нет | [9 empty] | https://api.systeme.ru/product/media/download/987961 | аксессуары Корпуса электрощитов Корпуса щитов распределительные ЩРН ЩРВ Корпуса Корпуса модульные ЩРН-П ЩРВ-П ЩРВ-М Соединители электрические Шинные держатели Изоляторы шинные ИО-101 Шины DIN-рейка Кабельные вводы | [8 empty] | 20.8 | штука | 0 | 100 | BB1 PCE CAR P12 | 2 1 3 4 | 100 1 3500 70000 | шт. шт. шт. шт. | 4630004309326 14630004309323 | 4.5 0.1 28 120 | 19 4.95 23 80 | 23 4.1 46 111 | см. см. см. см. | 0.322 0.003 11.24 239 | кг. кг. кг. кг. | [5 empty] | Синий (EV000080) | [21 empty] | 2 мм | Да | Да | Нет | [22 empty] | Срок гарантии на данное оборудование составляет 3 года с момента отгрузки со склада Систэм Электрик, с подтверждением соответствующим документом | Подлежит замене
32434DEK | Заглушка для зажимов наборных 125А серая ЗП-102 | Dekraft |  |  |  | 3926909709 | Изделия прочие из пластмасс и изделия из прочих материалов товарных позиций 3901 3914:прочие:прочие | Заглушка для зажимов наборных серии ЗП-102 Dekraft; на номинальный ток 125 А; цвет – серый; материал – полиамид; количество в упаковке – 100 шт. Заглушки предназначены для установки между наборными зажимами для увеличения изоляционного расстояния и повышения безопасности распределительного щита. | Продукты DEKraft LV | DEKLV | TER | Зажимы наборные серии ЗН-101 | DEA | Dekraft. Аксессуары для корпусов | PVB | Энергетика Базовая | EC000886 | Торцевая и разделительная пластина (изолятор) для клеммного блока | 7 | Китай | https://static-pcsp.systeme.ru/image/3DmmiZFb.jpeg | https://static-pcsp.systeme.ru/image/3DmmiZFb.jpeg | 1 | нет | [9 empty] | https://api.systeme.ru/product/media/download/987961 | аксессуары Корпуса электрощитов Корпуса щитов распределительные ЩРН ЩРВ Корпуса Корпуса модульные ЩРН-П ЩРВ-П ЩРВ-М Соединители электрические Шинные держатели Изоляторы шинные ИО-101 Шины DIN-рейка Кабельные вводы | [8 empty] | 26.1 | штука | 0 | 100 | BB1 PCE CAR P12 | 2 1 3 4 | 100 1 2000 42000 | шт. шт. шт. шт. | 4630004309333 14630004309330 | 17.5 0.1 24.5 120 | 21.3 5.8 47.1 80 | 4.3 4.7 29.3 105 | см. см. см. см. | 0.473 0.005 10.029 222 | кг. кг. кг. кг. | [5 empty] | Серый (EV000270) | [21 empty] | 2 мм | Да | Да | Нет | [22 empty] | Срок гарантии на данное оборудование составляет 3 года с момента отгрузки со склада Систэм Электрик, с подтверждением соответствующим документом | Подлежит замене
32435DEK | Заглушка для зажимов наборных 125А синяя ЗП-102 | Dekraft |  |  |  | 3926909709 | Изделия прочие из пластмасс и изделия из прочих материалов товарных позиций 3901 3914:прочие:прочие | Заглушка для зажимов наборных серии ЗП-102 Dekraft; на номинальный ток 125 А; цвет – синий; материал – полиамид; количество в упаковке – 100 шт. Заглушки предназначены для установки между наборными зажимами для увеличения изоляционного расстояния и повышения безопасности распределительного щита. | Продукты DEKraft LV | DEKLV | TER | Зажимы наборные серии ЗН-101 | DEA | Dekraft. Аксессуары для корпусов | PVB | Энергетика Базовая | EC000886 | Торцевая и разделительная пластина (изолятор) для клеммного блока | 7 | Китай | https://static-pcsp.systeme.ru/image/TiB6XO3y.jpeg | https://static-pcsp.systeme.ru/image/TiB6XO3y.jpeg | 1 | нет | [9 empty] | https://api.systeme.ru/product/media/download/987961 | аксессуары Корпуса электрощитов Корпуса щитов распределительные ЩРН ЩРВ Корпуса Корпуса модульные ЩРН-П ЩРВ-П ЩРВ-М Соединители электрические Шинные держатели Изоляторы шинные ИО-101 Шины DIN-рейка Кабельные вводы | [8 empty] | 26.1 | штука | 0 | 100 | BB1 PCE CAR | 2 1 3 | 100 1 2000 | шт. шт. шт. | 4630004309340 14630004309347 | 4.5 0.1 28 | 19 5.8 23 | 24.5 4.7 46 | см. см. см. | 0.484 0.005 9.68 | кг. кг. кг. | [5 empty] | Синий (EV000080) | [21 empty] | 2 мм | Да | Да | Нет | [22 empty] | Срок гарантии на данное оборудование составляет 3 года с момента отгрузки со склада Систэм Электрик, с подтверждением соответствующим документом | Подлежит замене
32436DEK | Заглушка для зажимов наборных 250А серая ЗП-102 | Dekraft |  |  |  | 3926909709 | Изделия прочие из пластмасс и изделия из прочих материалов товарных позиций 3901 3914:прочие:прочие | Заглушка для зажимов наборных серии ЗП-102 Dekraft; на номинальный ток 250 А; цвет – серый; материал – полиамид; количество в упаковке – 50 шт. Заглушки предназначены для установки между наборными зажимами для увеличения изоляционного расстояния и повышения безопасности распределительного щита. | Продукты DEKraft LV | DEKLV | TER | Зажимы наборные серии ЗН-101 | DEA | Dekraft. Аксессуары для корпусов | PVB | Энергетика Базовая | EC000886 | Торцевая и разделительная пластина (изолятор) для клеммного блока | 7 | Китай | https://static-pcsp.systeme.ru/image/ZxkJnOeC.jpeg | https://static-pcsp.systeme.ru/image/ZxkJnOeC.jpeg | 1 | нет | [9 empty] | https://api.systeme.ru/product/media/download/987961 | аксессуары Корпуса электрощитов Корпуса щитов распределительные ЩРН ЩРВ Корпуса Корпуса модульные ЩРН-П ЩРВ-П ЩРВ-М Соединители электрические Шинные держатели Изоляторы шинные ИО-101 Шины DIN-рейка Кабельные вводы | [8 empty] | 74.9 | штука | 0 | 50 | BB1 PCE CAR | 2 1 3 | 50 1 600 | шт. шт. шт. | 4630004309357 14630004309354 | 5.5 0.1 28 | 19 6.6 23 | 27 6 46 | см. см. см. | 0.705 0.013 8.45 | кг. кг. кг. | [5 empty] | Серый (EV000270) | [21 empty] | 2 мм | Да | Да | Нет | [22 empty] | Срок гарантии на данное оборудование составляет 3 года с момента отгрузки со склада Систэм Электрик, с подтверждением соответствующим документом | Подлежит замене
32437DEK | Заглушка для зажимов наборных 250А синяя ЗП-102 | Dekraft |  |  |  | 3926909709 | Изделия прочие из пластмасс и изделия из прочих материалов товарных позиций 3901 3914:прочие:прочие | Заглушка для зажимов наборных серии ЗП-102 Dekraft; на номинальный ток 250 А; цвет – синий; материал – полиамид; количество в упаковке – 50 шт. Заглушки предназначены для установки между наборными зажимами для увеличения изоляционного расстояния и повышения безопасности распределительного щита. | Продукты DEKraft LV | DEKLV | TER | Зажимы наборные серии ЗН-101 | DEA | Dekraft. Аксессуары для корпусов | PVB | Энергетика Базовая | EC000886 | Торцевая и разделительная пластина (изолятор) для клеммного блока | 7 | Китай | https://static-pcsp.systeme.ru/image/TSBP9CJX.jpeg | https://static-pcsp.systeme.ru/image/TSBP9CJX.jpeg | 1 | нет | [9 empty] | https://api.systeme.ru/product/media/download/987961 | аксессуары Корпуса электрощитов Корпуса щитов распределительные ЩРН ЩРВ Корпуса Корпуса модульные ЩРН-П ЩРВ-П ЩРВ-М Соединители электрические Шинные держатели Изоляторы шинные ИО-101 Шины DIN-рейка Кабельные вводы | [8 empty] | 74.9 | штука | 0 | 50 | BB1 PCE CAR | 2 1 3 | 50 1 600 | шт. шт. шт. | 4630004309364 14630004309361 | 5.5 0.1 46 | 19 6.6 23 | 27 6 28 | см. см. см. | 0.705 0.015 8.45 | кг. кг. кг. | [5 empty] | Синий (EV000080) | [21 empty] | 2 мм | Да | Да | Нет | [22 empty] | Срок гарантии на данное оборудование составляет 3 года с момента отгрузки со склада Систэм Электрик, с подтверждением соответствующим документом | Подлежит замене
32418DEK | Зажим наборный заземляющий 24A 2,5мм2 ЗН-101 | Dekraft |  |  |  | 8536901000 | Соединители и контактные элементы для проводов и кабелей на напряжение не более 1000 в | Зажим наборный серии ЗН-101 Dekraft ; номинальный ток - 24 А; сечение проводов от 1 до 2,5 кв.мм; цвет – желто-зеленый; материал корпуса - полиамид; материал клемм и винтов – латунь; монтаж - защелкиванием на DIN-рейку; количество в упаковке – 40 шт. Клемма выполнена таким образом, что обеспечивает двойной обжим проводника. Это обеспечивается в том числе и за счет насечек на клеммах. Зажимы наборные желто-зеленого цвета применяются для подключения нулевого защитного проводника PE. | Продукты DEKraft LV | DEKLV | TER | Зажимы наборные серии ЗН-101 | DEA | Dekraft. Аксессуары для корпусов | PVB | Энергетика Базовая | EC000901 | Клеммный блок заземляющий | 7 | Китай | https://static-pcsp.systeme.ru/image/K7AMDVI-bXRyJt5u61b30187d303e1639121287.jpeg | https://static-pcsp.systeme.ru/image/K7AMDVI-bXRyJt5u61b30187d303e1639121287.jpeg | 1 | нет | [9 empty] | https://api.systeme.ru/product/media/download/987961 | аксессуары Корпуса электрощитов Корпуса щитов распределительные ЩРН ЩРВ Корпуса Корпуса модульные ЩРН-П ЩРВ-П ЩРВ-М Соединители электрические Шинные держатели Изоляторы шинные ИО-101 Шины DIN-рейка Кабельные вводы |  |  | https://api.systeme.ru/certificates/default/download/2747 https://api.systeme.ru/certificates/default/download/1901 https://api.systeme.ru/certificates/default/download/210 | С-ТР ТС-НВО С-ТР ТС-НВО С-ТР ТС-НВО | ЕАЭС RU С-CN.МЕ77.В.01219_22 ЕАЭС RU С-FR.МЕ77.В.00759_20 ТС RU С-FR.МЕ77.В.02014 |  |  |  | 118.5 | штука | 0 | 40 | BB1 PCE CAR P12 | 2 1 3 4 | 40 1 1200 24000 | шт. шт. шт. шт. | 4680409001868 14680409001865 | 7.9 0.6 24.3 80 | 21.8 5.7 48.3 120 | 5.6 4 28.6 110 | см. см. см. см. | 0.783 0.018 24.078 496 | кг. кг. кг. кг. |  | 38 мм |  |  | DIN-рейка (с Ω-профилем) 35 мм (EV005503) | Желто-зеленый (EV000120) | [5 empty] | 6 мм | Да | Болтовое соединение (EV008864) | Болтовое соединение (EV008864) |  | 1 |  | 1...2.7 мм² |  | 1...2.5 мм² | 2.5...2.5 мм² | Термопласт (EV000403) |  | Сверху (EV000644) |  | Да | [26 empty] | Срок гарантии на данное оборудование составляет 3 года с момента отгрузки со склада Систэм Электрик, с подтверждением соответствующим документом | Подлежит замене
32420DEK | Зажим наборный 24А 2,5мм2 серый ЗН-101 | Dekraft |  |  |  | 8536901000 | Соединители и контактные элементы для проводов и кабелей на напряжение не более 1000 в | Зажим наборный серии ЗН-101 Dekraft ; номинальный ток - 24 А; сечение проводов от 1 до 2,5 кв.мм; цвет – серый; материал корпуса - полиамид; материал клемм и винтов – латунь; монтаж - защелкиванием на DIN-рейку; количество в упаковке – 50 шт. Клемма выполнена таким образом, что обеспечивает двойной обжим проводника. Это обеспечивается в том числе и за счет насечек на клеммах. Флажок под зажимом предотвращает случайную установку проводника ниже зажима. | Продукты DEKraft LV | DEKLV | TER | Зажимы наборные серии ЗН-101 | DEA | Dekraft. Аксессуары для корпусов | PVB | Энергетика Базовая | EC000897 | Зажим клеммный проходной | 7 | Китай | https://static-pcsp.systeme.ru/image/mv3AfqE8Ok8QVd4361b30188251121639121288.jpeg | https://static-pcsp.systeme.ru/image/mv3AfqE8Ok8QVd4361b30188251121639121288.jpeg | 1 | нет | [9 empty] | https://api.systeme.ru/product/media/download/987961 | аксессуары Корпуса электрощитов Корпуса щитов распределительные ЩРН ЩРВ Корпуса Корпуса модульные ЩРН-П ЩРВ-П ЩРВ-М Соединители электрические Шинные держатели Изоляторы шинные ИО-101 Шины DIN-рейка Кабельные вводы |  |  | https://api.systeme.ru/certificates/default/download/2747 https://api.systeme.ru/certificates/default/download/1901 https://api.systeme.ru/certificates/default/download/210 | С-ТР ТС-НВО С-ТР ТС-НВО С-ТР ТС-НВО | ЕАЭС RU С-CN.МЕ77.В.01219_22 ЕАЭС RU С-FR.МЕ77.В.00759_20 ТС RU С-FR.МЕ77.В.02014 |  |  |  | 40.95 | штука | 0 | 50 | BB1 PCE CAR P12 | 2 1 3 4 | 50 1 1500 30000 | шт. шт. шт. шт. | 4680409001820 14680409001827 | 7.8 0.5 24.7 120 | 21.4 4 47.2 80 | 5.7 4 28.8 100 | см. см. см. см. | 0.398 0.007 12.503 260 | кг. кг. кг. кг. |  | 42 мм |  |  | DIN-рейка (с Ω-профилем) 35 мм (EV005503) | Серый (EV000270) |  |  | 400 В |  | 1 | 6 мм |  | Болтовое соединение (EV008864) | Болтовое соединение (EV008864) |  | 1 |  | 1...4 мм² |  | 1...2.5 мм² | 2.5...2.5 мм² | Термопласт (EV000403) |  | Сверху (EV000644) | 24 А | [27 empty] | Срок гарантии на данное оборудование составляет 3 года с момента отгрузки со склада Систэм Электрик, с подтверждением соответствующим документом | Подлежит замене
32421DEK | Зажим наборный 24А 2,5мм2 синий ЗН-101 | Dekraft |  |  |  | 8536901000 | Соединители и контактные элементы для проводов и кабелей на напряжение не более 1000 в | Зажим наборный серии ЗН-101 Dekraft ; номинальный ток - 24 А; сечение проводов от 1 до 2,5 кв.мм; цвет – синий; материал корпуса - полиамид; материал клемм и винтов – латунь; монтаж - защелкиванием на DIN-рейку; количество в упаковке – 50 шт. Клемма выполнена таким образом, что обеспечивает двойной обжим проводника. Это обеспечивается в том числе и за счет насечек на клеммах. Зажимы наборные синего цвета применяются для присоединения нулевого рабочего проводника. | Продукты DEKraft LV | DEKLV | TER | Зажимы наборные серии ЗН-101 | DEA | Dekraft. Аксессуары для корпусов | PVB | Энергетика Базовая | EC000897 | Зажим клеммный проходной | 7 | Китай | https://static-pcsp.systeme.ru/image/VQ9A1IdbF1PYiolx65fa7e8fb001b1710915215.jpeg | https://static-pcsp.systeme.ru/image/VQ9A1IdbF1PYiolx65fa7e8fb001b1710915215.jpeg | 1 | нет | [9 empty] | https://api.systeme.ru/product/media/download/987961 | аксессуары Корпуса электрощитов Корпуса щитов распределительные ЩРН ЩРВ Корпуса Корпуса модульные ЩРН-П ЩРВ-П ЩРВ-М Соединители электрические Шинные держатели Изоляторы шинные ИО-101 Шины DIN-рейка Кабельные вводы |  |  | https://api.systeme.ru/certificates/default/download/2747 https://api.systeme.ru/certificates/default/download/1901 https://api.systeme.ru/certificates/default/download/210 | С-ТР ТС-НВО С-ТР ТС-НВО С-ТР ТС-НВО | ЕАЭС RU С-CN.МЕ77.В.01219_22 ЕАЭС RU С-FR.МЕ77.В.00759_20 ТС RU С-FR.МЕ77.В.02014 |  |  |  | 40.95 | штука | 0 | 50 | BB1 PCE CAR P12 | 2 1 3 4 | 50 1 1500 30000 | шт. шт. шт. шт. | 4680409001837 14680409001834 | 7.8 4 24.3 80 | 21.4 0.8 47.5 120 | 5.9 4.2 29 100 | см. см. см. см. | 0.395 0.006 12.455 264 | кг. кг. кг. кг. |  | 42 мм |  |  | DIN-рейка (с Ω-профилем) 35 мм (EV005503) | Синий (EV000080) |  |  | 400 В |  | 1 | 6 мм |  | Болтовое соединение (EV008864) | Болтовое соединение (EV008864) |  | 1 |  | 1...2.6 мм² |  | 1...2.5 мм² | 2.5...2.5 мм² | Термопласт (EV000403) |  | Сверху (EV000644) | 24 А | [27 empty] | Срок гарантии на данное оборудование составляет 3 года с момента отгрузки со склада Систэм Электрик, с подтверждением соответствующим документом | Подлежит замене
32428DEK | Заглушка для зажимов наборных 24А серая ЗП-102 | Dekraft |  |  |  | 3926909709 | Изделия прочие из пластмасс и изделия из прочих материалов товарных позиций 3901 3914:прочие:прочие | Заглушка для зажимов наборных серии ЗП-102 Dekraft; на номинальный ток 24 А; цвет – серый; материал – полиамид; количество в упаковке – 100 шт. Заглушки предназначены для установки между наборными зажимами для увеличения изоляционного расстояния и повышения безопасности распределительного щита. | Продукты DEKraft LV | DEKLV | TER | Зажимы наборные серии ЗН-101 | DEA | Dekraft. Аксессуары для корпусов | PVB | Энергетика Базовая | EC000886 | Торцевая и разделительная пластина (изолятор) для клеммного блока | 7 | Китай | https://static-pcsp.systeme.ru/image/9dqLBthaivhRqpbr61b3018854e3b1639121288.jpeg | https://static-pcsp.systeme.ru/image/9dqLBthaivhRqpbr61b3018854e3b1639121288.jpeg | 1 | нет | [9 empty] | https://api.systeme.ru/product/media/download/987961 | аксессуары Корпуса электрощитов Корпуса щитов распределительные ЩРН ЩРВ Корпуса Корпуса модульные ЩРН-П ЩРВ-П ЩРВ-М Соединители электрические Шинные держатели Изоляторы шинные ИО-101 Шины DIN-рейка Кабельные вводы | [8 empty] | 18.55 | штука | 0 | 100 | BB1 PCE CAR P12 | 2 1 3 4 | 100 1 4000 80000 | шт. шт. шт. шт. | 4680409001844 14680409001841 | 12 0.1 25.3 120 | 18 4.1 47.2 80 | 4 3.7 29.1 110 | см. см. см. см. | 0.253 0.002 10.76 400 | кг. кг. кг. кг. | [5 empty] | Серый (EV000270) | [21 empty] | 2 мм | Да | Да | Нет | [22 empty] | Срок гарантии на данное оборудование составляет 3 года с момента отгрузки со склада Систэм Электрик, с подтверждением соответствующим документом | Подлежит замене
32429DEK | Заглушка для зажимов наборных 24А синяя ЗП-102 | Dekraft |  |  |  | 3926909709 | Изделия прочие из пластмасс и изделия из прочих материалов товарных позиций 3901 3914:прочие:прочие | Заглушка для зажимов наборных серии ЗП-102 Dekraft; на номинальный ток 24 А; цвет – синий; материал – полиамид; количество в упаковке – 100 шт. Заглушки предназначены для установки между наборными зажимами для увеличения изоляционного расстояния и повышения безопасности распределительного щита. | Продукты DEKraft LV | DEKLV | TER | Зажимы наборные серии ЗН-101 | DEA | Dekraft. Аксессуары для корпусов | PVB | Энергетика Базовая | EC000886 | Торцевая и разделительная пластина (изолятор) для клеммного блока | 7 | Китай | https://static-pcsp.systeme.ru/image/-UH7eJPennhsND_N61b301887d1791639121288.jpeg | https://static-pcsp.systeme.ru/image/-UH7eJPennhsND_N61b301887d1791639121288.jpeg | 1 | нет | [9 empty] | https://api.systeme.ru/product/media/download/987961 | аксессуары Корпуса электрощитов Корпуса щитов распределительные ЩРН ЩРВ Корпуса Корпуса модульные ЩРН-П ЩРВ-П ЩРВ-М Соединители электрические Шинные держатели Изоляторы шинные ИО-101 Шины DIN-рейка Кабельные вводы | [8 empty] | 18.55 | штука | 0 | 100 | BB1 PCE CAR P12 | 2 1 3 4 | 100 1 4000 84000 | шт. шт. шт. шт. | 4680409001851 14680409001858 | 19.8 4 28 120 | 15.7 0.1 23 80 | 2.3 3.6 46 110 | см. см. см. см. | 0.269 0.005 10.76 200.529 | кг. кг. кг. кг. | [5 empty] | Синий (EV000080) | [21 empty] | 2 мм | Да | Да | Нет | [22 empty] | Срок гарантии на данное оборудование составляет 3 года с момента отгрузки со склада Систэм Электрик, с подтверждением соответствующим документом | Подлежит замене
32442DEK | Шинный соединитель для 10 зажимов наборных 2,5 мм2 ШС-01 | Dekraft |  |  |  | 8536908500 | Прочие устройства на напряжение не более 1000 в | Клеммная перемычка серии ШС-01 Dekraft; предназначена для соединения наборных зажимов серии ЗН-101; количество подключаемых наборных зажимов – до 10 штук; номинальный ток до 24 А; сечение проводов – до 2,5 кв.мм; количество в упаковке – 50 шт. | Продукты DEKraft LV | DEKLV | BC1 | Шины соединительные серии ШС-101 | DEA | Dekraft. Аксессуары для корпусов | PVB | Энергетика Базовая | EC000489 | Перемычка для клеммных блоков | 7 | Китай | [13 empty] | https://api.systeme.ru/product/media/download/987961 | аксессуары Корпуса электрощитов Корпуса щитов распределительные ЩРН ЩРВ Корпуса Корпуса модульные ЩРН-П ЩРВ-П ЩРВ-М Соединители электрические Шинные держатели Изоляторы шинные ИО-101 Шины DIN-рейка Кабельные вводы |  |  | https://api.systeme.ru/certificates/default/download/2846 https://api.systeme.ru/certificates/default/download/2151 https://api.systeme.ru/certificates/default/download/210 | С-ТР ТС-НВО С-ТР ТС-НВО С-ТР ТС-НВО | ЕАЭС RU С-CN.МЕ77.В.01237_22 ЕАЭС RU С-FR.МЕ77.В.00932_21 ТС RU С-FR.МЕ77.В.02014 |  |  |  | 181 | штука | 0 | 50 | BB1 PCE CAR P12 | 2 1 3 4 | 50 1 1500 30000 | шт. шт. шт. шт. | 4680409001882 14680409001889 | 4.6 0.5 28 120 | 20.6 5.5 23 80 | 7.2 1.2 46 110 | см. см. см. см. | 0.794 0.016 30.15 480 | кг. кг. кг. кг. |  |  |  |  | Винтовой (-ое) (EV001790) |  | Нет | [16 empty] | Нет |  | 24 А | [5 empty] | Вертикальный соединитель (EV005492) | 10 | [20 empty] | Срок гарантии на данное оборудование составляет 3 года с момента отгрузки со склада Систэм Электрик, с подтверждением соответствующим документом | Подлежит замене
32445DEK | Шинный соединитель для 10 зажимов наборных 4 мм2 ШС-01 | Dekraft |  |  |  | 8536908500 | Прочие устройства на напряжение не более 1000 в | Клеммная перемычка серии ШС-01 Dekraft; предназначена для соединения наборных зажимов серии ЗН-101; количество подключаемых наборных зажимов – до 10 штук; номинальный ток до 35 А; сечение проводов – до 4 кв.мм; количество в упаковке – 40 шт. | Продукты DEKraft LV | DEKLV | BC1 | Шины соединительные серии ШС-101 | DEA | Dekraft. Аксессуары для корпусов | PVB | Энергетика Базовая | EC000489 | Перемычка для клеммных блоков | 7 | Китай | [13 empty] | https://api.systeme.ru/product/media/download/987961 | аксессуары Корпуса электрощитов Корпуса щитов распределительные ЩРН ЩРВ Корпуса Корпуса модульные ЩРН-П ЩРВ-П ЩРВ-М Соединители электрические Шинные держатели Изоляторы шинные ИО-101 Шины DIN-рейка Кабельные вводы |  |  | https://api.systeme.ru/certificates/default/download/2846 https://api.systeme.ru/certificates/default/download/2151 https://api.systeme.ru/certificates/default/download/210 | С-ТР ТС-НВО С-ТР ТС-НВО С-ТР ТС-НВО | ЕАЭС RU С-CN.МЕ77.В.01237_22 ЕАЭС RU С-FR.МЕ77.В.00932_21 ТС RU С-FR.МЕ77.В.02014 |  |  |  | 210 | штука | 0 | 50 | BB1 PCE CAR P12 | 2 1 3 4 | 50 1 1500 30000 | шт. шт. шт. шт. | 4680409001899 14680409001896 | 21.5 0.6 46 120 | 8.3 5.5 23 80 | 5.7 1.2 28 110 | см. см. см. см. | 0.98 0.019 29.4 590.7 | кг. кг. кг. кг. |  |  |  |  | Винтовой (-ое) (EV001790) |  | Нет | [16 empty] | Нет |  | 35 А | [5 empty] | Вертикальный соединитель (EV005492) | 10 | [20 empty] | Срок гарантии на данное оборудование составляет 3 года с момента отгрузки со склада Систэм Электрик, с подтверждением соответствующим документом | Подлежит замене
32448DEK | Шинный соединитель для 10 зажимов наборных 6 мм2 ШС-01 | Dekraft |  |  |  | 8536908500 | Прочие устройства на напряжение не более 1000 в | Клеммная перемычка серии ШС-01 Dekraft; предназначена для соединения наборных зажимов серии ЗН-101; количество подключаемых наборных зажимов – до 10 штук; номинальный ток до 50 А; сечение проводов – до 6 кв.мм; количество в упаковке – 40 шт. | Продукты DEKraft LV | DEKLV | BC1 | Шины соединительные серии ШС-101 | DEA | Dekraft. Аксессуары для корпусов | PVB | Энергетика Базовая | EC000489 | Перемычка для клеммных блоков | 7 | Китай | [13 empty] | https://api.systeme.ru/product/media/download/987961 | аксессуары Корпуса электрощитов Корпуса щитов распределительные ЩРН ЩРВ Корпуса Корпуса модульные ЩРН-П ЩРВ-П ЩРВ-М Соединители электрические Шинные держатели Изоляторы шинные ИО-101 Шины DIN-рейка Кабельные вводы |  |  | https://api.systeme.ru/certificates/default/download/2846 https://api.systeme.ru/certificates/default/download/2151 https://api.systeme.ru/certificates/default/download/210 | С-ТР ТС-НВО С-ТР ТС-НВО С-ТР ТС-НВО | ЕАЭС RU С-CN.МЕ77.В.01237_22 ЕАЭС RU С-FR.МЕ77.В.00932_21 ТС RU С-FR.МЕ77.В.02014 |  |  |  | 264 | штука | 0 | 50 | BB1 PCE CAR P12 | 2 1 3 4 | 50 1 1100 22000 | шт. шт. шт. шт. | 4680409001905 14680409001902 | 20.4 0.6 46 120 | 9.3 7.5 23 80 | 5.2 1.2 28 110 | см. см. см. см. | 0.82 0.02 24.1 441 | кг. кг. кг. кг. |  |  |  |  | Винтовой (-ое) (EV001790) |  | Нет | [16 empty] | Нет |  | 41 А | [5 empty] | Вертикальный соединитель (EV005492) | 10 | [20 empty] | Срок гарантии на данное оборудование составляет 3 года с момента отгрузки со склада Систэм Электрик, с подтверждением соответствующим документом | Подлежит замене
32451DEK | Шинный соединитель для 10 зажимов наборных 10 мм2 ШС-01 | Dekraft |  |  |  | 8536908500 | Прочие устройства на напряжение не более 1000 в | Клеммная перемычка серии ШС-01 Dekraft; предназначена для соединения наборных зажимов серии ЗН-101; количество подключаемых наборных зажимов – до 10 штук; номинальный ток до 70 А; сечение проводов –до 10 кв.мм; количество в упаковке – 50 шт. | Продукты DEKraft LV | DEKLV | BC1 | Шины соединительные серии ШС-101 | DEA | Dekraft. Аксессуары для корпусов | PVB | Энергетика Базовая | EC000489 | Перемычка для клеммных блоков | 7 | Китай | [13 empty] | https://api.systeme.ru/product/media/download/987961 | аксессуары Корпуса электрощитов Корпуса щитов распределительные ЩРН ЩРВ Корпуса Корпуса модульные ЩРН-П ЩРВ-П ЩРВ-М Соединители электрические Шинные держатели Изоляторы шинные ИО-101 Шины DIN-рейка Кабельные вводы |  |  | https://api.systeme.ru/certificates/default/download/2846 https://api.systeme.ru/certificates/default/download/2151 https://api.systeme.ru/certificates/default/download/210 | С-ТР ТС-НВО С-ТР ТС-НВО С-ТР ТС-НВО | ЕАЭС RU С-CN.МЕ77.В.01237_22 ЕАЭС RU С-FR.МЕ77.В.00932_21 ТС RU С-FR.МЕ77.В.02014 |  |  |  | 296.5 | штука | 0 | 50 | BB1 PCE CAR P12 | 2 1 3 4 | 50 1 1000 20000 | шт. шт. шт. шт. | 4680409002070 14680409002077 | 5 0.6 6 120 | 21 10 100 80 | 11 1.5 15 110 | см. см. см. см. | 1.236 0.023 0.024 481 | кг. кг. кг. кг. |  |  |  |  | Винтовой (-ое) (EV001790) |  | Нет | [16 empty] | Нет |  | 57 А | [5 empty] | Вертикальный соединитель (EV005492) | 10 | [20 empty] | Срок гарантии на данное оборудование составляет 3 года с момента отгрузки со склада Систэм Электрик, с подтверждением соответствующим документом | Подлежит замене
32454DEK | Шинный соединитель для 10 зажимов наборных 16 мм2 ШС-01 | Dekraft |  |  |  | 8536908500 | Прочие устройства на напряжение не более 1000 в | Клеммная перемычка серии ШС-01 Dekraft; предназначена для соединения наборных зажимов серии ЗН-101; количество подключаемых наборных зажимов – до 10 штук; номинальный ток до 100 А; сечение проводов – до 16 кв.мм; количество в упаковке – 20 шт. | Продукты DEKraft LV | DEKLV | BC1 | Шины соединительные серии ШС-101 | DEA | Dekraft. Аксессуары для корпусов | PVB | Энергетика Базовая | EC000489 | Перемычка для клеммных блоков | 7 | Китай | [13 empty] | https://api.systeme.ru/product/media/download/987961 | аксессуары Корпуса электрощитов Корпуса щитов распределительные ЩРН ЩРВ Корпуса Корпуса модульные ЩРН-П ЩРВ-П ЩРВ-М Соединители электрические Шинные держатели Изоляторы шинные ИО-101 Шины DIN-рейка Кабельные вводы |  |  | https://api.systeme.ru/certificates/default/download/2846 https://api.systeme.ru/certificates/default/download/2151 https://api.systeme.ru/certificates/default/download/210 | С-ТР ТС-НВО С-ТР ТС-НВО С-ТР ТС-НВО | ЕАЭС RU С-CN.МЕ77.В.01237_22 ЕАЭС RU С-FR.МЕ77.В.00932_21 ТС RU С-FR.МЕ77.В.02014 |  |  |  | 323 | штука | 0 | 20 | BB1 PCE CAR P12 | 2 1 3 4 | 50 1 1000 16000 | шт. шт. шт. шт. | 4680409001912 14680409001919 | 26 0.6 28 120 | 11.1 11.5 23 80 | 5.4 2 46 110 | см. см. см. см. | 0.67 0.024 25.84 465 | кг. кг. кг. кг. |  |  |  |  | Винтовой (-ое) (EV001790) |  | Нет | [16 empty] | Нет |  | 76 А | [5 empty] | Вертикальный соединитель (EV005492) | 10 | [20 empty] | Срок гарантии на данное оборудование составляет 3 года с момента отгрузки со склада Систэм Электрик, с подтверждением соответствующим документом | Подлежит замене
32457DEK | Шинный соединитель для 10 зажимов наборных 35 мм2 ШС-01 | Dekraft |  |  |  | 8536908500 | Прочие устройства на напряжение не более 1000 в | Клеммная перемычка серии ШС-01 Dekraft; предназначена для соединения наборных зажимов серии ЗН-101; количество подключаемых наборных зажимов – до 10 штук; номинальный ток до 125 А; сечение проводов – до 35 кв.мм; количество в упаковке – 10 шт. | Продукты DEKraft LV | DEKLV | BC1 | Шины соединительные серии ШС-101 | DEA | Dekraft. Аксессуары для корпусов | PVB | Энергетика Базовая | EC000489 | Перемычка для клеммных блоков | 7 | Китай | [13 empty] | https://api.systeme.ru/product/media/download/987961 | аксессуары Корпуса электрощитов Корпуса щитов распределительные ЩРН ЩРВ Корпуса Корпуса модульные ЩРН-П ЩРВ-П ЩРВ-М Соединители электрические Шинные держатели Изоляторы шинные ИО-101 Шины DIN-рейка Кабельные вводы |  |  | https://api.systeme.ru/certificates/default/download/2846 https://api.systeme.ru/certificates/default/download/2151 https://api.systeme.ru/certificates/default/download/210 | С-ТР ТС-НВО С-ТР ТС-НВО С-ТР ТС-НВО | ЕАЭС RU С-CN.МЕ77.В.01237_22 ЕАЭС RU С-FR.МЕ77.В.00932_21 ТС RU С-FR.МЕ77.В.02014 |  |  |  | 723.5 | штука | 0 | 10 | BB1 PCE CAR P12 | 2 1 3 4 | 30 1 420 8400 | шт. шт. шт. шт. | 4680409001929 14680409001926 | 18.3 0.7 28 120 | 12.5 17 23 80 | 7.1 2.4 46 110 | см. см. см. см. | 2.161 0.07 32.7 665 | кг. кг. кг. кг. |  |  |  |  | Винтовой (-ое) (EV001790) |  | Нет | [16 empty] | Нет |  | 125 А | [5 empty] | Вертикальный соединитель (EV005492) | 10 | [20 empty] | Срок гарантии на данное оборудование составляет 3 года с момента отгрузки со склада Систэм Электрик, с подтверждением соответствующим документом | Подлежит замене
32460DEK | Держатель маркировки пластиковый для зажимов наборных ДМ-01 | Dekraft |  |  |  | 3926909709 | Изделия прочие из пластмасс и изделия из прочих материалов товарных позиций 3901 3914:прочие:прочие | Держатель маркировки серии ДМ-01 Dekraft; предназначен для маркировки наборных зажимов серии ЗН-101; цвет – серый; материал - пластик; количество в упаковке – 50 шт. | Продукты DEKraft LV | DEKLV | TER | Зажимы наборные серии ЗН-101 | DEA | Dekraft. Аксессуары для корпусов | PVB | Энергетика Базовая | EC001032 | Держатель таблички/ шильдика для устройств управления и сигнализации | 7 | Китай | https://static-pcsp.systeme.ru/image/Gw6IzZ3wQ_ulTxR561b30188a7f2d1639121288.jpeg | https://static-pcsp.systeme.ru/image/Gw6IzZ3wQ_ulTxR561b30188a7f2d1639121288.jpeg | 1 | нет | [9 empty] | https://api.systeme.ru/product/media/download/987961 | аксессуары Корпуса электрощитов Корпуса щитов распределительные ЩРН ЩРВ Корпуса Корпуса модульные ЩРН-П ЩРВ-П ЩРВ-М Соединители электрические Шинные держатели Изоляторы шинные ИО-101 Шины DIN-рейка Кабельные вводы | [8 empty] | 52.3 | штука | 0 | 100 | BB1 PCE CAR P12 | 2 1 3 4 | 100 1 900 18000 | шт. шт. шт. шт. | 4680409001875 14680409001872 | 26 4 28 80 | 18 0.8 23 120 | 6 4.5 46 110 | см. см. см. см. | 0.522 0.004 5 162 | кг. кг. кг. кг. | [5 empty] | Прочее (EV000154) | [27 empty] | 40.2 мм | 46 мм | Прямоугольн. (EV000220) | [17 empty] | Срок гарантии на данное оборудование составляет 3 года с момента отгрузки со склада Систэм Электрик, с подтверждением соответствующим документом | Подлежит замене
31120DEK | Панель боковая 1600x450 ПБ-01 | Dekraft |  |  |  | 9403990001 | Из металла | Панель боковая ПБ-01 для КВРУ ЦС Dekraft; ВхШ - 1600х450 мм; материал сталь; тип покрытия - порошковая шагрень; цвет - серый (RAL 7032). Корпуса ВРУ позволяют реализовать различные решения по щитовой сборке благодаря выбору из различных типоразмеров по ширине и глубине корпуса. Соединение колонн в формате «спина к спине», в «линию» происходит в нескольких точках через специальные профили на каркасе с помощью болтового соединения. | Продукты DEKraft LV | DEKLV | VRU | Принадлежности для КВРУ | DEA | Dekraft. Аксессуары для корпусов | PVB | Энергетика Базовая | EC002524 | Боковая / задняя панель распределительного шкафа | 7 | Россия | https://static-pcsp.systeme.ru/image/IiXAq0QWXKrVBQYt633e95591d8641665045849.jpeg | https://static-pcsp.systeme.ru/image/IiXAq0QWXKrVBQYt633e95591d8641665045849.jpeg | 1 | нет | [9 empty] | https://api.systeme.ru/product/media/download/987961 https://api.systeme.ru/product/media/download/987974 | аксессуары Корпуса электрощитов Корпуса щитов распределительные ЩРН ЩРВ Корпуса Корпуса модульные ЩРН-П ЩРВ-П ЩРВ-М Соединители электрические Шинные держатели Изоляторы шинные ИО-101 Шины DIN-рейка Кабельные вводы Система вентиляции Системы обеспечения микроклимата СВ-301 | [8 empty] | 4295 | штука | 0 | 2 | PAL PCE | 4 1 | 40 1 | шт. шт. | 4680409044216 | 80 160 | 200 45 | 100 1 | см. см. | 276 6.35 | кг. кг. | [5 empty] | Серый (EV000270) | [27 empty] | 450 мм | 1600 мм |  | 7032 | Сталь (EV000179) | Нет | С порошковым покрытием (EV008895) | Да | Нет | [11 empty] | Срок гарантии на данное оборудование составляет 3 года с момента отгрузки со склада Систэм Электрик, с подтверждением соответствующим документом | Подлежит замене
31121DEK | Панель боковая 1600x600 ПБ-01 | Dekraft |  |  |  | 9403990001 | Из металла | Панель боковая ПБ-01 для КВРУ ЦС Dekraft; ВхШ - 1600х600 мм; материал сталь; тип покрытия - порошковая шагрень; цвет - серый (RAL 7032). Корпуса ВРУ позволяют реализовать различные решения по щитовой сборке благодаря выбору из различных типоразмеров по ширине и глубине корпуса. Соединение колонн в формате «спина к спине», в «линию» происходит в нескольких точках через специальные профили на каркасе с помощью болтового соединения. | Продукты DEKraft LV | DEKLV | VRU | Принадлежности для КВРУ | DEA | Dekraft. Аксессуары для корпусов | PVB | Энергетика Базовая | EC002524 | Боковая / задняя панель распределительного шкафа | 7 | Россия | https://static-pcsp.systeme.ru/image/IiXAq0QWXKrVBQYt633e95591d8641665045849.jpeg | https://static-pcsp.systeme.ru/image/IiXAq0QWXKrVBQYt633e95591d8641665045849.jpeg | 1 | нет | [9 empty] | https://api.systeme.ru/product/media/download/987961 https://api.systeme.ru/product/media/download/987974 | аксессуары Корпуса электрощитов Корпуса щитов распределительные ЩРН ЩРВ Корпуса Корпуса модульные ЩРН-П ЩРВ-П ЩРВ-М Соединители электрические Шинные держатели Изоляторы шинные ИО-101 Шины DIN-рейка Кабельные вводы Система вентиляции Системы обеспечения микроклимата СВ-301 | [8 empty] | 5750 | штука |  | 2 | BB1 PCE | 2 1 | 2 1 | шт. шт. | 14680409044220 4680409044223 | 61 160 | 161 60 | 4 1 | см. см. | 16.7 8.15 | кг. кг. | [5 empty] | Серый (EV000270) | [27 empty] | 600 мм | 1600 мм |  | 7032 | Сталь (EV000179) | Нет | С порошковым покрытием (EV008895) | Да | Нет | [11 empty] | Срок гарантии на данное оборудование составляет 3 года с момента отгрузки со склада Систэм Электрик, с подтверждением соответствующим документом | Подлежит замене
31122DEK | Панель боковая 1800x450 ПБ-01 | Dekraft |  |  |  | 9403990001 | Из металла | Панель боковая ПБ-01 для КВРУ ЦС Dekraft; ВхШ - 1800х450 мм; материал сталь; тип покрытия - порошковая шагрень; цвет - серый (RAL 7032). Корпуса ВРУ позволяют реализовать различные решения по щитовой сборке благодаря выбору из различных типоразмеров по ширине и глубине корпуса. Соединение колонн в формате «спина к спине», в «линию» происходит в нескольких точках через специальные профили на каркасе с помощью болтового соединения. | Продукты DEKraft LV | DEKLV | VRU | Принадлежности для КВРУ | DEA | Dekraft. Аксессуары для корпусов | PVB | Энергетика Базовая | EC002524 | Боковая / задняя панель распределительного шкафа | 7 | Россия | https://static-pcsp.systeme.ru/image/Ks7KbLwKZX-3LCAd633e9559d4aa01665045849.jpeg | https://static-pcsp.systeme.ru/image/Ks7KbLwKZX-3LCAd633e9559d4aa01665045849.jpeg | 1 | нет | [9 empty] | https://api.systeme.ru/product/media/download/987961 https://api.systeme.ru/product/media/download/987974 | аксессуары Корпуса электрощитов Корпуса щитов распределительные ЩРН ЩРВ Корпуса Корпуса модульные ЩРН-П ЩРВ-П ЩРВ-М Соединители электрические Шинные держатели Изоляторы шинные ИО-101 Шины DIN-рейка Кабельные вводы Система вентиляции Системы обеспечения микроклимата СВ-301 | [8 empty] | 4710 | штука | 0 | 2 | BB1 PCE P2M | 2 1 4 | 2 1 48 | шт. шт. шт. | 14680409044237 4680409044230 | 49 45 120 | 182 180 200 | 3 1 45 | см. см. см. | 14.8 7.37 365 | кг. кг. кг. | [5 empty] | Серый (EV000270) | [27 empty] | 450 мм | 1800 мм |  | 7032 | Сталь (EV000179) | Нет | С порошковым покрытием (EV008895) | Да | Нет | [11 empty] | Срок гарантии на данное оборудование составляет 3 года с момента отгрузки со склада Систэм Электрик, с подтверждением соответствующим документом | Подлежит замене
31123DEK | Панель боковая 1800x600 ПБ-01 | Dekraft |  |  |  | 9403990001 | Из металла | Панель боковая ПБ-01 для КВРУ ЦС Dekraft; ВхШ - 1800х600 мм; материал сталь; тип покрытия - порошковая шагрень; цвет - серый (RAL 7032). Корпуса ВРУ позволяют реализовать различные решения по щитовой сборке благодаря выбору из различных типоразмеров по ширине и глубине корпуса. Соединение колонн в формате «спина к спине», в «линию» происходит в нескольких точках через специальные профили на каркасе с помощью болтового соединения. | Продукты DEKraft LV | DEKLV | VRU | Принадлежности для КВРУ | DEA | Dekraft. Аксессуары для корпусов | PVB | Энергетика Базовая | EC002524 | Боковая / задняя панель распределительного шкафа | 7 | Россия | https://static-pcsp.systeme.ru/image/Ks7KbLwKZX-3LCAd633e9559d4aa01665045849.jpeg | https://static-pcsp.systeme.ru/image/Ks7KbLwKZX-3LCAd633e9559d4aa01665045849.jpeg | 1 | нет | [9 empty] | https://api.systeme.ru/product/media/download/987961 https://api.systeme.ru/product/media/download/987974 | аксессуары Корпуса электрощитов Корпуса щитов распределительные ЩРН ЩРВ Корпуса Корпуса модульные ЩРН-П ЩРВ-П ЩРВ-М Соединители электрические Шинные держатели Изоляторы шинные ИО-101 Шины DIN-рейка Кабельные вводы Система вентиляции Системы обеспечения микроклимата СВ-301 | [8 empty] | 6450 | штука | 0 | 2 | BB1 PCE PAL | 2 1 4 | 2 1 40 | шт. шт. шт. | 14680409044244 4680409044247 | 185 180 80 | 63 60 200 | 3 1 90 | см. см. см. | 18.3 9 370 | кг. кг. кг. | [5 empty] | Серый (EV000270) | [27 empty] | 600 мм | 1800 мм |  | 7032 | Сталь (EV000179) | Нет | С порошковым покрытием (EV008895) | Да | Нет | [11 empty] | Срок гарантии на данное оборудование составляет 3 года с момента отгрузки со склада Систэм Электрик, с подтверждением соответствующим документом | Подлежит замене
31124DEK | Панель боковая 2000x450 ПБ-01 | Dekraft |  |  |  | 9403990001 | Из металла | Панель боковая ПБ-01 для КВРУ ЦС Dekraft; ВхШ - 2000х450 мм; материал сталь; тип покрытия - порошковая шагрень; цвет - серый (RAL 7032). Корпуса ВРУ позволяют реализовать различные решения по щитовой сборке благодаря выбору из различных типоразмеров по ширине и глубине корпуса. Соединение колонн в формате «спина к спине», в «линию» происходит в нескольких точках через специальные профили на каркасе с помощью болтового соединения. | Продукты DEKraft LV | DEKLV | VRU | Принадлежности для КВРУ | DEA | Dekraft. Аксессуары для корпусов | PVB | Энергетика Базовая | EC002524 | Боковая / задняя панель распределительного шкафа | 7 | Россия | https://static-pcsp.systeme.ru/image/0Dpg8ytB-Nwb1Bwd633e955a8b82b1665045850.jpeg | https://static-pcsp.systeme.ru/image/0Dpg8ytB-Nwb1Bwd633e955a8b82b1665045850.jpeg | 1 | нет | [9 empty] | https://api.systeme.ru/product/media/download/987961 https://api.systeme.ru/product/media/download/987974 | аксессуары Корпуса электрощитов Корпуса щитов распределительные ЩРН ЩРВ Корпуса Корпуса модульные ЩРН-П ЩРВ-П ЩРВ-М Соединители электрические Шинные держатели Изоляторы шинные ИО-101 Шины DIN-рейка Кабельные вводы Система вентиляции Системы обеспечения микроклимата СВ-301 | [8 empty] | 5550 | штука | 0 | 2 | BB1 PCE | 2 1 | 2 1 | шт. шт. | 14680409044251 4680409044254 | 50 200 | 198 45 | 3 1 | см. см. | 16 7.75 | кг. кг. | [5 empty] | Серый (EV000270) | [27 empty] | 450 мм | 2000 мм |  | 7032 | Сталь (EV000179) | Нет | С порошковым покрытием (EV008895) | Да | Нет | [11 empty] | Срок гарантии на данное оборудование составляет 3 года с момента отгрузки со склада Систэм Электрик, с подтверждением соответствующим документом | Подлежит замене
31125DEK | Панель боковая 2000x600 ПБ-01 | Dekraft |  |  |  | 9403990001 | Из металла | Панель боковая ПБ-01 для КВРУ ЦС Dekraft; ВхШ - 2000х600 мм; материал сталь; тип покрытия - порошковая шагрень; цвет - серый (RAL 7032). Корпуса ВРУ позволяют реализовать различные решения по щитовой сборке благодаря выбору из различных типоразмеров по ширине и глубине корпуса. Соединение колонн в формате «спина к спине», в «линию» происходит в нескольких точках через специальные профили на каркасе с помощью болтового соединения. | Продукты DEKraft LV | DEKLV | VRU | Принадлежности для КВРУ | DEA | Dekraft. Аксессуары для корпусов | PVB | Энергетика Базовая | EC002524 | Боковая / задняя панель распределительного шкафа | 7 | Россия | https://static-pcsp.systeme.ru/image/mTH87BGvLlbBQa7F633e955ae6f161665045850.jpeg | https://static-pcsp.systeme.ru/image/mTH87BGvLlbBQa7F633e955ae6f161665045850.jpeg | 1 | нет | [9 empty] | https://api.systeme.ru/product/media/download/987961 https://api.systeme.ru/product/media/download/987974 | аксессуары Корпуса электрощитов Корпуса щитов распределительные ЩРН ЩРВ Корпуса Корпуса модульные ЩРН-П ЩРВ-П ЩРВ-М Соединители электрические Шинные держатели Изоляторы шинные ИО-101 Шины DIN-рейка Кабельные вводы Система вентиляции Системы обеспечения микроклимата СВ-301 | [8 empty] | 7350 | штука | 0 | 2 | BB1 PCE PAL | 2 1 4 | 2 1 40 | шт. шт. шт. | 14680409044268 4680409044261 | 202 200 200 | 63 60 80 | 3 1 70 | см. см. см. | 0.646 10.1 500 | кг. кг. кг. | [5 empty] | Серый (EV000270) | [27 empty] | 600 мм | 2000 мм |  | 7032 | Сталь (EV000179) | Нет | С порошковым покрытием (EV008895) | Да | Нет | [11 empty] | Срок гарантии на данное оборудование составляет 3 года с момента отгрузки со склада Систэм Электрик, с подтверждением соответствующим документом | Подлежит замене
31126DEK | Панель боковая 2000x800 ПБ-01 | Dekraft |  |  |  | 9403990001 | Из металла | Панель боковая ПБ-01 для КВРУ ЦС Dekraft; ВхШ - 2000х800 мм; материал сталь; тип покрытия - порошковая шагрень; цвет - серый (RAL 7032). Корпуса ВРУ позволяют реализовать различные решения по щитовой сборке благодаря выбору из различных типоразмеров по ширине и глубине корпуса. Соединение колонн в формате «спина к спине», в «линию» происходит в нескольких точках через специальные профили на каркасе с помощью болтового соединения. | Продукты DEKraft LV | DEKLV | VRU | Принадлежности для КВРУ | DEA | Dekraft. Аксессуары для корпусов | PVB | Энергетика Базовая | EC002524 | Боковая / задняя панель распределительного шкафа | 7 | Россия | https://static-pcsp.systeme.ru/image/mTH87BGvLlbBQa7F633e955ae6f161665045850.jpeg | https://static-pcsp.systeme.ru/image/mTH87BGvLlbBQa7F633e955ae6f161665045850.jpeg | 1 | нет | [9 empty] | https://api.systeme.ru/product/media/download/987961 https://api.systeme.ru/product/media/download/987974 | аксессуары Корпуса электрощитов Корпуса щитов распределительные ЩРН ЩРВ Корпуса Корпуса модульные ЩРН-П ЩРВ-П ЩРВ-М Соединители электрические Шинные держатели Изоляторы шинные ИО-101 Шины DIN-рейка Кабельные вводы Система вентиляции Системы обеспечения микроклимата СВ-301 | [8 empty] | 9750 | штука | 0 | 2 | BB1 PCE | 2 1 | 2 1 | шт. шт. | 14680409044275 4680409044278 | 83 80 | 202 200 | 3 1 | см. см. | 30 13.1 | кг. кг. | [5 empty] | Серый (EV000270) | [27 empty] | 800 мм | 2000 мм |  | 7032 | Сталь (EV000179) | Нет | С порошковым покрытием (EV008895) | Да | Нет | [11 empty] | Срок гарантии на данное оборудование составляет 3 года с момента отгрузки со склада Систэм Электрик, с подтверждением соответствующим документом | Подлежит замене
31127DEK | Монтажная панель 100x450 ПМ-01 | Dekraft |  |  |  | 7326909409 | Прочие | Монтажная панель ПМ-01 для КВРУ Dekraft; ВхШ - 100х450; материал сталь; цвет - серый (RAL 7032). Корпуса ВРУ позволяют реализовать различные решения по щитовой сборке благодаря выбору из различных типоразмеров по ширине и глубине корпуса. Соединение колонн в формате «спина к спине», в «линию» происходит в нескольких точках через специальные профили на каркасе с помощью болтового соединения. | Продукты DEKraft LV | DEKLV | VRU | Принадлежности для КВРУ | DEA | Dekraft. Аксессуары для корпусов | PVB | Энергетика Базовая | EC000213 | Монтажная плата для распределительного щита | 7 | Россия | https://static-pcsp.systeme.ru/image/GF48qQM5-NNhs0R_633e9560ad4a11665045856.jpeg | https://static-pcsp.systeme.ru/image/GF48qQM5-NNhs0R_633e9560ad4a11665045856.jpeg | 1 | нет | [9 empty] | https://api.systeme.ru/product/media/download/987961 https://api.systeme.ru/product/media/download/987974 | аксессуары Корпуса электрощитов Корпуса щитов распределительные ЩРН ЩРВ Корпуса Корпуса модульные ЩРН-П ЩРВ-П ЩРВ-М Соединители электрические Шинные держатели Изоляторы шинные ИО-101 Шины DIN-рейка Кабельные вводы Система вентиляции Системы обеспечения микроклимата СВ-301 | [8 empty] | 640 | штука | 0 | 10 | BB1 PCE | 2 1 | 10 1 | шт. шт. | 14680409044282 4680409044285 | 12 10 | 40 1 | 12 40 | см. см. | 4.555 0.4 | кг. кг. | [33 empty] | 450 мм | 100 мм |  |  | Сталь (EV000179) | Нет |  |  |  | Нет | [10 empty] | Срок гарантии на данное оборудование составляет 3 года с момента отгрузки со склада Систэм Электрик, с подтверждением соответствующим документом | Подлежит замене
31128DEK | Монтажная панель 100x450 МПМ-01 | Dekraft |  |  |  | 7326909409 | Прочие | Монтажная панель МПМ-01 для КВРУ Dekraft; ВхШ - 100х450; материал сталь; цвет - серый (RAL 7032). Корпуса ВРУ позволяют реализовать различные решения по щитовой сборке благодаря выбору из различных типоразмеров по ширине и глубине корпуса. Соединение колонн в формате «спина к спине», в «линию» происходит в нескольких точках через специальные профили на каркасе с помощью болтового соединения. | Продукты DEKraft LV | DEKLV | VRU | Принадлежности для КВРУ | DEA | Dekraft. Аксессуары для корпусов | PVB | Энергетика Базовая | EC000213 | Монтажная плата для распределительного щита | 7 | Россия | https://static-pcsp.systeme.ru/image/NBm_b2v8OZrEI6a-633e9561860151665045857.jpeg | https://static-pcsp.systeme.ru/image/NBm_b2v8OZrEI6a-633e9561860151665045857.jpeg | 1 | нет | [9 empty] | https://api.systeme.ru/product/media/download/987961 https://api.systeme.ru/product/media/download/987974 | аксессуары Корпуса электрощитов Корпуса щитов распределительные ЩРН ЩРВ Корпуса Корпуса модульные ЩРН-П ЩРВ-П ЩРВ-М Соединители электрические Шинные держатели Изоляторы шинные ИО-101 Шины DIN-рейка Кабельные вводы Система вентиляции Системы обеспечения микроклимата СВ-301 | [8 empty] | 640 | штука |  | 10 | PCE | 1 | 1 | шт. | 4680409044292 | 10 | 1 | 40 | см. | 0.67 | кг. | [33 empty] | 450 мм | 100 мм |  |  | Сталь (EV000179) | Нет |  |  |  | Нет | [10 empty] | Срок гарантии на данное оборудование составляет 3 года с момента отгрузки со склада Систэм Электрик, с подтверждением соответствующим документом | Подлежит замене
31129DEK | Монтажная панель 200x450 ПМ-01 | Dekraft |  |  |  | 7326909409 | Прочие | Монтажная панель ПМ-01 для КВРУ Dekraft; ВхШ - 200x450; материал сталь; цвет - серый (RAL 7032). Корпуса ВРУ позволяют реализовать различные решения по щитовой сборке благодаря выбору из различных типоразмеров по ширине и глубине корпуса. Соединение колонн в формате «спина к спине», в «линию» происходит в нескольких точках через специальные профили на каркасе с помощью болтового соединения. | Продукты DEKraft LV | DEKLV | VRU | Принадлежности для КВРУ | DEA | Dekraft. Аксессуары для корпусов | PVB | Энергетика Базовая | EC000213 | Монтажная плата для распределительного щита | 7 | Россия | https://static-pcsp.systeme.ru/image/2YAj_aY8w13z13Wz633ff34b4cd6b1665135435.jpeg | https://static-pcsp.systeme.ru/image/2YAj_aY8w13z13Wz633ff34b4cd6b1665135435.jpeg | 1 | нет | [9 empty] | https://api.systeme.ru/product/media/download/987961 https://api.systeme.ru/product/media/download/987974 | аксессуары Корпуса электрощитов Корпуса щитов распределительные ЩРН ЩРВ Корпуса Корпуса модульные ЩРН-П ЩРВ-П ЩРВ-М Соединители электрические Шинные держатели Изоляторы шинные ИО-101 Шины DIN-рейка Кабельные вводы Система вентиляции Системы обеспечения микроклимата СВ-301 | [8 empty] | 1170 | штука | 0 | 10 | BB1 PCE | 2 1 | 10 1 | шт. шт. | 14680409044305 4680409044308 | 22.6 20 | 40 1 | 11.5 40 | см. см. | 8.16 0.87 | кг. кг. | [33 empty] | 450 мм | 200 мм |  |  | Сталь (EV000179) | Нет |  |  |  | Нет | [10 empty] | Срок гарантии на данное оборудование составляет 3 года с момента отгрузки со склада Систэм Электрик, с подтверждением соответствующим документом | Подлежит замене
31130DEK | Монтажная панель 200x450 МПМ-01 | Dekraft |  |  |  | 7326909409 | Прочие | Монтажная панель МПМ-01 для КВРУ Dekraft; ВхШ - 200x450; материал сталь; цвет - серый (RAL 7032). Корпуса ВРУ позволяют реализовать различные решения по щитовой сборке благодаря выбору из различных типоразмеров по ширине и глубине корпуса. Соединение колонн в формате «спина к спине», в «линию» происходит в нескольких точках через специальные профили на каркасе с помощью болтового соединения. | Продукты DEKraft LV | DEKLV | VRU | Принадлежности для КВРУ | DEA | Dekraft. Аксессуары для корпусов | PVB | Энергетика Базовая | EC000213 | Монтажная плата для распределительного щита | 7 | Россия | https://static-pcsp.systeme.ru/image/NBm_b2v8OZrEI6a-633e9561860151665045857.jpeg | https://static-pcsp.systeme.ru/image/NBm_b2v8OZrEI6a-633e9561860151665045857.jpeg | 1 | нет | [9 empty] | https://api.systeme.ru/product/media/download/987961 https://api.systeme.ru/product/media/download/987974 | аксессуары Корпуса электрощитов Корпуса щитов распределительные ЩРН ЩРВ Корпуса Корпуса модульные ЩРН-П ЩРВ-П ЩРВ-М Соединители электрические Шинные держатели Изоляторы шинные ИО-101 Шины DIN-рейка Кабельные вводы Система вентиляции Системы обеспечения микроклимата СВ-301 | [8 empty] | 1170 | штука |  | 10 | BB1 PCE | 2 1 | 10 1 | шт. шт. | 14680409044312 4680409044315 | 29.1 20 | 40.5 1 | 10.7 40 | см. см. | 9.675 1.03 | кг. кг. | [33 empty] | 450 мм | 200 мм |  |  | Сталь (EV000179) | Нет |  |  |  | Нет | [10 empty] | Срок гарантии на данное оборудование составляет 3 года с момента отгрузки со склада Систэм Электрик, с подтверждением соответствующим документом | Подлежит замене
31131DEK | Монтажная панель 300x450 ПМ-01 | Dekraft |  |  |  | 7326909409 | Прочие | Монтажная панель ПМ-01 для КВРУ Dekraft; ВхШ - 300x450; материал сталь; цвет - серый (RAL 7032). Корпуса ВРУ позволяют реализовать различные решения по щитовой сборке благодаря выбору из различных типоразмеров по ширине и глубине корпуса. Соединение колонн в формате «спина к спине», в «линию» происходит в нескольких точках через специальные профили на каркасе с помощью болтового соединения. | Продукты DEKraft LV | DEKLV | VRU | Принадлежности для КВРУ | DEA | Dekraft. Аксессуары для корпусов | PVB | Энергетика Базовая | EC000213 | Монтажная плата для распределительного щита | 7 | Россия | https://static-pcsp.systeme.ru/image/Dc8dMFCAiVrGFAJ6633e9560d6f671665045856.jpeg | https://static-pcsp.systeme.ru/image/Dc8dMFCAiVrGFAJ6633e9560d6f671665045856.jpeg | 1 | нет | [9 empty] | https://api.systeme.ru/product/media/download/987961 https://api.systeme.ru/product/media/download/987974 | аксессуары Корпуса электрощитов Корпуса щитов распределительные ЩРН ЩРВ Корпуса Корпуса модульные ЩРН-П ЩРВ-П ЩРВ-М Соединители электрические Шинные держатели Изоляторы шинные ИО-101 Шины DIN-рейка Кабельные вводы Система вентиляции Системы обеспечения микроклимата СВ-301 | [8 empty] | 1650 | штука | 0 | 10 | BB1 PCE | 2 1 | 10 1 | шт. шт. | 14680409044329 4680409044322 | 33.8 30 | 41.1 1 | 11.8 40 | см. см. | 11.929 1.1 | кг. кг. | [33 empty] | 450 мм | 300 мм |  |  | Сталь (EV000179) | Нет |  |  |  | Нет | [10 empty] | Срок гарантии на данное оборудование составляет 3 года с момента отгрузки со склада Систэм Электрик, с подтверждением соответствующим документом | Подлежит замене
31132DEK | Монтажная панель 300x450 МПМ-01 | Dekraft |  |  |  | 7326909409 | Прочие | Монтажная панель МПМ-01 для КВРУ Dekraft; ВхШ - 300x450; материал сталь; цвет - серый (RAL 7032). Корпуса ВРУ позволяют реализовать различные решения по щитовой сборке благодаря выбору из различных типоразмеров по ширине и глубине корпуса. Соединение колонн в формате «спина к спине», в «линию» происходит в нескольких точках через специальные профили на каркасе с помощью болтового соединения. | Продукты DEKraft LV | DEKLV | VRU | Принадлежности для КВРУ | DEA | Dekraft. Аксессуары для корпусов | PVB | Энергетика Базовая | EC000213 | Монтажная плата для распределительного щита | 7 | Россия | https://static-pcsp.systeme.ru/image/NBm_b2v8OZrEI6a-633e9561860151665045857.jpeg | https://static-pcsp.systeme.ru/image/NBm_b2v8OZrEI6a-633e9561860151665045857.jpeg | 1 | нет | [9 empty] | https://api.systeme.ru/product/media/download/987961 https://api.systeme.ru/product/media/download/987974 | аксессуары Корпуса электрощитов Корпуса щитов распределительные ЩРН ЩРВ Корпуса Корпуса модульные ЩРН-П ЩРВ-П ЩРВ-М Соединители электрические Шинные держатели Изоляторы шинные ИО-101 Шины DIN-рейка Кабельные вводы Система вентиляции Системы обеспечения микроклимата СВ-301 | [8 empty] | 1650 | штука |  | 10 | BB1 PCE | 2 1 | 10 1 | шт. шт. | 14680409044336 4680409044339 | 39.7 40 | 42.1 40 | 10.9 1 | см. см. | 13.379 1.3 | кг. кг. | [33 empty] | 450 мм | 300 мм |  |  | Сталь (EV000179) | Нет |  |  |  | Нет | [10 empty] | Срок гарантии на данное оборудование составляет 3 года с момента отгрузки со склада Систэм Электрик, с подтверждением соответствующим документом | Подлежит замене
31133DEK | Монтажная панель 400x450 ПМ-01 | Dekraft |  |  |  | 7326909409 | Прочие | Монтажная панель ПМ-01 для КВРУ Dekraft; ВхШ - 400x450; материал сталь; цвет - серый (RAL 7032). Корпуса ВРУ позволяют реализовать различные решения по щитовой сборке благодаря выбору из различных типоразмеров по ширине и глубине корпуса. Соединение колонн в формате «спина к спине», в «линию» происходит в нескольких точках через специальные профили на каркасе с помощью болтового соединения. | Продукты DEKraft LV | DEKLV | VRU | Принадлежности для КВРУ | DEA | Dekraft. Аксессуары для корпусов | PVB | Энергетика Базовая | EC000213 | Монтажная плата для распределительного щита | 7 | Россия | https://static-pcsp.systeme.ru/image/Dc8dMFCAiVrGFAJ6633e9560d6f671665045856.jpeg | https://static-pcsp.systeme.ru/image/Dc8dMFCAiVrGFAJ6633e9560d6f671665045856.jpeg | 1 | нет | [9 empty] | https://api.systeme.ru/product/media/download/987961 https://api.systeme.ru/product/media/download/987974 | аксессуары Корпуса электрощитов Корпуса щитов распределительные ЩРН ЩРВ Корпуса Корпуса модульные ЩРН-П ЩРВ-П ЩРВ-М Соединители электрические Шинные держатели Изоляторы шинные ИО-101 Шины DIN-рейка Кабельные вводы Система вентиляции Системы обеспечения микроклимата СВ-301 | [8 empty] | 2180 | штука | 0 | 10 | BB1 PCE | 2 1 | 10 1 | шт. шт. | 14680409044343 4680409044346 | 40.3 40 | 43.1 1 | 11.7 40 | см. см. | 15.281 1.67 | кг. кг. | [33 empty] | 450 мм | 400 мм |  |  | Сталь (EV000179) | Нет |  |  |  | Нет | [10 empty] | Срок гарантии на данное оборудование составляет 3 года с момента отгрузки со склада Систэм Электрик, с подтверждением соответствующим документом | Подлежит замене
31134DEK | Монтажная панель 400x450 МПМ-01 | Dekraft |  |  |  | 7326909409 | Прочие | Монтажная панель МПМ-01 для КВРУ Dekraft; ВхШ - 400x450; материал сталь; цвет - серый (RAL 7032). Корпуса ВРУ позволяют реализовать различные решения по щитовой сборке благодаря выбору из различных типоразмеров по ширине и глубине корпуса. Соединение колонн в формате «спина к спине», в «линию» происходит в нескольких точках через специальные профили на каркасе с помощью болтового соединения. | Продукты DEKraft LV | DEKLV | VRU | Принадлежности для КВРУ | DEA | Dekraft. Аксессуары для корпусов | PVB | Энергетика Базовая | EC000213 | Монтажная плата для распределительного щита | 7 | Россия | https://static-pcsp.systeme.ru/image/NBm_b2v8OZrEI6a-633e9561860151665045857.jpeg | https://static-pcsp.systeme.ru/image/NBm_b2v8OZrEI6a-633e9561860151665045857.jpeg | 1 | нет | [9 empty] | https://api.systeme.ru/product/media/download/987961 https://api.systeme.ru/product/media/download/987974 | аксессуары Корпуса электрощитов Корпуса щитов распределительные ЩРН ЩРВ Корпуса Корпуса модульные ЩРН-П ЩРВ-П ЩРВ-М Соединители электрические Шинные держатели Изоляторы шинные ИО-101 Шины DIN-рейка Кабельные вводы Система вентиляции Системы обеспечения микроклимата СВ-301 | [8 empty] | 2180 | штука |  | 10 | BB1 PCE | 2 1 | 10 1 | шт. шт. | 14680409044350 4680409044353 | 39.5 40 | 50 1 | 11.6 40 | см. см. | 16.936 1.77 | кг. кг. | [33 empty] | 450 мм | 400 мм |  |  | Сталь (EV000179) | Нет |  |  |  | Нет | [10 empty] | Срок гарантии на данное оборудование составляет 3 года с момента отгрузки со склада Систэм Электрик, с подтверждением соответствующим документом | Подлежит замене
31135DEK | Монтажная панель 600x450 ПМ-01 | Dekraft |  |  |  | 7326909409 | Прочие | Монтажная панель ПМ-01 для КВРУ Dekraft; ВхШ - 600x450; материал сталь; цвет - серый (RAL 7032). Корпуса ВРУ позволяют реализовать различные решения по щитовой сборке благодаря выбору из различных типоразмеров по ширине и глубине корпуса. Соединение колонн в формате «спина к спине», в «линию» происходит в нескольких точках через специальные профили на каркасе с помощью болтового соединения. | Продукты DEKraft LV | DEKLV | VRU | Принадлежности для КВРУ | DEA | Dekraft. Аксессуары для корпусов | PVB | Энергетика Базовая | EC000213 | Монтажная плата для распределительного щита | 7 | Россия | https://static-pcsp.systeme.ru/image/Dc8dMFCAiVrGFAJ6633e9560d6f671665045856.jpeg | https://static-pcsp.systeme.ru/image/Dc8dMFCAiVrGFAJ6633e9560d6f671665045856.jpeg | 1 | нет | [9 empty] | https://api.systeme.ru/product/media/download/987961 https://api.systeme.ru/product/media/download/987974 | аксессуары Корпуса электрощитов Корпуса щитов распределительные ЩРН ЩРВ Корпуса Корпуса модульные ЩРН-П ЩРВ-П ЩРВ-М Соединители электрические Шинные держатели Изоляторы шинные ИО-101 Шины DIN-рейка Кабельные вводы Система вентиляции Системы обеспечения микроклимата СВ-301 | [8 empty] | 3165 | штука | 0 | 10 | CAR PCE P12 | 3 1 4 | 10 1 120 | шт. шт. шт. | 14680409044367 4680409044360 | 61 58 120 | 39 351 80 | 12 1 100 | см. см. см. | 22.732 2.33 300 | кг. кг. кг. | [33 empty] | 450 мм | 600 мм |  |  | Сталь (EV000179) | Нет |  |  |  | Нет | [10 empty] | Срок гарантии на данное оборудование составляет 3 года с момента отгрузки со склада Систэм Электрик, с подтверждением соответствующим документом | Подлежит замене
31136DEK | Монтажная панель 600x450 МПМ-01 | Dekraft |  |  |  | 7326909409 | Прочие | Монтажная панель МПМ-01 для КВРУ Dekraft; ВхШ - 600x450; материал сталь; цвет - серый (RAL 7032). Корпуса ВРУ позволяют реализовать различные решения по щитовой сборке благодаря выбору из различных типоразмеров по ширине и глубине корпуса. Соединение колонн в формате «спина к спине», в «линию» происходит в нескольких точках через специальные профили на каркасе с помощью болтового соединения. | Продукты DEKraft LV | DEKLV | VRU | Принадлежности для КВРУ | DEA | Dekraft. Аксессуары для корпусов | PVB | Энергетика Базовая | EC000213 | Монтажная плата для распределительного щита | 7 | Россия | https://static-pcsp.systeme.ru/image/NBm_b2v8OZrEI6a-633e9561860151665045857.jpeg | https://static-pcsp.systeme.ru/image/NBm_b2v8OZrEI6a-633e9561860151665045857.jpeg | 1 | нет | [9 empty] | https://api.systeme.ru/product/media/download/987961 https://api.systeme.ru/product/media/download/987974 | аксессуары Корпуса электрощитов Корпуса щитов распределительные ЩРН ЩРВ Корпуса Корпуса модульные ЩРН-П ЩРВ-П ЩРВ-М Соединители электрические Шинные держатели Изоляторы шинные ИО-101 Шины DIN-рейка Кабельные вводы Система вентиляции Системы обеспечения микроклимата СВ-301 | [8 empty] | 3165 | штука |  | 10 | PCE | 1 | 1 | шт. | 4680409044377 | 60 | 1 | 40 | см. | 2.45 | кг. | [33 empty] | 450 мм | 600 мм |  |  | Сталь (EV000179) | Нет |  |  |  | Нет | [10 empty] | Срок гарантии на данное оборудование составляет 3 года с момента отгрузки со склада Систэм Электрик, с подтверждением соответствующим документом | Подлежит замене
31137DEK | Монтажная панель 100x600 ПМ-01 | Dekraft |  |  |  | 7326909409 | Прочие | Монтажная панель ПМ-01 для КВРУ Dekraft; ВхШ - 100x600; материал сталь; цвет - серый (RAL 7032). Корпуса ВРУ позволяют реализовать различные решения по щитовой сборке благодаря выбору из различных типоразмеров по ширине и глубине корпуса. Соединение колонн в формате «спина к спине», в «линию» происходит в нескольких точках через специальные профили на каркасе с помощью болтового соединения. | Продукты DEKraft LV | DEKLV | VRU | Принадлежности для КВРУ | DEA | Dekraft. Аксессуары для корпусов | PVB | Энергетика Базовая | EC000213 | Монтажная плата для распределительного щита | 7 | Россия | https://static-pcsp.systeme.ru/image/GF48qQM5-NNhs0R_633e9560ad4a11665045856.jpeg | https://static-pcsp.systeme.ru/image/GF48qQM5-NNhs0R_633e9560ad4a11665045856.jpeg | 1 | нет | [9 empty] | https://api.systeme.ru/product/media/download/987961 https://api.systeme.ru/product/media/download/987974 | аксессуары Корпуса электрощитов Корпуса щитов распределительные ЩРН ЩРВ Корпуса Корпуса модульные ЩРН-П ЩРВ-П ЩРВ-М Соединители электрические Шинные держатели Изоляторы шинные ИО-101 Шины DIN-рейка Кабельные вводы Система вентиляции Системы обеспечения микроклимата СВ-301 | [8 empty] | 731 | штука | 0 | 1 | PCE BB1 | 1 2 | 1 10 | шт. шт. | 4680409044384 14680409044381 | 10 12 | 1 55 | 55 12.5 | см. см. | 0.6 6.532 | кг. кг. | [33 empty] | 600 мм | 100 мм |  |  | Сталь (EV000179) | Нет |  |  |  | Нет | [10 empty] | Срок гарантии на данное оборудование составляет 3 года с момента отгрузки со склада Систэм Электрик, с подтверждением соответствующим документом | Подлежит замене
31138DEK | Монтажная панель 100x600 МПМ-01 | Dekraft |  |  |  | 7326909409 | Прочие | Монтажная панель МПМ-01 для КВРУ Dekraft; ВхШ - 100x600; материал сталь; цвет - серый (RAL 7032). Корпуса ВРУ позволяют реализовать различные решения по щитовой сборке благодаря выбору из различных типоразмеров по ширине и глубине корпуса. Соединение колонн в формате «спина к спине», в «линию» происходит в нескольких точках через специальные профили на каркасе с помощью болтового соединения. | Продукты DEKraft LV | DEKLV | VRU | Принадлежности для КВРУ | DEA | Dekraft. Аксессуары для корпусов | PVB | Энергетика Базовая | EC000213 | Монтажная плата для распределительного щита | 7 | Россия | https://static-pcsp.systeme.ru/image/NBm_b2v8OZrEI6a-633e9561860151665045857.jpeg | https://static-pcsp.systeme.ru/image/NBm_b2v8OZrEI6a-633e9561860151665045857.jpeg | 1 | нет | [9 empty] | https://api.systeme.ru/product/media/download/987961 https://api.systeme.ru/product/media/download/987974 | аксессуары Корпуса электрощитов Корпуса щитов распределительные ЩРН ЩРВ Корпуса Корпуса модульные ЩРН-П ЩРВ-П ЩРВ-М Соединители электрические Шинные держатели Изоляторы шинные ИО-101 Шины DIN-рейка Кабельные вводы Система вентиляции Системы обеспечения микроклимата СВ-301 | [8 empty] | 731 | штука | 0 | 10 | BB1 PCE | 2 1 | 10 1 | шт. шт. | 14680409044398 4680409044391 | 53.9 10 | 19 1 | 11.5 55 | см. см. | 8.54 0.91 | кг. кг. | [33 empty] | 600 мм | 100 мм |  |  | Сталь (EV000179) | Нет |  |  |  | Нет | [10 empty] | Срок гарантии на данное оборудование составляет 3 года с момента отгрузки со склада Систэм Электрик, с подтверждением соответствующим документом | Подлежит замене
31139DEK | Монтажная панель 200x600 ПМ-01 | Dekraft |  |  |  | 7326909409 | Прочие | Монтажная панель ПМ-01 для КВРУ Dekraft; ВхШ - 200x600; материал сталь; цвет - серый (RAL 7032). Корпуса ВРУ позволяют реализовать различные решения по щитовой сборке благодаря выбору из различных типоразмеров по ширине и глубине корпуса. Соединение колонн в формате «спина к спине», в «линию» происходит в нескольких точках через специальные профили на каркасе с помощью болтового соединения. | Продукты DEKraft LV | DEKLV | VRU | Принадлежности для КВРУ | DEA | Dekraft. Аксессуары для корпусов | PVB | Энергетика Базовая | EC000213 | Монтажная плата для распределительного щита | 7 | Россия | https://static-pcsp.systeme.ru/image/2YAj_aY8w13z13Wz633ff34b4cd6b1665135435.jpeg | https://static-pcsp.systeme.ru/image/2YAj_aY8w13z13Wz633ff34b4cd6b1665135435.jpeg | 1 | нет | [9 empty] | https://api.systeme.ru/product/media/download/987961 https://api.systeme.ru/product/media/download/987974 | аксессуары Корпуса электрощитов Корпуса щитов распределительные ЩРН ЩРВ Корпуса Корпуса модульные ЩРН-П ЩРВ-П ЩРВ-М Соединители электрические Шинные держатели Изоляторы шинные ИО-101 Шины DIN-рейка Кабельные вводы Система вентиляции Системы обеспечения микроклимата СВ-301 | [8 empty] | 1365 | штука | 0 | 1 | PCE BB1 | 1 2 | 1 10 | шт. шт. | 4680409044407 14680409044404 | 20 22.3 | 55 55.8 | 1 11.7 | см. см. | 1.2 11.534 | кг. кг. | [33 empty] | 600 мм | 200 мм |  |  | Сталь (EV000179) | Нет |  |  |  | Нет | [10 empty] | Срок гарантии на данное оборудование составляет 3 года с момента отгрузки со склада Систэм Электрик, с подтверждением соответствующим документом | Подлежит замене
31140DEK | Монтажная панель 200x600 МПМ-01 | Dekraft |  |  |  | 7326909409 | Прочие | Монтажная панель МПМ-01 для КВРУ Dekraft; ВхШ - 200x600; материал сталь; цвет - серый (RAL 7032). Корпуса ВРУ позволяют реализовать различные решения по щитовой сборке благодаря выбору из различных типоразмеров по ширине и глубине корпуса. Соединение колонн в формате «спина к спине», в «линию» происходит в нескольких точках через специальные профили на каркасе с помощью болтового соединения. | Продукты DEKraft LV | DEKLV | VRU | Принадлежности для КВРУ | DEA | Dekraft. Аксессуары для корпусов | PVB | Энергетика Базовая | EC000213 | Монтажная плата для распределительного щита | 7 | Россия | https://static-pcsp.systeme.ru/image/NBm_b2v8OZrEI6a-633e9561860151665045857.jpeg | https://static-pcsp.systeme.ru/image/NBm_b2v8OZrEI6a-633e9561860151665045857.jpeg | 1 | нет | [9 empty] | https://api.systeme.ru/product/media/download/987961 https://api.systeme.ru/product/media/download/987974 | аксессуары Корпуса электрощитов Корпуса щитов распределительные ЩРН ЩРВ Корпуса Корпуса модульные ЩРН-П ЩРВ-П ЩРВ-М Соединители электрические Шинные держатели Изоляторы шинные ИО-101 Шины DIN-рейка Кабельные вводы Система вентиляции Системы обеспечения микроклимата СВ-301 | [8 empty] | 1365 | штука | 0 | 10 | BB1 PCE | 2 1 | 10 1 | шт. шт. | 14680409044411 4680409044414 | 29.7 20 | 56.2 55 | 12.3 1 | см. см. | 13.49 1.2 | кг. кг. | [33 empty] | 600 мм | 200 мм |  |  | Сталь (EV000179) | Нет |  |  |  | Нет | [10 empty] | Срок гарантии на данное оборудование составляет 3 года с момента отгрузки со склада Систэм Электрик, с подтверждением соответствующим документом | Подлежит замене
31141DEK | Монтажная панель 300x600 ПМ-01 | Dekraft |  |  |  | 7326909409 | Прочие | Монтажная панель ПМ-01 для КВРУ Dekraft; ВхШ - 300x600; материал сталь; цвет - серый (RAL 7032). Корпуса ВРУ позволяют реализовать различные решения по щитовой сборке благодаря выбору из различных типоразмеров по ширине и глубине корпуса. Соединение колонн в формате «спина к спине», в «линию» происходит в нескольких точках через специальные профили на каркасе с помощью болтового соединения. | Продукты DEKraft LV | DEKLV | VRU | Принадлежности для КВРУ | DEA | Dekraft. Аксессуары для корпусов | PVB | Энергетика Базовая | EC000213 | Монтажная плата для распределительного щита | 7 | Россия | https://static-pcsp.systeme.ru/image/Dc8dMFCAiVrGFAJ6633e9560d6f671665045856.jpeg | https://static-pcsp.systeme.ru/image/Dc8dMFCAiVrGFAJ6633e9560d6f671665045856.jpeg | 1 | нет | [9 empty] | https://api.systeme.ru/product/media/download/987961 https://api.systeme.ru/product/media/download/987974 | аксессуары Корпуса электрощитов Корпуса щитов распределительные ЩРН ЩРВ Корпуса Корпуса модульные ЩРН-П ЩРВ-П ЩРВ-М Соединители электрические Шинные держатели Изоляторы шинные ИО-101 Шины DIN-рейка Кабельные вводы Система вентиляции Системы обеспечения микроклимата СВ-301 | [8 empty] | 2010 | штука | 0 | 10 | BB1 PCE P12 | 2 1 4 | 10 1 200 | шт. шт. шт. | 14680409044428 4680409044421 | 32.4 30 120 | 55.4 1 80 | 11.3 55 110 | см. см. см. | 16.4 1.7 338 | кг. кг. кг. | [33 empty] | 600 мм | 300 мм |  |  | Сталь (EV000179) | Нет |  |  |  | Нет | [10 empty] | Срок гарантии на данное оборудование составляет 3 года с момента отгрузки со склада Систэм Электрик, с подтверждением соответствующим документом | Подлежит замене
31142DEK | Монтажная панель 300x600 МПМ-01 | Dekraft |  |  |  | 7326909409 | Прочие | Монтажная панель МПМ-01 для КВРУ Dekraft; ВхШ - 300x600; материал сталь; цвет - серый (RAL 7032). Корпуса ВРУ позволяют реализовать различные решения по щитовой сборке благодаря выбору из различных типоразмеров по ширине и глубине корпуса. Соединение колонн в формате «спина к спине», в «линию» происходит в нескольких точках через специальные профили на каркасе с помощью болтового соединения. | Продукты DEKraft LV | DEKLV | VRU | Принадлежности для КВРУ | DEA | Dekraft. Аксессуары для корпусов | PVB | Энергетика Базовая | EC000213 | Монтажная плата для распределительного щита | 7 | Россия | https://static-pcsp.systeme.ru/image/NBm_b2v8OZrEI6a-633e9561860151665045857.jpeg | https://static-pcsp.systeme.ru/image/NBm_b2v8OZrEI6a-633e9561860151665045857.jpeg | 1 | нет | [9 empty] | https://api.systeme.ru/product/media/download/987961 https://api.systeme.ru/product/media/download/987974 | аксессуары Корпуса электрощитов Корпуса щитов распределительные ЩРН ЩРВ Корпуса Корпуса модульные ЩРН-П ЩРВ-П ЩРВ-М Соединители электрические Шинные держатели Изоляторы шинные ИО-101 Шины DIN-рейка Кабельные вводы Система вентиляции Системы обеспечения микроклимата СВ-301 | [8 empty] | 2010 | штука | 0 | 10 | BB1 PCE P12 | 2 1 4 | 10 1 300 | шт. шт. шт. | 14680409044435 4680409044438 | 54 30 120 | 39.5 1 80 | 11 55 110 | см. см. см. | 18.66 1.94 550 | кг. кг. кг. | [33 empty] | 600 мм | 300 мм |  |  | Сталь (EV000179) | Нет |  |  |  | Нет | [10 empty] | Срок гарантии на данное оборудование составляет 3 года с момента отгрузки со склада Систэм Электрик, с подтверждением соответствующим документом | Подлежит замене
31143DEK | Монтажная панель 400x600 ПМ-01 | Dekraft |  |  |  | 7326909409 | Прочие | Монтажная панель ПМ-01 для КВРУ Dekraft; ВхШ - 400x600; материал сталь; цвет - серый (RAL 7032). Корпуса ВРУ позволяют реализовать различные решения по щитовой сборке благодаря выбору из различных типоразмеров по ширине и глубине корпуса. Соединение колонн в формате «спина к спине», в «линию» происходит в нескольких точках через специальные профили на каркасе с помощью болтового соединения. | Продукты DEKraft LV | DEKLV | VRU | Принадлежности для КВРУ | DEA | Dekraft. Аксессуары для корпусов | PVB | Энергетика Базовая | EC000213 | Монтажная плата для распределительного щита | 7 | Россия | https://static-pcsp.systeme.ru/image/Dc8dMFCAiVrGFAJ6633e9560d6f671665045856.jpeg | https://static-pcsp.systeme.ru/image/Dc8dMFCAiVrGFAJ6633e9560d6f671665045856.jpeg | 1 | нет | [9 empty] | https://api.systeme.ru/product/media/download/987961 https://api.systeme.ru/product/media/download/987974 | аксессуары Корпуса электрощитов Корпуса щитов распределительные ЩРН ЩРВ Корпуса Корпуса модульные ЩРН-П ЩРВ-П ЩРВ-М Соединители электрические Шинные держатели Изоляторы шинные ИО-101 Шины DIN-рейка Кабельные вводы Система вентиляции Системы обеспечения микроклимата СВ-301 | [8 empty] | 2555 | штука | 0 | 10 | BB1 PCE P12 | 2 1 4 | 10 1 120 | шт. шт. шт. | 14680409044442 4680409044445 | 42.9 40 120 | 56.9 1 80 | 11.9 55 110 | см. см. см. | 21.826 2.2 274 | кг. кг. кг. | [33 empty] | 600 мм | 400 мм |  |  | Сталь (EV000179) | Нет |  |  |  | Нет | [10 empty] | Срок гарантии на данное оборудование составляет 3 года с момента отгрузки со склада Систэм Электрик, с подтверждением соответствующим документом | Подлежит замене
31144DEK | Монтажная панель 400x600 МПМ-01 | Dekraft |  |  |  | 7326909409 | Прочие | Монтажная панель МПМ-01 для КВРУ Dekraft; ВхШ - 400x600; материал сталь; цвет - серый (RAL 7032). Корпуса ВРУ позволяют реализовать различные решения по щитовой сборке благодаря выбору из различных типоразмеров по ширине и глубине корпуса. Соединение колонн в формате «спина к спине», в «линию» происходит в нескольких точках через специальные профили на каркасе с помощью болтового соединения. | Продукты DEKraft LV | DEKLV | VRU | Принадлежности для КВРУ | DEA | Dekraft. Аксессуары для корпусов | PVB | Энергетика Базовая | EC000213 | Монтажная плата для распределительного щита | 7 | Россия | https://static-pcsp.systeme.ru/image/yuOBNL3m6gF2-CRq633e9561f23821665045857.jpeg | https://static-pcsp.systeme.ru/image/yuOBNL3m6gF2-CRq633e9561f23821665045857.jpeg | 1 | нет | [9 empty] | https://api.systeme.ru/product/media/download/987961 https://api.systeme.ru/product/media/download/987974 | аксессуары Корпуса электрощитов Корпуса щитов распределительные ЩРН ЩРВ Корпуса Корпуса модульные ЩРН-П ЩРВ-П ЩРВ-М Соединители электрические Шинные держатели Изоляторы шинные ИО-101 Шины DIN-рейка Кабельные вводы Система вентиляции Системы обеспечения микроклимата СВ-301 | [8 empty] | 2555 | штука |  | 10 | BB1 PCE P12 | 2 1 4 | 10 1 200 | шт. шт. шт. | 14680409044459 4680409044452 | 50.2 40 120 | 58.7 1 80 | 10 55 115 | см. см. см. | 23.41 2.45 478 | кг. кг. кг. | [33 empty] | 600 мм | 400 мм |  |  | Сталь (EV000179) | Нет |  |  |  | Нет | [10 empty] | Срок гарантии на данное оборудование составляет 3 года с момента отгрузки со склада Систэм Электрик, с подтверждением соответствующим документом | Подлежит замене
31145DEK | Монтажная панель 600x600 ПМ-01 | Dekraft |  |  |  | 7326909409 | Прочие | Монтажная панель ПМ-01 для КВРУ Dekraft; ВхШ - 600x600; материал сталь; цвет - серый (RAL 7032). Корпуса ВРУ позволяют реализовать различные решения по щитовой сборке благодаря выбору из различных типоразмеров по ширине и глубине корпуса. Соединение колонн в формате «спина к спине», в «линию» происходит в нескольких точках через специальные профили на каркасе с помощью болтового соединения. | Продукты DEKraft LV | DEKLV | VRU | Принадлежности для КВРУ | DEA | Dekraft. Аксессуары для корпусов | PVB | Энергетика Базовая | EC000213 | Монтажная плата для распределительного щита | 7 | Россия | https://static-pcsp.systeme.ru/image/Dc8dMFCAiVrGFAJ6633e9560d6f671665045856.jpeg | https://static-pcsp.systeme.ru/image/Dc8dMFCAiVrGFAJ6633e9560d6f671665045856.jpeg | 1 | нет | [9 empty] | https://api.systeme.ru/product/media/download/987961 https://api.systeme.ru/product/media/download/987974 | аксессуары Корпуса электрощитов Корпуса щитов распределительные ЩРН ЩРВ Корпуса Корпуса модульные ЩРН-П ЩРВ-П ЩРВ-М Соединители электрические Шинные держатели Изоляторы шинные ИО-101 Шины DIN-рейка Кабельные вводы Система вентиляции Системы обеспечения микроклимата СВ-301 | [8 empty] | 3675 | штука | 0 | 10 | CAR PCE P12 | 3 1 4 | 10 1 100 | шт. шт. шт. | 14680409044466 4680409044469 | 61 60 120 | 55 1 80 | 12 55 100 | см. см. см. | 32 3.22 400 | кг. кг. кг. | [33 empty] | 600 мм | 600 мм |  |  | Сталь (EV000179) | Нет |  |  |  | Нет | [10 empty] | Срок гарантии на данное оборудование составляет 3 года с момента отгрузки со склада Систэм Электрик, с подтверждением соответствующим документом | Подлежит замене
31146DEK | Монтажная панель 600x600 МПМ-01 | Dekraft |  |  |  | 7326909409 | Прочие | Монтажная панель МПМ-01 для КВРУ Dekraft; ВхШ - 600x600; материал сталь; цвет - серый (RAL 7032). Корпуса ВРУ позволяют реализовать различные решения по щитовой сборке благодаря выбору из различных типоразмеров по ширине и глубине корпуса. Соединение колонн в формате «спина к спине», в «линию» происходит в нескольких точках через специальные профили на каркасе с помощью болтового соединения. | Продукты DEKraft LV | DEKLV | VRU | Принадлежности для КВРУ | DEA | Dekraft. Аксессуары для корпусов | PVB | Энергетика Базовая | EC000213 | Монтажная плата для распределительного щита | 7 | Россия | https://static-pcsp.systeme.ru/image/Dc8dMFCAiVrGFAJ6633e9560d6f671665045856.jpeg | https://static-pcsp.systeme.ru/image/Dc8dMFCAiVrGFAJ6633e9560d6f671665045856.jpeg | 1 | нет | [9 empty] | https://api.systeme.ru/product/media/download/987961 https://api.systeme.ru/product/media/download/987974 | аксессуары Корпуса электрощитов Корпуса щитов распределительные ЩРН ЩРВ Корпуса Корпуса модульные ЩРН-П ЩРВ-П ЩРВ-М Соединители электрические Шинные держатели Изоляторы шинные ИО-101 Шины DIN-рейка Кабельные вводы Система вентиляции Системы обеспечения микроклимата СВ-301 | [8 empty] | 3675 | штука |  | 10 | CAR PCE | 3 1 | 10 1 | шт. шт. | 14680409044473 4680409044476 | 68 65 | 55 53 | 11 1 | см. см. | 35 3.46 | кг. кг. | [33 empty] | 600 мм | 600 мм |  |  | Сталь (EV000179) | Нет |  |  |  | Нет | [10 empty] | Срок гарантии на данное оборудование составляет 3 года с момента отгрузки со склада Систэм Электрик, с подтверждением соответствующим документом | Подлежит замене
31147DEK | Монтажная панель 100x800 ПМ-01 | Dekraft |  |  |  | 7326909409 | Прочие | Монтажная панель ПМ-01 для КВРУ Dekraft; ВхШ - 100x800; материал сталь; цвет - серый (RAL 7032). Корпуса ВРУ позволяют реализовать различные решения по щитовой сборке благодаря выбору из различных типоразмеров по ширине и глубине корпуса. Соединение колонн в формате «спина к спине», в «линию» происходит в нескольких точках через специальные профили на каркасе с помощью болтового соединения. | Продукты DEKraft LV | DEKLV | VRU | Принадлежности для КВРУ | DEA | Dekraft. Аксессуары для корпусов | PVB | Энергетика Базовая | EC000213 | Монтажная плата для распределительного щита | 7 | Россия | https://static-pcsp.systeme.ru/image/GF48qQM5-NNhs0R_633e9560ad4a11665045856.jpeg | https://static-pcsp.systeme.ru/image/GF48qQM5-NNhs0R_633e9560ad4a11665045856.jpeg | 1 | нет | [9 empty] | https://api.systeme.ru/product/media/download/987961 https://api.systeme.ru/product/media/download/987974 | аксессуары Корпуса электрощитов Корпуса щитов распределительные ЩРН ЩРВ Корпуса Корпуса модульные ЩРН-П ЩРВ-П ЩРВ-М Соединители электрические Шинные держатели Изоляторы шинные ИО-101 Шины DIN-рейка Кабельные вводы Система вентиляции Системы обеспечения микроклимата СВ-301 | [8 empty] | 966 | штука | 0 | 10 | BB1 PCE | 2 1 | 10 1 | шт. шт. | 14680409044480 4680409044483 | 76 75 | 12 11 | 11.5 1 | см. см. | 10 0.96 | кг. кг. | [33 empty] | 800 мм | 100 мм |  |  | Сталь (EV000179) | Нет |  |  |  | Нет | [10 empty] | Срок гарантии на данное оборудование составляет 3 года с момента отгрузки со склада Систэм Электрик, с подтверждением соответствующим документом | Подлежит замене
31148DEK | Монтажная панель 100x800 МПМ-01 | Dekraft |  |  |  | 7326909409 | Прочие | Монтажная панель МПМ-01 для КВРУ Dekraft; ВхШ - 100x800; материал сталь; цвет - серый (RAL 7032). Корпуса ВРУ позволяют реализовать различные решения по щитовой сборке благодаря выбору из различных типоразмеров по ширине и глубине корпуса. Соединение колонн в формате «спина к спине», в «линию» происходит в нескольких точках через специальные профили на каркасе с помощью болтового соединения. | Продукты DEKraft LV | DEKLV | VRU | Принадлежности для КВРУ | DEA | Dekraft. Аксессуары для корпусов | PVB | Энергетика Базовая | EC000213 | Монтажная плата для распределительного щита | 7 | Россия | https://static-pcsp.systeme.ru/image/NBm_b2v8OZrEI6a-633e9561860151665045857.jpeg | https://static-pcsp.systeme.ru/image/NBm_b2v8OZrEI6a-633e9561860151665045857.jpeg | 1 | нет | [9 empty] | https://api.systeme.ru/product/media/download/987961 https://api.systeme.ru/product/media/download/987974 | аксессуары Корпуса электрощитов Корпуса щитов распределительные ЩРН ЩРВ Корпуса Корпуса модульные ЩРН-П ЩРВ-П ЩРВ-М Соединители электрические Шинные держатели Изоляторы шинные ИО-101 Шины DIN-рейка Кабельные вводы Система вентиляции Системы обеспечения микроклимата СВ-301 | [8 empty] | 966 | штука | 0 | 10 | BB1 PCE | 2 1 | 10 1 | шт. шт. | 14680409044497 4680409044490 | 12 10 | 77 75 | 12 1 | см. см. | 13 1.28 | кг. кг. | [33 empty] | 800 мм | 100 мм |  |  | Сталь (EV000179) | Нет |  |  |  | Нет | [10 empty] | Срок гарантии на данное оборудование составляет 3 года с момента отгрузки со склада Систэм Электрик, с подтверждением соответствующим документом | Подлежит замене
31149DEK | Монтажная панель 200x800 ПМ-01 | Dekraft |  |  |  | 7326909409 | Прочие | Монтажная панель ПМ-01 для КВРУ Dekraft; ВхШ - 200x800; материал сталь; цвет - серый (RAL 7032). Корпуса ВРУ позволяют реализовать различные решения по щитовой сборке благодаря выбору из различных типоразмеров по ширине и глубине корпуса. Соединение колонн в формате «спина к спине», в «линию» происходит в нескольких точках через специальные профили на каркасе с помощью болтового соединения. | Продукты DEKraft LV | DEKLV | VRU | Принадлежности для КВРУ | DEA | Dekraft. Аксессуары для корпусов | PVB | Энергетика Базовая | EC000213 | Монтажная плата для распределительного щита | 7 | Россия | https://static-pcsp.systeme.ru/image/cZ3Mq2eLP7G4Wwxe633e95604cebb1665045856.jpeg | https://static-pcsp.systeme.ru/image/cZ3Mq2eLP7G4Wwxe633e95604cebb1665045856.jpeg | 1 | нет | [9 empty] | https://api.systeme.ru/product/media/download/987961 https://api.systeme.ru/product/media/download/987974 | аксессуары Корпуса электрощитов Корпуса щитов распределительные ЩРН ЩРВ Корпуса Корпуса модульные ЩРН-П ЩРВ-П ЩРВ-М Соединители электрические Шинные держатели Изоляторы шинные ИО-101 Шины DIN-рейка Кабельные вводы Система вентиляции Системы обеспечения микроклимата СВ-301 | [8 empty] | 1730 | штука | 0 | 10 | CAR PCE P12 | 3 1 4 | 10 1 300 | шт. шт. шт. | 14680409044503 4680409044506 | 76 20 120 | 21 70 80 | 11 1 110 | см. см. см. | 16.6 1.66 510 | кг. кг. кг. | [33 empty] | 800 мм | 200 мм |  |  | Сталь (EV000179) | Нет |  |  |  | Нет | [10 empty] | Срок гарантии на данное оборудование составляет 3 года с момента отгрузки со склада Систэм Электрик, с подтверждением соответствующим документом | Подлежит замене
31150DEK | Монтажная панель 200x800 МПМ-01 | Dekraft |  |  |  | 7326909409 | Прочие | Монтажная панель МПМ-01 для КВРУ Dekraft; ВхШ - 200x800; материал сталь; цвет - серый (RAL 7032). Корпуса ВРУ позволяют реализовать различные решения по щитовой сборке благодаря выбору из различных типоразмеров по ширине и глубине корпуса. Соединение колонн в формате «спина к спине», в «линию» происходит в нескольких точках через специальные профили на каркасе с помощью болтового соединения. | Продукты DEKraft LV | DEKLV | VRU | Принадлежности для КВРУ | DEA | Dekraft. Аксессуары для корпусов | PVB | Энергетика Базовая | EC000213 | Монтажная плата для распределительного щита | 7 | Россия | https://static-pcsp.systeme.ru/image/NBm_b2v8OZrEI6a-633e9561860151665045857.jpeg | https://static-pcsp.systeme.ru/image/NBm_b2v8OZrEI6a-633e9561860151665045857.jpeg | 1 | нет | [9 empty] | https://api.systeme.ru/product/media/download/987961 https://api.systeme.ru/product/media/download/987974 | аксессуары Корпуса электрощитов Корпуса щитов распределительные ЩРН ЩРВ Корпуса Корпуса модульные ЩРН-П ЩРВ-П ЩРВ-М Соединители электрические Шинные держатели Изоляторы шинные ИО-101 Шины DIN-рейка Кабельные вводы Система вентиляции Системы обеспечения микроклимата СВ-301 | [8 empty] | 1730 | штука |  | 10 | BB1 PCE P12 | 2 1 4 | 10 1 320 | шт. шт. шт. | 14680409044510 4680409044513 | 75 20 120 | 28 1 80 | 12 75 110 | см. см. см. | 19 2 608 | кг. кг. кг. | [33 empty] | 800 мм | 200 мм |  |  | Сталь (EV000179) | Нет |  |  |  | Нет | [10 empty] | Срок гарантии на данное оборудование составляет 3 года с момента отгрузки со склада Систэм Электрик, с подтверждением соответствующим документом | Подлежит замене
31151DEK | Монтажная панель 300x800 ПМ-01 | Dekraft |  |  |  | 7326909409 | Прочие | Монтажная панель ПМ-01 для КВРУ Dekraft; ВхШ - 300x800; материал сталь; цвет - серый (RAL 7032). Корпуса ВРУ позволяют реализовать различные решения по щитовой сборке благодаря выбору из различных типоразмеров по ширине и глубине корпуса. Соединение колонн в формате «спина к спине», в «линию» происходит в нескольких точках через специальные профили на каркасе с помощью болтового соединения. | Продукты DEKraft LV | DEKLV | VRU | Принадлежности для КВРУ | DEA | Dekraft. Аксессуары для корпусов | PVB | Энергетика Базовая | EC000213 | Монтажная плата для распределительного щита | 7 | Россия | https://static-pcsp.systeme.ru/image/Dc8dMFCAiVrGFAJ6633e9560d6f671665045856.jpeg | https://static-pcsp.systeme.ru/image/Dc8dMFCAiVrGFAJ6633e9560d6f671665045856.jpeg | 1 | нет | [9 empty] | https://api.systeme.ru/product/media/download/987961 https://api.systeme.ru/product/media/download/987974 | аксессуары Корпуса электрощитов Корпуса щитов распределительные ЩРН ЩРВ Корпуса Корпуса модульные ЩРН-П ЩРВ-П ЩРВ-М Соединители электрические Шинные держатели Изоляторы шинные ИО-101 Шины DIN-рейка Кабельные вводы Система вентиляции Системы обеспечения микроклимата СВ-301 | [8 empty] | 2470 | штука | 0 | 10 | BB1 PCE P12 | 2 1 4 | 10 1 150 | шт. шт. шт. | 14680409044527 4680409044520 | 75 74 120 | 33 32 80 | 12 1 100 | см. см. см. | 22.797 2.34 354 | кг. кг. кг. | [33 empty] | 800 мм | 300 мм |  |  | Сталь (EV000179) | Нет |  |  |  | Нет | [10 empty] | Срок гарантии на данное оборудование составляет 3 года с момента отгрузки со склада Систэм Электрик, с подтверждением соответствующим документом | Подлежит замене
31152DEK | Монтажная панель 300x800 МПМ-01 | Dekraft |  |  |  | 7326909409 | Прочие | Монтажная панель МПМ-01 для КВРУ Dekraft; ВхШ - 300x800; материал сталь; цвет - серый (RAL 7032). Корпуса ВРУ позволяют реализовать различные решения по щитовой сборке благодаря выбору из различных типоразмеров по ширине и глубине корпуса. Соединение колонн в формате «спина к спине», в «линию» происходит в нескольких точках через специальные профили на каркасе с помощью болтового соединения. | Продукты DEKraft LV | DEKLV | VRU | Принадлежности для КВРУ | DEA | Dekraft. Аксессуары для корпусов | PVB | Энергетика Базовая | EC000213 | Монтажная плата для распределительного щита | 7 | Россия | https://static-pcsp.systeme.ru/image/NBm_b2v8OZrEI6a-633e9561860151665045857.jpeg | https://static-pcsp.systeme.ru/image/NBm_b2v8OZrEI6a-633e9561860151665045857.jpeg | 1 | нет | [9 empty] | https://api.systeme.ru/product/media/download/987961 https://api.systeme.ru/product/media/download/987974 | аксессуары Корпуса электрощитов Корпуса щитов распределительные ЩРН ЩРВ Корпуса Корпуса модульные ЩРН-П ЩРВ-П ЩРВ-М Соединители электрические Шинные держатели Изоляторы шинные ИО-101 Шины DIN-рейка Кабельные вводы Система вентиляции Системы обеспечения микроклимата СВ-301 | [8 empty] | 2470 | штука | 0 | 10 | BB1 PCE | 2 1 | 10 1 | шт. шт. | 14680409044534 4680409044537 | 76 30 | 38 1 | 9 75 | см. см. | 27 2.7 | кг. кг. | [33 empty] | 800 мм | 300 мм |  |  | Сталь (EV000179) | Нет |  |  |  | Нет | [10 empty] | Срок гарантии на данное оборудование составляет 3 года с момента отгрузки со склада Систэм Электрик, с подтверждением соответствующим документом | Подлежит замене
31153DEK | Монтажная панель 400x800 ПМ-01 | Dekraft |  |  |  | 7326909409 | Прочие | Монтажная панель ПМ-01 для КВРУ Dekraft; ВхШ - 400x800; материал сталь; цвет - серый (RAL 7032). Корпуса ВРУ позволяют реализовать различные решения по щитовой сборке благодаря выбору из различных типоразмеров по ширине и глубине корпуса. Соединение колонн в формате «спина к спине», в «линию» происходит в нескольких точках через специальные профили на каркасе с помощью болтового соединения. | Продукты DEKraft LV | DEKLV | VRU | Принадлежности для КВРУ | DEA | Dekraft. Аксессуары для корпусов | PVB | Энергетика Базовая | EC000213 | Монтажная плата для распределительного щита | 7 | Россия | https://static-pcsp.systeme.ru/image/Dc8dMFCAiVrGFAJ6633e9560d6f671665045856.jpeg | https://static-pcsp.systeme.ru/image/Dc8dMFCAiVrGFAJ6633e9560d6f671665045856.jpeg | 1 | нет | [9 empty] | https://api.systeme.ru/product/media/download/987961 https://api.systeme.ru/product/media/download/987974 | аксессуары Корпуса электрощитов Корпуса щитов распределительные ЩРН ЩРВ Корпуса Корпуса модульные ЩРН-П ЩРВ-П ЩРВ-М Соединители электрические Шинные держатели Изоляторы шинные ИО-101 Шины DIN-рейка Кабельные вводы Система вентиляции Системы обеспечения микроклимата СВ-301 | [8 empty] | 3265 | штука | 0 | 10 | BB1 PCE P12 | 2 1 4 | 10 1 150 | шт. шт. шт. | 14680409044541 4680409044544 | 41 39 120 | 74 73 80 | 11 1 100 | см. см. см. | 29.572 2.9 460 | кг. кг. кг. | [33 empty] | 800 мм | 400 мм |  |  | Сталь (EV000179) | Нет |  |  |  | Нет | [10 empty] | Срок гарантии на данное оборудование составляет 3 года с момента отгрузки со склада Систэм Электрик, с подтверждением соответствующим документом | Подлежит замене
31154DEK | Монтажная панель 400x800 МПМ-01 | Dekraft |  |  |  | 7326909409 | Прочие | Монтажная панель МПМ-01 для КВРУ Dekraft; ВхШ - 400x800; материал сталь; цвет - серый (RAL 7032). Корпуса ВРУ позволяют реализовать различные решения по щитовой сборке благодаря выбору из различных типоразмеров по ширине и глубине корпуса. Соединение колонн в формате «спина к спине», в «линию» происходит в нескольких точках через специальные профили на каркасе с помощью болтового соединения. | Продукты DEKraft LV | DEKLV | VRU | Принадлежности для КВРУ | DEA | Dekraft. Аксессуары для корпусов | PVB | Энергетика Базовая | EC000213 | Монтажная плата для распределительного щита | 7 | Россия | https://static-pcsp.systeme.ru/image/NBm_b2v8OZrEI6a-633e9561860151665045857.jpeg | https://static-pcsp.systeme.ru/image/NBm_b2v8OZrEI6a-633e9561860151665045857.jpeg | 1 | нет | [9 empty] | https://api.systeme.ru/product/media/download/987961 https://api.systeme.ru/product/media/download/987974 | аксессуары Корпуса электрощитов Корпуса щитов распределительные ЩРН ЩРВ Корпуса Корпуса модульные ЩРН-П ЩРВ-П ЩРВ-М Соединители электрические Шинные держатели Изоляторы шинные ИО-101 Шины DIN-рейка Кабельные вводы Система вентиляции Системы обеспечения микроклимата СВ-301 | [8 empty] | 3265 | штука |  | 10 | CAR PCE P12 | 3 1 4 | 10 1 160 | шт. шт. шт. | 14680409044558 4680409044551 | 54 40 120 | 75 1 80 | 12 75 115 | см. см. см. | 34 3.37 550 | кг. кг. кг. | [33 empty] | 800 мм | 400 мм |  |  | Сталь (EV000179) | Нет |  |  |  | Нет | [10 empty] | Срок гарантии на данное оборудование составляет 3 года с момента отгрузки со склада Систэм Электрик, с подтверждением соответствующим документом | Подлежит замене
31155DEK | Монтажная панель 600x800 ПМ-01 | Dekraft |  |  |  | 7326909409 | Прочие | Монтажная панель ПМ-01 для КВРУ Dekraft; ВхШ - 600x800; материал сталь; цвет - серый (RAL 7032). Корпуса ВРУ позволяют реализовать различные решения по щитовой сборке благодаря выбору из различных типоразмеров по ширине и глубине корпуса. Соединение колонн в формате «спина к спине», в «линию» происходит в нескольких точках через специальные профили на каркасе с помощью болтового соединения. | Продукты DEKraft LV | DEKLV | VRU | Принадлежности для КВРУ | DEA | Dekraft. Аксессуары для корпусов | PVB | Энергетика Базовая | EC000213 | Монтажная плата для распределительного щита | 7 | Россия | https://static-pcsp.systeme.ru/image/Dc8dMFCAiVrGFAJ6633e9560d6f671665045856.jpeg | https://static-pcsp.systeme.ru/image/Dc8dMFCAiVrGFAJ6633e9560d6f671665045856.jpeg | 1 | нет | [9 empty] | https://api.systeme.ru/product/media/download/987961 https://api.systeme.ru/product/media/download/987974 | аксессуары Корпуса электрощитов Корпуса щитов распределительные ЩРН ЩРВ Корпуса Корпуса модульные ЩРН-П ЩРВ-П ЩРВ-М Соединители электрические Шинные держатели Изоляторы шинные ИО-101 Шины DIN-рейка Кабельные вводы Система вентиляции Системы обеспечения микроклимата СВ-301 | [8 empty] | 4155 | штука | 0 | 10 | BB1 PCE P12 | 2 1 4 | 10 1 100 | шт. шт. шт. | 14680409044565 4680409044568 | 75 74 120 | 61 60 80 | 11 1 100 | см. см. см. | 44 4.37 450 | кг. кг. кг. | [33 empty] | 800 мм | 600 мм |  |  | Сталь (EV000179) | Нет |  |  |  | Нет | [10 empty] | Срок гарантии на данное оборудование составляет 3 года с момента отгрузки со склада Систэм Электрик, с подтверждением соответствующим документом | Подлежит замене
31156DEK | Монтажная панель 600x800 МПМ-01 | Dekraft |  |  |  | 7326909409 | Прочие | Монтажная панель МПМ-01 для КВРУ Dekraft; ВхШ - 600x800; материал сталь; цвет - серый (RAL 7032). Корпуса ВРУ позволяют реализовать различные решения по щитовой сборке благодаря выбору из различных типоразмеров по ширине и глубине корпуса. Соединение колонн в формате «спина к спине», в «линию» происходит в нескольких точках через специальные профили на каркасе с помощью болтового соединения. | Продукты DEKraft LV | DEKLV | VRU | Принадлежности для КВРУ | DEA | Dekraft. Аксессуары для корпусов | PVB | Энергетика Базовая | EC000213 | Монтажная плата для распределительного щита | 7 | Россия | https://static-pcsp.systeme.ru/image/gbvH596e9iuRV4cJ633e95629c9301665045858.jpeg | https://static-pcsp.systeme.ru/image/gbvH596e9iuRV4cJ633e95629c9301665045858.jpeg | 1 | нет | [9 empty] | https://api.systeme.ru/product/media/download/987961 https://api.systeme.ru/product/media/download/987974 | аксессуары Корпуса электрощитов Корпуса щитов распределительные ЩРН ЩРВ Корпуса Корпуса модульные ЩРН-П ЩРВ-П ЩРВ-М Соединители электрические Шинные держатели Изоляторы шинные ИО-101 Шины DIN-рейка Кабельные вводы Система вентиляции Системы обеспечения микроклимата СВ-301 | [8 empty] | 4155 | штука |  | 10 | CAR PCE | 3 1 | 10 1 | шт. шт. | 14680409044572 4680409044575 | 69 60 | 75 1 | 10 75 | см. см. | 49 4.75 | кг. кг. | [33 empty] | 800 мм | 600 мм |  |  | Сталь (EV000179) | Нет |  |  |  | Нет | [10 empty] | Срок гарантии на данное оборудование составляет 3 года с момента отгрузки со склада Систэм Электрик, с подтверждением соответствующим документом | Подлежит замене
31157DEK | Монтажная панель 1600x450 ПМ-01 | Dekraft |  |  |  | 7326909409 | Прочие | Монтажная панель ПМ-01 для КВРУ Dekraft; ВхШ - 1600x450; материал сталь; цвет - серый (RAL 7032). Корпуса ВРУ позволяют реализовать различные решения по щитовой сборке благодаря выбору из различных типоразмеров по ширине и глубине корпуса. Соединение колонн в формате «спина к спине», в «линию» происходит в нескольких точках через специальные профили на каркасе с помощью болтового соединения. | Продукты DEKraft LV | DEKLV | VRU | Принадлежности для КВРУ | DEA | Dekraft. Аксессуары для корпусов | PVB | Энергетика Базовая | EC000213 | Монтажная плата для распределительного щита | 7 | Россия | https://static-pcsp.systeme.ru/image/lnn_KvvgPLd8ehSD633e955bb0b251665045851.jpeg | https://static-pcsp.systeme.ru/image/lnn_KvvgPLd8ehSD633e955bb0b251665045851.jpeg | 1 | нет | [9 empty] | https://api.systeme.ru/product/media/download/987961 https://api.systeme.ru/product/media/download/987974 | аксессуары Корпуса электрощитов Корпуса щитов распределительные ЩРН ЩРВ Корпуса Корпуса модульные ЩРН-П ЩРВ-П ЩРВ-М Соединители электрические Шинные держатели Изоляторы шинные ИО-101 Шины DIN-рейка Кабельные вводы Система вентиляции Системы обеспечения микроклимата СВ-301 | [8 empty] | 6900 | штука |  | 2 | PCE | 1 | 1 | шт. | 4680409044582 | 150 | 38 | 1.5 | см. | 6.45 | кг. | [33 empty] | 450 мм | 1600 мм |  |  | Сталь (EV000179) | Нет |  |  |  | Нет | [10 empty] | Срок гарантии на данное оборудование составляет 3 года с момента отгрузки со склада Систэм Электрик, с подтверждением соответствующим документом | Подлежит замене
31158DEK | Монтажная панель 1600x450 МПМ-01 | Dekraft |  |  |  | 7326909409 | Прочие | Монтажная панель МПМ-01 для КВРУ Dekraft; ВхШ - 1600x450; материал сталь; цвет - серый (RAL 7032). Корпуса ВРУ позволяют реализовать различные решения по щитовой сборке благодаря выбору из различных типоразмеров по ширине и глубине корпуса. Соединение колонн в формате «спина к спине», в «линию» происходит в нескольких точках через специальные профили на каркасе с помощью болтового соединения. | Продукты DEKraft LV | DEKLV | VRU | Принадлежности для КВРУ | DEA | Dekraft. Аксессуары для корпусов | PVB | Энергетика Базовая | EC000213 | Монтажная плата для распределительного щита | 7 | Россия | https://static-pcsp.systeme.ru/image/gbvH596e9iuRV4cJ633e95629c9301665045858.jpeg | https://static-pcsp.systeme.ru/image/gbvH596e9iuRV4cJ633e95629c9301665045858.jpeg | 1 | нет | [9 empty] | https://api.systeme.ru/product/media/download/987961 https://api.systeme.ru/product/media/download/987974 | аксессуары Корпуса электрощитов Корпуса щитов распределительные ЩРН ЩРВ Корпуса Корпуса модульные ЩРН-П ЩРВ-П ЩРВ-М Соединители электрические Шинные держатели Изоляторы шинные ИО-101 Шины DIN-рейка Кабельные вводы Система вентиляции Системы обеспечения микроклимата СВ-301 | [8 empty] | 6900 | штука |  | 2 | PCE | 1 | 1 | шт. | 4680409044599 | 150 | 42 | 1.5 | см. | 6.2 | кг. | [33 empty] | 450 мм | 1600 мм |  |  | Сталь (EV000179) | Нет |  |  |  | Нет | [10 empty] | Срок гарантии на данное оборудование составляет 3 года с момента отгрузки со склада Систэм Электрик, с подтверждением соответствующим документом | Подлежит замене
31159DEK | Монтажная панель 1600x600 ПМ-01 | Dekraft |  |  |  | 7326909409 | Прочие | Монтажная панель ПМ-01 для КВРУ Dekraft; ВхШ - 1600x600; материал сталь; цвет - серый (RAL 7032). Корпуса ВРУ позволяют реализовать различные решения по щитовой сборке благодаря выбору из различных типоразмеров по ширине и глубине корпуса. Соединение колонн в формате «спина к спине», в «линию» происходит в нескольких точках через специальные профили на каркасе с помощью болтового соединения. | Продукты DEKraft LV | DEKLV | VRU | Принадлежности для КВРУ | DEA | Dekraft. Аксессуары для корпусов | PVB | Энергетика Базовая | EC000213 | Монтажная плата для распределительного щита | 7 | Россия | https://static-pcsp.systeme.ru/image/lnn_KvvgPLd8ehSD633e955bb0b251665045851.jpeg | https://static-pcsp.systeme.ru/image/lnn_KvvgPLd8ehSD633e955bb0b251665045851.jpeg | 1 | нет | [9 empty] | https://api.systeme.ru/product/media/download/987961 https://api.systeme.ru/product/media/download/987974 | аксессуары Корпуса электрощитов Корпуса щитов распределительные ЩРН ЩРВ Корпуса Корпуса модульные ЩРН-П ЩРВ-П ЩРВ-М Соединители электрические Шинные держатели Изоляторы шинные ИО-101 Шины DIN-рейка Кабельные вводы Система вентиляции Системы обеспечения микроклимата СВ-301 | [8 empty] | 7050 | штука |  | 2 | PCE | 1 | 1 | шт. | 4680409044605 | 150 | 53 | 1.5 | см. | 8.255 | кг. | [33 empty] | 600 мм | 1600 мм |  |  | Сталь (EV000179) | Нет |  |  |  | Нет | [10 empty] | Срок гарантии на данное оборудование составляет 3 года с момента отгрузки со склада Систэм Электрик, с подтверждением соответствующим документом | Подлежит замене
31160DEK | Монтажная панель 1600x600 МПМ-01 | Dekraft |  |  |  | 7326909409 | Прочие | Монтажная панель МПМ-01 для КВРУ Dekraft; ВхШ - 1600x600; материал сталь; цвет - серый (RAL 7032). Корпуса ВРУ позволяют реализовать различные решения по щитовой сборке благодаря выбору из различных типоразмеров по ширине и глубине корпуса. Соединение колонн в формате «спина к спине», в «линию» происходит в нескольких точках через специальные профили на каркасе с помощью болтового соединения. | Продукты DEKraft LV | DEKLV | VRU | Принадлежности для КВРУ | DEA | Dekraft. Аксессуары для корпусов | PVB | Энергетика Базовая | EC000213 | Монтажная плата для распределительного щита | 7 | Россия | https://static-pcsp.systeme.ru/image/gbvH596e9iuRV4cJ633e95629c9301665045858.jpeg | https://static-pcsp.systeme.ru/image/gbvH596e9iuRV4cJ633e95629c9301665045858.jpeg | 1 | нет | [9 empty] | https://api.systeme.ru/product/media/download/987961 https://api.systeme.ru/product/media/download/987974 | аксессуары Корпуса электрощитов Корпуса щитов распределительные ЩРН ЩРВ Корпуса Корпуса модульные ЩРН-П ЩРВ-П ЩРВ-М Соединители электрические Шинные держатели Изоляторы шинные ИО-101 Шины DIN-рейка Кабельные вводы Система вентиляции Системы обеспечения микроклимата СВ-301 | [8 empty] | 7050 | штука |  | 2 | PCE | 1 | 1 | шт. | 4680409044612 | 150 | 57 | 1.5 | см. | 8.4 | кг. | [33 empty] | 600 мм | 1600 мм |  |  | Сталь (EV000179) | Нет |  |  |  | Нет | [10 empty] | Срок гарантии на данное оборудование составляет 3 года с момента отгрузки со склада Систэм Электрик, с подтверждением соответствующим документом | Подлежит замене
31161DEK | Монтажная панель 1600x800 ПМ-01 | Dekraft |  |  |  | 7326909409 | Прочие | Монтажная панель ПМ-01 для КВРУ Dekraft; ВхШ - 1600x800; материал сталь; цвет - серый (RAL 7032). Корпуса ВРУ позволяют реализовать различные решения по щитовой сборке благодаря выбору из различных типоразмеров по ширине и глубине корпуса. Соединение колонн в формате «спина к спине», в «линию» происходит в нескольких точках через специальные профили на каркасе с помощью болтового соединения. | Продукты DEKraft LV | DEKLV | VRU | Принадлежности для КВРУ | DEA | Dekraft. Аксессуары для корпусов | PVB | Энергетика Базовая | EC000213 | Монтажная плата для распределительного щита | 7 | Россия | https://static-pcsp.systeme.ru/image/lnn_KvvgPLd8ehSD633e955bb0b251665045851.jpeg | https://static-pcsp.systeme.ru/image/lnn_KvvgPLd8ehSD633e955bb0b251665045851.jpeg | 1 | нет | [9 empty] | https://api.systeme.ru/product/media/download/987961 https://api.systeme.ru/product/media/download/987974 | аксессуары Корпуса электрощитов Корпуса щитов распределительные ЩРН ЩРВ Корпуса Корпуса модульные ЩРН-П ЩРВ-П ЩРВ-М Соединители электрические Шинные держатели Изоляторы шинные ИО-101 Шины DIN-рейка Кабельные вводы Система вентиляции Системы обеспечения микроклимата СВ-301 | [8 empty] | 9000 | штука |  | 2 | PCE | 1 | 1 | шт. | 4680409044629 | 150 | 73 | 1.5 | см. | 11.25 | кг. | [33 empty] | 800 мм | 1600 мм |  |  | Сталь (EV000179) | Нет |  |  |  | Нет | [10 empty] | Срок гарантии на данное оборудование составляет 3 года с момента отгрузки со склада Систэм Электрик, с подтверждением соответствующим документом | Подлежит замене
31162DEK | Монтажная панель 1600x800 МПМ-01 | Dekraft |  |  |  | 7326909409 | Прочие | Монтажная панель МПМ-01 для КВРУ Dekraft; ВхШ - 1600x800; материал сталь; цвет - серый (RAL 7032). Корпуса ВРУ позволяют реализовать различные решения по щитовой сборке благодаря выбору из различных типоразмеров по ширине и глубине корпуса. Соединение колонн в формате «спина к спине», в «линию» происходит в нескольких точках через специальные профили на каркасе с помощью болтового соединения. | Продукты DEKraft LV | DEKLV | VRU | Принадлежности для КВРУ | DEA | Dekraft. Аксессуары для корпусов | PVB | Энергетика Базовая | EC000213 | Монтажная плата для распределительного щита | 7 | Россия | https://static-pcsp.systeme.ru/image/gbvH596e9iuRV4cJ633e95629c9301665045858.jpeg | https://static-pcsp.systeme.ru/image/gbvH596e9iuRV4cJ633e95629c9301665045858.jpeg | 1 | нет | [9 empty] | https://api.systeme.ru/product/media/download/987961 https://api.systeme.ru/product/media/download/987974 | аксессуары Корпуса электрощитов Корпуса щитов распределительные ЩРН ЩРВ Корпуса Корпуса модульные ЩРН-П ЩРВ-П ЩРВ-М Соединители электрические Шинные держатели Изоляторы шинные ИО-101 Шины DIN-рейка Кабельные вводы Система вентиляции Системы обеспечения микроклимата СВ-301 | [8 empty] | 9000 | штука |  | 2 | BB1 PCE | 2 1 | 2 1 | шт. шт. | 14680409044633 4680409044636 | 152 150 | 79 77 | 3 1.5 | см. см. | 25 11.9 | кг. кг. | [33 empty] | 800 мм | 1600 мм |  |  | Сталь (EV000179) | Нет |  |  |  | Нет | [10 empty] | Срок гарантии на данное оборудование составляет 3 года с момента отгрузки со склада Систэм Электрик, с подтверждением соответствующим документом | Подлежит замене
31163DEK | Монтажная панель 1800x450 ПМ-01 | Dekraft |  |  |  | 7326909409 | Прочие | Монтажная панель ПМ-01 для КВРУ Dekraft; ВхШ - 1800x450; материал сталь; цвет - серый (RAL 7032). Корпуса ВРУ позволяют реализовать различные решения по щитовой сборке благодаря выбору из различных типоразмеров по ширине и глубине корпуса. Соединение колонн в формате «спина к спине», в «линию» происходит в нескольких точках через специальные профили на каркасе с помощью болтового соединения. | Продукты DEKraft LV | DEKLV | VRU | Принадлежности для КВРУ | DEA | Dekraft. Аксессуары для корпусов | PVB | Энергетика Базовая | EC000213 | Монтажная плата для распределительного щита | 7 | Россия | https://static-pcsp.systeme.ru/image/9maM3qvXIChKgWqz633e955d0a0271665045853.jpeg | https://static-pcsp.systeme.ru/image/9maM3qvXIChKgWqz633e955d0a0271665045853.jpeg | 1 | нет | [9 empty] | https://api.systeme.ru/product/media/download/987961 https://api.systeme.ru/product/media/download/987974 | аксессуары Корпуса электрощитов Корпуса щитов распределительные ЩРН ЩРВ Корпуса Корпуса модульные ЩРН-П ЩРВ-П ЩРВ-М Соединители электрические Шинные держатели Изоляторы шинные ИО-101 Шины DIN-рейка Кабельные вводы Система вентиляции Системы обеспечения микроклимата СВ-301 | [8 empty] | 7750 | штука |  | 2 | PCE | 1 | 1 | шт. | 4680409044643 | 173 | 38 | 1.5 | см. | 7.25 | кг. | [33 empty] | 450 мм | 1800 мм |  |  | Сталь (EV000179) | Нет |  |  |  | Нет | [10 empty] | Срок гарантии на данное оборудование составляет 3 года с момента отгрузки со склада Систэм Электрик, с подтверждением соответствующим документом | Подлежит замене
31164DEK | Монтажная панель 1800x450 МПМ-01 | Dekraft |  |  |  | 7326909409 | Прочие | Монтажная панель МПМ-01 для КВРУ Dekraft; ВхШ - 1800x450; материал сталь; цвет - серый (RAL 7032). Корпуса ВРУ позволяют реализовать различные решения по щитовой сборке благодаря выбору из различных типоразмеров по ширине и глубине корпуса. Соединение колонн в формате «спина к спине», в «линию» происходит в нескольких точках через специальные профили на каркасе с помощью болтового соединения. | Продукты DEKraft LV | DEKLV | VRU | Принадлежности для КВРУ | DEA | Dekraft. Аксессуары для корпусов | PVB | Энергетика Базовая | EC000213 | Монтажная плата для распределительного щита | 7 | Россия | https://static-pcsp.systeme.ru/image/gbvH596e9iuRV4cJ633e95629c9301665045858.jpeg | https://static-pcsp.systeme.ru/image/gbvH596e9iuRV4cJ633e95629c9301665045858.jpeg | 1 | нет | [9 empty] | https://api.systeme.ru/product/media/download/987961 https://api.systeme.ru/product/media/download/987974 | аксессуары Корпуса электрощитов Корпуса щитов распределительные ЩРН ЩРВ Корпуса Корпуса модульные ЩРН-П ЩРВ-П ЩРВ-М Соединители электрические Шинные держатели Изоляторы шинные ИО-101 Шины DIN-рейка Кабельные вводы Система вентиляции Системы обеспечения микроклимата СВ-301 | [8 empty] | 7750 | штука |  | 2 | BB1 PCE | 2 1 | 2 1 | шт. шт. |  | 38 67 | 170 167 | 5 1.5 | см. см. | 15 7.1 | кг. кг. | [33 empty] | 450 мм | 1800 мм |  |  | Сталь (EV000179) | Нет |  |  |  | Нет | [10 empty] | Срок гарантии на данное оборудование составляет 3 года с момента отгрузки со склада Систэм Электрик, с подтверждением соответствующим документом | Подлежит замене
31165DEK | Монтажная панель 1800x600 ПМ-01 | Dekraft |  |  |  | 7326909409 | Прочие | Монтажная панель ПМ-01 для КВРУ Dekraft; ВхШ - 1800x600; материал сталь; цвет - серый (RAL 7032). Корпуса ВРУ позволяют реализовать различные решения по щитовой сборке благодаря выбору из различных типоразмеров по ширине и глубине корпуса. Соединение колонн в формате «спина к спине», в «линию» происходит в нескольких точках через специальные профили на каркасе с помощью болтового соединения. | Продукты DEKraft LV | DEKLV | VRU | Принадлежности для КВРУ | DEA | Dekraft. Аксессуары для корпусов | PVB | Энергетика Базовая | EC000213 | Монтажная плата для распределительного щита | 7 | Россия | https://static-pcsp.systeme.ru/image/9maM3qvXIChKgWqz633e955d0a0271665045853.jpeg | https://static-pcsp.systeme.ru/image/9maM3qvXIChKgWqz633e955d0a0271665045853.jpeg | 1 | нет | [9 empty] | https://api.systeme.ru/product/media/download/987961 https://api.systeme.ru/product/media/download/987974 | аксессуары Корпуса электрощитов Корпуса щитов распределительные ЩРН ЩРВ Корпуса Корпуса модульные ЩРН-П ЩРВ-П ЩРВ-М Соединители электрические Шинные держатели Изоляторы шинные ИО-101 Шины DIN-рейка Кабельные вводы Система вентиляции Системы обеспечения микроклимата СВ-301 | [8 empty] | 9200 | штука |  | 2 | BB1 PCE | 2 1 | 2 1 | шт. шт. | 14680409044657 4680409044650 | 56 53 | 176 173 | 3 1.5 | см. см. | 20 9.7 | кг. кг. | [33 empty] | 600 мм | 1800 мм |  |  | Сталь (EV000179) | Нет |  |  |  | Нет | [10 empty] | Срок гарантии на данное оборудование составляет 3 года с момента отгрузки со склада Систэм Электрик, с подтверждением соответствующим документом | Подлежит замене
31166DEK | Монтажная панель 1800x600 МПМ-01 | Dekraft |  |  |  | 7326909409 | Прочие | Монтажная панель МПМ-01 для КВРУ Dekraft; ВхШ - 1800x600; материал сталь; цвет - серый (RAL 7032). Корпуса ВРУ позволяют реализовать различные решения по щитовой сборке благодаря выбору из различных типоразмеров по ширине и глубине корпуса. Соединение колонн в формате «спина к спине», в «линию» происходит в нескольких точках через специальные профили на каркасе с помощью болтового соединения. | Продукты DEKraft LV | DEKLV | VRU | Принадлежности для КВРУ | DEA | Dekraft. Аксессуары для корпусов | PVB | Энергетика Базовая | EC000213 | Монтажная плата для распределительного щита | 7 | Россия | https://static-pcsp.systeme.ru/image/gbvH596e9iuRV4cJ633e95629c9301665045858.jpeg | https://static-pcsp.systeme.ru/image/gbvH596e9iuRV4cJ633e95629c9301665045858.jpeg | 1 | нет | [9 empty] | https://api.systeme.ru/product/media/download/987961 https://api.systeme.ru/product/media/download/987974 | аксессуары Корпуса электрощитов Корпуса щитов распределительные ЩРН ЩРВ Корпуса Корпуса модульные ЩРН-П ЩРВ-П ЩРВ-М Соединители электрические Шинные держатели Изоляторы шинные ИО-101 Шины DIN-рейка Кабельные вводы Система вентиляции Системы обеспечения микроклимата СВ-301 | [8 empty] | 9200 | штука | 0 | 2 | BB1 PCE PAL | 2 1 4 | 2 1 30 | шт. шт. шт. | 14680409044664 4680409044667 | 60 57 80 | 180 175 200 | 4 1.5 80 | см. см. см. | 19 9.6 350 | кг. кг. кг. | [33 empty] | 600 мм | 1800 мм |  |  | Сталь (EV000179) | Нет |  |  |  | Нет | [10 empty] | Срок гарантии на данное оборудование составляет 3 года с момента отгрузки со склада Систэм Электрик, с подтверждением соответствующим документом | Подлежит замене
31167DEK | Монтажная панель 1800x800 ПМ-01 | Dekraft |  |  |  | 7326909409 | Прочие | Монтажная панель ПМ-01 для КВРУ Dekraft; ВхШ - 1800x800; материал сталь; цвет - серый (RAL 7032). Корпуса ВРУ позволяют реализовать различные решения по щитовой сборке благодаря выбору из различных типоразмеров по ширине и глубине корпуса. Соединение колонн в формате «спина к спине», в «линию» происходит в нескольких точках через специальные профили на каркасе с помощью болтового соединения. | Продукты DEKraft LV | DEKLV | VRU | Принадлежности для КВРУ | DEA | Dekraft. Аксессуары для корпусов | PVB | Энергетика Базовая | EC000213 | Монтажная плата для распределительного щита | 7 | Россия | https://static-pcsp.systeme.ru/image/9maM3qvXIChKgWqz633e955d0a0271665045853.jpeg | https://static-pcsp.systeme.ru/image/9maM3qvXIChKgWqz633e955d0a0271665045853.jpeg | 1 | нет | [9 empty] | https://api.systeme.ru/product/media/download/987961 https://api.systeme.ru/product/media/download/987974 | аксессуары Корпуса электрощитов Корпуса щитов распределительные ЩРН ЩРВ Корпуса Корпуса модульные ЩРН-П ЩРВ-П ЩРВ-М Соединители электрические Шинные держатели Изоляторы шинные ИО-101 Шины DIN-рейка Кабельные вводы Система вентиляции Системы обеспечения микроклимата СВ-301 | [8 empty] | 12200 | штука | 0 | 2 | BB1 PCE | 2 1 | 2 1 | шт. шт. | 14680409044671 4680409044674 | 76 73 | 176 173 | 3 1.5 | см. см. | 27 12.9 | кг. кг. | [33 empty] | 800 мм | 1800 мм |  |  | Сталь (EV000179) | Нет |  |  |  | Нет | [10 empty] | Срок гарантии на данное оборудование составляет 3 года с момента отгрузки со склада Систэм Электрик, с подтверждением соответствующим документом | Подлежит замене
31168DEK | Монтажная панель 1800x800 МПМ-01 | Dekraft |  |  |  | 7326909409 | Прочие | Монтажная панель МПМ-01 для КВРУ Dekraft; ВхШ - 1800x800; материал сталь; цвет - серый (RAL 7032). Корпуса ВРУ позволяют реализовать различные решения по щитовой сборке благодаря выбору из различных типоразмеров по ширине и глубине корпуса. Соединение колонн в формате «спина к спине», в «линию» происходит в нескольких точках через специальные профили на каркасе с помощью болтового соединения. | Продукты DEKraft LV | DEKLV | VRU | Принадлежности для КВРУ | DEA | Dekraft. Аксессуары для корпусов | PVB | Энергетика Базовая | EC000213 | Монтажная плата для распределительного щита | 7 | Россия | https://static-pcsp.systeme.ru/image/gbvH596e9iuRV4cJ633e95629c9301665045858.jpeg | https://static-pcsp.systeme.ru/image/gbvH596e9iuRV4cJ633e95629c9301665045858.jpeg | 1 | нет | [9 empty] | https://api.systeme.ru/product/media/download/987961 https://api.systeme.ru/product/media/download/987974 | аксессуары Корпуса электрощитов Корпуса щитов распределительные ЩРН ЩРВ Корпуса Корпуса модульные ЩРН-П ЩРВ-П ЩРВ-М Соединители электрические Шинные держатели Изоляторы шинные ИО-101 Шины DIN-рейка Кабельные вводы Система вентиляции Системы обеспечения микроклимата СВ-301 | [8 empty] | 12200 | штука |  | 2 | BB1 PCE | 2 1 | 2 1 | шт. шт. | 14680409044688 4680409044681 | 80 175 | 180 77 | 5 1.5 | см. см. | 26 12.8 | кг. кг. | [33 empty] | 800 мм | 1800 мм |  |  | Сталь (EV000179) | Нет |  |  |  | Нет | [10 empty] | Срок гарантии на данное оборудование составляет 3 года с момента отгрузки со склада Систэм Электрик, с подтверждением соответствующим документом | Подлежит замене
31169DEK | Монтажная панель 2000x450 ПМ-01 | Dekraft |  |  |  | 7326909409 | Прочие | Монтажная панель ПМ-01 для КВРУ Dekraft; ВхШ - 2000x450; материал сталь; цвет - серый (RAL 7032). Корпуса ВРУ позволяют реализовать различные решения по щитовой сборке благодаря выбору из различных типоразмеров по ширине и глубине корпуса. Соединение колонн в формате «спина к спине», в «линию» происходит в нескольких точках через специальные профили на каркасе с помощью болтового соединения. | Продукты DEKraft LV | DEKLV | VRU | Принадлежности для КВРУ | DEA | Dekraft. Аксессуары для корпусов | PVB | Энергетика Базовая | EC000213 | Монтажная плата для распределительного щита | 7 | Россия | https://static-pcsp.systeme.ru/image/M6qpMkS_KlFe5jcX633e955e01e3e1665045854.jpeg | https://static-pcsp.systeme.ru/image/M6qpMkS_KlFe5jcX633e955e01e3e1665045854.jpeg | 1 | нет | [9 empty] | https://api.systeme.ru/product/media/download/987961 https://api.systeme.ru/product/media/download/987974 | аксессуары Корпуса электрощитов Корпуса щитов распределительные ЩРН ЩРВ Корпуса Корпуса модульные ЩРН-П ЩРВ-П ЩРВ-М Соединители электрические Шинные держатели Изоляторы шинные ИО-101 Шины DIN-рейка Кабельные вводы Система вентиляции Системы обеспечения микроклимата СВ-301 | [8 empty] | 8550 | штука |  | 2 | BB1 PCE P2M | 2 1 4 | 2 1 40 | шт. шт. шт. | 14680409044695 4680409044698 | 40 38 120 | 190 185 200 | 3.5 1.5 60 | см. см. см. | 14 7.65 200 | кг. кг. кг. | [33 empty] | 450 мм | 2000 мм |  |  | Сталь (EV000179) | Нет |  |  |  | Нет | [10 empty] | Срок гарантии на данное оборудование составляет 3 года с момента отгрузки со склада Систэм Электрик, с подтверждением соответствующим документом | Подлежит замене
31170DEK | Монтажная панель 2000x450 МПМ-01 | Dekraft |  |  |  | 7326909409 | Прочие | Монтажная панель МПМ-01 для КВРУ Dekraft; ВхШ - 2000x450; материал сталь; цвет - серый (RAL 7032). Корпуса ВРУ позволяют реализовать различные решения по щитовой сборке благодаря выбору из различных типоразмеров по ширине и глубине корпуса. Соединение колонн в формате «спина к спине», в «линию» происходит в нескольких точках через специальные профили на каркасе с помощью болтового соединения. | Продукты DEKraft LV | DEKLV | VRU | Принадлежности для КВРУ | DEA | Dekraft. Аксессуары для корпусов | PVB | Энергетика Базовая | EC000213 | Монтажная плата для распределительного щита | 7 | Россия | https://static-pcsp.systeme.ru/image/M6qpMkS_KlFe5jcX633e955e01e3e1665045854.jpeg | https://static-pcsp.systeme.ru/image/M6qpMkS_KlFe5jcX633e955e01e3e1665045854.jpeg | 1 | нет | [9 empty] | https://api.systeme.ru/product/media/download/987961 https://api.systeme.ru/product/media/download/987974 | аксессуары Корпуса электрощитов Корпуса щитов распределительные ЩРН ЩРВ Корпуса Корпуса модульные ЩРН-П ЩРВ-П ЩРВ-М Соединители электрические Шинные держатели Изоляторы шинные ИО-101 Шины DIN-рейка Кабельные вводы Система вентиляции Системы обеспечения микроклимата СВ-301 | [8 empty] | 8550 | штука |  | 2 | PCE | 1 | 1 | шт. | 4680409044704 | 190 | 42 | 1.5 | см. | 7.75 | кг. | [33 empty] | 450 мм | 2000 мм |  |  | Сталь (EV000179) | Нет |  |  |  | Нет | [10 empty] | Срок гарантии на данное оборудование составляет 3 года с момента отгрузки со склада Систэм Электрик, с подтверждением соответствующим документом | Подлежит замене
31171DEK | Монтажная панель 2000x600 ПМ-01 | Dekraft |  |  |  | 7326909409 | Прочие | Монтажная панель ПМ-01 для КВРУ Dekraft; ВхШ - 2000x450; материал сталь; цвет - серый (RAL 7032). Корпуса ВРУ позволяют реализовать различные решения по щитовой сборке благодаря выбору из различных типоразмеров по ширине и глубине корпуса. Соединение колонн в формате «спина к спине», в «линию» происходит в нескольких точках через специальные профили на каркасе с помощью болтового соединения. | Продукты DEKraft LV | DEKLV | VRU | Принадлежности для КВРУ | DEA | Dekraft. Аксессуары для корпусов | PVB | Энергетика Базовая | EC000213 | Монтажная плата для распределительного щита | 7 | Россия | https://static-pcsp.systeme.ru/image/M6qpMkS_KlFe5jcX633e955e01e3e1665045854.jpeg | https://static-pcsp.systeme.ru/image/M6qpMkS_KlFe5jcX633e955e01e3e1665045854.jpeg | 1 | нет | [9 empty] | https://api.systeme.ru/product/media/download/987961 https://api.systeme.ru/product/media/download/987974 | аксессуары Корпуса электрощитов Корпуса щитов распределительные ЩРН ЩРВ Корпуса Корпуса модульные ЩРН-П ЩРВ-П ЩРВ-М Соединители электрические Шинные держатели Изоляторы шинные ИО-101 Шины DIN-рейка Кабельные вводы Система вентиляции Системы обеспечения микроклимата СВ-301 | [8 empty] | 10350 | штука |  | 2 | BB1 PCE | 2 1 | 2 1 | шт. шт. | 14680409044718 4680409044711 | 188 185 | 54 53 | 3 1.5 | см. см. | 22 10.25 | кг. кг. | [33 empty] | 600 мм | 2000 мм |  |  | Сталь (EV000179) | Нет |  |  |  | Нет | [10 empty] | Срок гарантии на данное оборудование составляет 3 года с момента отгрузки со склада Систэм Электрик, с подтверждением соответствующим документом | Подлежит замене
31172DEK | Монтажная панель 2000x600 МПМ-01 | Dekraft |  |  |  | 7326909409 | Прочие | Монтажная панель МПМ-01 для КВРУ Dekraft; ВхШ - 2000x450; материал сталь; цвет - серый (RAL 7032). Корпуса ВРУ позволяют реализовать различные решения по щитовой сборке благодаря выбору из различных типоразмеров по ширине и глубине корпуса. Соединение колонн в формате «спина к спине», в «линию» происходит в нескольких точках через специальные профили на каркасе с помощью болтового соединения. | Продукты DEKraft LV | DEKLV | VRU | Принадлежности для КВРУ | DEA | Dekraft. Аксессуары для корпусов | PVB | Энергетика Базовая | EC000213 | Монтажная плата для распределительного щита | 7 | Россия | https://static-pcsp.systeme.ru/image/M6qpMkS_KlFe5jcX633e955e01e3e1665045854.jpeg | https://static-pcsp.systeme.ru/image/M6qpMkS_KlFe5jcX633e955e01e3e1665045854.jpeg | 1 | нет | [9 empty] | https://api.systeme.ru/product/media/download/987961 https://api.systeme.ru/product/media/download/987974 | аксессуары Корпуса электрощитов Корпуса щитов распределительные ЩРН ЩРВ Корпуса Корпуса модульные ЩРН-П ЩРВ-П ЩРВ-М Соединители электрические Шинные держатели Изоляторы шинные ИО-101 Шины DIN-рейка Кабельные вводы Система вентиляции Системы обеспечения микроклимата СВ-301 | [8 empty] | 10350 | штука |  | 2 | BB1 PCE | 2 1 | 2 1 | шт. шт. | 14680409044725 4680409044728 | 200 57 | 60 190 | 3 1.5 | см. см. | 22 10.4 | кг. кг. | [33 empty] | 600 мм | 2000 мм |  |  | Сталь (EV000179) | Нет |  |  |  | Нет | [10 empty] | Срок гарантии на данное оборудование составляет 3 года с момента отгрузки со склада Систэм Электрик, с подтверждением соответствующим документом | Подлежит замене
31173DEK | Монтажная панель 2000x800 ПМ-01 | Dekraft |  |  |  | 7326909409 | Прочие | Монтажная панель ПМ-01 для КВРУ Dekraft; ВхШ - 2000x800; материал сталь; цвет - серый (RAL 7032). Корпуса ВРУ позволяют реализовать различные решения по щитовой сборке благодаря выбору из различных типоразмеров по ширине и глубине корпуса. Соединение колонн в формате «спина к спине», в «линию» происходит в нескольких точках через специальные профили на каркасе с помощью болтового соединения. | Продукты DEKraft LV | DEKLV | VRU | Принадлежности для КВРУ | DEA | Dekraft. Аксессуары для корпусов | PVB | Энергетика Базовая | EC000213 | Монтажная плата для распределительного щита | 7 | Россия | https://static-pcsp.systeme.ru/image/M6qpMkS_KlFe5jcX633e955e01e3e1665045854.jpeg | https://static-pcsp.systeme.ru/image/M6qpMkS_KlFe5jcX633e955e01e3e1665045854.jpeg | 1 | нет | [9 empty] | https://api.systeme.ru/product/media/download/987961 https://api.systeme.ru/product/media/download/987974 | аксессуары Корпуса электрощитов Корпуса щитов распределительные ЩРН ЩРВ Корпуса Корпуса модульные ЩРН-П ЩРВ-П ЩРВ-М Соединители электрические Шинные держатели Изоляторы шинные ИО-101 Шины DIN-рейка Кабельные вводы Система вентиляции Системы обеспечения микроклимата СВ-301 | [8 empty] | 13600 | штука |  | 2 | BB1 PCE PAL | 2 1 4 | 2 1 40 | шт. шт. шт. | 14680409044732 4680409044735 | 186 73 200 | 75 185 80 | 4 1.5 60 | см. см. см. | 29 13.7 580 | кг. кг. кг. | [33 empty] | 800 мм | 2000 мм |  |  | Сталь (EV000179) | Нет |  |  |  | Нет | [10 empty] | Срок гарантии на данное оборудование составляет 3 года с момента отгрузки со склада Систэм Электрик, с подтверждением соответствующим документом | Подлежит замене
31174DEK | Монтажная панель 2000x800 МПМ-01 | Dekraft |  |  |  | 7326909409 | Прочие | Монтажная панель МПМ-01 для КВРУ Dekraft; ВхШ - 2000x800; материал сталь; цвет - серый (RAL 7032). Корпуса ВРУ позволяют реализовать различные решения по щитовой сборке благодаря выбору из различных типоразмеров по ширине и глубине корпуса. Соединение колонн в формате «спина к спине», в «линию» происходит в нескольких точках через специальные профили на каркасе с помощью болтового соединения. | Продукты DEKraft LV | DEKLV | VRU | Принадлежности для КВРУ | DEA | Dekraft. Аксессуары для корпусов | PVB | Энергетика Базовая | EC000213 | Монтажная плата для распределительного щита | 7 | Россия | https://static-pcsp.systeme.ru/image/M6qpMkS_KlFe5jcX633e955e01e3e1665045854.jpeg | https://static-pcsp.systeme.ru/image/M6qpMkS_KlFe5jcX633e955e01e3e1665045854.jpeg | 1 | нет | [9 empty] | https://api.systeme.ru/product/media/download/987961 https://api.systeme.ru/product/media/download/987974 | аксессуары Корпуса электрощитов Корпуса щитов распределительные ЩРН ЩРВ Корпуса Корпуса модульные ЩРН-П ЩРВ-П ЩРВ-М Соединители электрические Шинные держатели Изоляторы шинные ИО-101 Шины DIN-рейка Кабельные вводы Система вентиляции Системы обеспечения микроклимата СВ-301 | [8 empty] | 13600 | штука |  | 2 | BB1 PCE | 2 1 | 2 1 | шт. шт. | 14680409044749 4680409044742 | 80 78 | 186 184 | 3 1.5 | см. см. | 29 14 | кг. кг. | [33 empty] | 800 мм | 2000 мм |  |  | Сталь (EV000179) | Нет |  |  |  | Нет | [10 empty] | Срок гарантии на данное оборудование составляет 3 года с момента отгрузки со склада Систэм Электрик, с подтверждением соответствующим документом | Подлежит замене
31180DEK | Фальш-панель 100x450 ФП-01 | Dekraft |  |  |  | 7326909409 | Прочие | Фальш-панель ФП-01 для КВРУ Dekraft; ВхШ - 100x450; материал сталь; цвет - серый (RAL 7032). Фальшпанели устанавливаются для монтажа оборудования, а также для защиты персонала от поражения электрическим током. Корпуса ВРУ позволяют реализовать различные решения по щитовой сборке благодаря выбору из различных типоразмеров по ширине и глубине корпуса. Соединение колонн в формате «спина к спине», в «линию» происходит в нескольких точках через специальные профили на каркасе с помощью болтового соединения. | Продукты DEKraft LV | DEKLV | VRU | Принадлежности для КВРУ | DEA | Dekraft. Аксессуары для корпусов | PVB | Энергетика Базовая | EC000456 | Передняя панель распределительного шкафа | 7 | Россия | https://static-pcsp.systeme.ru/image/2-eAJdGiRDoR3Bv-633e956633b4b1665045862.jpeg | https://static-pcsp.systeme.ru/image/2-eAJdGiRDoR3Bv-633e956633b4b1665045862.jpeg | 1 | нет | [9 empty] | https://api.systeme.ru/product/media/download/987961 https://api.systeme.ru/product/media/download/987974 | аксессуары Корпуса электрощитов Корпуса щитов распределительные ЩРН ЩРВ Корпуса Корпуса модульные ЩРН-П ЩРВ-П ЩРВ-М Соединители электрические Шинные держатели Изоляторы шинные ИО-101 Шины DIN-рейка Кабельные вводы Система вентиляции Системы обеспечения микроклимата СВ-301 | [8 empty] | 321.5 | штука | 0 | 10 | BB1 PCE | 2 1 | 10 1 | шт. шт. | 14680409044756 4680409044759 | 12 10 | 40 40 | 12 1 | см. см. | 3.889 0.43 | кг. кг. | [33 empty] | 450 мм | 100 мм |  |  | Сталь (EV000179) | Нет | С порошковым покрытием (EV008895) |  |  |  | Нет | [9 empty] | Срок гарантии на данное оборудование составляет 3 года с момента отгрузки со склада Систэм Электрик, с подтверждением соответствующим документом | Подлежит замене
31181DEK | Фальш-панель 200x450 ФП-01 | Dekraft |  |  |  | 7326909409 | Прочие | Фальш-панель ФП-01 для КВРУ Dekraft; ВхШ - 200x450; материал сталь; цвет - серый (RAL 7032). Фальшпанели устанавливаются для монтажа оборудования, а также для защиты персонала от поражения электрическим током. Корпуса ВРУ позволяют реализовать различные решения по щитовой сборке благодаря выбору из различных типоразмеров по ширине и глубине корпуса. Соединение колонн в формате «спина к спине», в «линию» происходит в нескольких точках через специальные профили на каркасе с помощью болтового соединения. | Продукты DEKraft LV | DEKLV | VRU | Принадлежности для КВРУ | DEA | Dekraft. Аксессуары для корпусов | PVB | Энергетика Базовая | EC000456 | Передняя панель распределительного шкафа | 7 | Россия | https://static-pcsp.systeme.ru/image/2-eAJdGiRDoR3Bv-633e956633b4b1665045862.jpeg | https://static-pcsp.systeme.ru/image/2-eAJdGiRDoR3Bv-633e956633b4b1665045862.jpeg | 1 | нет | [9 empty] | https://api.systeme.ru/product/media/download/987961 https://api.systeme.ru/product/media/download/987974 | аксессуары Корпуса электрощитов Корпуса щитов распределительные ЩРН ЩРВ Корпуса Корпуса модульные ЩРН-П ЩРВ-П ЩРВ-М Соединители электрические Шинные держатели Изоляторы шинные ИО-101 Шины DIN-рейка Кабельные вводы Система вентиляции Системы обеспечения микроклимата СВ-301 | [8 empty] | 542.5 | штука | 0 | 10 | BB1 PCE | 2 1 | 10 1 | шт. шт. | 14680409044763 4680409044766 | 22.8 20 | 41.3 40 | 11.4 1 | см. см. | 7.06 0.73 | кг. кг. | [33 empty] | 450 мм | 200 мм |  |  | Сталь (EV000179) | Нет | С порошковым покрытием (EV008895) |  |  |  | Нет | [9 empty] | Срок гарантии на данное оборудование составляет 3 года с момента отгрузки со склада Систэм Электрик, с подтверждением соответствующим документом | Подлежит замене
31182DEK | Фальш-панель 300x450 ФП-01 | Dekraft |  |  |  | 7326909409 | Прочие | Фальш-панель ФП-01 для КВРУ Dekraft; ВхШ - 300x450; материал сталь; цвет - серый (RAL 7032). Фальшпанели устанавливаются для монтажа оборудования, а также для защиты персонала от поражения электрическим током. Корпуса ВРУ позволяют реализовать различные решения по щитовой сборке благодаря выбору из различных типоразмеров по ширине и глубине корпуса. Соединение колонн в формате «спина к спине», в «линию» происходит в нескольких точках через специальные профили на каркасе с помощью болтового соединения. | Продукты DEKraft LV | DEKLV | VRU | Принадлежности для КВРУ | DEA | Dekraft. Аксессуары для корпусов | PVB | Энергетика Базовая | EC000456 | Передняя панель распределительного шкафа | 7 | Россия | https://static-pcsp.systeme.ru/image/DhhDqZQnl7GNJkF6633e9566958401665045862.jpeg | https://static-pcsp.systeme.ru/image/DhhDqZQnl7GNJkF6633e9566958401665045862.jpeg | 1 | нет | [9 empty] | https://api.systeme.ru/product/media/download/987961 https://api.systeme.ru/product/media/download/987974 | аксессуары Корпуса электрощитов Корпуса щитов распределительные ЩРН ЩРВ Корпуса Корпуса модульные ЩРН-П ЩРВ-П ЩРВ-М Соединители электрические Шинные держатели Изоляторы шинные ИО-101 Шины DIN-рейка Кабельные вводы Система вентиляции Системы обеспечения микроклимата СВ-301 | [8 empty] | 888.5 | штука | 0 | 10 | BB1 PCE | 2 1 | 10 1 | шт. шт. | 14680409044770 4680409044773 | 34 30 | 40 40 | 12 1 | см. см. | 10.121 1 | кг. кг. | [33 empty] | 450 мм | 300 мм |  |  | Сталь (EV000179) | Нет | С порошковым покрытием (EV008895) |  |  |  | Нет | [9 empty] | Срок гарантии на данное оборудование составляет 3 года с момента отгрузки со склада Систэм Электрик, с подтверждением соответствующим документом | Подлежит замене
31183DEK | Фальш-панель 400x450 ФП-01 | Dekraft |  |  |  | 7326909409 | Прочие | Фальш-панель ФП-01 для КВРУ Dekraft; ВхШ - 400x450; материал сталь; цвет - серый (RAL 7032). Фальшпанели устанавливаются для монтажа оборудования, а также для защиты персонала от поражения электрическим током. Корпуса ВРУ позволяют реализовать различные решения по щитовой сборке благодаря выбору из различных типоразмеров по ширине и глубине корпуса. Соединение колонн в формате «спина к спине», в «линию» происходит в нескольких точках через специальные профили на каркасе с помощью болтового соединения. | Продукты DEKraft LV | DEKLV | VRU | Принадлежности для КВРУ | DEA | Dekraft. Аксессуары для корпусов | PVB | Энергетика Базовая | EC000456 | Передняя панель распределительного шкафа | 7 | Россия | https://static-pcsp.systeme.ru/image/DhhDqZQnl7GNJkF6633e9566958401665045862.jpeg | https://static-pcsp.systeme.ru/image/DhhDqZQnl7GNJkF6633e9566958401665045862.jpeg | 1 | нет | [9 empty] | https://api.systeme.ru/product/media/download/987961 https://api.systeme.ru/product/media/download/987974 | аксессуары Корпуса электрощитов Корпуса щитов распределительные ЩРН ЩРВ Корпуса Корпуса модульные ЩРН-П ЩРВ-П ЩРВ-М Соединители электрические Шинные держатели Изоляторы шинные ИО-101 Шины DIN-рейка Кабельные вводы Система вентиляции Системы обеспечения микроклимата СВ-301 | [8 empty] | 1285 | штука | 0 | 2 | BB1 PCE | 2 1 | 2 1 | шт. шт. | 14680409044787 4680409044780 | 27 25 | 42 40 | 3.9 1 | см. см. | 6.75 3 | кг. кг. | [33 empty] | 450 мм | 400 мм |  |  | Сталь (EV000179) | Нет | С порошковым покрытием (EV008895) |  |  |  | Нет | [9 empty] | Срок гарантии на данное оборудование составляет 3 года с момента отгрузки со склада Систэм Электрик, с подтверждением соответствующим документом | Подлежит замене
31184DEK | Фальш-панель 600x450 ФП-01 | Dekraft |  |  |  | 7326909409 | Прочие | Фальш-панель ФП-01 для КВРУ Dekraft; ВхШ - 600x450; материал сталь; цвет - серый (RAL 7032). Фальшпанели устанавливаются для монтажа оборудования, а также для защиты персонала от поражения электрическим током. Корпуса ВРУ позволяют реализовать различные решения по щитовой сборке благодаря выбору из различных типоразмеров по ширине и глубине корпуса. Соединение колонн в формате «спина к спине», в «линию» происходит в нескольких точках через специальные профили на каркасе с помощью болтового соединения. | Продукты DEKraft LV | DEKLV | VRU | Принадлежности для КВРУ | DEA | Dekraft. Аксессуары для корпусов | PVB | Энергетика Базовая | EC000456 | Передняя панель распределительного шкафа | 7 | Россия | https://static-pcsp.systeme.ru/image/DhhDqZQnl7GNJkF6633e9566958401665045862.jpeg | https://static-pcsp.systeme.ru/image/DhhDqZQnl7GNJkF6633e9566958401665045862.jpeg | 1 | нет | [9 empty] | https://api.systeme.ru/product/media/download/987961 https://api.systeme.ru/product/media/download/987974 | аксессуары Корпуса электрощитов Корпуса щитов распределительные ЩРН ЩРВ Корпуса Корпуса модульные ЩРН-П ЩРВ-П ЩРВ-М Соединители электрические Шинные держатели Изоляторы шинные ИО-101 Шины DIN-рейка Кабельные вводы Система вентиляции Системы обеспечения микроклимата СВ-301 | [8 empty] | 2460 | штука | 0 | 2 | BB1 PCE | 2 1 | 2 1 | шт. шт. | 14680409044794 4680409044797 | 40 40 | 62 60 | 3.9 1 | см. см. | 4.157 2 | кг. кг. | [33 empty] | 450 мм | 600 мм |  |  | Сталь (EV000179) | Нет | С порошковым покрытием (EV008895) |  |  |  | Нет | [9 empty] | Срок гарантии на данное оборудование составляет 3 года с момента отгрузки со склада Систэм Электрик, с подтверждением соответствующим документом | Подлежит замене
31185DEK | Фальш-панель 100x600 ФП-01 | Dekraft |  |  |  | 7326909409 | Прочие | Фальш-панель ФП-01 для КВРУ Dekraft; ВхШ - 100x600; материал сталь; цвет - серый (RAL 7032). Фальшпанели устанавливаются для монтажа оборудования, а также для защиты персонала от поражения электрическим током. Корпуса ВРУ позволяют реализовать различные решения по щитовой сборке благодаря выбору из различных типоразмеров по ширине и глубине корпуса. Соединение колонн в формате «спина к спине», в «линию» происходит в нескольких точках через специальные профили на каркасе с помощью болтового соединения. | Продукты DEKraft LV | DEKLV | VRU | Принадлежности для КВРУ | DEA | Dekraft. Аксессуары для корпусов | PVB | Энергетика Базовая | EC000456 | Передняя панель распределительного шкафа | 7 | Россия | https://static-pcsp.systeme.ru/image/2-eAJdGiRDoR3Bv-633e956633b4b1665045862.jpeg | https://static-pcsp.systeme.ru/image/2-eAJdGiRDoR3Bv-633e956633b4b1665045862.jpeg | 1 | нет | [9 empty] | https://api.systeme.ru/product/media/download/987961 https://api.systeme.ru/product/media/download/987974 | аксессуары Корпуса электрощитов Корпуса щитов распределительные ЩРН ЩРВ Корпуса Корпуса модульные ЩРН-П ЩРВ-П ЩРВ-М Соединители электрические Шинные держатели Изоляторы шинные ИО-101 Шины DIN-рейка Кабельные вводы Система вентиляции Системы обеспечения микроклимата СВ-301 | [8 empty] | 407 | штука | 0 | 10 | BB1 PCE | 2 1 | 10 1 | шт. шт. | 14680409044800 4680409044803 | 54.7 10 | 11.7 1 | 11.2 55 | см. см. | 5.59 0.58 | кг. кг. | [33 empty] | 600 мм | 100 мм |  |  | Сталь (EV000179) | Нет | С порошковым покрытием (EV008895) |  |  |  | Нет | [9 empty] | Срок гарантии на данное оборудование составляет 3 года с момента отгрузки со склада Систэм Электрик, с подтверждением соответствующим документом | Подлежит замене
31186DEK | Фальш-панель 200x600 ФП-01 | Dekraft |  |  |  | 7326909409 | Прочие | Фальш-панель ФП-01 для КВРУ Dekraft; ВхШ - 200x600; материал сталь; цвет - серый (RAL 7032). Фальшпанели устанавливаются для монтажа оборудования, а также для защиты персонала от поражения электрическим током. Корпуса ВРУ позволяют реализовать различные решения по щитовой сборке благодаря выбору из различных типоразмеров по ширине и глубине корпуса. Соединение колонн в формате «спина к спине», в «линию» происходит в нескольких точках через специальные профили на каркасе с помощью болтового соединения. | Продукты DEKraft LV | DEKLV | VRU | Принадлежности для КВРУ | DEA | Dekraft. Аксессуары для корпусов | PVB | Энергетика Базовая | EC000456 | Передняя панель распределительного шкафа | 7 | Россия | https://static-pcsp.systeme.ru/image/2-eAJdGiRDoR3Bv-633e956633b4b1665045862.jpeg | https://static-pcsp.systeme.ru/image/2-eAJdGiRDoR3Bv-633e956633b4b1665045862.jpeg | 1 | нет | [9 empty] | https://api.systeme.ru/product/media/download/987961 https://api.systeme.ru/product/media/download/987974 | аксессуары Корпуса электрощитов Корпуса щитов распределительные ЩРН ЩРВ Корпуса Корпуса модульные ЩРН-П ЩРВ-П ЩРВ-М Соединители электрические Шинные держатели Изоляторы шинные ИО-101 Шины DIN-рейка Кабельные вводы Система вентиляции Системы обеспечения микроклимата СВ-301 | [8 empty] | 731 | штука | 0 | 10 | BB1 PCE | 2 1 | 10 1 | шт. шт. | 14680409044817 4680409044810 | 22.3 20 | 56 55 | 11.6 1 | см. см. | 9.908 0.99 | кг. кг. | [33 empty] | 600 мм | 200 мм |  |  | Сталь (EV000179) | Нет | С порошковым покрытием (EV008895) |  |  |  | Нет | [9 empty] | Срок гарантии на данное оборудование составляет 3 года с момента отгрузки со склада Систэм Электрик, с подтверждением соответствующим документом | Подлежит замене
31187DEK | Фальш-панель 300x600 ФП-01 | Dekraft |  |  |  | 7326909409 | Прочие | Фальш-панель ФП-01 для КВРУ Dekraft; ВхШ - 300x600; материал сталь; цвет - серый (RAL 7032). Фальшпанели устанавливаются для монтажа оборудования, а также для защиты персонала от поражения электрическим током. Корпуса ВРУ позволяют реализовать различные решения по щитовой сборке благодаря выбору из различных типоразмеров по ширине и глубине корпуса. Соединение колонн в формате «спина к спине», в «линию» происходит в нескольких точках через специальные профили на каркасе с помощью болтового соединения. | Продукты DEKraft LV | DEKLV | VRU | Принадлежности для КВРУ | DEA | Dekraft. Аксессуары для корпусов | PVB | Энергетика Базовая | EC000456 | Передняя панель распределительного шкафа | 7 | Россия | https://static-pcsp.systeme.ru/image/DhhDqZQnl7GNJkF6633e9566958401665045862.jpeg | https://static-pcsp.systeme.ru/image/DhhDqZQnl7GNJkF6633e9566958401665045862.jpeg | 1 | нет | [9 empty] | https://api.systeme.ru/product/media/download/987961 https://api.systeme.ru/product/media/download/987974 | аксессуары Корпуса электрощитов Корпуса щитов распределительные ЩРН ЩРВ Корпуса Корпуса модульные ЩРН-П ЩРВ-П ЩРВ-М Соединители электрические Шинные держатели Изоляторы шинные ИО-101 Шины DIN-рейка Кабельные вводы Система вентиляции Системы обеспечения микроклимата СВ-301 | [8 empty] | 1285 | штука | 0 | 10 | CAR PCE P12 | 3 1 4 | 10 1 200 | шт. шт. шт. | 14680409044824 4680409044827 | 12 30 120 | 30 1 80 | 55 55 90 | см. см. см. | 15 1.42 295 | кг. кг. кг. | [33 empty] | 600 мм | 300 мм |  |  | Сталь (EV000179) | Нет | С порошковым покрытием (EV008895) |  |  |  | Нет | [9 empty] | Срок гарантии на данное оборудование составляет 3 года с момента отгрузки со склада Систэм Электрик, с подтверждением соответствующим документом | Подлежит замене
31188DEK | Фальш-панель 400x600 ФП-01 | Dekraft |  |  |  | 7326909409 | Прочие | Фальш-панель ФП-01 для КВРУ Dekraft; ВхШ - 400x600; материал сталь; цвет - серый (RAL 7032). Фальшпанели устанавливаются для монтажа оборудования, а также для защиты персонала от поражения электрическим током. Корпуса ВРУ позволяют реализовать различные решения по щитовой сборке благодаря выбору из различных типоразмеров по ширине и глубине корпуса. Соединение колонн в формате «спина к спине», в «линию» происходит в нескольких точках через специальные профили на каркасе с помощью болтового соединения. | Продукты DEKraft LV | DEKLV | VRU | Принадлежности для КВРУ | DEA | Dekraft. Аксессуары для корпусов | PVB | Энергетика Базовая | EC000456 | Передняя панель распределительного шкафа | 7 | Россия | https://static-pcsp.systeme.ru/image/DhhDqZQnl7GNJkF6633e9566958401665045862.jpeg | https://static-pcsp.systeme.ru/image/DhhDqZQnl7GNJkF6633e9566958401665045862.jpeg | 1 | нет | [9 empty] | https://api.systeme.ru/product/media/download/987961 https://api.systeme.ru/product/media/download/987974 | аксессуары Корпуса электрощитов Корпуса щитов распределительные ЩРН ЩРВ Корпуса Корпуса модульные ЩРН-П ЩРВ-П ЩРВ-М Соединители электрические Шинные держатели Изоляторы шинные ИО-101 Шины DIN-рейка Кабельные вводы Система вентиляции Системы обеспечения микроклимата СВ-301 | [8 empty] | 1635 | штука | 0 | 10 | BB1 PCE P12 | 2 1 4 | 10 1 320 | шт. шт. шт. | 14680409044831 4680409044834 | 43.3 40 120 | 57.1 55 80 | 11.6 1 110 | см. см. см. | 18.538 1.84 609.688 | кг. кг. кг. | [33 empty] | 600 мм | 400 мм |  |  | Сталь (EV000179) | Нет | С порошковым покрытием (EV008895) |  |  |  | Нет | [9 empty] | Срок гарантии на данное оборудование составляет 3 года с момента отгрузки со склада Систэм Электрик, с подтверждением соответствующим документом | Подлежит замене
31189DEK | Фальш-панель 600x600 ФП-01 | Dekraft |  |  |  | 7326909409 | Прочие | Фальш-панель ФП-01 для КВРУ Dekraft; ВхШ - 600x600; материал сталь; цвет - серый (RAL 7032). Фальшпанели устанавливаются для монтажа оборудования, а также для защиты персонала от поражения электрическим током. Корпуса ВРУ позволяют реализовать различные решения по щитовой сборке благодаря выбору из различных типоразмеров по ширине и глубине корпуса. Соединение колонн в формате «спина к спине», в «линию» происходит в нескольких точках через специальные профили на каркасе с помощью болтового соединения. | Продукты DEKraft LV | DEKLV | VRU | Принадлежности для КВРУ | DEA | Dekraft. Аксессуары для корпусов | PVB | Энергетика Базовая | EC000456 | Передняя панель распределительного шкафа | 7 | Россия | https://static-pcsp.systeme.ru/image/DhhDqZQnl7GNJkF6633e9566958401665045862.jpeg | https://static-pcsp.systeme.ru/image/DhhDqZQnl7GNJkF6633e9566958401665045862.jpeg | 1 | нет | [9 empty] | https://api.systeme.ru/product/media/download/987961 https://api.systeme.ru/product/media/download/987974 | аксессуары Корпуса электрощитов Корпуса щитов распределительные ЩРН ЩРВ Корпуса Корпуса модульные ЩРН-П ЩРВ-П ЩРВ-М Соединители электрические Шинные держатели Изоляторы шинные ИО-101 Шины DIN-рейка Кабельные вводы Система вентиляции Системы обеспечения микроклимата СВ-301 | [8 empty] | 3145 | штука | 0 | 10 | BB1 PCE P12 | 2 1 4 | 10 1 120 | шт. шт. шт. | 14680409044848 4680409044841 | 54 60 120 | 61 1 80 | 12 55 110 | см. см. см. | 27 2.68 344 | кг. кг. кг. | [33 empty] | 600 мм | 600 мм |  |  | Сталь (EV000179) | Нет | С порошковым покрытием (EV008895) |  |  |  | Нет | [9 empty] | Срок гарантии на данное оборудование составляет 3 года с момента отгрузки со склада Систэм Электрик, с подтверждением соответствующим документом | Подлежит замене
31190DEK | Фальш-панель 100x800 ФП-01 | Dekraft |  |  |  | 7326909409 | Прочие | Фальш-панель ФП-01 для КВРУ Dekraft; ВхШ - 100x800; материал сталь; цвет - серый (RAL 7032). Фальшпанели устанавливаются для монтажа оборудования, а также для защиты персонала от поражения электрическим током. Корпуса ВРУ позволяют реализовать различные решения по щитовой сборке благодаря выбору из различных типоразмеров по ширине и глубине корпуса. Соединение колонн в формате «спина к спине», в «линию» происходит в нескольких точках через специальные профили на каркасе с помощью болтового соединения. | Продукты DEKraft LV | DEKLV | VRU | Принадлежности для КВРУ | DEA | Dekraft. Аксессуары для корпусов | PVB | Энергетика Базовая | EC000456 | Передняя панель распределительного шкафа | 7 | Россия | https://static-pcsp.systeme.ru/image/2-eAJdGiRDoR3Bv-633e956633b4b1665045862.jpeg | https://static-pcsp.systeme.ru/image/2-eAJdGiRDoR3Bv-633e956633b4b1665045862.jpeg | 1 | нет | [9 empty] | https://api.systeme.ru/product/media/download/987961 https://api.systeme.ru/product/media/download/987974 | аксессуары Корпуса электрощитов Корпуса щитов распределительные ЩРН ЩРВ Корпуса Корпуса модульные ЩРН-П ЩРВ-П ЩРВ-М Соединители электрические Шинные держатели Изоляторы шинные ИО-101 Шины DIN-рейка Кабельные вводы Система вентиляции Системы обеспечения микроклимата СВ-301 | [8 empty] | 547 | штука | 0 | 10 | BB1 PCE P12 | 2 1 4 | 10 1 600 | шт. шт. шт. | 14680409044855 4680409044858 | 12 12 120 | 75 73 80 | 12 1 90 | см. см. см. | 8.3 0.8 490 | кг. кг. кг. | [33 empty] | 800 мм | 100 мм |  |  | Сталь (EV000179) | Нет | С порошковым покрытием (EV008895) |  |  |  | Нет | [9 empty] | Срок гарантии на данное оборудование составляет 3 года с момента отгрузки со склада Систэм Электрик, с подтверждением соответствующим документом | Подлежит замене
31191DEK | Фальш-панель 200x800 ФП-01 | Dekraft |  |  |  | 7326909409 | Прочие | Фальш-панель ФП-01 для КВРУ Dekraft; ВхШ - 200x800; материал сталь; цвет - серый (RAL 7032). Фальшпанели устанавливаются для монтажа оборудования, а также для защиты персонала от поражения электрическим током. Корпуса ВРУ позволяют реализовать различные решения по щитовой сборке благодаря выбору из различных типоразмеров по ширине и глубине корпуса. Соединение колонн в формате «спина к спине», в «линию» происходит в нескольких точках через специальные профили на каркасе с помощью болтового соединения. | Продукты DEKraft LV | DEKLV | VRU | Принадлежности для КВРУ | DEA | Dekraft. Аксессуары для корпусов | PVB | Энергетика Базовая | EC000456 | Передняя панель распределительного шкафа | 7 | Россия | https://static-pcsp.systeme.ru/image/2-eAJdGiRDoR3Bv-633e956633b4b1665045862.jpeg | https://static-pcsp.systeme.ru/image/2-eAJdGiRDoR3Bv-633e956633b4b1665045862.jpeg | 1 | нет | [9 empty] | https://api.systeme.ru/product/media/download/987961 https://api.systeme.ru/product/media/download/987974 | аксессуары Корпуса электрощитов Корпуса щитов распределительные ЩРН ЩРВ Корпуса Корпуса модульные ЩРН-П ЩРВ-П ЩРВ-М Соединители электрические Шинные держатели Изоляторы шинные ИО-101 Шины DIN-рейка Кабельные вводы Система вентиляции Системы обеспечения микроклимата СВ-301 | [8 empty] | 979 | штука | 0 | 10 | BB1 PCE P12 | 2 1 4 | 10 1 200 | шт. шт. шт. | 14680409044862 4680409044865 | 75 19 120 | 21 73 80 | 12 1 100 | см. см. см. | 13 1.38 284 | кг. кг. кг. | [33 empty] | 800 мм | 200 мм |  |  | Сталь (EV000179) | Нет | С порошковым покрытием (EV008895) |  |  |  | Нет | [9 empty] | Срок гарантии на данное оборудование составляет 3 года с момента отгрузки со склада Систэм Электрик, с подтверждением соответствующим документом | Подлежит замене
31192DEK | Фальш-панель 300x800 ФП-01 | Dekraft |  |  |  | 7326909409 | Прочие | Фальш-панель ФП-01 для КВРУ Dekraft; ВхШ - 300x800; материал сталь; цвет - серый (RAL 7032). Фальшпанели устанавливаются для монтажа оборудования, а также для защиты персонала от поражения электрическим током. Корпуса ВРУ позволяют реализовать различные решения по щитовой сборке благодаря выбору из различных типоразмеров по ширине и глубине корпуса. Соединение колонн в формате «спина к спине», в «линию» происходит в нескольких точках через специальные профили на каркасе с помощью болтового соединения. | Продукты DEKraft LV | DEKLV | VRU | Принадлежности для КВРУ | DEA | Dekraft. Аксессуары для корпусов | PVB | Энергетика Базовая | EC000456 | Передняя панель распределительного шкафа | 7 | Россия | https://static-pcsp.systeme.ru/image/DhhDqZQnl7GNJkF6633e9566958401665045862.jpeg | https://static-pcsp.systeme.ru/image/DhhDqZQnl7GNJkF6633e9566958401665045862.jpeg | 1 | нет | [9 empty] | https://api.systeme.ru/product/media/download/987961 https://api.systeme.ru/product/media/download/987974 | аксессуары Корпуса электрощитов Корпуса щитов распределительные ЩРН ЩРВ Корпуса Корпуса модульные ЩРН-П ЩРВ-П ЩРВ-М Соединители электрические Шинные держатели Изоляторы шинные ИО-101 Шины DIN-рейка Кабельные вводы Система вентиляции Системы обеспечения микроклимата СВ-301 | [8 empty] | 1450 | штука | 0 | 10 | BB1 PCE P12 | 2 1 4 | 10 1 140 | шт. шт. шт. | 14680409044879 4680409044872 | 31 28 120 | 74 73 80 | 12 1 110 | см. см. см. | 20.068 1.9 310 | кг. кг. кг. | [33 empty] | 800 мм | 300 мм |  |  | Сталь (EV000179) | Нет | С порошковым покрытием (EV008895) |  |  |  | Нет | [9 empty] | Срок гарантии на данное оборудование составляет 3 года с момента отгрузки со склада Систэм Электрик, с подтверждением соответствующим документом | Подлежит замене
31193DEK | Фальш-панель 400x800 ФП-01 | Dekraft |  |  |  | 7326909409 | Прочие | Фальш-панель ФП-01 для КВРУ Dekraft; ВхШ - 400x800; материал сталь; цвет - серый (RAL 7032). Фальшпанели устанавливаются для монтажа оборудования, а также для защиты персонала от поражения электрическим током. Корпуса ВРУ позволяют реализовать различные решения по щитовой сборке благодаря выбору из различных типоразмеров по ширине и глубине корпуса. Соединение колонн в формате «спина к спине», в «линию» происходит в нескольких точках через специальные профили на каркасе с помощью болтового соединения. | Продукты DEKraft LV | DEKLV | VRU | Принадлежности для КВРУ | DEA | Dekraft. Аксессуары для корпусов | PVB | Энергетика Базовая | EC000456 | Передняя панель распределительного шкафа | 7 | Россия | https://static-pcsp.systeme.ru/image/DhhDqZQnl7GNJkF6633e9566958401665045862.jpeg | https://static-pcsp.systeme.ru/image/DhhDqZQnl7GNJkF6633e9566958401665045862.jpeg | 1 | нет | [9 empty] | https://api.systeme.ru/product/media/download/987961 https://api.systeme.ru/product/media/download/987974 | аксессуары Корпуса электрощитов Корпуса щитов распределительные ЩРН ЩРВ Корпуса Корпуса модульные ЩРН-П ЩРВ-П ЩРВ-М Соединители электрические Шинные держатели Изоляторы шинные ИО-101 Шины DIN-рейка Кабельные вводы Система вентиляции Системы обеспечения микроклимата СВ-301 | [8 empty] | 1810 | штука | 0 | 10 | CAR PCE P12 | 3 1 4 | 10 1 140 | шт. шт. шт. | 14680409044886 4680409044889 | 74 40 120 | 41 1 80 | 12 75 105 | см. см. см. | 25.64 2.55 374 | кг. кг. кг. | [33 empty] | 800 мм | 400 мм |  |  | Сталь (EV000179) | Нет | С порошковым покрытием (EV008895) |  |  |  | Нет | [9 empty] | Срок гарантии на данное оборудование составляет 3 года с момента отгрузки со склада Систэм Электрик, с подтверждением соответствующим документом | Подлежит замене
31194DEK | Фальш-панель 600x800 ФП-01 | Dekraft |  |  |  | 7326909409 | Прочие | Фальш-панель ФП-01 для КВРУ Dekraft; ВхШ - 600x800; материал сталь; цвет - серый (RAL 7032). Фальшпанели устанавливаются для монтажа оборудования, а также для защиты персонала от поражения электрическим током. Корпуса ВРУ позволяют реализовать различные решения по щитовой сборке благодаря выбору из различных типоразмеров по ширине и глубине корпуса. Соединение колонн в формате «спина к спине», в «линию» происходит в нескольких точках через специальные профили на каркасе с помощью болтового соединения. | Продукты DEKraft LV | DEKLV | VRU | Принадлежности для КВРУ | DEA | Dekraft. Аксессуары для корпусов | PVB | Энергетика Базовая | EC000456 | Передняя панель распределительного шкафа | 7 | Россия | https://static-pcsp.systeme.ru/image/5jp-dCQGU0Sh27rG633e95670bc381665045863.jpeg | https://static-pcsp.systeme.ru/image/5jp-dCQGU0Sh27rG633e95670bc381665045863.jpeg | 1 | нет | [9 empty] | https://api.systeme.ru/product/media/download/987961 https://api.systeme.ru/product/media/download/987974 | аксессуары Корпуса электрощитов Корпуса щитов распределительные ЩРН ЩРВ Корпуса Корпуса модульные ЩРН-П ЩРВ-П ЩРВ-М Соединители электрические Шинные держатели Изоляторы шинные ИО-101 Шины DIN-рейка Кабельные вводы Система вентиляции Системы обеспечения микроклимата СВ-301 | [8 empty] | 2590 | штука | 0 | 10 | CAR PCE P12 | 3 1 4 | 10 1 120 | шт. шт. шт. | 14680409044893 4680409044896 | 75 60 120 | 61 1 80 | 12 75 100 | см. см. см. | 37.37 3.7 470 | кг. кг. кг. | [33 empty] | 800 мм | 600 мм |  |  | Сталь (EV000179) | Нет | С порошковым покрытием (EV008895) |  |  |  | Нет | [9 empty] | Срок гарантии на данное оборудование составляет 3 года с момента отгрузки со склада Систэм Электрик, с подтверждением соответствующим документом | Подлежит замене
31201DEK | Профиль горизонтальный 50x450 ПГ-02 | Dekraft |  |  |  | 7326909409 | Прочие | Профиль ПГ-02 для КВРУ ЦС Dekraft; горизонтальный; ВхШ - 50x450 мм; материал сталь. Корпуса ВРУ позволяют реализовать различные решения по щитовой сборке благодаря выбору из различных типоразмеров по ширине и глубине корпуса. Соединение колонн в формате «спина к спине», в «линию» происходит в нескольких точках через специальные профили на каркасе с помощью болтового соединения. | Продукты DEKraft LV | DEKLV | VRU | Принадлежности для КВРУ | DEA | Dekraft. Аксессуары для корпусов | PVB | Энергетика Базовая | EC002518 | Профиль распределительного шкафа | 7 | Россия | https://static-pcsp.systeme.ru/image/NZw0WjsR1MURFdOg64020ebd32b7c1677856445.jpeg | https://static-pcsp.systeme.ru/image/NZw0WjsR1MURFdOg64020ebd32b7c1677856445.jpeg | 1 | нет | [9 empty] | https://api.systeme.ru/product/media/download/987961 https://api.systeme.ru/product/media/download/987974 | аксессуары Корпуса электрощитов Корпуса щитов распределительные ЩРН ЩРВ Корпуса Корпуса модульные ЩРН-П ЩРВ-П ЩРВ-М Соединители электрические Шинные держатели Изоляторы шинные ИО-101 Шины DIN-рейка Кабельные вводы Система вентиляции Системы обеспечения микроклимата СВ-301 | [8 empty] | 555.5 | штука | 0 | 10 | BB1 PCE | 2 1 | 10 1 | шт. шт. | 14680409044909 4680409044902 | 11 11 | 40 40 | 12 1.1 | см. см. | 6 0.52 | кг. кг. |  | 450 мм |  |  | Винтовое крепление (EV000717) | [26 empty] | Метрическая (M...) (EV003712) | [5 empty] | Сталь (EV000179) |  | С порошковым покрытием (EV008895) | [13 empty] | Срок гарантии на данное оборудование составляет 3 года с момента отгрузки со склада Систэм Электрик, с подтверждением соответствующим документом | Подлежит замене
31202DEK | Профиль горизонтальный 50x600 ПГ-02 | Dekraft |  |  |  | 7326909409 | Прочие | Профиль ПГ-02 для КВРУ ЦС Dekraft; горизонтальный; ВхШ - 50x600 мм; материал сталь. Корпуса ВРУ позволяют реализовать различные решения по щитовой сборке благодаря выбору из различных типоразмеров по ширине и глубине корпуса. Соединение колонн в формате «спина к спине», в «линию» происходит в нескольких точках через специальные профили на каркасе с помощью болтового соединения. | Продукты DEKraft LV | DEKLV | VRU | Принадлежности для КВРУ | DEA | Dekraft. Аксессуары для корпусов | PVB | Энергетика Базовая | EC002518 | Профиль распределительного шкафа | 7 | Россия | https://static-pcsp.systeme.ru/image/NZw0WjsR1MURFdOg64020ebd32b7c1677856445.jpeg | https://static-pcsp.systeme.ru/image/NZw0WjsR1MURFdOg64020ebd32b7c1677856445.jpeg | 1 | нет | [9 empty] | https://api.systeme.ru/product/media/download/987961 https://api.systeme.ru/product/media/download/987974 | аксессуары Корпуса электрощитов Корпуса щитов распределительные ЩРН ЩРВ Корпуса Корпуса модульные ЩРН-П ЩРВ-П ЩРВ-М Соединители электрические Шинные держатели Изоляторы шинные ИО-101 Шины DIN-рейка Кабельные вводы Система вентиляции Системы обеспечения микроклимата СВ-301 | [8 empty] | 679.5 | штука | 0 | 10 | BB1 PCE P12 | 2 1 4 | 10 1 200 | шт. шт. шт. | 14680409044916 4680409044919 | 55.1 1.1 120 | 11.8 11 80 | 11.5 55 90 | см. см. см. | 20.402 0.72 156 | кг. кг. кг. |  | 600 мм |  |  | Винтовое крепление (EV000717) | [26 empty] | Метрическая (M...) (EV003712) | [5 empty] | Сталь (EV000179) |  | С порошковым покрытием (EV008895) | [13 empty] | Срок гарантии на данное оборудование составляет 3 года с момента отгрузки со склада Систэм Электрик, с подтверждением соответствующим документом | Подлежит замене
31203DEK | Профиль горизонтальный 50x800 ПГ-02 | Dekraft |  |  |  | 7326909409 | Прочие | Профиль ПГ-02 для КВРУ ЦС Dekraft; горизонтальный; ВхШ - 50x800 мм; материал сталь. Корпуса ВРУ позволяют реализовать различные решения по щитовой сборке благодаря выбору из различных типоразмеров по ширине и глубине корпуса. Соединение колонн в формате «спина к спине», в «линию» происходит в нескольких точках через специальные профили на каркасе с помощью болтового соединения. | Продукты DEKraft LV | DEKLV | VRU | Принадлежности для КВРУ | DEA | Dekraft. Аксессуары для корпусов | PVB | Энергетика Базовая | EC002518 | Профиль распределительного шкафа | 7 | Россия | https://static-pcsp.systeme.ru/image/NZw0WjsR1MURFdOg64020ebd32b7c1677856445.jpeg | https://static-pcsp.systeme.ru/image/NZw0WjsR1MURFdOg64020ebd32b7c1677856445.jpeg | 1 | нет | [9 empty] | https://api.systeme.ru/product/media/download/987961 https://api.systeme.ru/product/media/download/987974 | аксессуары Корпуса электрощитов Корпуса щитов распределительные ЩРН ЩРВ Корпуса Корпуса модульные ЩРН-П ЩРВ-П ЩРВ-М Соединители электрические Шинные держатели Изоляторы шинные ИО-101 Шины DIN-рейка Кабельные вводы Система вентиляции Системы обеспечения микроклимата СВ-301 | [8 empty] | 946.5 | штука | 0 | 10 | BB1 PCE | 2 1 | 10 1 | шт. шт. | 14680409044923 4680409044926 | 76 75 | 12 11 | 12 1.1 | см. см. | 9.246 0.9 | кг. кг. |  | 800 мм |  |  | Винтовое крепление (EV000717) | [26 empty] | Метрическая (M...) (EV003712) | [5 empty] | Сталь (EV000179) |  | С порошковым покрытием (EV008895) | [13 empty] | Срок гарантии на данное оборудование составляет 3 года с момента отгрузки со склада Систэм Электрик, с подтверждением соответствующим документом | Подлежит замене
31204DEK | Профиль горизонтальный 100x450 ПГ-01 | Dekraft |  |  |  | 7326909409 | Прочие | Профиль ПГ-01 для КВРУ ЦС Dekraft; горизонтальный; ВхШ - 100x450 мм; материал сталь. Корпуса ВРУ позволяют реализовать различные решения по щитовой сборке благодаря выбору из различных типоразмеров по ширине и глубине корпуса. Соединение колонн в формате «спина к спине», в «линию» происходит в нескольких точках через специальные профили на каркасе с помощью болтового соединения. | Продукты DEKraft LV | DEKLV | VRU | Принадлежности для КВРУ | DEA | Dekraft. Аксессуары для корпусов | PVB | Энергетика Базовая | EC002518 | Профиль распределительного шкафа | 7 | Россия | https://static-pcsp.systeme.ru/image/k8RYQJtjegDapdEe64020ebd5ba611677856445.jpeg | https://static-pcsp.systeme.ru/image/k8RYQJtjegDapdEe64020ebd5ba611677856445.jpeg | 1 | нет | [9 empty] | https://api.systeme.ru/product/media/download/987961 https://api.systeme.ru/product/media/download/987974 | аксессуары Корпуса электрощитов Корпуса щитов распределительные ЩРН ЩРВ Корпуса Корпуса модульные ЩРН-П ЩРВ-П ЩРВ-М Соединители электрические Шинные держатели Изоляторы шинные ИО-101 Шины DIN-рейка Кабельные вводы Система вентиляции Системы обеспечения микроклимата СВ-301 | [8 empty] | 1040 | штука | 0 | 4 | BB1 PCE | 2 1 | 4 1 | шт. шт. | 14680409044930 4680409044933 | 15.5 11 | 42 40 | 9.7 1 | см. см. | 7.272 0.9 | кг. кг. |  | 450 мм |  |  | Винтовое крепление (EV000717) | [26 empty] | Метрическая (M...) (EV003712) | [5 empty] | Сталь (EV000179) |  | С порошковым покрытием (EV008895) | [13 empty] | Срок гарантии на данное оборудование составляет 3 года с момента отгрузки со склада Систэм Электрик, с подтверждением соответствующим документом | Подлежит замене
31205DEK | Профиль горизонтальный 100x600 ПГ-01 | Dekraft |  |  |  | 7326909409 | Прочие | Профиль ПГ-01 для КВРУ ЦС Dekraft; горизонтальный; ВхШ - 100x600 мм; материал сталь. Корпуса ВРУ позволяют реализовать различные решения по щитовой сборке благодаря выбору из различных типоразмеров по ширине и глубине корпуса. Соединение колонн в формате «спина к спине», в «линию» происходит в нескольких точках через специальные профили на каркасе с помощью болтового соединения. | Продукты DEKraft LV | DEKLV | VRU | Принадлежности для КВРУ | DEA | Dekraft. Аксессуары для корпусов | PVB | Энергетика Базовая | EC002518 | Профиль распределительного шкафа | 7 | Россия | https://static-pcsp.systeme.ru/image/k8RYQJtjegDapdEe64020ebd5ba611677856445.jpeg | https://static-pcsp.systeme.ru/image/k8RYQJtjegDapdEe64020ebd5ba611677856445.jpeg | 1 | нет | [9 empty] | https://api.systeme.ru/product/media/download/987961 https://api.systeme.ru/product/media/download/987974 | аксессуары Корпуса электрощитов Корпуса щитов распределительные ЩРН ЩРВ Корпуса Корпуса модульные ЩРН-П ЩРВ-П ЩРВ-М Соединители электрические Шинные держатели Изоляторы шинные ИО-101 Шины DIN-рейка Кабельные вводы Система вентиляции Системы обеспечения микроклимата СВ-301 | [8 empty] | 1330 | штука | 0 | 4 | BB1 PCE | 2 1 | 4 1 | шт. шт. | 14680409044947 4680409044940 | 53.9 1 | 11.9 11 | 2 55 | см. см. | 3.636 1.225 | кг. кг. |  | 600 мм |  |  | Винтовое крепление (EV000717) | [26 empty] | Метрическая (M...) (EV003712) | [5 empty] | Сталь (EV000179) |  | С порошковым покрытием (EV008895) | [13 empty] | Срок гарантии на данное оборудование составляет 3 года с момента отгрузки со склада Систэм Электрик, с подтверждением соответствующим документом | Подлежит замене
31206DEK | Профиль горизонтальный 100x800 ПГ-01 | Dekraft |  |  |  | 7326909409 | Прочие | Профиль ПГ-01 для КВРУ ЦС Dekraft; горизонтальный; ВхШ - 100x800 мм; материал сталь. Корпуса ВРУ позволяют реализовать различные решения по щитовой сборке благодаря выбору из различных типоразмеров по ширине и глубине корпуса. Соединение колонн в формате «спина к спине», в «линию» происходит в нескольких точках через специальные профили на каркасе с помощью болтового соединения. | Продукты DEKraft LV | DEKLV | VRU | Принадлежности для КВРУ | DEA | Dekraft. Аксессуары для корпусов | PVB | Энергетика Базовая | EC002518 | Профиль распределительного шкафа | 7 | Россия | https://static-pcsp.systeme.ru/image/k8RYQJtjegDapdEe64020ebd5ba611677856445.jpeg | https://static-pcsp.systeme.ru/image/k8RYQJtjegDapdEe64020ebd5ba611677856445.jpeg | 1 | нет | [9 empty] | https://api.systeme.ru/product/media/download/987961 https://api.systeme.ru/product/media/download/987974 | аксессуары Корпуса электрощитов Корпуса щитов распределительные ЩРН ЩРВ Корпуса Корпуса модульные ЩРН-П ЩРВ-П ЩРВ-М Соединители электрические Шинные держатели Изоляторы шинные ИО-101 Шины DIN-рейка Кабельные вводы Система вентиляции Системы обеспечения микроклимата СВ-301 | [8 empty] | 1715 | штука | 0 | 4 | BB1 PCE | 2 1 | 4 1 | шт. шт. | 14680409044954 4680409044957 | 11 11 | 76 75 | 10 1 | см. см. | 6.369 1.4 | кг. кг. |  | 800 мм |  |  | Винтовое крепление (EV000717) | [26 empty] | Метрическая (M...) (EV003712) | [5 empty] | Сталь (EV000179) |  | С порошковым покрытием (EV008895) | [13 empty] | Срок гарантии на данное оборудование составляет 3 года с момента отгрузки со склада Систэм Электрик, с подтверждением соответствующим документом | Подлежит замене
31209DEK | Профиль вертикальный 1600x36х36 ПВ-01 | Dekraft |  |  |  | 7326909409 | Прочие | Профиль ПВ-01 для КВРУ ЦС Dekraft; вертикальный; ВхШхГ - 1600x36х36 мм; материал сталь. Корпуса ВРУ позволяют реализовать различные решения по щитовой сборке благодаря выбору из различных типоразмеров по ширине и глубине корпуса. Соединение колонн в формате «спина к спине», в «линию» происходит в нескольких точках через специальные профили на каркасе с помощью болтового соединения. | Продукты DEKraft LV | DEKLV | VRU | Принадлежности для КВРУ | DEA | Dekraft. Аксессуары для корпусов | PVB | Энергетика Базовая | EC002518 | Профиль распределительного шкафа | 7 | Россия | https://static-pcsp.systeme.ru/image/ijnvQp9NqwKsJJFu64020ebd875861677856445.jpeg | https://static-pcsp.systeme.ru/image/ijnvQp9NqwKsJJFu64020ebd875861677856445.jpeg | 1 | нет | [9 empty] | https://api.systeme.ru/product/media/download/987961 https://api.systeme.ru/product/media/download/987974 | аксессуары Корпуса электрощитов Корпуса щитов распределительные ЩРН ЩРВ Корпуса Корпуса модульные ЩРН-П ЩРВ-П ЩРВ-М Соединители электрические Шинные держатели Изоляторы шинные ИО-101 Шины DIN-рейка Кабельные вводы Система вентиляции Системы обеспечения микроклимата СВ-301 | [8 empty] | 1925 | штука |  | 10 | PCE | 1 | 1 | шт. | 4680409044964 | 150 | 0.7 | 7 | см. | 1.3 | кг. |  | 1600 мм |  |  | Винтовое крепление (EV000717) | [26 empty] | Метрическая (M...) (EV003712) | [5 empty] | Сталь (EV000179) |  | С порошковым покрытием (EV008895) | [13 empty] | Срок гарантии на данное оборудование составляет 3 года с момента отгрузки со склада Систэм Электрик, с подтверждением соответствующим документом | Подлежит замене
31210DEK | Профиль вертикальный 1800x36х36 ПВ-01 | Dekraft |  |  |  | 7326909409 | Прочие | Профиль ПВ-01 для КВРУ ЦС Dekraft; вертикальный; ВхШхГ - 1800x36х36 мм; материал сталь. Корпуса ВРУ позволяют реализовать различные решения по щитовой сборке благодаря выбору из различных типоразмеров по ширине и глубине корпуса. Соединение колонн в формате «спина к спине», в «линию» происходит в нескольких точках через специальные профили на каркасе с помощью болтового соединения. | Продукты DEKraft LV | DEKLV | VRU | Принадлежности для КВРУ | DEA | Dekraft. Аксессуары для корпусов | PVB | Энергетика Базовая | EC002518 | Профиль распределительного шкафа | 7 | Россия | https://static-pcsp.systeme.ru/image/ijnvQp9NqwKsJJFu64020ebd875861677856445.jpeg | https://static-pcsp.systeme.ru/image/ijnvQp9NqwKsJJFu64020ebd875861677856445.jpeg | 1 | нет | [9 empty] | https://api.systeme.ru/product/media/download/987961 https://api.systeme.ru/product/media/download/987974 | аксессуары Корпуса электрощитов Корпуса щитов распределительные ЩРН ЩРВ Корпуса Корпуса модульные ЩРН-П ЩРВ-П ЩРВ-М Соединители электрические Шинные держатели Изоляторы шинные ИО-101 Шины DIN-рейка Кабельные вводы Система вентиляции Системы обеспечения микроклимата СВ-301 | [8 empty] | 1925 | штука | 0 | 10 | BB1 PCE PAL | 2 1 4 | 10 1 200 | шт. шт. шт. | 14680409044978 4680409044971 | 6 173 80 | 182 0.7 200 | 6 7 60 | см. см. см. | 15 1.4 320 | кг. кг. кг. |  | 1800 мм |  |  | Винтовое крепление (EV000717) | [26 empty] | Метрическая (M...) (EV003712) | [5 empty] | Сталь (EV000179) |  | С порошковым покрытием (EV008895) | [13 empty] | Срок гарантии на данное оборудование составляет 3 года с момента отгрузки со склада Систэм Электрик, с подтверждением соответствующим документом | Подлежит замене
31211DEK | Профиль вертикальный 2000x36х36 ПВ-01 | Dekraft |  |  |  | 7326909409 | Прочие | Профиль ПВ-01 для КВРУ ЦС Dekraft; вертикальный; ВхШхГ - 2000x36х36 мм; материал сталь. Корпуса ВРУ позволяют реализовать различные решения по щитовой сборке благодаря выбору из различных типоразмеров по ширине и глубине корпуса. Соединение колонн в формате «спина к спине», в «линию» происходит в нескольких точках через специальные профили на каркасе с помощью болтового соединения. | Продукты DEKraft LV | DEKLV | VRU | Принадлежности для КВРУ | DEA | Dekraft. Аксессуары для корпусов | PVB | Энергетика Базовая | EC002518 | Профиль распределительного шкафа | 7 | Россия | https://static-pcsp.systeme.ru/image/ijnvQp9NqwKsJJFu64020ebd875861677856445.jpeg | https://static-pcsp.systeme.ru/image/ijnvQp9NqwKsJJFu64020ebd875861677856445.jpeg | 1 | нет | [9 empty] | https://api.systeme.ru/product/media/download/987961 https://api.systeme.ru/product/media/download/987974 | аксессуары Корпуса электрощитов Корпуса щитов распределительные ЩРН ЩРВ Корпуса Корпуса модульные ЩРН-П ЩРВ-П ЩРВ-М Соединители электрические Шинные держатели Изоляторы шинные ИО-101 Шины DIN-рейка Кабельные вводы Система вентиляции Системы обеспечения микроклимата СВ-301 | [8 empty] | 2175 | штука | 0 | 10 | PCE | 1 | 1 | шт. | 4680409044988 | 185 | 0.7 | 7 | см. | 1.63 | кг. |  | 2000 мм |  |  | Винтовое крепление (EV000717) | [26 empty] | Метрическая (M...) (EV003712) | [5 empty] | Сталь (EV000179) |  | С порошковым покрытием (EV008895) | [13 empty] | Срок гарантии на данное оборудование составляет 3 года с момента отгрузки со склада Систэм Электрик, с подтверждением соответствующим документом | Подлежит замене
31220DEK | Панель вводная сплошная 450x450 ПВ-02 | Dekraft |  |  |  | 7326909409 | Прочие | Панель вводная сплошная ПВ-02 для КВРУ ЦС ; ВхШ - 450x450; Корпуса ВРУ позволяют реализовать различные решения по щитовой сборке благодаря выбору из различных типоразмеров по ширине и глубине корпуса. Соединение колонн в формате «спина к спине», в «линию» происходит в нескольких точках через специальные профили на каркасе с помощью болтового соединения. | Продукты DEKraft LV | DEKLV | VRU | Принадлежности для КВРУ | DEA | Dekraft. Аксессуары для корпусов | PVB | Энергетика Базовая | EC000211 | Фланцевая панель кабельного ввода для распределительных щитов/шкафов | 7 | Россия | https://static-pcsp.systeme.ru/image/2TK_xnaWTIqaBBtd64020ebe417c11677856446.jpeg | https://static-pcsp.systeme.ru/image/2TK_xnaWTIqaBBtd64020ebe417c11677856446.jpeg | 1 | нет | [9 empty] | https://api.systeme.ru/product/media/download/987961 https://api.systeme.ru/product/media/download/987974 | аксессуары Корпуса электрощитов Корпуса щитов распределительные ЩРН ЩРВ Корпуса Корпуса модульные ЩРН-П ЩРВ-П ЩРВ-М Соединители электрические Шинные держатели Изоляторы шинные ИО-101 Шины DIN-рейка Кабельные вводы Система вентиляции Системы обеспечения микроклимата СВ-301 | [8 empty] | 1115 | штука |  | 4 | BB1 PCE | 2 1 | 4 1 | шт. шт. | 4680409044995 | 10 2 | 40 38 | 41 40 | см. см. | 4.6 1.1 | кг. кг. |  | 1 мм | [29 empty] | Глухая (сплошная) (EV000081) |  | 450 мм | 450 мм |  |  | Сталь (EV000179) | [6 empty] | С порошковым покрытием (EV008895) | Нет | [7 empty] | Срок гарантии на данное оборудование составляет 3 года с момента отгрузки со склада Систэм Электрик, с подтверждением соответствующим документом | Подлежит замене
31221DEK | Панель вводная сплошная 450x600 ПВ-02 | Dekraft |  |  |  | 7326909409 | Прочие | Панель вводная сплошная ПВ-02 для КВРУ ЦС ; ВхШ - 450x600; Корпуса ВРУ позволяют реализовать различные решения по щитовой сборке благодаря выбору из различных типоразмеров по ширине и глубине корпуса. Соединение колонн в формате «спина к спине», в «линию» происходит в нескольких точках через специальные профили на каркасе с помощью болтового соединения. | Продукты DEKraft LV | DEKLV | VRU | Принадлежности для КВРУ | DEA | Dekraft. Аксессуары для корпусов | PVB | Энергетика Базовая | EC000211 | Фланцевая панель кабельного ввода для распределительных щитов/шкафов | 7 | Россия | https://static-pcsp.systeme.ru/image/2TK_xnaWTIqaBBtd64020ebe417c11677856446.jpeg | https://static-pcsp.systeme.ru/image/2TK_xnaWTIqaBBtd64020ebe417c11677856446.jpeg | 1 | нет | [9 empty] | https://api.systeme.ru/product/media/download/987961 https://api.systeme.ru/product/media/download/987974 | аксессуары Корпуса электрощитов Корпуса щитов распределительные ЩРН ЩРВ Корпуса Корпуса модульные ЩРН-П ЩРВ-П ЩРВ-М Соединители электрические Шинные держатели Изоляторы шинные ИО-101 Шины DIN-рейка Кабельные вводы Система вентиляции Системы обеспечения микроклимата СВ-301 | [8 empty] | 1590 | штука |  | 4 | BB1 PCE | 2 1 | 4 1 | шт. шт. | 14680409045005 4680409045008 | 31.5 2 | 55.1 52 | 4.6 40 | см. см. | 4.4 1.4 | кг. кг. |  | 1 мм | [29 empty] | Глухая (сплошная) (EV000081) |  | 450 мм | 600 мм |  |  | Сталь (EV000179) | [6 empty] | С порошковым покрытием (EV008895) | Нет | [7 empty] | Срок гарантии на данное оборудование составляет 3 года с момента отгрузки со склада Систэм Электрик, с подтверждением соответствующим документом | Подлежит замене
31222DEK | Панель вводная сплошная 450x800 ПВ-02 | Dekraft |  |  |  | 7326909409 | Прочие | Панель вводная сплошная ПВ-02 для КВРУ ЦС ; ВхШ - 450x800; Корпуса ВРУ позволяют реализовать различные решения по щитовой сборке благодаря выбору из различных типоразмеров по ширине и глубине корпуса. Соединение колонн в формате «спина к спине», в «линию» происходит в нескольких точках через специальные профили на каркасе с помощью болтового соединения. | Продукты DEKraft LV | DEKLV | VRU | Принадлежности для КВРУ | DEA | Dekraft. Аксессуары для корпусов | PVB | Энергетика Базовая | EC000211 | Фланцевая панель кабельного ввода для распределительных щитов/шкафов | 7 | Россия | https://static-pcsp.systeme.ru/image/2TK_xnaWTIqaBBtd64020ebe417c11677856446.jpeg | https://static-pcsp.systeme.ru/image/2TK_xnaWTIqaBBtd64020ebe417c11677856446.jpeg | 1 | нет | [9 empty] | https://api.systeme.ru/product/media/download/987961 https://api.systeme.ru/product/media/download/987974 | аксессуары Корпуса электрощитов Корпуса щитов распределительные ЩРН ЩРВ Корпуса Корпуса модульные ЩРН-П ЩРВ-П ЩРВ-М Соединители электрические Шинные держатели Изоляторы шинные ИО-101 Шины DIN-рейка Кабельные вводы Система вентиляции Системы обеспечения микроклимата СВ-301 | [8 empty] | 2095 | штука |  | 4 | BB1 PCE | 2 1 | 4 1 | шт. шт. | 14680409045012 4680409045015 | 66 2 | 39.5 72 | 4 40 | см. см. | 6.638 1.63 | кг. кг. |  | 1 мм | [29 empty] | Глухая (сплошная) (EV000081) |  | 450 мм | 800 мм |  |  | Сталь (EV000179) | [6 empty] | С порошковым покрытием (EV008895) | Нет | [7 empty] | Срок гарантии на данное оборудование составляет 3 года с момента отгрузки со склада Систэм Электрик, с подтверждением соответствующим документом | Подлежит замене
31223DEK | Панель вводная сплошная 600x450 ПВ-02 | Dekraft |  |  |  | 7326909409 | Прочие | Панель вводная сплошная ПВ-02 для КВРУ ЦС ; ВхШ - 600x450; Корпуса ВРУ позволяют реализовать различные решения по щитовой сборке благодаря выбору из различных типоразмеров по ширине и глубине корпуса. Соединение колонн в формате «спина к спине», в «линию» происходит в нескольких точках через специальные профили на каркасе с помощью болтового соединения. | Продукты DEKraft LV | DEKLV | VRU | Принадлежности для КВРУ | DEA | Dekraft. Аксессуары для корпусов | PVB | Энергетика Базовая | EC000211 | Фланцевая панель кабельного ввода для распределительных щитов/шкафов | 7 | Россия | https://static-pcsp.systeme.ru/image/2TK_xnaWTIqaBBtd64020ebe417c11677856446.jpeg | https://static-pcsp.systeme.ru/image/2TK_xnaWTIqaBBtd64020ebe417c11677856446.jpeg | 1 | нет | [9 empty] | https://api.systeme.ru/product/media/download/987961 https://api.systeme.ru/product/media/download/987974 | аксессуары Корпуса электрощитов Корпуса щитов распределительные ЩРН ЩРВ Корпуса Корпуса модульные ЩРН-П ЩРВ-П ЩРВ-М Соединители электрические Шинные держатели Изоляторы шинные ИО-101 Шины DIN-рейка Кабельные вводы Система вентиляции Системы обеспечения микроклимата СВ-301 | [8 empty] | 3405 | штука |  | 4 | BB1 PCE P12 | 2 1 4 | 4 1 160 | шт. шт. шт. | 4680409045022 | 41.7 40 120 | 47 45 80 | 3.4 0.7 50 | см. см. см. | 4.513 1.07 192 | кг. кг. кг. |  | 1 мм | [29 empty] | Глухая (сплошная) (EV000081) |  | 600 мм | 450 мм |  |  | Сталь (EV000179) | [6 empty] | С порошковым покрытием (EV008895) | Нет | [7 empty] | Срок гарантии на данное оборудование составляет 3 года с момента отгрузки со склада Систэм Электрик, с подтверждением соответствующим документом | Подлежит замене
31224DEK | Панель вводная сплошная 600x600 ПВ-02 | Dekraft |  |  |  | 7326909409 | Прочие | Панель вводная сплошная ПВ-02 для КВРУ ЦС ; ВхШ - 600x600; Корпуса ВРУ позволяют реализовать различные решения по щитовой сборке благодаря выбору из различных типоразмеров по ширине и глубине корпуса. Соединение колонн в формате «спина к спине», в «линию» происходит в нескольких точках через специальные профили на каркасе с помощью болтового соединения. | Продукты DEKraft LV | DEKLV | VRU | Принадлежности для КВРУ | DEA | Dekraft. Аксессуары для корпусов | PVB | Энергетика Базовая | EC000211 | Фланцевая панель кабельного ввода для распределительных щитов/шкафов | 7 | Россия | https://static-pcsp.systeme.ru/image/2TK_xnaWTIqaBBtd64020ebe417c11677856446.jpeg | https://static-pcsp.systeme.ru/image/2TK_xnaWTIqaBBtd64020ebe417c11677856446.jpeg | 1 | нет | [9 empty] | https://api.systeme.ru/product/media/download/987961 https://api.systeme.ru/product/media/download/987974 | аксессуары Корпуса электрощитов Корпуса щитов распределительные ЩРН ЩРВ Корпуса Корпуса модульные ЩРН-П ЩРВ-П ЩРВ-М Соединители электрические Шинные держатели Изоляторы шинные ИО-101 Шины DIN-рейка Кабельные вводы Система вентиляции Системы обеспечения микроклимата СВ-301 | [8 empty] | 3265 | штука |  | 4 | BB1 PCE | 2 1 | 4 1 | шт. шт. | 4680409045039 | 47.2 2 | 56.3 52 | 3.5 55 | см. см. | 6.281 1.54 | кг. кг. |  | 1 мм | [29 empty] | Глухая (сплошная) (EV000081) |  | 600 мм | 600 мм |  |  | Сталь (EV000179) | [6 empty] | С порошковым покрытием (EV008895) | Нет | [7 empty] | Срок гарантии на данное оборудование составляет 3 года с момента отгрузки со склада Систэм Электрик, с подтверждением соответствующим документом | Подлежит замене
31225DEK | Панель вводная сплошная 600x800 ПВ-02 | Dekraft |  |  |  | 7326909409 | Прочие | Панель вводная сплошная ПВ-02 для КВРУ ЦС ; ВхШ - 600x800; Корпуса ВРУ позволяют реализовать различные решения по щитовой сборке благодаря выбору из различных типоразмеров по ширине и глубине корпуса. Соединение колонн в формате «спина к спине», в «линию» происходит в нескольких точках через специальные профили на каркасе с помощью болтового соединения. | Продукты DEKraft LV | DEKLV | VRU | Принадлежности для КВРУ | DEA | Dekraft. Аксессуары для корпусов | PVB | Энергетика Базовая | EC000211 | Фланцевая панель кабельного ввода для распределительных щитов/шкафов | 7 | Россия | https://static-pcsp.systeme.ru/image/2TK_xnaWTIqaBBtd64020ebe417c11677856446.jpeg | https://static-pcsp.systeme.ru/image/2TK_xnaWTIqaBBtd64020ebe417c11677856446.jpeg | 1 | нет | [9 empty] | https://api.systeme.ru/product/media/download/987961 https://api.systeme.ru/product/media/download/987974 | аксессуары Корпуса электрощитов Корпуса щитов распределительные ЩРН ЩРВ Корпуса Корпуса модульные ЩРН-П ЩРВ-П ЩРВ-М Соединители электрические Шинные держатели Изоляторы шинные ИО-101 Шины DIN-рейка Кабельные вводы Система вентиляции Системы обеспечения микроклимата СВ-301 | [8 empty] | 3860 | штука | 0 | 4 | BB1 PCE P12 | 2 1 4 | 4 1 100 | шт. шт. шт. | 14680409045043 4680409045046 | 73 2 120 | 55 72 80 | 3 55 100 | см. см. см. | 10.051 2.6 270 | кг. кг. кг. |  | 1 мм | [29 empty] | Глухая (сплошная) (EV000081) |  | 600 мм | 800 мм |  |  | Сталь (EV000179) | [6 empty] | С порошковым покрытием (EV008895) | Нет | [7 empty] | Срок гарантии на данное оборудование составляет 3 года с момента отгрузки со склада Систэм Электрик, с подтверждением соответствующим документом | Подлежит замене
31226DEK | Панель вводная составная 450x450 ПВ-03 | Dekraft |  |  |  | 7326909409 | Прочие | Панель вводная составная ПВ-03 для КВРУ ЦС ; ВхШ - 450x450; Корпуса ВРУ позволяют реализовать различные решения по щитовой сборке благодаря выбору из различных типоразмеров по ширине и глубине корпуса. Соединение колонн в формате «спина к спине», в «линию» происходит в нескольких точках через специальные профили на каркасе с помощью болтового соединения. | Продукты DEKraft LV | DEKLV | VRU | Принадлежности для КВРУ | DEA | Dekraft. Аксессуары для корпусов | PVB | Энергетика Базовая | EC000211 | Фланцевая панель кабельного ввода для распределительных щитов/шкафов | 7 | Россия | https://static-pcsp.systeme.ru/image/SS1GLqsFwiXj2okQ633e956831d991665045864.jpeg | https://static-pcsp.systeme.ru/image/SS1GLqsFwiXj2okQ633e956831d991665045864.jpeg | 1 | нет | [9 empty] | https://api.systeme.ru/product/media/download/987961 https://api.systeme.ru/product/media/download/987974 | аксессуары Корпуса электрощитов Корпуса щитов распределительные ЩРН ЩРВ Корпуса Корпуса модульные ЩРН-П ЩРВ-П ЩРВ-М Соединители электрические Шинные держатели Изоляторы шинные ИО-101 Шины DIN-рейка Кабельные вводы Система вентиляции Системы обеспечения микроклимата СВ-301 | [8 empty] | 4410 | штука |  | 4 | BB1 PCE | 2 1 | 4 1 | шт. шт. | 4680409045053 | 31.3 3 | 40.6 38 | 4.1 1 | см. см. | 3.275 0.81 | кг. кг. |  | 1 мм | [29 empty] | Глухая (сплошная) (EV000081) |  | 450 мм | 450 мм |  |  | Сталь (EV000179) | [6 empty] | С порошковым покрытием (EV008895) | Нет | [7 empty] | Срок гарантии на данное оборудование составляет 3 года с момента отгрузки со склада Систэм Электрик, с подтверждением соответствующим документом | Подлежит замене
31227DEK | Панель вводная составная 450x600 ПВ-03 | Dekraft |  |  |  | 7326909409 | Прочие | Панель вводная составная ПВ-03 для КВРУ ЦС ; ВхШ - 450x600; Корпуса ВРУ позволяют реализовать различные решения по щитовой сборке благодаря выбору из различных типоразмеров по ширине и глубине корпуса. Соединение колонн в формате «спина к спине», в «линию» происходит в нескольких точках через специальные профили на каркасе с помощью болтового соединения. | Продукты DEKraft LV | DEKLV | VRU | Принадлежности для КВРУ | DEA | Dekraft. Аксессуары для корпусов | PVB | Энергетика Базовая | EC000211 | Фланцевая панель кабельного ввода для распределительных щитов/шкафов | 7 | Россия | https://static-pcsp.systeme.ru/image/U7dc09h_HzeyzoT6633e9567880431665045863.jpeg | https://static-pcsp.systeme.ru/image/U7dc09h_HzeyzoT6633e9567880431665045863.jpeg | 1 | нет | [9 empty] | https://api.systeme.ru/product/media/download/987961 https://api.systeme.ru/product/media/download/987974 | аксессуары Корпуса электрощитов Корпуса щитов распределительные ЩРН ЩРВ Корпуса Корпуса модульные ЩРН-П ЩРВ-П ЩРВ-М Соединители электрические Шинные держатели Изоляторы шинные ИО-101 Шины DIN-рейка Кабельные вводы Система вентиляции Системы обеспечения микроклимата СВ-301 | [8 empty] | 4640 | штука |  | 4 | CAR PCE | 3 1 | 4 1 | шт. шт. | 14680409045067 4680409045060 | 39.1 3 | 55.5 52 | 8.5 17 | см. см. | 5.098 1.5 | кг. кг. |  | 1 мм | [29 empty] | Глухая (сплошная) (EV000081) |  | 450 мм | 600 мм |  |  | Сталь (EV000179) | [6 empty] | Оцинкованная (EV000193) | Нет | [7 empty] | Срок гарантии на данное оборудование составляет 3 года с момента отгрузки со склада Систэм Электрик, с подтверждением соответствующим документом | Подлежит замене
31228DEK | Панель вводная составная 450x800 ПВ-03 | Dekraft |  |  |  | 7326909409 | Прочие | Панель вводная составная ПВ-03 для КВРУ ЦС ; ВхШ - 450x800; Корпуса ВРУ позволяют реализовать различные решения по щитовой сборке благодаря выбору из различных типоразмеров по ширине и глубине корпуса. Соединение колонн в формате «спина к спине», в «линию» происходит в нескольких точках через специальные профили на каркасе с помощью болтового соединения. | Продукты DEKraft LV | DEKLV | VRU | Принадлежности для КВРУ | DEA | Dekraft. Аксессуары для корпусов | PVB | Энергетика Базовая | EC000211 | Фланцевая панель кабельного ввода для распределительных щитов/шкафов | 7 | Россия | https://static-pcsp.systeme.ru/image/SS1GLqsFwiXj2okQ633e956831d991665045864.jpeg | https://static-pcsp.systeme.ru/image/SS1GLqsFwiXj2okQ633e956831d991665045864.jpeg | 1 | нет | [9 empty] | https://api.systeme.ru/product/media/download/987961 https://api.systeme.ru/product/media/download/987974 | аксессуары Корпуса электрощитов Корпуса щитов распределительные ЩРН ЩРВ Корпуса Корпуса модульные ЩРН-П ЩРВ-П ЩРВ-М Соединители электрические Шинные держатели Изоляторы шинные ИО-101 Шины DIN-рейка Кабельные вводы Система вентиляции Системы обеспечения микроклимата СВ-301 | [8 empty] | 5450 | штука |  | 4 | BB1 PCE P12 | 2 1 4 | 4 1 120 | шт. шт. шт. | 14680409045074 4680409045077 | 31.5 3 120 | 56.5 72 80 | 3.5 17 100 | см. см. см. | 4.949 2.1 269.52 | кг. кг. кг. |  | 1 мм | [29 empty] | Глухая (сплошная) (EV000081) |  | 450 мм | 800 мм |  |  | Сталь (EV000179) | [6 empty] | Оцинкованная (EV000193) | Нет | [7 empty] | Срок гарантии на данное оборудование составляет 3 года с момента отгрузки со склада Систэм Электрик, с подтверждением соответствующим документом | Подлежит замене
31229DEK | Панель вводная составная 600x450 ПВ-03 | Dekraft |  |  |  | 7326909409 | Прочие | Панель вводная составная ПВ-03 для КВРУ ЦС ; ВхШ - 600x450; Корпуса ВРУ позволяют реализовать различные решения по щитовой сборке благодаря выбору из различных типоразмеров по ширине и глубине корпуса. Соединение колонн в формате «спина к спине», в «линию» происходит в нескольких точках через специальные профили на каркасе с помощью болтового соединения. | Продукты DEKraft LV | DEKLV | VRU | Принадлежности для КВРУ | DEA | Dekraft. Аксессуары для корпусов | PVB | Энергетика Базовая | EC000211 | Фланцевая панель кабельного ввода для распределительных щитов/шкафов | 7 | Россия | https://static-pcsp.systeme.ru/image/SS1GLqsFwiXj2okQ633e956831d991665045864.jpeg | https://static-pcsp.systeme.ru/image/SS1GLqsFwiXj2okQ633e956831d991665045864.jpeg | 1 | нет | [9 empty] | https://api.systeme.ru/product/media/download/987961 https://api.systeme.ru/product/media/download/987974 | аксессуары Корпуса электрощитов Корпуса щитов распределительные ЩРН ЩРВ Корпуса Корпуса модульные ЩРН-П ЩРВ-П ЩРВ-М Соединители электрические Шинные держатели Изоляторы шинные ИО-101 Шины DIN-рейка Кабельные вводы Система вентиляции Системы обеспечения микроклимата СВ-301 | [8 empty] | 6450 | штука | 0 | 4 | BB1 PCE | 2 1 | 4 1 | шт. шт. | 4680409045084 | 33.8 32.8 | 55.5 54 | 4.9 1.1 | см. см. | 4.648 1.1 | кг. кг. |  | 1 мм | [29 empty] | Глухая (сплошная) (EV000081) |  | 600 мм | 450 мм |  |  | Сталь (EV000179) | [6 empty] | Оцинкованная (EV000193) | Нет | [7 empty] | Срок гарантии на данное оборудование составляет 3 года с момента отгрузки со склада Систэм Электрик, с подтверждением соответствующим документом | Подлежит замене
31230DEK | Панель вводная составная 600x600 ПВ-03 | Dekraft |  |  |  | 7326909409 | Прочие | Панель вводная составная ПВ-03 для КВРУ ЦС ; ВхШ - 600x600; Корпуса ВРУ позволяют реализовать различные решения по щитовой сборке благодаря выбору из различных типоразмеров по ширине и глубине корпуса. Соединение колонн в формате «спина к спине», в «линию» происходит в нескольких точках через специальные профили на каркасе с помощью болтового соединения. | Продукты DEKraft LV | DEKLV | VRU | Принадлежности для КВРУ | DEA | Dekraft. Аксессуары для корпусов | PVB | Энергетика Базовая | EC000211 | Фланцевая панель кабельного ввода для распределительных щитов/шкафов | 7 | Россия | https://static-pcsp.systeme.ru/image/SS1GLqsFwiXj2okQ633e956831d991665045864.jpeg | https://static-pcsp.systeme.ru/image/SS1GLqsFwiXj2okQ633e956831d991665045864.jpeg | 1 | нет | [9 empty] | https://api.systeme.ru/product/media/download/987961 https://api.systeme.ru/product/media/download/987974 | аксессуары Корпуса электрощитов Корпуса щитов распределительные ЩРН ЩРВ Корпуса Корпуса модульные ЩРН-П ЩРВ-П ЩРВ-М Соединители электрические Шинные держатели Изоляторы шинные ИО-101 Шины DIN-рейка Кабельные вводы Система вентиляции Системы обеспечения микроклимата СВ-301 | [8 empty] | 6300 | штука | 0 | 4 | BB1 PCE P12 | 2 1 4 | 4 1 80 | шт. шт. шт. | 14680409045098 4680409045091 | 53.4 54 120 | 56.2 52 80 | 4.1 3 100 | см. см. см. | 7.331 1.5 180 | кг. кг. кг. |  | 1 мм | [29 empty] | Глухая (сплошная) (EV000081) |  | 600 мм | 600 мм |  |  | Сталь (EV000179) | [6 empty] | Оцинкованная (EV000193) | Нет | [7 empty] | Срок гарантии на данное оборудование составляет 3 года с момента отгрузки со склада Систэм Электрик, с подтверждением соответствующим документом | Подлежит замене
31231DEK | Панель вводная составная 800x600 ПВ-03 | Dekraft |  |  |  | 7326909409 | Прочие | Панель вводная составная ПВ-03 для КВРУ ЦС ; ВхШ - 600x800; Корпуса ВРУ позволяют реализовать различные решения по щитовой сборке благодаря выбору из различных типоразмеров по ширине и глубине корпуса. Соединение колонн в формате «спина к спине», в «линию» происходит в нескольких точках через специальные профили на каркасе с помощью болтового соединения. | Продукты DEKraft LV | DEKLV | VRU | Принадлежности для КВРУ | DEA | Dekraft. Аксессуары для корпусов | PVB | Энергетика Базовая | EC000211 | Фланцевая панель кабельного ввода для распределительных щитов/шкафов | 7 | Россия | https://static-pcsp.systeme.ru/image/lSd9-Rifx9EoCgS4633ff34c6171e1665135436.jpeg https://static-pcsp.systeme.ru/image/SS1GLqsFwiXj2okQ633e956831d991665045864.jpeg | https://static-pcsp.systeme.ru/image/lSd9-Rifx9EoCgS4633ff34c6171e1665135436.jpeg | 1 2 | нет нет | [9 empty] | https://api.systeme.ru/product/media/download/987961 https://api.systeme.ru/product/media/download/987974 | аксессуары Корпуса электрощитов Корпуса щитов распределительные ЩРН ЩРВ Корпуса Корпуса модульные ЩРН-П ЩРВ-П ЩРВ-М Соединители электрические Шинные держатели Изоляторы шинные ИО-101 Шины DIN-рейка Кабельные вводы Система вентиляции Системы обеспечения микроклимата СВ-301 | [8 empty] | 7400 | штука | 0 | 4 | BB1 PCE | 2 1 | 4 1 | шт. шт. | 14680409045104 4680409045107 | 55 64 | 66 54 | 4 1 | см. см. | 11.03 2.7 | кг. кг. |  | 1 мм | [29 empty] | Глухая (сплошная) (EV000081) |  | 600 мм | 800 мм |  |  | Сталь (EV000179) | [6 empty] | Оцинкованная (EV000193) | Нет | [7 empty] | Срок гарантии на данное оборудование составляет 3 года с момента отгрузки со склада Систэм Электрик, с подтверждением соответствующим документом | Подлежит замене
31240DEK | Цоколь 100x450x450 ЦВ-01 | Dekraft |  |  |  | 9403990001 | Из металла | Цоколь серии ЦВ-01 Dekraft; предназначен для КВРУ ЦС; ВхШхГ - 100х450х450 мм; материал сталь. Корпуса ВРУ позволяют реализовать различные решения по щитовой сборке благодаря выбору из различных типоразмеров по ширине и глубине корпуса. Соединение колонн в формате «спина к спине», в «линию» происходит в нескольких точках через специальные профили на каркасе с помощью болтового соединения. | Продукты DEKraft LV | DEKLV | VRU | Принадлежности для КВРУ | DEA | Dekraft. Аксессуары для корпусов | PVB | Энергетика Базовая | EC000721 | Цоколь / элемент цоколя распределительного шкафа | 7 | Россия | https://static-pcsp.systeme.ru/image/JkM4ll_XHwtOwhuq633e9569c69111665045865.jpeg | https://static-pcsp.systeme.ru/image/JkM4ll_XHwtOwhuq633e9569c69111665045865.jpeg | 1 | нет | [9 empty] | https://api.systeme.ru/product/media/download/987961 https://api.systeme.ru/product/media/download/987974 | аксессуары Корпуса электрощитов Корпуса щитов распределительные ЩРН ЩРВ Корпуса Корпуса модульные ЩРН-П ЩРВ-П ЩРВ-М Соединители электрические Шинные держатели Изоляторы шинные ИО-101 Шины DIN-рейка Кабельные вводы Система вентиляции Системы обеспечения микроклимата СВ-301 | [8 empty] | 8450 | штука | 0 | 1 | PCE | 1 | 1 | шт. | 4680409045114 | 10 | 45 | 45 | см. | 3.4 | кг. | [5 empty] | Серый (EV000270) | [25 empty] | Полный комплект цоколя (EV008626) |  | 450 мм | 100 мм |  |  | Сталь (EV000179) | [8 empty] | 450 мм | Нет | Нет | Да |  |  |  | Срок гарантии на данное оборудование составляет 3 года с момента отгрузки со склада Систэм Электрик, с подтверждением соответствующим документом | Подлежит замене
31241DEK | Цоколь 100x600x450 ЦВ-01 | Dekraft |  |  |  | 9403990001 | Из металла | Цоколь серии ЦВ-01 Dekraft; предназначен для КВРУ ЦС; ВхШхГ - 100x600x450 мм; материал сталь. Корпуса ВРУ позволяют реализовать различные решения по щитовой сборке благодаря выбору из различных типоразмеров по ширине и глубине корпуса. Соединение колонн в формате «спина к спине», в «линию» происходит в нескольких точках через специальные профили на каркасе с помощью болтового соединения. | Продукты DEKraft LV | DEKLV | VRU | Принадлежности для КВРУ | DEA | Dekraft. Аксессуары для корпусов | PVB | Энергетика Базовая | EC000721 | Цоколь / элемент цоколя распределительного шкафа | 7 | Россия | https://static-pcsp.systeme.ru/image/aL7d1Rx0uwcwQugF633e956a8eb541665045866.jpeg | https://static-pcsp.systeme.ru/image/aL7d1Rx0uwcwQugF633e956a8eb541665045866.jpeg | 1 | нет | [9 empty] | https://api.systeme.ru/product/media/download/987961 https://api.systeme.ru/product/media/download/987974 | аксессуары Корпуса электрощитов Корпуса щитов распределительные ЩРН ЩРВ Корпуса Корпуса модульные ЩРН-П ЩРВ-П ЩРВ-М Соединители электрические Шинные держатели Изоляторы шинные ИО-101 Шины DIN-рейка Кабельные вводы Система вентиляции Системы обеспечения микроклимата СВ-301 | [8 empty] | 8450 | штука |  | 1 | PCE | 1 | 1 | шт. | 4680409045121 | 10 | 60 | 45 | см. | 3.8 | кг. | [5 empty] | Серый (EV000270) | [25 empty] | Полный комплект цоколя (EV008626) |  | 600 мм | 100 мм |  |  | Сталь (EV000179) | [8 empty] | 450 мм | Нет | Нет | Да |  |  |  | Срок гарантии на данное оборудование составляет 3 года с момента отгрузки со склада Систэм Электрик, с подтверждением соответствующим документом | Подлежит замене
31242DEK | Цоколь 100x800x450 ЦВ-01 | Dekraft |  |  |  | 9403990001 | Из металла | Цоколь серии ЦВ-01 Dekraft; предназначен для КВРУ ЦС; ВхШхГ - 100x800x450 мм; материал сталь. Корпуса ВРУ позволяют реализовать различные решения по щитовой сборке благодаря выбору из различных типоразмеров по ширине и глубине корпуса. Соединение колонн в формате «спина к спине», в «линию» происходит в нескольких точках через специальные профили на каркасе с помощью болтового соединения. | Продукты DEKraft LV | DEKLV | VRU | Принадлежности для КВРУ | DEA | Dekraft. Аксессуары для корпусов | PVB | Энергетика Базовая | EC000721 | Цоколь / элемент цоколя распределительного шкафа | 7 | Россия | https://static-pcsp.systeme.ru/image/uHi3oAclRfrhUZwQ633e956bd714e1665045867.jpeg | https://static-pcsp.systeme.ru/image/uHi3oAclRfrhUZwQ633e956bd714e1665045867.jpeg | 1 | нет | [9 empty] | https://api.systeme.ru/product/media/download/987961 https://api.systeme.ru/product/media/download/987974 | аксессуары Корпуса электрощитов Корпуса щитов распределительные ЩРН ЩРВ Корпуса Корпуса модульные ЩРН-П ЩРВ-П ЩРВ-М Соединители электрические Шинные держатели Изоляторы шинные ИО-101 Шины DIN-рейка Кабельные вводы Система вентиляции Системы обеспечения микроклимата СВ-301 | [8 empty] | 8450 | штука | 0 | 1 | PCE P12 | 1 4 | 1 6 | шт. шт. | 4680409045138 | 45 120 | 80 80 | 10 60 | см. см. | 4.5 66 | кг. кг. | [5 empty] | Серый (EV000270) | [25 empty] | Полный комплект цоколя (EV008626) |  | 800 мм | 100 мм |  |  | Сталь (EV000179) | [8 empty] | 450 мм | Нет | Нет | Да |  |  |  | Срок гарантии на данное оборудование составляет 3 года с момента отгрузки со склада Систэм Электрик, с подтверждением соответствующим документом | Подлежит замене
31243DEK | Цоколь 100x600x600 ЦВ-01 | Dekraft |  |  |  | 9403990001 | Из металла | Цоколь серии ЦВ-01 Dekraft; предназначен для КВРУ ЦС; ВхШхГ - 100x600x600 мм; материал сталь. Корпуса ВРУ позволяют реализовать различные решения по щитовой сборке благодаря выбору из различных типоразмеров по ширине и глубине корпуса. Соединение колонн в формате «спина к спине», в «линию» происходит в нескольких точках через специальные профили на каркасе с помощью болтового соединения. | Продукты DEKraft LV | DEKLV | VRU | Принадлежности для КВРУ | DEA | Dekraft. Аксессуары для корпусов | PVB | Энергетика Базовая | EC000721 | Цоколь / элемент цоколя распределительного шкафа | 7 | Россия | https://static-pcsp.systeme.ru/image/JkM4ll_XHwtOwhuq633e9569c69111665045865.jpeg | https://static-pcsp.systeme.ru/image/JkM4ll_XHwtOwhuq633e9569c69111665045865.jpeg | 1 | нет | [9 empty] | https://api.systeme.ru/product/media/download/987961 https://api.systeme.ru/product/media/download/987974 | аксессуары Корпуса электрощитов Корпуса щитов распределительные ЩРН ЩРВ Корпуса Корпуса модульные ЩРН-П ЩРВ-П ЩРВ-М Соединители электрические Шинные держатели Изоляторы шинные ИО-101 Шины DIN-рейка Кабельные вводы Система вентиляции Системы обеспечения микроклимата СВ-301 | [8 empty] | 8450 | штука | 0 | 1 | PCE | 1 | 1 | шт. | 4680409045145 | 10 | 60 | 60 | см. | 4.5 | кг. | [5 empty] | Серый (EV000270) | [25 empty] | Полный комплект цоколя (EV008626) |  | 600 мм | 100 мм |  |  | Сталь (EV000179) | [8 empty] | 600 мм | Нет | Нет | Да |  |  |  | Срок гарантии на данное оборудование составляет 3 года с момента отгрузки со склада Систэм Электрик, с подтверждением соответствующим документом | Подлежит замене
31244DEK | Цоколь 100x800x600 ЦВ-01 | Dekraft |  |  |  | 9403990001 | Из металла | Цоколь серии ЦВ-01 Dekraft; предназначен для КВРУ ЦС; ВхШхГ - 100x800x600 мм; материал сталь. Корпуса ВРУ позволяют реализовать различные решения по щитовой сборке благодаря выбору из различных типоразмеров по ширине и глубине корпуса. Соединение колонн в формате «спина к спине», в «линию» происходит в нескольких точках через специальные профили на каркасе с помощью болтового соединения. | Продукты DEKraft LV | DEKLV | VRU | Принадлежности для КВРУ | DEA | Dekraft. Аксессуары для корпусов | PVB | Энергетика Базовая | EC000721 | Цоколь / элемент цоколя распределительного шкафа | 7 | Россия | https://static-pcsp.systeme.ru/image/aL7d1Rx0uwcwQugF633e956a8eb541665045866.jpeg | https://static-pcsp.systeme.ru/image/aL7d1Rx0uwcwQugF633e956a8eb541665045866.jpeg | 1 | нет | [9 empty] | https://api.systeme.ru/product/media/download/987961 https://api.systeme.ru/product/media/download/987974 | аксессуары Корпуса электрощитов Корпуса щитов распределительные ЩРН ЩРВ Корпуса Корпуса модульные ЩРН-П ЩРВ-П ЩРВ-М Соединители электрические Шинные держатели Изоляторы шинные ИО-101 Шины DIN-рейка Кабельные вводы Система вентиляции Системы обеспечения микроклимата СВ-301 | [8 empty] | 8450 | штука | 0 | 1 | PCE | 1 | 1 | шт. | 4680409045152 | 10 | 80 | 60 | см. | 5 | кг. | [5 empty] | Серый (EV000270) | [25 empty] | Полный комплект цоколя (EV008626) |  | 800 мм | 100 мм |  |  | Сталь (EV000179) | [8 empty] | 600 мм | Нет | Нет | Да |  |  |  | Срок гарантии на данное оборудование составляет 3 года с момента отгрузки со склада Систэм Электрик, с подтверждением соответствующим документом | Подлежит замене
31245DEK | Цоколь 100x800x800 ЦВ-01 | Dekraft |  |  |  | 9403990001 | Из металла | Цоколь серии ЦВ-01 Dekraft; предназначен для КВРУ ЦС; ВхШхГ - 100x800x800 мм; материал сталь. Корпуса ВРУ позволяют реализовать различные решения по щитовой сборке благодаря выбору из различных типоразмеров по ширине и глубине корпуса. Соединение колонн в формате «спина к спине», в «линию» происходит в нескольких точках через специальные профили на каркасе с помощью болтового соединения. | Продукты DEKraft LV | DEKLV | VRU | Принадлежности для КВРУ | DEA | Dekraft. Аксессуары для корпусов | PVB | Энергетика Базовая | EC000721 | Цоколь / элемент цоколя распределительного шкафа | 7 | Россия | https://static-pcsp.systeme.ru/image/uHi3oAclRfrhUZwQ633e956bd714e1665045867.jpeg | https://static-pcsp.systeme.ru/image/uHi3oAclRfrhUZwQ633e956bd714e1665045867.jpeg | 1 | нет | [9 empty] | https://api.systeme.ru/product/media/download/987961 https://api.systeme.ru/product/media/download/987974 | аксессуары Корпуса электрощитов Корпуса щитов распределительные ЩРН ЩРВ Корпуса Корпуса модульные ЩРН-П ЩРВ-П ЩРВ-М Соединители электрические Шинные держатели Изоляторы шинные ИО-101 Шины DIN-рейка Кабельные вводы Система вентиляции Системы обеспечения микроклимата СВ-301 | [8 empty] | 8450 | штука |  | 1 | PCE | 1 | 1 | шт. | 4680409045169 | 10 | 80 | 80 | см. | 6 | кг. | [5 empty] | Серый (EV000270) | [25 empty] | Полный комплект цоколя (EV008626) |  | 800 мм | 100 мм |  |  | Сталь (EV000179) | [8 empty] | 800 мм | Нет | Нет | Да |  |  |  | Срок гарантии на данное оборудование составляет 3 года с момента отгрузки со склада Систэм Электрик, с подтверждением соответствующим документом | Подлежит замене
31246DEK | Цоколь 200x450x450 ЦВ-01 | Dekraft |  |  |  | 9403990001 | Из металла | Цоколь серии ЦВ-01 Dekraft; предназначен для КВРУ ЦС; ВхШхГ - 200x450x450 мм; материал сталь. Корпуса ВРУ позволяют реализовать различные решения по щитовой сборке благодаря выбору из различных типоразмеров по ширине и глубине корпуса. Соединение колонн в формате «спина к спине», в «линию» происходит в нескольких точках через специальные профили на каркасе с помощью болтового соединения. | Продукты DEKraft LV | DEKLV | VRU | Принадлежности для КВРУ | DEA | Dekraft. Аксессуары для корпусов | PVB | Энергетика Базовая | EC000721 | Цоколь / элемент цоколя распределительного шкафа | 7 | Россия | https://static-pcsp.systeme.ru/image/lu24WC8Rq-UY2ejk633e956ccb7401665045868.jpeg | https://static-pcsp.systeme.ru/image/lu24WC8Rq-UY2ejk633e956ccb7401665045868.jpeg | 1 | нет | [9 empty] | https://api.systeme.ru/product/media/download/987961 https://api.systeme.ru/product/media/download/987974 | аксессуары Корпуса электрощитов Корпуса щитов распределительные ЩРН ЩРВ Корпуса Корпуса модульные ЩРН-П ЩРВ-П ЩРВ-М Соединители электрические Шинные держатели Изоляторы шинные ИО-101 Шины DIN-рейка Кабельные вводы Система вентиляции Системы обеспечения микроклимата СВ-301 | [8 empty] | 8450 | штука |  | 1 | PCE | 1 | 1 | шт. | 4680409045176 | 20 | 45 | 45 | см. | 5.5 | кг. | [5 empty] | Серый (EV000270) | [25 empty] | Полный комплект цоколя (EV008626) |  | 450 мм | 200 мм |  |  | Сталь (EV000179) | [8 empty] | 450 мм | Нет | Нет | Да |  |  |  | Срок гарантии на данное оборудование составляет 3 года с момента отгрузки со склада Систэм Электрик, с подтверждением соответствующим документом | Подлежит замене
31247DEK | Цоколь 200x600x450 ЦВ-01 | Dekraft |  |  |  | 9403990001 | Из металла | Цоколь серии ЦВ-01 Dekraft; предназначен для КВРУ ЦС; ВхШхГ - 200x600x450 мм; материал сталь. Корпуса ВРУ позволяют реализовать различные решения по щитовой сборке благодаря выбору из различных типоразмеров по ширине и глубине корпуса. Соединение колонн в формате «спина к спине», в «линию» происходит в нескольких точках через специальные профили на каркасе с помощью болтового соединения. | Продукты DEKraft LV | DEKLV | VRU | Принадлежности для КВРУ | DEA | Dekraft. Аксессуары для корпусов | PVB | Энергетика Базовая | EC000721 | Цоколь / элемент цоколя распределительного шкафа | 7 | Россия | https://static-pcsp.systeme.ru/image/u4kCawHbwF_BJOFu633e956dcd3481665045869.jpeg | https://static-pcsp.systeme.ru/image/u4kCawHbwF_BJOFu633e956dcd3481665045869.jpeg | 1 | нет | [9 empty] | https://api.systeme.ru/product/media/download/987961 https://api.systeme.ru/product/media/download/987974 | аксессуары Корпуса электрощитов Корпуса щитов распределительные ЩРН ЩРВ Корпуса Корпуса модульные ЩРН-П ЩРВ-П ЩРВ-М Соединители электрические Шинные держатели Изоляторы шинные ИО-101 Шины DIN-рейка Кабельные вводы Система вентиляции Системы обеспечения микроклимата СВ-301 | [8 empty] | 8450 | штука |  | 1 | PCE | 1 | 1 | шт. | 4680409045183 | 20 | 45 | 45 | см. | 6 | кг. | [5 empty] | Серый (EV000270) | [25 empty] | Полный комплект цоколя (EV008626) |  | 600 мм | 200 мм |  |  | Сталь (EV000179) | [8 empty] | 450 мм | Нет | Нет | Да |  |  |  | Срок гарантии на данное оборудование составляет 3 года с момента отгрузки со склада Систэм Электрик, с подтверждением соответствующим документом | Подлежит замене
31248DEK | Цоколь 200x800x450 ЦВ-01 | Dekraft |  |  |  | 9403990001 | Из металла | Цоколь серии ЦВ-01 Dekraft; предназначен для КВРУ ЦС; ВхШхГ - 200x800x450 мм; материал сталь. Корпуса ВРУ позволяют реализовать различные решения по щитовой сборке благодаря выбору из различных типоразмеров по ширине и глубине корпуса. Соединение колонн в формате «спина к спине», в «линию» происходит в нескольких точках через специальные профили на каркасе с помощью болтового соединения. | Продукты DEKraft LV | DEKLV | VRU | Принадлежности для КВРУ | DEA | Dekraft. Аксессуары для корпусов | PVB | Энергетика Базовая | EC000721 | Цоколь / элемент цоколя распределительного шкафа | 7 | Россия | https://static-pcsp.systeme.ru/image/u4kCawHbwF_BJOFu633e956dcd3481665045869.jpeg | https://static-pcsp.systeme.ru/image/u4kCawHbwF_BJOFu633e956dcd3481665045869.jpeg | 1 | нет | [9 empty] | https://api.systeme.ru/product/media/download/987961 https://api.systeme.ru/product/media/download/987974 | аксессуары Корпуса электрощитов Корпуса щитов распределительные ЩРН ЩРВ Корпуса Корпуса модульные ЩРН-П ЩРВ-П ЩРВ-М Соединители электрические Шинные держатели Изоляторы шинные ИО-101 Шины DIN-рейка Кабельные вводы Система вентиляции Системы обеспечения микроклимата СВ-301 | [8 empty] | 8450 | штука |  | 1 | PCE | 1 | 1 | шт. | 4680409045190 | 20 | 80 | 45 | см. | 7 | кг. | [5 empty] | Серый (EV000270) | [25 empty] | Полный комплект цоколя (EV008626) |  | 800 мм | 200 мм |  |  | Сталь (EV000179) | [8 empty] | 450 мм | Нет | Нет | Да |  |  |  | Срок гарантии на данное оборудование составляет 3 года с момента отгрузки со склада Систэм Электрик, с подтверждением соответствующим документом | Подлежит замене
31249DEK | Цоколь 200x600x600 ЦВ-01 | Dekraft |  |  |  | 9403990001 | Из металла | Цоколь серии ЦВ-01 Dekraft; предназначен для КВРУ ЦС; ВхШхГ - 200x600x600 мм; материал сталь. Корпуса ВРУ позволяют реализовать различные решения по щитовой сборке благодаря выбору из различных типоразмеров по ширине и глубине корпуса. Соединение колонн в формате «спина к спине», в «линию» происходит в нескольких точках через специальные профили на каркасе с помощью болтового соединения. | Продукты DEKraft LV | DEKLV | VRU | Принадлежности для КВРУ | DEA | Dekraft. Аксессуары для корпусов | PVB | Энергетика Базовая | EC000721 | Цоколь / элемент цоколя распределительного шкафа | 7 | Россия | https://static-pcsp.systeme.ru/image/lu24WC8Rq-UY2ejk633e956ccb7401665045868.jpeg | https://static-pcsp.systeme.ru/image/lu24WC8Rq-UY2ejk633e956ccb7401665045868.jpeg | 1 | нет | [9 empty] | https://api.systeme.ru/product/media/download/987961 https://api.systeme.ru/product/media/download/987974 | аксессуары Корпуса электрощитов Корпуса щитов распределительные ЩРН ЩРВ Корпуса Корпуса модульные ЩРН-П ЩРВ-П ЩРВ-М Соединители электрические Шинные держатели Изоляторы шинные ИО-101 Шины DIN-рейка Кабельные вводы Система вентиляции Системы обеспечения микроклимата СВ-301 | [8 empty] | 8450 | штука |  | 1 | PCE | 1 | 1 | шт. | 4680409045206 | 20 | 45 | 60 | см. | 7 | кг. | [5 empty] | Серый (EV000270) | [25 empty] | Полный комплект цоколя (EV008626) |  | 600 мм | 200 мм |  |  | Сталь (EV000179) | [8 empty] | 600 мм | Нет | Нет | Да |  |  |  | Срок гарантии на данное оборудование составляет 3 года с момента отгрузки со склада Систэм Электрик, с подтверждением соответствующим документом | Подлежит замене
31250DEK | Цоколь 200x800x600 ЦВ-01 | Dekraft |  |  |  | 9403990001 | Из металла | Цоколь серии ЦВ-01 Dekraft; предназначен для КВРУ ЦС; ВхШхГ - 200x800x600 мм; материал сталь. Корпуса ВРУ позволяют реализовать различные решения по щитовой сборке благодаря выбору из различных типоразмеров по ширине и глубине корпуса. Соединение колонн в формате «спина к спине», в «линию» происходит в нескольких точках через специальные профили на каркасе с помощью болтового соединения. | Продукты DEKraft LV | DEKLV | VRU | Принадлежности для КВРУ | DEA | Dekraft. Аксессуары для корпусов | PVB | Энергетика Базовая | EC000721 | Цоколь / элемент цоколя распределительного шкафа | 7 | Россия | https://static-pcsp.systeme.ru/image/u4kCawHbwF_BJOFu633e956dcd3481665045869.jpeg | https://static-pcsp.systeme.ru/image/u4kCawHbwF_BJOFu633e956dcd3481665045869.jpeg | 1 | нет | [9 empty] | https://api.systeme.ru/product/media/download/987961 https://api.systeme.ru/product/media/download/987974 | аксессуары Корпуса электрощитов Корпуса щитов распределительные ЩРН ЩРВ Корпуса Корпуса модульные ЩРН-П ЩРВ-П ЩРВ-М Соединители электрические Шинные держатели Изоляторы шинные ИО-101 Шины DIN-рейка Кабельные вводы Система вентиляции Системы обеспечения микроклимата СВ-301 | [8 empty] | 8450 | штука | 0 | 1 | PCE | 1 | 1 | шт. | 4680409045213 | 20 | 80 | 60 | см. | 8 | кг. | [5 empty] | Серый (EV000270) | [25 empty] | Полный комплект цоколя (EV008626) |  | 800 мм | 200 мм |  |  | Сталь (EV000179) | [8 empty] | 600 мм | Нет | Нет | Да |  |  |  | Срок гарантии на данное оборудование составляет 3 года с момента отгрузки со склада Систэм Электрик, с подтверждением соответствующим документом | Подлежит замене
31251DEK | Цоколь 200x800x800 ЦВ-01 | Dekraft |  |  |  | 9403990001 | Из металла | Цоколь серии ЦВ-01 Dekraft; предназначен для КВРУ ЦС; ВхШхГ - 200x800x800 мм; материал сталь. Корпуса ВРУ позволяют реализовать различные решения по щитовой сборке благодаря выбору из различных типоразмеров по ширине и глубине корпуса. Соединение колонн в формате «спина к спине», в «линию» происходит в нескольких точках через специальные профили на каркасе с помощью болтового соединения. | Продукты DEKraft LV | DEKLV | VRU | Принадлежности для КВРУ | DEA | Dekraft. Аксессуары для корпусов | PVB | Энергетика Базовая | EC000721 | Цоколь / элемент цоколя распределительного шкафа | 7 | Россия | https://static-pcsp.systeme.ru/image/u4kCawHbwF_BJOFu633e956dcd3481665045869.jpeg | https://static-pcsp.systeme.ru/image/u4kCawHbwF_BJOFu633e956dcd3481665045869.jpeg | 1 | нет | [9 empty] | https://api.systeme.ru/product/media/download/987961 https://api.systeme.ru/product/media/download/987974 | аксессуары Корпуса электрощитов Корпуса щитов распределительные ЩРН ЩРВ Корпуса Корпуса модульные ЩРН-П ЩРВ-П ЩРВ-М Соединители электрические Шинные держатели Изоляторы шинные ИО-101 Шины DIN-рейка Кабельные вводы Система вентиляции Системы обеспечения микроклимата СВ-301 | [8 empty] | 8450 | штука |  | 1 | PCE | 1 | 1 | шт. | 4680409045220 | 20 | 80 | 80 | см. | 9 | кг. | [5 empty] | Серый (EV000270) | [25 empty] | Полный комплект цоколя (EV008626) |  | 800 мм | 200 мм |  |  | Сталь (EV000179) | [8 empty] | 800 мм | Нет | Нет | Да |  |  |  | Срок гарантии на данное оборудование составляет 3 года с момента отгрузки со склада Систэм Электрик, с подтверждением соответствующим документом | Подлежит замене
33000DEK | Шинодержатель 1Р для 3-х шин до 120х10 серии ШД-101 | Dekraft |  |  |  | 8537109100 | Программируемые контроллеры с памятью на напряжение не более 1000 в | Шинодержатель 1Р для 3-х шин до 120х10 серии ШД-101. Конструкция шинодержателя является разборной и состоит из алюминиевых профилей, изоляторов из полиамида, а также необходимых крепежных элементов. Поставляется одним комплектом: изоляторы, планки для сборки и крепежные элементы. Возможность гибкой регулировки и использования обычной плоской медной шины (от 30х10 до 120х10). За счет изменения расстояния между фазными проводниками достигаются необходимые технические параметры. Возможны варианты поставки 1Р, 2Р, 3Р, 4Р, 5Р. Применяется для организации шинных систем внутри шкафов распределения электроэнергии | Продукты DEKraft LV | DEKLV | BBH | Шинодержатели ШД-101 | DEA | Dekraft. Аксессуары для корпусов | PVB | Энергетика Базовая | EC001166 | Шинодержатель (шинный изолятор) | 7 | Россия | https://static-pcsp.systeme.ru/image/nH0TfTqOD6og5Gfr63e4bc074a2ef1675934727.jpeg | https://static-pcsp.systeme.ru/image/nH0TfTqOD6og5Gfr63e4bc074a2ef1675934727.jpeg | 1 | нет | [9 empty] | https://api.systeme.ru/product/media/download/987961 https://api.systeme.ru/product/media/download/987974 | аксессуары Корпуса электрощитов Корпуса щитов распределительные ЩРН ЩРВ Корпуса Корпуса модульные ЩРН-П ЩРВ-П ЩРВ-М Соединители электрические Шинные держатели Изоляторы шинные ИО-101 Шины DIN-рейка Кабельные вводы Система вентиляции Системы обеспечения микроклимата СВ-301 | [8 empty] | 2635 | штука | 0 | 1 | PCE | 1 | 1 | шт. |  | 19.1 | 19.5 | 3 | см. | 0.479 | кг. | [10 empty] | 1 | [39 empty] | 18.75 мм |  |  | Срок гарантии на данное оборудование составляет 3 года с момента отгрузки со склада Систэм Электрик, с подтверждением соответствующим документом | Подлежит замене
33001DEK | Шинодержатель 2Р для 3-х шин до 120х10 серии ШД-101 | Dekraft |  |  |  | 8538909908 | Прочие | Шинодержатель 2Р для 3-х шин до 120х10 серии ШД-101. Конструкция шинодержателя является разборной и состоит из алюминиевых профилей, изоляторов из полиамида, а также необходимых крепежных элементов. Поставляется одним комплектом: изоляторы, планки для сборки и крепежные элементы. Возможность гибкой регулировки и использования обычной плоской медной шины (от 30х10 до 120х10). За счет изменения расстояния между фазными проводниками достигаются необходимые технические параметры. Возможны варианты поставки 1Р, 2Р, 3Р, 4Р, 5Р. Применяется для организации шинных систем внутри шкафов распределения электроэнергии | Продукты DEKraft LV | DEKLV | BBH | Шинодержатели ШД-101 | DEA | Dekraft. Аксессуары для корпусов | PVB | Энергетика Базовая | EC001166 | Шинодержатель (шинный изолятор) | 7 | Россия | https://static-pcsp.systeme.ru/image/WHqxG6U83jJ1G_4g63e4bc0830ce81675934728.jpeg | https://static-pcsp.systeme.ru/image/WHqxG6U83jJ1G_4g63e4bc0830ce81675934728.jpeg | 1 | нет | [9 empty] | https://api.systeme.ru/product/media/download/987961 https://api.systeme.ru/product/media/download/987974 | аксессуары Корпуса электрощитов Корпуса щитов распределительные ЩРН ЩРВ Корпуса Корпуса модульные ЩРН-П ЩРВ-П ЩРВ-М Соединители электрические Шинные держатели Изоляторы шинные ИО-101 Шины DIN-рейка Кабельные вводы Система вентиляции Системы обеспечения микроклимата СВ-301 | [8 empty] | 3980 | штука | 0 | 1 | PCE | 1 | 1 | шт. | 4680409053966 | 29.2 | 18.5 | 2 | см. | 0.842 | кг. | [10 empty] | 2 | [39 empty] | 18.75 мм |  |  | Срок гарантии на данное оборудование составляет 3 года с момента отгрузки со склада Систэм Электрик, с подтверждением соответствующим документом | Подлежит замене
33002DEK | Шинодержатель 3Р для 3-х шин до 120х10 серии ШД-101 | Dekraft |  |  |  | 8538909908 | Прочие | Шинодержатель 3Р для 3-х шин до 120х10 серии ШД-101. Конструкция шинодержателя является разборной и состоит из алюминиевых профилей, изоляторов из полиамида, а также необходимых крепежных элементов. Поставляется одним комплектом: изоляторы, планки для сборки и крепежные элементы. Возможность гибкой регулировки и использования обычной плоской медной шины (от 30х10 до 120х10). За счет изменения расстояния между фазными проводниками достигаются необходимые технические параметры. Возможны варианты поставки 1Р, 2Р, 3Р, 4Р, 5Р. Применяется для организации шинных систем внутри шкафов распределения электроэнергии | Продукты DEKraft LV | DEKLV | BBH | Шинодержатели ШД-101 | DEA | Dekraft. Аксессуары для корпусов | PVB | Энергетика Базовая | EC001166 | Шинодержатель (шинный изолятор) | 7 | Россия | https://static-pcsp.systeme.ru/image/aW-tE8RfIJpjvyRr63e4bc0913fa51675934729.jpeg | https://static-pcsp.systeme.ru/image/aW-tE8RfIJpjvyRr63e4bc0913fa51675934729.jpeg | 1 | нет | [9 empty] | https://api.systeme.ru/product/media/download/987961 https://api.systeme.ru/product/media/download/987974 | аксессуары Корпуса электрощитов Корпуса щитов распределительные ЩРН ЩРВ Корпуса Корпуса модульные ЩРН-П ЩРВ-П ЩРВ-М Соединители электрические Шинные держатели Изоляторы шинные ИО-101 Шины DIN-рейка Кабельные вводы Система вентиляции Системы обеспечения микроклимата СВ-301 | [8 empty] | 5800 | штука | 0 | 1 | PCE | 1 | 1 | шт. | 4680409053959 | 42.6 | 18 | 2.5 | см. | 1.208 | кг. | [10 empty] | 3 | [39 empty] | 18.75 мм |  |  | Срок гарантии на данное оборудование составляет 3 года с момента отгрузки со склада Систэм Электрик, с подтверждением соответствующим документом | Подлежит замене
33003DEK | Шинодержатель 4Р для 3-х шин до 120х10 серии ШД-101 | Dekraft |  |  |  | 8536508008 | Прочие | Шинодержатель 4Р для 3-х шин до 120х10 серии ШД-101. Конструкция шинодержателя является разборной и состоит из алюминиевых профилей, изоляторов из полиамида, а также необходимых крепежных элементов. Поставляется одним комплектом: изоляторы, планки для сборки и крепежные элементы. Возможность гибкой регулировки и использования обычной плоской медной шины (от 30х10 до 120х10). За счет изменения расстояния между фазными проводниками достигаются необходимые технические параметры. Возможны варианты поставки 1Р, 2Р, 3Р, 4Р, 5Р. Применяется для организации шинных систем внутри шкафов распределения электроэнергии | Продукты DEKraft LV | DEKLV | BBH | Шинодержатели ШД-101 | DEA | Dekraft. Аксессуары для корпусов | PVB | Энергетика Базовая | EC001166 | Шинодержатель (шинный изолятор) | 7 | Россия | https://static-pcsp.systeme.ru/image/d4FsrO5ecKkPRIMy63e4bc0a061451675934730.jpeg | https://static-pcsp.systeme.ru/image/d4FsrO5ecKkPRIMy63e4bc0a061451675934730.jpeg | 1 | нет | [9 empty] | https://api.systeme.ru/product/media/download/987961 https://api.systeme.ru/product/media/download/987974 | аксессуары Корпуса электрощитов Корпуса щитов распределительные ЩРН ЩРВ Корпуса Корпуса модульные ЩРН-П ЩРВ-П ЩРВ-М Соединители электрические Шинные держатели Изоляторы шинные ИО-101 Шины DIN-рейка Кабельные вводы Система вентиляции Системы обеспечения микроклимата СВ-301 | [8 empty] | 7450 | штука | 0 | 1 | PCE | 1 | 1 | шт. | 4680409053980 | 56.3 | 18.3 | 2.5 | см. | 1.571 | кг. | [10 empty] | 4 | [39 empty] | 18.75 мм |  |  | Срок гарантии на данное оборудование составляет 3 года с момента отгрузки со склада Систэм Электрик, с подтверждением соответствующим документом | Подлежит замене
33004DEK | Шинодержатель 5Р для 3-х шин до 120х10 серии ШД-101 | Dekraft |  |  |  | 8504312909 | Трансформаторы прочие,мощностью не более 1 ква, прочие | Шинодержатель 5Р для 3-х шин до 120х10 серии ШД-101. Конструкция шинодержателя является разборной и состоит из алюминиевых профилей, изоляторов из полиамида, а также необходимых крепежных элементов. Поставляется одним комплектом: изоляторы, планки для сборки и крепежные элементы. Возможность гибкой регулировки и использования обычной плоской медной шины (от 30х10 до 120х10). За счет изменения расстояния между фазными проводниками достигаются необходимые технические параметры. Возможны варианты поставки 1Р, 2Р, 3Р, 4Р, 5Р. Применяется для организации шинных систем внутри шкафов распределения электроэнергии | Продукты DEKraft LV | DEKLV | BBH | Шинодержатели ШД-101 | DEA | Dekraft. Аксессуары для корпусов | PVB | Энергетика Базовая | EC001166 | Шинодержатель (шинный изолятор) | 7 | Россия | https://static-pcsp.systeme.ru/image/SXMwaEHeGl8Lw9Mw64020ec4713251677856452.jpeg | https://static-pcsp.systeme.ru/image/SXMwaEHeGl8Lw9Mw64020ec4713251677856452.jpeg | 1 | нет | [9 empty] | https://api.systeme.ru/product/media/download/987961 https://api.systeme.ru/product/media/download/987974 | аксессуары Корпуса электрощитов Корпуса щитов распределительные ЩРН ЩРВ Корпуса Корпуса модульные ЩРН-П ЩРВ-П ЩРВ-М Соединители электрические Шинные держатели Изоляторы шинные ИО-101 Шины DIN-рейка Кабельные вводы Система вентиляции Системы обеспечения микроклимата СВ-301 | [8 empty] | 8400 | штука | 0 | 1 | PCE | 1 | 1 | шт. | 4680409053997 | 8.2 | 59.1 | 5.4 | см. | 2.066 | кг. | [10 empty] | 5 | [39 empty] | 18.75 мм |  |  | Срок гарантии на данное оборудование составляет 3 года с момента отгрузки со склада Систэм Электрик, с подтверждением соответствующим документом | Подлежит замене
33005DEK | Профиль алюминиевый перфорированный 1,88м (2шт.)серии ШД-101 | Dekraft |  |  |  | 8504318007 | Прочие | Профиль алюминиевый перфорированный 1,88м, серии ШД-101. Профиль вертикальный. Материал - сталь. | Продукты DEKraft LV | DEKLV | BBH | Шинодержатели ШД-101 | DEA | Dekraft. Аксессуары для корпусов | PVB | Энергетика Базовая | EC002518 | Профиль распределительного шкафа | 7 | Россия | [13 empty] | https://api.systeme.ru/product/media/download/987974 | Система вентиляции Системы обеспечения микроклимата СВ-301 | [8 empty] | 8950 | штука |  | 1 | PCE | 1 | 1 | шт. | 4680409054000 | 190 | 14.8 | 12.3 | см. | 1.37 | кг. |  | 1880 мм |  |  | Винтовое крепление (EV000717) | [26 empty] | Метрическая (M...) (EV003712) | [5 empty] | Алюминий (EV000072) | [15 empty] | Срок гарантии на данное оборудование составляет 3 года с момента отгрузки со склада Систэм Электрик, с подтверждением соответствующим документом | Подлежит замене
33006DEK | Держатель для 3-х шин (10шт.) серии ШД-101 | Dekraft |  |  |  | 8544499101 | Провода и кабели с изолированными проводниками диаметром более 0,51 мм на напряжение не более 80 в | Конструкция шинодержателя является разборной и состоит из алюминиевых профилей, изоляторов из полиамида, а также необходимых крепежных элементов. Поставляется одним комплектом: изоляторы, планки для сборки и крепежные элементы. За счет изменения расстояния между фазными проводниками достигаются необходимые технические параметры. Возможны варианты поставки 1Р, 2Р, 3Р, 4Р, 5Р. Применяется для организации шинных систем внутри шкафов распределения электроэнергии | Продукты DEKraft LV | DEKLV | BBH | Шинодержатели ШД-101 | DEA | Dekraft. Аксессуары для корпусов | PVB | Энергетика Базовая | EC001166 | Шинодержатель (шинный изолятор) | 7 | Россия | [13 empty] | https://api.systeme.ru/product/media/download/987974 | Система вентиляции Системы обеспечения микроклимата СВ-301 | [8 empty] | 4055 | штука |  | 1 | PCE | 1 | 1 | шт. | 4680409054017 | 28.2 | 18.5 | 12.7 | см. | 2.85 | кг. | [50 empty] | 18.75 мм |  |  | Срок гарантии на данное оборудование составляет 3 года с момента отгрузки со склада Систэм Электрик, с подтверждением соответствующим документом | Подлежит замене
33007DEK | Изолирующая втулка (10шт.) серии ШД-101 | Dekraft |  |  |  | 8544429007 | Прочие проводники электрические на напряжение не более 80 в, оснащенные соединительными приспособлениями, прочие | Изолирующая втулка защищает от внешнего воздействия крепёжные шпильки шинодержателей и обеспечивает надёжную элеткрическую изоляцию | Продукты DEKraft LV | DEKLV | BBH | Шинодержатели ШД-101 | DEA | Dekraft. Аксессуары для корпусов | PVB | Энергетика Базовая | EC002848 | Аксессуары для клемм | 7 | Россия | [13 empty] | https://api.systeme.ru/product/media/download/987974 | Система вентиляции Системы обеспечения микроклимата СВ-301 | [8 empty] | 2035 | штука |  | 1 | PCE | 1 | 1 | шт. | 4680409054024 | 28.2 | 18.5 | 12.7 | см. | 2.85 | кг. | [51 empty] | Изолирующая втулка (EV010956) |  | Срок гарантии на данное оборудование составляет 3 года с момента отгрузки со склада Систэм Электрик, с подтверждением соответствующим документом | Подлежит замене
33010DEK | Монтажный комплект 2б КВРУ 450х450 мм | Dekraft |  |  |  | 9403990001 | Из металла | Монтажный комплект для ШРН Базальт IP55, размер 450х450 мм., материал - сталь. Служит для реализации формы секционирования 2б. | Продукты DEKraft LV | DEKLV | VRU | Принадлежности для КВРУ | DEA | Dekraft. Аксессуары для корпусов | PVB | Энергетика Базовая | EC002625 | Комплектующие для монтажа распределительного шкафа | 7 | Китай | [13 empty] | https://api.systeme.ru/product/media/download/988948 | [9 empty] | 849.5 | штука |  | 1 | PCE | 1 | 1 | шт. | 4680409124062 | 4 | 40 | 6.5 | см. | 1.2 | кг. | [33 empty] | 450 мм | 450 мм |  |  |  | Нет | [7 empty] | 450 мм |  |  |  |  | Крепежные детали/комплект крепления (EV009165) |  | Срок гарантии на данное оборудование составляет 3 года с момента отгрузки со склада Систэм Электрик, с подтверждением соответствующим документом | Подлежит замене
33011DEK | Монтажный комплект 2б КВРУ 600х450 мм | Dekraft |  |  |  | 9403990001 | Из металла | Монтажный комплект для ШРН Базальт IP55, размер 600х450 мм., материал - сталь. Служит для реализации формы секционирования 2б. | Продукты DEKraft LV | DEKLV | VRU | Принадлежности для КВРУ | DEA | Dekraft. Аксессуары для корпусов | PVB | Энергетика Базовая | EC002625 | Комплектующие для монтажа распределительного шкафа | 7 | Китай | [13 empty] | https://api.systeme.ru/product/media/download/988948 | [9 empty] | 1305 | штука |  | 1 | PCE | 1 | 1 | шт. | 4680409124079 | 4 | 44 | 6.5 | см. | 1.7 | кг. | [33 empty] | 0 мм | 600 мм |  |  |  | Нет | [7 empty] | 450 мм |  |  |  |  | Крепежные детали/комплект крепления (EV009165) |  | Срок гарантии на данное оборудование составляет 3 года с момента отгрузки со склада Систэм Электрик, с подтверждением соответствующим документом | Подлежит замене
33012DEK | Монтажный комплект 2б КВРУ 800х450 мм | Dekraft |  |  |  | 9403990001 | Из металла | Монтажный комплект для ШРН Базальт IP55, размер 800х450 мм., материал - сталь. Служит для реализации формы секционирования 2б. | Продукты DEKraft LV | DEKLV | VRU | Принадлежности для КВРУ | DEA | Dekraft. Аксессуары для корпусов | PVB | Энергетика Базовая | EC002625 | Комплектующие для монтажа распределительного шкафа | 7 | Китай | [13 empty] | https://api.systeme.ru/product/media/download/988948 | [9 empty] | 1595 | штука |  | 1 | PCE | 1 | 1 | шт. | 4680409124086 | 4 | 64 | 6.5 | см. | 2 | кг. | [33 empty] | 450 мм | 800 мм |  |  |  | Нет | [7 empty] | 450 мм |  |  |  |  | Крепежные детали/комплект крепления (EV009165) |  | Срок гарантии на данное оборудование составляет 3 года с момента отгрузки со склада Систэм Электрик, с подтверждением соответствующим документом | Подлежит замене
33013DEK | Монтажный комплект 2б КВРУ 450х600 мм | Dekraft |  |  |  | 9403990001 | Из металла | Монтажный комплект для ШРН Базальт IP55, размер 450х600 мм., материал - сталь. Служит для реализации формы секционирования 2б. | Продукты DEKraft LV | DEKLV | VRU | Принадлежности для КВРУ | DEA | Dekraft. Аксессуары для корпусов | PVB | Энергетика Базовая | EC002625 | Комплектующие для монтажа распределительного шкафа | 7 | Китай | [13 empty] | https://api.systeme.ru/product/media/download/988948 | [9 empty] | 1110 | штука |  | 1 | PCE | 1 | 1 | шт. | 4680409124093 | 4 | 60 | 6.5 | см. | 1.5 | кг. | [33 empty] | 600 мм | 450 мм |  |  |  | Нет | [7 empty] | 600 мм |  |  |  |  | Крепежные детали/комплект крепления (EV009165) |  | Срок гарантии на данное оборудование составляет 3 года с момента отгрузки со склада Систэм Электрик, с подтверждением соответствующим документом | Подлежит замене
33014DEK | Монтажный комплект 2б КВРУ 600х600 мм | Dekraft |  |  |  | 9403990001 | Из металла | Монтажный комплект для ШРН Базальт IP55, размер 600х600 мм., материал - сталь. Служит для реализации формы секционирования 2б. | Продукты DEKraft LV | DEKLV | VRU | Принадлежности для КВРУ | DEA | Dekraft. Аксессуары для корпусов | PVB | Энергетика Базовая | EC002625 | Комплектующие для монтажа распределительного шкафа | 7 | Китай | [13 empty] | https://api.systeme.ru/product/media/download/988948 | [9 empty] | 1685 | штука |  | 1 | PCE | 1 | 1 | шт. | 4680409124109 | 4 | 60 | 6.5 | см. | 2.2 | кг. | [33 empty] | 600 мм | 600 мм |  |  |  | Нет | [7 empty] | 600 мм |  |  |  |  | Крепежные детали/комплект крепления (EV009165) |  | Срок гарантии на данное оборудование составляет 3 года с момента отгрузки со склада Систэм Электрик, с подтверждением соответствующим документом | Подлежит замене
33015DEK | Монтажный комплект 2б КВРУ 800х600 мм | Dekraft |  |  |  | 9403990001 | Из металла | Монтажный комплект для ШРН Базальт IP55, размер 800х600 мм., материал - сталь. Служит для реализации формы секционирования 2б. | Продукты DEKraft LV | DEKLV | VRU | Принадлежности для КВРУ | DEA | Dekraft. Аксессуары для корпусов | PVB | Энергетика Базовая | EC002625 | Комплектующие для монтажа распределительного шкафа | 7 | Китай | [13 empty] | https://api.systeme.ru/product/media/download/988948 | [9 empty] | 1960 | штука |  | 1 | PCE | 1 | 1 | шт. | 4680409124116 | 4 | 64 | 6.5 | см. | 2.5 | кг. | [33 empty] | 600 мм | 800 мм |  |  |  | Нет | [7 empty] | 600 мм |  |  |  |  | Крепежные детали/комплект крепления (EV009165) |  | Срок гарантии на данное оборудование составляет 3 года с момента отгрузки со склада Систэм Электрик, с подтверждением соответствующим документом | Подлежит замене
33016DEK | Монтажный комплект 2б КВРУ 450х800 мм | Dekraft |  |  |  | 9403990001 | Из металла | Монтажный комплект для ШРН Базальт IP55, размер 450х800 мм., материал - сталь. Служит для реализации формы секционирования 2б. | Продукты DEKraft LV | DEKLV | VRU | Принадлежности для КВРУ | DEA | Dekraft. Аксессуары для корпусов | PVB | Энергетика Базовая | EC002625 | Комплектующие для монтажа распределительного шкафа | 7 | Китай | [13 empty] | https://api.systeme.ru/product/media/download/988948 | [9 empty] | 1350 | штука |  | 1 | PCE | 1 | 1 | шт. | 4680409124123 | 4 | 80 | 6.5 | см. | 1.8 | кг. | [33 empty] | 800 мм | 450 мм |  |  |  | Нет | [7 empty] | 800 мм |  |  |  |  | Крепежные детали/комплект крепления (EV009165) |  | Срок гарантии на данное оборудование составляет 3 года с момента отгрузки со склада Систэм Электрик, с подтверждением соответствующим документом | Подлежит замене
33017DEK | Монтажный комплект 2б КВРУ 600х800 мм | Dekraft |  |  |  | 9403990001 | Из металла | Монтажный комплект для ШРН Базальт IP55, размер 600х800 мм., материал - сталь. Служит для реализации формы секционирования 2б. | Продукты DEKraft LV | DEKLV | VRU | Принадлежности для КВРУ | DEA | Dekraft. Аксессуары для корпусов | PVB | Энергетика Базовая | EC002625 | Комплектующие для монтажа распределительного шкафа | 7 | Китай | [13 empty] | https://api.systeme.ru/product/media/download/988948 | [9 empty] | 1970 | штука |  | 1 | PCE | 1 | 1 | шт. | 4680409124130 | 4 | 80 | 6.5 | см. | 2.6 | кг. | [33 empty] | 800 мм | 600 мм |  |  |  | Нет | [7 empty] | 800 мм |  |  |  |  | Крепежные детали/комплект крепления (EV009165) |  | Срок гарантии на данное оборудование составляет 3 года с момента отгрузки со склада Систэм Электрик, с подтверждением соответствующим документом | Подлежит замене
33018DEK | Монтажный комплект 2б КВРУ 800х800 мм | Dekraft |  |  |  | 9403990001 | Из металла | Монтажный комплект для ШРН Базальт IP55, размер 800х800 мм., материал - сталь. Служит для реализации формы секционирования 2б. | Продукты DEKraft LV | DEKLV | VRU | Принадлежности для КВРУ | DEA | Dekraft. Аксессуары для корпусов | PVB | Энергетика Базовая | EC002625 | Комплектующие для монтажа распределительного шкафа | 7 | Китай | [13 empty] | https://api.systeme.ru/product/media/download/988948 | [9 empty] | 2315 | штука |  | 1 | PCE | 1 | 1 | шт. | 4680409124147 | 4 | 80 | 6.5 | см. | 2.9 | кг. | [33 empty] | 800 мм | 800 мм |  |  |  | Нет | [7 empty] | 800 мм |  |  |  |  | Крепежные детали/комплект крепления (EV009165) |  | Срок гарантии на данное оборудование составляет 3 года с момента отгрузки со склада Систэм Электрик, с подтверждением соответствующим документом | Подлежит замене
33019DEK | Секционные панели 2б КВРУ 450х450 мм | Dekraft |  |  |  | 9403990001 | Из металла | Секционная панель для ШРН Базальт IP55, размер 450х450 мм., материал - сталь. Служит для реализации формы секционирования 2б. | Продукты DEKraft LV | DEKLV | VRU | Принадлежности для КВРУ | DEA | Dekraft. Аксессуары для корпусов | PVB | Энергетика Базовая | EC002525 | Разделительная перегородка распределительного шкафа | 7 | Китай | [13 empty] | https://api.systeme.ru/product/media/download/988948 | [9 empty] | 4235 | штука |  | 1 | PCE | 1 | 1 | шт. | 4680409124154 | 4 | 39 | 44.5 | см. | 3.6 | кг. | [5 empty] | Серый (EV000270) | [27 empty] | 450 мм | 450 мм |  |  | Сталь (EV000179) | [14 empty] | Нет | Срок гарантии на данное оборудование составляет 3 года с момента отгрузки со склада Систэм Электрик, с подтверждением соответствующим документом | Подлежит замене
33020DEK | Секционные панели 2б КВРУ 600х450 мм | Dekraft |  |  |  | 9403990001 | Из металла | Секционная панель для ШРН Базальт IP55, размер 600х450 мм., материал - сталь. Служит для реализации формы секционирования 2б. | Продукты DEKraft LV | DEKLV | VRU | Принадлежности для КВРУ | DEA | Dekraft. Аксессуары для корпусов | PVB | Энергетика Базовая | EC002525 | Разделительная перегородка распределительного шкафа | 7 | Китай | [13 empty] | https://api.systeme.ru/product/media/download/988948 | [9 empty] | 5850 | штука |  | 1 | PCE | 1 | 1 | шт. | 4680409124161 | 4 | 54 | 44.5 | см. | 5 | кг. | [5 empty] | Серый (EV000270) | [27 empty] | 600 мм | 450 мм |  |  | Сталь (EV000179) | [14 empty] | Нет | Срок гарантии на данное оборудование составляет 3 года с момента отгрузки со склада Систэм Электрик, с подтверждением соответствующим документом | Подлежит замене
33021DEK | Секционные панели 2б КВРУ 800х450 мм | Dekraft |  |  |  | 9403990001 | Из металла | Секционная панель для ШРН Базальт IP55, размер 800х450 мм., материал - сталь. Служит для реализации формы секционирования 2б. | Продукты DEKraft LV | DEKLV | VRU | Принадлежности для КВРУ | DEA | Dekraft. Аксессуары для корпусов | PVB | Энергетика Базовая | EC002525 | Разделительная перегородка распределительного шкафа | 7 | Китай | [13 empty] | https://api.systeme.ru/product/media/download/988948 | [9 empty] | 8100 | штука |  | 1 | PCE | 1 | 1 | шт. | 4680409124178 | 4 | 74 | 44.5 | см. | 6.7 | кг. | [5 empty] | Серый (EV000270) | [27 empty] | 800 мм | 450 мм |  |  | Сталь (EV000179) | [14 empty] | Нет | Срок гарантии на данное оборудование составляет 3 года с момента отгрузки со склада Систэм Электрик, с подтверждением соответствующим документом | Подлежит замене
33022DEK | Секционные панели 2б КВРУ 450х600 мм | Dekraft |  |  |  | 9403990001 | Из металла | Секционная панель для ШРН Базальт IP55, размер 450х600 мм., материал - сталь. Служит для реализации формы секционирования 2б. | Продукты DEKraft LV | DEKLV | VRU | Принадлежности для КВРУ | DEA | Dekraft. Аксессуары для корпусов | PVB | Энергетика Базовая | EC002525 | Разделительная перегородка распределительного шкафа | 7 | Китай | [13 empty] | https://api.systeme.ru/product/media/download/988948 | [9 empty] | 5050 | штука |  | 1 | PCE | 1 | 1 | шт. | 4680409124185 | 4 | 39 | 59.5 | см. | 4.3 | кг. | [5 empty] | Серый (EV000270) | [27 empty] | 450 мм | 600 мм |  |  | Сталь (EV000179) | [14 empty] | Нет | Срок гарантии на данное оборудование составляет 3 года с момента отгрузки со склада Систэм Электрик, с подтверждением соответствующим документом | Подлежит замене
33023DEK | Секционные панели 2б КВРУ 600х600 мм | Dekraft |  |  |  | 9403990001 | Из металла | Секционная панель для ШРН Базальт IP55, размер 600х600 мм., материал - сталь. Служит для реализации формы секционирования 2б. | Продукты DEKraft LV | DEKLV | VRU | Принадлежности для КВРУ | DEA | Dekraft. Аксессуары для корпусов | PVB | Энергетика Базовая | EC002525 | Разделительная перегородка распределительного шкафа | 7 | Китай | [13 empty] | https://api.systeme.ru/product/media/download/988948 | [9 empty] | 6950 | штука |  | 1 | PCE | 1 | 1 | шт. | 4680409124192 | 4 | 54 | 59.5 | см. | 5.7 | кг. | [5 empty] | Серый (EV000270) | [27 empty] | 600 мм | 600 мм |  |  | Сталь (EV000179) | [14 empty] | Нет | Срок гарантии на данное оборудование составляет 3 года с момента отгрузки со склада Систэм Электрик, с подтверждением соответствующим документом | Подлежит замене
33024DEK | Секционные панели 2б КВРУ 800х600 мм | Dekraft |  |  |  | 9403990001 | Из металла | Секционная панель для ШРН Базальт IP55, размер 800х600 мм., материал - сталь. Служит для реализации формы секционирования 2б. | Продукты DEKraft LV | DEKLV | VRU | Принадлежности для КВРУ | DEA | Dekraft. Аксессуары для корпусов | PVB | Энергетика Базовая | EC002525 | Разделительная перегородка распределительного шкафа | 7 | Китай | [13 empty] | https://api.systeme.ru/product/media/download/988948 | [9 empty] | 9600 | штука |  | 1 | PCE | 1 | 1 | шт. | 4680409124208 | 4 | 74 | 59.5 | см. | 7.8 | кг. | [5 empty] | Серый (EV000270) | [27 empty] | 800 мм | 600 мм |  |  | Сталь (EV000179) | [14 empty] | Нет | Срок гарантии на данное оборудование составляет 3 года с момента отгрузки со склада Систэм Электрик, с подтверждением соответствующим документом | Подлежит замене
33025DEK | Секционные панели 2б КВРУ 450х800 мм | Dekraft |  |  |  | 9403990001 | Из металла | Секционная панель для ШРН Базальт IP55, размер 450х800 мм., материал - сталь. Служит для реализации формы секционирования 2б. | Продукты DEKraft LV | DEKLV | VRU | Принадлежности для КВРУ | DEA | Dekraft. Аксессуары для корпусов | PVB | Энергетика Базовая | EC002525 | Разделительная перегородка распределительного шкафа | 7 | Китай | [13 empty] | https://api.systeme.ru/product/media/download/988948 | [9 empty] | 5900 | штука |  | 1 | PCE | 1 | 1 | шт. | 4680409124215 | 4 | 39 | 79.5 | см. | 4.9 | кг. | [5 empty] | Серый (EV000270) | [27 empty] | 450 мм | 800 мм |  |  | Сталь (EV000179) | [14 empty] | Нет | Срок гарантии на данное оборудование составляет 3 года с момента отгрузки со склада Систэм Электрик, с подтверждением соответствующим документом | Подлежит замене
33026DEK | Секционные панели 2б КВРУ 600х800 мм | Dekraft |  |  |  | 9403990001 | Из металла | Секционная панель для ШРН Базальт IP55, размер 600х800 мм., материал - сталь. Служит для реализации формы секционирования 2б. | Продукты DEKraft LV | DEKLV | VRU | Принадлежности для КВРУ | DEA | Dekraft. Аксессуары для корпусов | PVB | Энергетика Базовая | EC002525 | Разделительная перегородка распределительного шкафа | 7 | Китай | [13 empty] | https://api.systeme.ru/product/media/download/988948 | [9 empty] | 8200 | штука |  | 1 | PCE | 1 | 1 | шт. | 4680409124222 | 4 | 54 | 79.5 | см. | 6.8 | кг. | [5 empty] | Серый (EV000270) | [27 empty] | 600 мм | 800 мм |  |  | Сталь (EV000179) | [14 empty] | Нет | Срок гарантии на данное оборудование составляет 3 года с момента отгрузки со склада Систэм Электрик, с подтверждением соответствующим документом | Подлежит замене
33027DEK | Секционные панели 2б КВРУ 800х800 мм | Dekraft |  |  |  | 9403990001 | Из металла | Секционная панель для ШРН Базальт IP55, размер 800х800 мм., материал - сталь. Служит для реализации формы секционирования 2б. | Продукты DEKraft LV | DEKLV | VRU | Принадлежности для КВРУ | DEA | Dekraft. Аксессуары для корпусов | PVB | Энергетика Базовая | EC002525 | Разделительная перегородка распределительного шкафа | 7 | Китай | [13 empty] | https://api.systeme.ru/product/media/download/988948 | [9 empty] | 11300 | штука |  | 1 | PCE | 1 | 1 | шт. | 4680409124239 | 4 | 74 | 79.5 | см. | 9.4 | кг. | [5 empty] | Серый (EV000270) | [27 empty] | 800 мм | 800 мм |  |  | Сталь (EV000179) | [14 empty] | Нет | Срок гарантии на данное оборудование составляет 3 года с момента отгрузки со склада Систэм Электрик, с подтверждением соответствующим документом | Подлежит замене
33028DEK | Боковые панели секционирования 2б 450х450 | Dekraft |  |  |  | 9403990001 | Из металла | Боковые панели для ЩРН Базальт IP55, размер 450х450 мм., материал - сталь. Служит для реализации формы секционирования 2б. | Продукты DEKraft LV | DEKLV | VRU | Принадлежности для КВРУ | DEA | Dekraft. Аксессуары для корпусов | PVB | Энергетика Базовая | EC002525 | Разделительная перегородка распределительного шкафа | 7 | Китай | [13 empty] | https://api.systeme.ru/product/media/download/988948 | [9 empty] | 1305 | штука |  | 1 | PCE | 1 | 1 | шт. | 4680409124246 | 4 | 20 | 39 | см. | 1.9 | кг. | [5 empty] | Серый (EV000270) | [27 empty] | 450 мм | 450 мм |  |  | Сталь (EV000179) | [14 empty] | Нет | Срок гарантии на данное оборудование составляет 3 года с момента отгрузки со склада Систэм Электрик, с подтверждением соответствующим документом | Подлежит замене
33029DEK | Боковые панели секционирования 2б 450х600 | Dekraft |  |  |  | 9403990001 | Из металла | Боковые панели для ЩРН Базальт IP55, размер 450х600 мм., материал - сталь. Служит для реализации формы секционирования 2б. | Продукты DEKraft LV | DEKLV | VRU | Принадлежности для КВРУ | DEA | Dekraft. Аксессуары для корпусов | PVB | Энергетика Базовая | EC002525 | Разделительная перегородка распределительного шкафа | 7 | Китай | [13 empty] | https://api.systeme.ru/product/media/download/988948 | [9 empty] | 1815 | штука |  | 1 | PCE | 1 | 1 | шт. | 4680409124253 | 4 | 20 | 54 | см. | 2.5 | кг. | [5 empty] | Серый (EV000270) | [27 empty] | 600 мм | 450 мм |  |  | Сталь (EV000179) | [14 empty] | Нет | Срок гарантии на данное оборудование составляет 3 года с момента отгрузки со склада Систэм Электрик, с подтверждением соответствующим документом | Подлежит замене
33030DEK | Боковые панели секционирования 2б 450х800 | Dekraft |  |  |  | 9403990001 | Из металла | Боковые панели для ЩРН Базальт IP55, размер 450х800 мм., материал - сталь. Служит для реализации формы секционирования 2б. | Продукты DEKraft LV | DEKLV | VRU | Принадлежности для КВРУ | DEA | Dekraft. Аксессуары для корпусов | PVB | Энергетика Базовая | EC002525 | Разделительная перегородка распределительного шкафа | 7 | Китай | [13 empty] | https://api.systeme.ru/product/media/download/988948 | [9 empty] | 2490 | штука |  | 1 | PCE | 1 | 1 | шт. | 4680409124260 | 4 | 20 | 74 | см. | 3.3 | кг. | [5 empty] | Серый (EV000270) | [27 empty] | 800 мм | 450 мм |  |  | Сталь (EV000179) | [14 empty] | Нет | Срок гарантии на данное оборудование составляет 3 года с момента отгрузки со склада Систэм Электрик, с подтверждением соответствующим документом | Подлежит замене
31260DEK | Фальш-панель 100x1000 ФП-01 | Dekraft |  |  |  | 9403990001 | Из металла | Фальш-панель для ЩРН Базальт IP55, размер 100х1000 мм., материал - сталь. Фальш-панель обладает универсальной конструкцией, что позволяет монтировать на нее различные типы оборудования. | Продукты DEKraft LV | DEKLV | VRU | Принадлежности для КВРУ | DEA | Dekraft. Аксессуары для корпусов | PVB | Энергетика Базовая | EC000456 | Передняя панель распределительного шкафа | 7 | Китай | [13 empty] | https://api.systeme.ru/product/media/download/988948 | [9 empty] | 843.5 | штука |  | 4 | PCE | 1 | 1 | шт. | 4680409146835 | 10 | 1 | 95 | см. | 1.12 | кг. | [33 empty] | 1000 мм | 100 мм |  |  | Сталь (EV000179) | Нет |  |  |  |  | Нет | [9 empty] | Срок гарантии на данное оборудование составляет 3 года с момента отгрузки со склада Систэм Электрик, с подтверждением соответствующим документом | Подлежит замене
31261DEK | Фальш-панель 200x1000 ФП-01 | Dekraft |  |  |  | 9403990001 | Из металла | Фальш-панель для ЩРН Базальт IP55, размер 200х1000 мм., материал - сталь. Фальш-панель обладает универсальной конструкцией, что позволяет монтировать на нее различные типы оборудования. | Продукты DEKraft LV | DEKLV | VRU | Принадлежности для КВРУ | DEA | Dekraft. Аксессуары для корпусов | PVB | Энергетика Базовая | EC000456 | Передняя панель распределительного шкафа | 7 | Китай | [13 empty] | https://api.systeme.ru/product/media/download/988948 | [9 empty] | 1480 | штука |  | 4 | PCE | 1 | 1 | шт. | 4680409146842 | 20 | 1 | 95 | см. | 1.85 | кг. | [33 empty] | 1000 мм | 200 мм |  |  | Сталь (EV000179) | Нет |  |  |  |  | Нет | [9 empty] | Срок гарантии на данное оборудование составляет 3 года с момента отгрузки со склада Систэм Электрик, с подтверждением соответствующим документом | Подлежит замене
31262DEK | Фальш-панель 300x1000 ФП-01 | Dekraft |  |  |  | 9403990001 | Из металла | Фальш-панель для ЩРН Базальт IP55, размер 300х1000 мм., материал - сталь. Фальш-панель обладает универсальной конструкцией, что позволяет монтировать на нее различные типы оборудования. | Продукты DEKraft LV | DEKLV | VRU | Принадлежности для КВРУ | DEA | Dekraft. Аксессуары для корпусов | PVB | Энергетика Базовая | EC000456 | Передняя панель распределительного шкафа | 7 | Китай | [13 empty] | https://api.systeme.ru/product/media/download/988948 | [9 empty] | 2115 | штука |  | 4 | PCE | 1 | 1 | шт. | 4680409146859 | 30 | 1 | 95 | см. | 2.58 | кг. | [33 empty] | 1000 мм | 300 мм |  |  | Сталь (EV000179) | Нет |  |  |  |  | Нет | [9 empty] | Срок гарантии на данное оборудование составляет 3 года с момента отгрузки со склада Систэм Электрик, с подтверждением соответствующим документом | Подлежит замене
31263DEK | Фальш-панель 400x1000 ФП-01 | Dekraft |  |  |  | 9403990001 | Из металла | Фальш-панель для ЩРН Базальт IP55, размер 400х1000 мм., материал - сталь. Фальш-панель обладает универсальной конструкцией, что позволяет монтировать на нее различные типы оборудования. | Продукты DEKraft LV | DEKLV | VRU | Принадлежности для КВРУ | DEA | Dekraft. Аксессуары для корпусов | PVB | Энергетика Базовая | EC000456 | Передняя панель распределительного шкафа | 7 | Китай | [13 empty] | https://api.systeme.ru/product/media/download/988948 | [9 empty] | 2745 | штука |  | 2 | PCE | 1 | 1 | шт. | 4680409146866 | 40 | 1 | 95 | см. | 3.31 | кг. | [33 empty] | 1000 мм | 400 мм |  |  | Сталь (EV000179) | Нет |  |  |  |  | Нет | [9 empty] | Срок гарантии на данное оборудование составляет 3 года с момента отгрузки со склада Систэм Электрик, с подтверждением соответствующим документом | Подлежит замене
31264DEK | Фальш-панель 600x1000 ФП-01 | Dekraft |  |  |  | 9403990001 | Из металла | Фальш-панель для ЩРН Базальт IP55, размер 600х1000 мм., материал - сталь. Фальш-панель обладает универсальной конструкцией, что позволяет монтировать на нее различные типы оборудования. | Продукты DEKraft LV | DEKLV | VRU | Принадлежности для КВРУ | DEA | Dekraft. Аксессуары для корпусов | PVB | Энергетика Базовая | EC000456 | Передняя панель распределительного шкафа | 7 | Китай | [13 empty] | https://api.systeme.ru/product/media/download/988948 | [9 empty] | 4010 | штука |  | 2 | PCE | 1 | 1 | шт. | 4680409146873 | 60 | 1 | 95 | см. | 4.77 | кг. | [33 empty] | 1000 мм | 600 мм |  |  | Сталь (EV000179) | Нет |  |  |  |  | Нет | [9 empty] | Срок гарантии на данное оборудование составляет 3 года с момента отгрузки со склада Систэм Электрик, с подтверждением соответствующим документом | Подлежит замене
31265DEK | Фальш-панель 100x1200 ФП-01 | Dekraft |  |  |  | 9403990001 | Из металла | Фальш-панель для ЩРН Базальт IP55, размер 100х1200 мм., материал - сталь. Фальш-панель обладает универсальной конструкцией, что позволяет монтировать на нее различные типы оборудования. | Продукты DEKraft LV | DEKLV | VRU | Принадлежности для КВРУ | DEA | Dekraft. Аксессуары для корпусов | PVB | Энергетика Базовая | EC000456 | Передняя панель распределительного шкафа | 7 | Китай | [13 empty] | https://api.systeme.ru/product/media/download/988948 | [9 empty] | 1030 | штука |  | 4 | PCE | 1 | 1 | шт. | 4680409146880 | 10 | 1 | 115 | см. | 1.33 | кг. | [33 empty] | 1200 мм | 100 мм |  |  | Сталь (EV000179) | Нет |  |  |  |  | Нет | [9 empty] | Срок гарантии на данное оборудование составляет 3 года с момента отгрузки со склада Систэм Электрик, с подтверждением соответствующим документом | Подлежит замене
31266DEK | Фальш-панель 200x1200 ФП-01 | Dekraft |  |  |  | 9403990001 | Из металла | Фальш-панель для ЩРН Базальт IP55, размер 200х1200 мм., материал - сталь. Фальш-панель обладает универсальной конструкцией, что позволяет монтировать на нее различные типы оборудования. | Продукты DEKraft LV | DEKLV | VRU | Принадлежности для КВРУ | DEA | Dekraft. Аксессуары для корпусов | PVB | Энергетика Базовая | EC000456 | Передняя панель распределительного шкафа | 7 | Китай | [13 empty] | https://api.systeme.ru/product/media/download/988948 | [9 empty] | 1805 | штука |  | 4 | PCE | 1 | 1 | шт. | 4680409146897 | 20 | 1 | 115 | см. | 2.22 | кг. | [33 empty] | 1200 мм | 200 мм |  |  | Сталь (EV000179) | Нет |  |  |  |  | Нет | [9 empty] | Срок гарантии на данное оборудование составляет 3 года с момента отгрузки со склада Систэм Электрик, с подтверждением соответствующим документом | Подлежит замене
31267DEK | Фальш-панель 300x1200 ФП-01 | Dekraft |  |  |  | 9403990001 | Из металла | Фальш-панель для ЩРН Базальт IP55, размер 300х1200 мм., материал - сталь. Фальш-панель обладает универсальной конструкцией, что позволяет монтировать на нее различные типы оборудования. | Продукты DEKraft LV | DEKLV | VRU | Принадлежности для КВРУ | DEA | Dekraft. Аксессуары для корпусов | PVB | Энергетика Базовая | EC000456 | Передняя панель распределительного шкафа | 7 | Китай | [13 empty] | https://api.systeme.ru/product/media/download/988948 | [9 empty] | 2565 | штука |  | 4 | PCE | 1 | 1 | шт. | 4680409146903 | 30 | 1 | 115 | см. | 3.1 | кг. | [33 empty] | 1200 мм | 300 мм |  |  | Сталь (EV000179) | Нет |  |  |  |  | Нет | [9 empty] | Срок гарантии на данное оборудование составляет 3 года с момента отгрузки со склада Систэм Электрик, с подтверждением соответствующим документом | Подлежит замене
31268DEK | Фальш-панель 400x1200 ФП-01 | Dekraft |  |  |  | 9403990001 | Из металла | Фальш-панель для ЩРН Базальт IP55, размер 400х1200 мм., материал - сталь. Фальш-панель обладает универсальной конструкцией, что позволяет монтировать на нее различные типы оборудования. | Продукты DEKraft LV | DEKLV | VRU | Принадлежности для КВРУ | DEA | Dekraft. Аксессуары для корпусов | PVB | Энергетика Базовая | EC000456 | Передняя панель распределительного шкафа | 7 | Китай | [13 empty] | https://api.systeme.ru/product/media/download/988948 | [9 empty] | 3330 | штука |  | 2 | PCE | 1 | 1 | шт. | 4680409146910 | 40 | 1 | 115 | см. | 3.99 | кг. | [33 empty] | 1200 мм | 400 мм |  |  | Сталь (EV000179) | Нет |  |  |  |  | Нет | [9 empty] | Срок гарантии на данное оборудование составляет 3 года с момента отгрузки со склада Систэм Электрик, с подтверждением соответствующим документом | Подлежит замене
31269DEK | Фальш-панель 600x1200 ФП-01 | Dekraft |  |  |  | 9403990001 | Из металла | Фальш-панель для ЩРН Базальт IP55, размер 600х1200 мм., материал - сталь. Фальш-панель обладает универсальной конструкцией, что позволяет монтировать на нее различные типы оборудования. | Продукты DEKraft LV | DEKLV | VRU | Принадлежности для КВРУ | DEA | Dekraft. Аксессуары для корпусов | PVB | Энергетика Базовая | EC000456 | Передняя панель распределительного шкафа | 7 | Китай | [13 empty] | https://api.systeme.ru/product/media/download/988948 | [9 empty] | 4875 | штука |  | 2 | PCE | 1 | 1 | шт. | 4680409146927 | 60 | 1 | 115 | см. | 5.77 | кг. | [33 empty] | 1200 мм | 600 мм |  |  | Сталь (EV000179) | Нет |  |  |  |  | Нет | [9 empty] | Срок гарантии на данное оборудование составляет 3 года с момента отгрузки со склада Систэм Электрик, с подтверждением соответствующим документом | Подлежит замене
31270DEK | Монтажная панель 100x1000 ПМ-01 | Dekraft |  |  |  | 9403990001 | Из металла | Монтажная панель ПМ-1 для ЩРН Базальт IP55, размер 100х1000 мм., материал - сталь. Монтажная панель обладает универсальной конструкцией, что позволяет монтировать на нее различные типы оборудования. | Продукты DEKraft LV | DEKLV | VRU | Принадлежности для КВРУ | DEA | Dekraft. Аксессуары для корпусов | PVB | Энергетика Базовая | EC000213 | Монтажная плата для распределительного щита | 7 | Китай | [13 empty] | https://api.systeme.ru/product/media/download/988948 | [9 empty] | 1010 | штука |  | 4 | PCE | 1 | 1 | шт. | 4680409146934 | 10 | 1 | 95 | см. | 1.229 | кг. | [33 empty] | 1000 мм | 100 мм |  |  | Сталь (EV000179) | Нет |  |  |  | Нет | [10 empty] | Срок гарантии на данное оборудование составляет 3 года с момента отгрузки со склада Систэм Электрик, с подтверждением соответствующим документом | Подлежит замене
31271DEK | Монтажная панель 100x1000 МПМ-01 | Dekraft |  |  |  | 9403990001 | Из металла | Монтажная панель МПМ-1 для ЩРН Базальт IP55, размер 100х1000 мм., материал - сталь. Монтажная панель обладает универсальной конструкцией, что позволяет монтировать на нее различные типы оборудования. | Продукты DEKraft LV | DEKLV | VRU | Принадлежности для КВРУ | DEA | Dekraft. Аксессуары для корпусов | PVB | Энергетика Базовая | EC000213 | Монтажная плата для распределительного щита | 7 | Китай | [13 empty] | https://api.systeme.ru/product/media/download/988948 | [9 empty] | 1310 | штука |  | 4 | PCE | 1 | 1 | шт. | 4680409146941 | 10 | 1 | 100 | см. | 1.575 | кг. | [33 empty] | 1000 мм | 100 мм |  |  | Сталь (EV000179) | Нет |  |  |  | Нет | [10 empty] | Срок гарантии на данное оборудование составляет 3 года с момента отгрузки со склада Систэм Электрик, с подтверждением соответствующим документом | Подлежит замене
31272DEK | Монтажная панель 200x1000 ПМ-01 | Dekraft |  |  |  | 9403990001 | Из металла | Монтажная панель ПМ-1 для ЩРН Базальт IP55, размер 200х1000 мм., материал - сталь. Монтажная панель обладает универсальной конструкцией, что позволяет монтировать на нее различные типы оборудования. | Продукты DEKraft LV | DEKLV | VRU | Принадлежности для КВРУ | DEA | Dekraft. Аксессуары для корпусов | PVB | Энергетика Базовая | EC000213 | Монтажная плата для распределительного щита | 7 | Китай | [13 empty] | https://api.systeme.ru/product/media/download/988948 | [9 empty] | 1780 | штука |  | 4 | PCE | 1 | 1 | шт. | 4680409146958 | 20 | 1 | 95 | см. | 2.142 | кг. | [33 empty] | 1000 мм | 200 мм |  |  | Сталь (EV000179) | Нет |  |  |  | Нет | [10 empty] | Срок гарантии на данное оборудование составляет 3 года с момента отгрузки со склада Систэм Электрик, с подтверждением соответствующим документом | Подлежит замене
31273DEK | Монтажная панель 200x1000 МПМ-01 | Dekraft |  |  |  | 9403990001 | Из металла | Монтажная панель МПМ-1 для ЩРН Базальт IP55, размер 200х1000 мм., материал - сталь. Монтажная панель обладает универсальной конструкцией, что позволяет монтировать на нее различные типы оборудования. | Продукты DEKraft LV | DEKLV | VRU | Принадлежности для КВРУ | DEA | Dekraft. Аксессуары для корпусов | PVB | Энергетика Базовая | EC000213 | Монтажная плата для распределительного щита | 7 | Китай | [13 empty] | https://api.systeme.ru/product/media/download/988948 | [9 empty] | 2065 | штука |  | 4 | PCE | 1 | 1 | шт. | 4680409146965 | 20 | 1 | 100 | см. | 2.489 | кг. | [33 empty] | 1000 мм | 200 мм |  |  | Сталь (EV000179) | Нет |  |  |  | Нет | [10 empty] | Срок гарантии на данное оборудование составляет 3 года с момента отгрузки со склада Систэм Электрик, с подтверждением соответствующим документом | Подлежит замене
31274DEK | Монтажная панель 300x1000 ПМ-01 | Dekraft |  |  |  | 9403990001 | Из металла | Монтажная панель ПМ-1 для ЩРН Базальт IP55, размер 300х1000 мм., материал - сталь. Монтажная панель обладает универсальной конструкцией, что позволяет монтировать на нее различные типы оборудования. | Продукты DEKraft LV | DEKLV | VRU | Принадлежности для КВРУ | DEA | Dekraft. Аксессуары для корпусов | PVB | Энергетика Базовая | EC000213 | Монтажная плата для распределительного щита | 7 | Китай | [13 empty] | https://api.systeme.ru/product/media/download/988948 | [9 empty] | 2535 | штука |  | 4 | PCE | 1 | 1 | шт. | 4680409146972 | 30 | 1 | 95 | см. | 3.066 | кг. | [33 empty] | 1000 мм | 300 мм |  |  | Сталь (EV000179) | Нет |  |  |  | Нет | [10 empty] | Срок гарантии на данное оборудование составляет 3 года с момента отгрузки со склада Систэм Электрик, с подтверждением соответствующим документом | Подлежит замене
31275DEK | Монтажная панель 300x1000 МПМ-01 | Dekraft |  |  |  | 9403990001 | Из металла | Монтажная панель МПМ-1 для ЩРН Базальт IP55, размер 300х1000 мм., материал - сталь. Монтажная панель обладает универсальной конструкцией, что позволяет монтировать на нее различные типы оборудования. | Продукты DEKraft LV | DEKLV | VRU | Принадлежности для КВРУ | DEA | Dekraft. Аксессуары для корпусов | PVB | Энергетика Базовая | EC000213 | Монтажная плата для распределительного щита | 7 | Китай | [13 empty] | https://api.systeme.ru/product/media/download/988948 | [9 empty] | 2820 | штука |  | 4 | PCE | 1 | 1 | шт. | 4680409146989 | 30 | 1 | 100 | см. | 3.413 | кг. | [33 empty] | 1000 мм | 300 мм |  |  | Сталь (EV000179) | Нет |  |  |  | Нет | [10 empty] | Срок гарантии на данное оборудование составляет 3 года с момента отгрузки со склада Систэм Электрик, с подтверждением соответствующим документом | Подлежит замене
31276DEK | Монтажная панель 400x1000 ПМ-01 | Dekraft |  |  |  | 9403990001 | Из металла | Монтажная панель ПМ-1 для ЩРН Базальт IP55, размер 400х1000 мм., материал - сталь. Монтажная панель обладает универсальной конструкцией, что позволяет монтировать на нее различные типы оборудования. | Продукты DEKraft LV | DEKLV | VRU | Принадлежности для КВРУ | DEA | Dekraft. Аксессуары для корпусов | PVB | Энергетика Базовая | EC000213 | Монтажная плата для распределительного щита | 7 | Китай | [13 empty] | https://api.systeme.ru/product/media/download/988948 | [9 empty] | 3290 | штука |  | 2 | PCE | 1 | 1 | шт. | 4680409146996 | 40 | 1 | 95 | см. | 3.98 | кг. | [33 empty] | 1000 мм | 400 мм |  |  | Сталь (EV000179) | Нет |  |  |  | Нет | [10 empty] | Срок гарантии на данное оборудование составляет 3 года с момента отгрузки со склада Систэм Электрик, с подтверждением соответствующим документом | Подлежит замене
31277DEK | Монтажная панель 400x1000 МПМ-01 | Dekraft |  |  |  | 9403990001 | Из металла | Монтажная панель МПМ-1 для ЩРН Базальт IP55, размер 400х1000 мм., материал - сталь. Монтажная панель обладает универсальной конструкцией, что позволяет монтировать на нее различные типы оборудования. | Продукты DEKraft LV | DEKLV | VRU | Принадлежности для КВРУ | DEA | Dekraft. Аксессуары для корпусов | PVB | Энергетика Базовая | EC000213 | Монтажная плата для распределительного щита | 7 | Китай | [13 empty] | https://api.systeme.ru/product/media/download/988948 | [9 empty] | 3585 | штука |  | 2 | PCE | 1 | 1 | шт. | 4680409147009 | 40 | 1 | 100 | см. | 4.337 | кг. | [33 empty] | 1000 мм | 400 мм |  |  | Сталь (EV000179) | Нет |  |  |  | Нет | [10 empty] | Срок гарантии на данное оборудование составляет 3 года с момента отгрузки со склада Систэм Электрик, с подтверждением соответствующим документом | Подлежит замене
31278DEK | Монтажная панель 600x1000 ПМ-01 | Dekraft |  |  |  | 9403990001 | Из металла | Монтажная панель ПМ-1 для ЩРН Базальт IP55, размер 600х1000 мм., материал - сталь. Монтажная панель обладает универсальной конструкцией, что позволяет монтировать на нее различные типы оборудования. | Продукты DEKraft LV | DEKLV | VRU | Принадлежности для КВРУ | DEA | Dekraft. Аксессуары для корпусов | PVB | Энергетика Базовая | EC000213 | Монтажная плата для распределительного щита | 7 | Китай | [13 empty] | https://api.systeme.ru/product/media/download/988948 | [9 empty] | 4815 | штука |  | 2 | PCE | 1 | 1 | шт. | 4680409147016 | 60 | 1 | 95 | см. | 5.828 | кг. | [33 empty] | 1000 мм | 600 мм |  |  | Сталь (EV000179) | Нет |  |  |  | Нет | [10 empty] | Срок гарантии на данное оборудование составляет 3 года с момента отгрузки со склада Систэм Электрик, с подтверждением соответствующим документом | Подлежит замене
31279DEK | Монтажная панель 600x1000 МПМ-01 | Dekraft |  |  |  | 9403990001 | Из металла | Монтажная панель МПМ-1 для ЩРН Базальт IP55, размер 600х1000 мм., материал - сталь. Монтажная панель обладает универсальной конструкцией, что позволяет монтировать на нее различные типы оборудования. | Продукты DEKraft LV | DEKLV | VRU | Принадлежности для КВРУ | DEA | Dekraft. Аксессуары для корпусов | PVB | Энергетика Базовая | EC000213 | Монтажная плата для распределительного щита | 7 | Китай | [13 empty] | https://api.systeme.ru/product/media/download/988948 | [9 empty] | 5100 | штука |  | 2 | PCE | 1 | 1 | шт. | 4680409147023 | 60 | 1 | 100 | см. | 6.174 | кг. | [33 empty] | 1000 мм | 600 мм |  |  | Сталь (EV000179) | Нет |  |  |  | Нет | [10 empty] | Срок гарантии на данное оборудование составляет 3 года с момента отгрузки со склада Систэм Электрик, с подтверждением соответствующим документом | Подлежит замене
31280DEK | Монтажная панель 100x1200 ПМ-01 | Dekraft |  |  |  | 9403990001 | Из металла | Монтажная панель ПМ-1 для ЩРН Базальт IP55, размер 100х1200 мм., материал - сталь. Монтажная панель обладает универсальной конструкцией, что позволяет монтировать на нее различные типы оборудования. | Продукты DEKraft LV | DEKLV | VRU | Принадлежности для КВРУ | DEA | Dekraft. Аксессуары для корпусов | PVB | Энергетика Базовая | EC000213 | Монтажная плата для распределительного щита | 7 | Китай | [13 empty] | https://api.systeme.ru/product/media/download/988948 | [9 empty] | 1240 | штука |  | 4 | BB1 PCE | 2 1 | 4 1 | шт. шт. | 4680409147030 | 116 115 | 14 10 | 5 1 | см. см. | 5.63 1.4 | кг. кг. | [33 empty] | 1200 мм | 100 мм |  |  | Сталь (EV000179) | Нет |  |  |  | Нет | [10 empty] | Срок гарантии на данное оборудование составляет 3 года с момента отгрузки со склада Систэм Электрик, с подтверждением соответствующим документом | Подлежит замене
31281DEK | Монтажная панель 100x1200 МПМ-01 | Dekraft |  |  |  | 9403990001 | Из металла | Монтажная панель МПМ-1 для ЩРН Базальт IP55, размер 100х1200 мм., материал - сталь. Монтажная панель обладает универсальной конструкцией, что позволяет монтировать на нее различные типы оборудования. | Продукты DEKraft LV | DEKLV | VRU | Принадлежности для КВРУ | DEA | Dekraft. Аксессуары для корпусов | PVB | Энергетика Базовая | EC000213 | Монтажная плата для распределительного щита | 7 | Китай | [13 empty] | https://api.systeme.ru/product/media/download/988948 | [9 empty] | 1590 | штука |  | 4 | PCE | 1 | 1 | шт. | 4680409147047 | 10 | 1 | 120 | см. | 1.911 | кг. | [33 empty] | 1200 мм | 100 мм |  |  | Сталь (EV000179) | Нет |  |  |  | Нет | [10 empty] | Срок гарантии на данное оборудование составляет 3 года с момента отгрузки со склада Систэм Электрик, с подтверждением соответствующим документом | Подлежит замене
31282DEK | Монтажная панель 200x1200 ПМ-01 | Dekraft |  |  |  | 9403990001 | Из металла | Монтажная панель ПМ-1 для ЩРН Базальт IP55, размер 200х1200 мм., материал - сталь. Монтажная панель обладает универсальной конструкцией, что позволяет монтировать на нее различные типы оборудования. | Продукты DEKraft LV | DEKLV | VRU | Принадлежности для КВРУ | DEA | Dekraft. Аксессуары для корпусов | PVB | Энергетика Базовая | EC000213 | Монтажная плата для распределительного щита | 7 | Китай | [13 empty] | https://api.systeme.ru/product/media/download/988948 | [9 empty] | 2155 | штука |  | 4 | PCE | 1 | 1 | шт. | 4680409147054 | 20 | 1 | 115 | см. | 2.604 | кг. | [33 empty] | 1200 мм | 200 мм |  |  | Сталь (EV000179) | Нет |  |  |  | Нет | [10 empty] | Срок гарантии на данное оборудование составляет 3 года с момента отгрузки со склада Систэм Электрик, с подтверждением соответствующим документом | Подлежит замене
31283DEK | Монтажная панель 200x1200 МПМ-01 | Dekraft |  |  |  | 9403990001 | Из металла | Монтажная панель МПМ-1 для ЩРН Базальт IP55, размер 200х1200 мм., материал - сталь. Монтажная панель обладает универсальной конструкцией, что позволяет монтировать на нее различные типы оборудования. | Продукты DEKraft LV | DEKLV | VRU | Принадлежности для КВРУ | DEA | Dekraft. Аксессуары для корпусов | PVB | Энергетика Базовая | EC000213 | Монтажная плата для распределительного щита | 7 | Китай | [13 empty] | https://api.systeme.ru/product/media/download/988948 | [9 empty] | 2500 | штука |  | 4 | PCE | 1 | 1 | шт. | 4680409147061 | 20 | 1 | 120 | см. | 3.024 | кг. | [33 empty] | 1200 мм | 200 мм |  |  | Сталь (EV000179) | Нет |  |  |  | Нет | [10 empty] | Срок гарантии на данное оборудование составляет 3 года с момента отгрузки со склада Систэм Электрик, с подтверждением соответствующим документом | Подлежит замене
31284DEK | Монтажная панель 300x1200 ПМ-01 | Dekraft |  |  |  | 9403990001 | Из металла | Монтажная панель ПМ-1 для ЩРН Базальт IP55, размер 300х1200 мм., материал - сталь. Монтажная панель обладает универсальной конструкцией, что позволяет монтировать на нее различные типы оборудования. | Продукты DEKraft LV | DEKLV | VRU | Принадлежности для КВРУ | DEA | Dekraft. Аксессуары для корпусов | PVB | Энергетика Базовая | EC000213 | Монтажная плата для распределительного щита | 7 | Китай | [13 empty] | https://api.systeme.ru/product/media/download/988948 | [9 empty] | 3075 | штука |  | 4 | PCE | 1 | 1 | шт. | 4680409147078 | 30 | 1 | 115 | см. | 3.717 | кг. | [33 empty] | 1200 мм | 300 мм |  |  | Сталь (EV000179) | Нет |  |  |  | Нет | [10 empty] | Срок гарантии на данное оборудование составляет 3 года с момента отгрузки со склада Систэм Электрик, с подтверждением соответствующим документом | Подлежит замене
31285DEK | Монтажная панель 300x1200 МПМ-01 | Dekraft |  |  |  | 9403990001 | Из металла | Монтажная панель МПМ-1 для ЩРН Базальт IP55, размер 300х1200 мм., материал - сталь. Монтажная панель обладает универсальной конструкцией, что позволяет монтировать на нее различные типы оборудования. | Продукты DEKraft LV | DEKLV | VRU | Принадлежности для КВРУ | DEA | Dekraft. Аксессуары для корпусов | PVB | Энергетика Базовая | EC000213 | Монтажная плата для распределительного щита | 7 | Китай | [13 empty] | https://api.systeme.ru/product/media/download/988948 | [9 empty] | 3430 | штука |  | 4 | PCE | 1 | 1 | шт. | 4680409147085 | 30 | 1 | 120 | см. | 4.148 | кг. | [33 empty] | 1200 мм | 300 мм |  |  | Сталь (EV000179) | Нет |  |  |  | Нет | [10 empty] | Срок гарантии на данное оборудование составляет 3 года с момента отгрузки со склада Систэм Электрик, с подтверждением соответствующим документом | Подлежит замене
31286DEK | Монтажная панель 400x1200 ПМ-01 | Dekraft |  |  |  | 9403990001 | Из металла | Монтажная панель ПМ-1 для ЩРН Базальт IP55, размер 400х1200 мм., материал - сталь. Монтажная панель обладает универсальной конструкцией, что позволяет монтировать на нее различные типы оборудования. | Продукты DEKraft LV | DEKLV | VRU | Принадлежности для КВРУ | DEA | Dekraft. Аксессуары для корпусов | PVB | Энергетика Базовая | EC000213 | Монтажная плата для распределительного щита | 7 | Китай | [13 empty] | https://api.systeme.ru/product/media/download/988948 | [9 empty] | 3995 | штука |  | 2 | PCE | 1 | 1 | шт. | 4680409147092 | 40 | 1 | 115 | см. | 4.841 | кг. | [33 empty] | 1200 мм | 400 мм |  |  | Сталь (EV000179) | Нет |  |  |  | Нет | [10 empty] | Срок гарантии на данное оборудование составляет 3 года с момента отгрузки со склада Систэм Электрик, с подтверждением соответствующим документом | Подлежит замене
31287DEK | Монтажная панель 400x1200 МПМ-01 | Dekraft |  |  |  | 9403990001 | Из металла | Монтажная панель МПМ-1 для ЩРН Базальт IP55, размер 400х1200 мм., материал - сталь. Монтажная панель обладает универсальной конструкцией, что позволяет монтировать на нее различные типы оборудования. | Продукты DEKraft LV | DEKLV | VRU | Принадлежности для КВРУ | DEA | Dekraft. Аксессуары для корпусов | PVB | Энергетика Базовая | EC000213 | Монтажная плата для распределительного щита | 7 | Китай | [13 empty] | https://api.systeme.ru/product/media/download/988948 | [9 empty] | 4350 | штука |  | 2 | BB1 PCE | 2 1 | 2 1 | шт. шт. | 4680409147108 | 115 120 | 48 40 | 4 1 | см. см. | 12 5.261 | кг. кг. | [33 empty] | 1200 мм | 400 мм |  |  | Сталь (EV000179) | Нет |  |  |  | Нет | [10 empty] | Срок гарантии на данное оборудование составляет 3 года с момента отгрузки со склада Систэм Электрик, с подтверждением соответствующим документом | Подлежит замене
31288DEK | Монтажная панель 600x1200 ПМ-01 | Dekraft |  |  |  | 9403990001 | Из металла | Монтажная панель ПМ-1 для ЩРН Базальт IP55, размер 600х1200 мм., материал - сталь. Монтажная панель обладает универсальной конструкцией, что позволяет монтировать на нее различные типы оборудования. | Продукты DEKraft LV | DEKLV | VRU | Принадлежности для КВРУ | DEA | Dekraft. Аксессуары для корпусов | PVB | Энергетика Базовая | EC000213 | Монтажная плата для распределительного щита | 7 | Китай | [13 empty] | https://api.systeme.ru/product/media/download/988948 | [9 empty] | 5900 | штука |  | 2 | PCE | 1 | 1 | шт. | 4680409147115 | 60 | 1 | 115 | см. | 7.077 | кг. | [33 empty] | 1200 мм | 600 мм |  |  | Сталь (EV000179) | Нет |  |  |  | Нет | [10 empty] | Срок гарантии на данное оборудование составляет 3 года с момента отгрузки со склада Систэм Электрик, с подтверждением соответствующим документом | Подлежит замене
31289DEK | Монтажная панель 600x1200 МПМ-01 | Dekraft |  |  |  | 9403990001 | Из металла | Монтажная панель МПМ-1 для ЩРН Базальт IP55, размер 600х1200 мм., материал - сталь. Монтажная панель обладает универсальной конструкцией, что позволяет монтировать на нее различные типы оборудования. | Продукты DEKraft LV | DEKLV | VRU | Принадлежности для КВРУ | DEA | Dekraft. Аксессуары для корпусов | PVB | Энергетика Базовая | EC000213 | Монтажная плата для распределительного щита | 7 | Китай | [13 empty] | https://api.systeme.ru/product/media/download/988948 | [9 empty] | 6300 | штука |  | 2 | PCE | 1 | 1 | шт. | 4680409147122 | 60 | 1 | 120 | см. | 7.497 | кг. | [33 empty] | 1200 мм | 600 мм |  |  | Сталь (EV000179) | Нет |  |  |  | Нет | [10 empty] | Срок гарантии на данное оборудование составляет 3 года с момента отгрузки со склада Систэм Электрик, с подтверждением соответствующим документом | Подлежит замене
31290DEK | Монтажная панель 1400x600 ПМ-01 | Dekraft |  |  |  | 9403990001 | Из металла | Монтажная панель ПМ-1 для ЩРН Базальт IP55, размер 1400х600 мм., материал - сталь. Монтажная панель обладает универсальной конструкцией, что позволяет монтировать на нее различные типы оборудования. | Продукты DEKraft LV | DEKLV | VRU | Принадлежности для КВРУ | DEA | Dekraft. Аксессуары для корпусов | PVB | Энергетика Базовая | EC000213 | Монтажная плата для распределительного щита | 7 | Китай | [13 empty] | https://api.systeme.ru/product/media/download/988948 | [9 empty] | 12100 | штука |  | 2 | PCE | 1 | 1 | шт. | 4680409147139 | 140 | 53 | 1.5 | см. | 14.595 | кг. | [33 empty] | 600 мм | 1400 мм |  |  | Сталь (EV000179) | Нет |  |  |  | Нет | [10 empty] | Срок гарантии на данное оборудование составляет 3 года с момента отгрузки со склада Систэм Электрик, с подтверждением соответствующим документом | Подлежит замене
31291DEK | Монтажная панель 1400x600 МПМ-01 | Dekraft |  |  |  | 9403990001 | Из металла | Монтажная панель МПМ-1 для ЩРН Базальт IP55, размер 1400х600 мм., материал - сталь. Монтажная панель обладает универсальной конструкцией, что позволяет монтировать на нее различные типы оборудования. | Продукты DEKraft LV | DEKLV | VRU | Принадлежности для КВРУ | DEA | Dekraft. Аксессуары для корпусов | PVB | Энергетика Базовая | EC000213 | Монтажная плата для распределительного щита | 7 | Китай | [13 empty] | https://api.systeme.ru/product/media/download/988948 | [9 empty] | 12100 | штука |  | 2 | PCE | 1 | 1 | шт. | 4680409147146 | 140 | 42 | 1.5 | см. | 14.595 | кг. | [33 empty] | 600 мм | 1400 мм |  |  | Сталь (EV000179) | Нет |  |  |  | Нет | [10 empty] | Срок гарантии на данное оборудование составляет 3 года с момента отгрузки со склада Систэм Электрик, с подтверждением соответствующим документом | Подлежит замене
31292DEK | Монтажная панель 1400x800 ПМ-01 | Dekraft |  |  |  | 9403990001 | Из металла | Монтажная панель ПМ-1 для ЩРН Базальт IP55, размер 1400х800 мм., материал - сталь. Монтажная панель обладает универсальной конструкцией, что позволяет монтировать на нее различные типы оборудования. | Продукты DEKraft LV | DEKLV | VRU | Принадлежности для КВРУ | DEA | Dekraft. Аксессуары для корпусов | PVB | Энергетика Базовая | EC000213 | Монтажная плата для распределительного щита | 7 | Китай | [13 empty] | https://api.systeme.ru/product/media/download/988948 | [9 empty] | 13300 | штука |  | 2 | PCE | 1 | 1 | шт. | 4680409147153 | 140 | 73 | 1.5 | см. | 16.065 | кг. | [33 empty] | 800 мм | 1400 мм |  |  | Сталь (EV000179) | Нет |  |  |  | Нет | [10 empty] | Срок гарантии на данное оборудование составляет 3 года с момента отгрузки со склада Систэм Электрик, с подтверждением соответствующим документом | Подлежит замене
31293DEK | Монтажная панель 1400x800 МПМ-01 | Dekraft |  |  |  | 9403990001 | Из металла | Монтажная панель МПМ-1 для ЩРН Базальт IP55, размер 1400х800 мм., материал - сталь. Монтажная панель обладает универсальной конструкцией, что позволяет монтировать на нее различные типы оборудования. | Продукты DEKraft LV | DEKLV | VRU | Принадлежности для КВРУ | DEA | Dekraft. Аксессуары для корпусов | PVB | Энергетика Базовая | EC000213 | Монтажная плата для распределительного щита | 7 | Китай | [13 empty] | https://api.systeme.ru/product/media/download/988948 | [9 empty] | 13300 | штука |  | 2 | PCE | 1 | 1 | шт. | 4680409147160 | 140 | 42 | 1.5 | см. | 16.065 | кг. | [33 empty] | 800 мм | 1400 мм |  |  | Сталь (EV000179) | Нет |  |  |  | Нет | [10 empty] | Срок гарантии на данное оборудование составляет 3 года с момента отгрузки со склада Систэм Электрик, с подтверждением соответствующим документом | Подлежит замене
31294DEK | Монтажная панель 1800x1000 ПМ-01 | Dekraft |  |  |  | 9403990001 | Из металла | Монтажная панель ПМ-1 для ЩРН Базальт IP55, размер 1800х1000 мм., материал - сталь. Монтажная панель обладает универсальной конструкцией, что позволяет монтировать на нее различные типы оборудования. | Продукты DEKraft LV | DEKLV | VRU | Принадлежности для КВРУ | DEA | Dekraft. Аксессуары для корпусов | PVB | Энергетика Базовая | EC000213 | Монтажная плата для распределительного щита | 7 | Китай | [13 empty] | https://api.systeme.ru/product/media/download/988948 | [9 empty] | 14450 | штука |  | 2 | PCE | 1 | 1 | шт. | 4680409147177 | 180 | 93 | 1.5 | см. | 17.43 | кг. | [33 empty] | 1000 мм | 1800 мм |  |  | Сталь (EV000179) | Нет |  |  |  | Нет | [10 empty] | Срок гарантии на данное оборудование составляет 3 года с момента отгрузки со склада Систэм Электрик, с подтверждением соответствующим документом | Подлежит замене
31295DEK | Монтажная панель 1800x1000 МПМ-01 | Dekraft |  |  |  | 9403990001 | Из металла | Монтажная панель МПМ-1 для ЩРН Базальт IP55, размер 1800х1000 мм., материал - сталь. Монтажная панель обладает универсальной конструкцией, что позволяет монтировать на нее различные типы оборудования. | Продукты DEKraft LV | DEKLV | VRU | Принадлежности для КВРУ | DEA | Dekraft. Аксессуары для корпусов | PVB | Энергетика Базовая | EC000213 | Монтажная плата для распределительного щита | 7 | Китай | [13 empty] | https://api.systeme.ru/product/media/download/988948 | [9 empty] | 14450 | штука |  | 2 | PCE | 1 | 1 | шт. | 4680409147184 | 180 | 42 | 1.5 | см. | 17.43 | кг. | [33 empty] | 1000 мм | 1800 мм |  |  | Сталь (EV000179) | Нет |  |  |  | Нет | [10 empty] | Срок гарантии на данное оборудование составляет 3 года с момента отгрузки со склада Систэм Электрик, с подтверждением соответствующим документом | Подлежит замене
31296DEK | Монтажная панель 1800x1200 ПМ-01 | Dekraft |  |  |  | 9403990001 | Из металла | Монтажная панель ПМ-1 для ЩРН Базальт IP55, размер 1800х1200 мм., материал - сталь. Монтажная панель обладает универсальной конструкцией, что позволяет монтировать на нее различные типы оборудования. | Продукты DEKraft LV | DEKLV | VRU | Принадлежности для КВРУ | DEA | Dekraft. Аксессуары для корпусов | PVB | Энергетика Базовая | EC000213 | Монтажная плата для распределительного щита | 7 | Китай | [13 empty] | https://api.systeme.ru/product/media/download/988948 | [9 empty] | 14750 | штука |  | 2 | PCE | 1 | 1 | шт. | 4680409147191 | 180 | 113 | 1.5 | см. | 17.745 | кг. | [33 empty] | 1200 мм | 1800 мм |  |  | Сталь (EV000179) | Нет |  |  |  | Нет | [10 empty] | Срок гарантии на данное оборудование составляет 3 года с момента отгрузки со склада Систэм Электрик, с подтверждением соответствующим документом | Подлежит замене
31297DEK | Монтажная панель 1800x1200 МПМ-01 | Dekraft |  |  |  | 9403990001 | Из металла | Монтажная панель МПМ-1 для ЩРН Базальт IP55, размер 1800х1200 мм., материал - сталь. Монтажная панель обладает универсальной конструкцией, что позволяет монтировать на нее различные типы оборудования. | Продукты DEKraft LV | DEKLV | VRU | Принадлежности для КВРУ | DEA | Dekraft. Аксессуары для корпусов | PVB | Энергетика Базовая | EC000213 | Монтажная плата для распределительного щита | 7 | Китай | [13 empty] | https://api.systeme.ru/product/media/download/988948 | [9 empty] | 14750 | штука |  | 2 | PCE | 1 | 1 | шт. | 4680409147207 | 180 | 42 | 1.5 | см. | 17.745 | кг. | [33 empty] | 1200 мм | 1800 мм |  |  | Сталь (EV000179) | Нет |  |  |  | Нет | [10 empty] | Срок гарантии на данное оборудование составляет 3 года с момента отгрузки со склада Систэм Электрик, с подтверждением соответствующим документом | Подлежит замене
31298DEK | Монтажная панель 2000x1000 ПМ-01 | Dekraft |  |  |  | 9403990001 | Из металла | Монтажная панель ПМ-1 для ЩРН Базальт IP55, размер 2000х1000 мм., материал - сталь. Монтажная панель обладает универсальной конструкцией, что позволяет монтировать на нее различные типы оборудования. | Продукты DEKraft LV | DEKLV | VRU | Принадлежности для КВРУ | DEA | Dekraft. Аксессуары для корпусов | PVB | Энергетика Базовая | EC000213 | Монтажная плата для распределительного щита | 7 | Китай | [13 empty] | https://api.systeme.ru/product/media/download/988948 | [9 empty] | 16150 | штука |  | 2 | PCE | 1 | 2 | шт. | 14680409147211 | 200 | 93 | 5 | см. | 10 | кг. | [33 empty] | 1000 мм | 2000 мм |  |  | Сталь (EV000179) | Нет |  |  |  | Нет | [10 empty] | Срок гарантии на данное оборудование составляет 3 года с момента отгрузки со склада Систэм Электрик, с подтверждением соответствующим документом | Подлежит замене
31299DEK | Монтажная панель 2000x1000 МПМ-01 | Dekraft |  |  |  | 9403990001 | Из металла | Монтажная панель МПМ-1 для ЩРН Базальт IP55, размер 2000х1000 мм., материал - сталь. Монтажная панель обладает универсальной конструкцией, что позволяет монтировать на нее различные типы оборудования. | Продукты DEKraft LV | DEKLV | VRU | Принадлежности для КВРУ | DEA | Dekraft. Аксессуары для корпусов | PVB | Энергетика Базовая | EC000213 | Монтажная плата для распределительного щита | 7 | Китай | [13 empty] | https://api.systeme.ru/product/media/download/988948 | [9 empty] | 16150 | штука |  | 2 | PCE | 1 | 1 | шт. | 4680409147221 | 200 | 57 | 1.5 | см. | 19.53 | кг. | [33 empty] | 1000 мм | 2000 мм |  |  | Сталь (EV000179) | Нет |  |  |  | Нет | [10 empty] | Срок гарантии на данное оборудование составляет 3 года с момента отгрузки со склада Систэм Электрик, с подтверждением соответствующим документом | Подлежит замене
31300DEK | Монтажная панель 2000x1200 ПМ-01 | Dekraft |  |  |  | 9403990001 | Из металла | Монтажная панель ПМ-1 для ЩРН Базальт IP55, размер 2000х1200 мм., материал - сталь. Монтажная панель обладает универсальной конструкцией, что позволяет монтировать на нее различные типы оборудования. | Продукты DEKraft LV | DEKLV | VRU | Принадлежности для КВРУ | DEA | Dekraft. Аксессуары для корпусов | PVB | Энергетика Базовая | EC000213 | Монтажная плата для распределительного щита | 7 | Китай | [13 empty] | https://api.systeme.ru/product/media/download/988948 | [9 empty] | 17550 | штука |  | 2 | PCE | 1 | 1 | шт. | 4680409147238 | 200 | 113 | 1.5 | см. | 21.21 | кг. | [33 empty] | 1200 мм | 2000 мм |  |  | Сталь (EV000179) | Нет |  |  |  | Нет | [10 empty] | Срок гарантии на данное оборудование составляет 3 года с момента отгрузки со склада Систэм Электрик, с подтверждением соответствующим документом | Подлежит замене
31301DEK | Монтажная панель 2000x1200 МПМ-01 | Dekraft |  |  |  | 9403990001 | Из металла | Монтажная панель МПМ-1 для ЩРН Базальт IP55, размер 2000х1200 мм., материал - сталь. Монтажная панель обладает универсальной конструкцией, что позволяет монтировать на нее различные типы оборудования. | Продукты DEKraft LV | DEKLV | VRU | Принадлежности для КВРУ | DEA | Dekraft. Аксессуары для корпусов | PVB | Энергетика Базовая | EC000213 | Монтажная плата для распределительного щита | 7 | Китай | [13 empty] | https://api.systeme.ru/product/media/download/988948 | [9 empty] | 17550 | штука |  | 2 | PCE | 1 | 1 | шт. | 4680409147245 | 200 | 57 | 1.5 | см. | 21.21 | кг. | [33 empty] | 1200 мм | 2000 мм |  |  | Сталь (EV000179) | Нет |  |  |  | Нет | [10 empty] | Срок гарантии на данное оборудование составляет 3 года с момента отгрузки со склада Систэм Электрик, с подтверждением соответствующим документом | Подлежит замене
31302DEK | Профиль горизонтальный 50x1000 ПГ-02 | Dekraft |  |  |  | 9403990001 | Из металла | Профиль горизонтальный ПГ-02 для ЩРН Базальт IP55, размер 50x1000 мм, материал - сталь. | Продукты DEKraft LV | DEKLV | VRU | Принадлежности для КВРУ | DEA | Dekraft. Аксессуары для корпусов | PVB | Энергетика Базовая | EC002518 | Профиль распределительного шкафа | 7 | Китай | [13 empty] | https://api.systeme.ru/product/media/download/988948 | [9 empty] | 1360 | штука |  | 10 | PCE | 1 | 1 | шт. | 4680409147252 | 1.1 | 5 | 95 | см. | 1.155 | кг. |  | 1000 мм |  |  | Винтовое крепление (EV000717) | [26 empty] | Метрическая (M...) (EV003712) | [5 empty] | Сталь (EV000179) | [15 empty] | Срок гарантии на данное оборудование составляет 3 года с момента отгрузки со склада Систэм Электрик, с подтверждением соответствующим документом | Подлежит замене
31303DEK | Профиль горизонтальный 50x1200 ПГ-02 | Dekraft |  |  |  | 9403990001 | Из металла | Профиль горизонтальный ПГ-02 для ЩРН Базальт IP55, размер 50x1200 мм, материал - сталь. | Продукты DEKraft LV | DEKLV | VRU | Принадлежности для КВРУ | DEA | Dekraft. Аксессуары для корпусов | PVB | Энергетика Базовая | EC002518 | Профиль распределительного шкафа | 7 | Китай | [13 empty] | https://api.systeme.ru/product/media/download/988948 | [9 empty] | 1635 | штука |  | 10 | PCE | 1 | 1 | шт. | 4680409147269 | 1.1 | 5 | 115 | см. | 1.365 | кг. |  | 1200 мм |  |  | Винтовое крепление (EV000717) | [26 empty] | Метрическая (M...) (EV003712) | [5 empty] | Сталь (EV000179) | [15 empty] | Срок гарантии на данное оборудование составляет 3 года с момента отгрузки со склада Систэм Электрик, с подтверждением соответствующим документом | Подлежит замене
31304DEK | Профиль горизонтальный 100x1000 ПГ-01 | Dekraft |  |  |  | 9403990001 | Из металла | Профиль горизонтальный ПГ-02 для ЩРН Базальт IP55, размер 100x1000 мм, материал - сталь. | Продукты DEKraft LV | DEKLV | VRU | Принадлежности для КВРУ | DEA | Dekraft. Аксессуары для корпусов | PVB | Энергетика Базовая | EC002518 | Профиль распределительного шкафа | 7 | Китай | [13 empty] | https://api.systeme.ru/product/media/download/988948 | [9 empty] | 2440 | штука |  | 4 | PCE | 1 | 1 | шт. | 4680409147276 | 1 | 11 | 95 | см. | 1.785 | кг. |  | 1000 мм |  |  | Винтовое крепление (EV000717) | [26 empty] | Метрическая (M...) (EV003712) | [5 empty] | Сталь (EV000179) | [15 empty] | Срок гарантии на данное оборудование составляет 3 года с момента отгрузки со склада Систэм Электрик, с подтверждением соответствующим документом | Подлежит замене
31305DEK | Профиль горизонтальный 100x1200 ПГ-01 | Dekraft |  |  |  | 9403990001 | Из металла | Профиль горизонтальный ПГ-02 для ЩРН Базальт IP55, размер 100x1200 мм, материал - сталь. | Продукты DEKraft LV | DEKLV | VRU | Принадлежности для КВРУ | DEA | Dekraft. Аксессуары для корпусов | PVB | Энергетика Базовая | EC002518 | Профиль распределительного шкафа | 7 | Китай | [13 empty] | https://api.systeme.ru/product/media/download/988948 | [9 empty] | 2925 | штука |  | 4 | PCE | 1 | 1 | шт. | 4680409147283 | 1 | 11 | 115 | см. | 1.995 | кг. |  | 1200 мм |  |  | Винтовое крепление (EV000717) | [26 empty] | Метрическая (M...) (EV003712) | [5 empty] | Сталь (EV000179) | [15 empty] | Срок гарантии на данное оборудование составляет 3 года с момента отгрузки со склада Систэм Электрик, с подтверждением соответствующим документом | Подлежит замене