## Worksheet
Количество референсов: 46 | [47 empty] | Логистические данные БРУТТО | [10 empty] | Etim | [17 empty] | Гарантия на оборудование
Референс | Описание | Бренд | Статус коммерциализации | Информация о замен | Ключевые слова референса | ТН ВЭД код | ТН ВЭД описание | Расширенное описание | Активити | Код активити | COS3 | Сублинейка | COS2 | Линейка | COS1 | Коллекция | ETIM-класс | Описание ETIM-класса | Версия ETIM | Страна происхождения | Изображения | Главное изображение | Порядок | Ракурс | Изображения инфографики | Главное изображение | Порядок | Фото в интерьере | Порядок | Rich-контент мобильный экран | Порядок | Rich-контент desktop экран | Порядок | Каталоги | Ключевые слова для каталогов | Техническая документация | Ключевые слова для технической документации | Сертификаты | Типы сертификатов | Наименования сертификатов | Плеер 360 | Фотографии 360 | Видео | Цена за единицу тарифа без НДС (руб.) | Единица измерения тарифа (шт/уп) | Гарантированное кол-во к отгрузке | Минимальная партия к заказу | Тип упаковки | Уровень логистических форм | Кол-во в упаковке | Единица измерения | EAN | Длина | Ширина | Высота | Ед. изм. Размера | Вес | Ед. изм. Веса | EF000008 - Ширина | EF000010 - Модель/исполнение | EF000040 - Высота | EF000187 - Тип напряжения | EF001126 - Модульное исполнение | EF001532 - Класс точности | EF001836 - Диапазон измерений | EF002950 - Модульная ширина (общ. кол-во модульных расстояний) | EF005405 - Через трансформатор тока | EF005992 - Макс. отклонение стрелки прибора | EF006003 - Измерительная система | EF006072 - Номин. конечное значение шкалы | EF006101 - Шкала превышения тока | EF006179 - Подсветка шкалы | EF006188 - Набор индикаторов | EF000350 - Индикация | EF003706 - Калиброванный | SF002302 - Номинальное конечное значение шкалы вольтметра | Гарантия | Информация о ремонтопригодности
50201DEK | Амперметр аналоговый 5А AC 72х72мм КТ 1,5 прям. подкл. | Dekraft |  |  |  | 9030339900 | Приборы и аппаратура для измерения или контроля напряжения, силы тока, сопротивления или мощности, прочие:универсальные без записывающего устройства,не электронные: прочие | Аналоговый амперметр серии АМ; AC; прямое подключение; класс точности 1,5; диапазон измерений 0 - 5 А; габаритные размеры 72х72 мм. Амперметры серии АМ являются аналоговыми стрелочными приборами, предназначенными для измерения силы переменного тока в электрических сетях. | Продукты DEKraft LV | DEKLV | BAS | Аналоговые измерительные приборы | DAM | Dekraft. Аналоговые измерительные приборы | PVB | Энергетика Базовая | EC002292 | Амперметр для установки в щит | 7 | Китай | https://static-pcsp.systeme.ru/image/OS8eWnrdSS3JZxD95ed7549046db31591170192.jpeg | https://static-pcsp.systeme.ru/image/OS8eWnrdSS3JZxD95ed7549046db31591170192.jpeg | 1 | нет | [9 empty] | https://api.systeme.ru/product/media/download/167414 https://api.systeme.ru/product/media/download/987963 | технические характеристики Преимущества Описание продуктов Область применения Технический раздел Аналоговые измерительные приборы измерительные приборы |  |  | https://api.systeme.ru/certificates/default/download/3216 https://api.systeme.ru/certificates/default/download/1470 https://api.systeme.ru/certificates/default/download/1145 | Д-ТР ТС-ЭМС Д-ТР ТС-НВО СТСИ Д-ТР ТС-ЭМС Д-ТР ТС-НВО | ЕАЭС N RU Д-CN.РА08.В.02268_22 amp_vlt_am-a72_am-96_bm-a72_bm-a96_metrology_19 ЕАЭС № RU Д-FR.БЛ08.В.00684_19 |  |  |  | 2475 | штука | 0 | 1 | PCE CAR P12 | 1 3 4 | 1 50 1500 | шт. шт. шт. | 4680409017029 14680409017026 | 8.2 41 120 | 7.8 39 80 | 9.5 19 110 | см. см. см. | 0.19 9.25 279 | кг. кг. кг. | 72 мм | На переднюю панель (EV008241) | 72 мм | AC (перемен.) (EV000460) | Нет | 1.5 | 0...5 А | 4 | Нет | 90 ° | Подвижная катушка (EV008473) | 5 А | Нет | Нет | Нет |  |  |  | Срок гарантии на данное оборудование составляет 3 года с момента отгрузки со склада Систэм Электрик, с подтверждением соответствующим документом | Подлежит замене
50202DEK | Амперметр аналоговый 30/5А AC 72х72мм КТ 1,5 трансф. подкл. | Dekraft |  |  |  | 9030339900 | Приборы и аппаратура для измерения или контроля напряжения, силы тока, сопротивления или мощности, прочие:универсальные без записывающего устройства,не электронные: прочие | Аналоговый амперметр серии АМ; AC; трансформаторное подключение; класс точности 1,5; диапазон измерений 0 - 30 А; габаритные размеры 72х72 мм. Амперметры серии АМ являются аналоговыми стрелочными приборами, предназначенными для измерения силы переменного тока в электрических сетях. | Продукты DEKraft LV | DEKLV | BAS | Аналоговые измерительные приборы | DAM | Dekraft. Аналоговые измерительные приборы | PVB | Энергетика Базовая | EC002292 | Амперметр для установки в щит | 7 | Китай | https://static-pcsp.systeme.ru/image/OS8eWnrdSS3JZxD95ed7549046db31591170192.jpeg | https://static-pcsp.systeme.ru/image/OS8eWnrdSS3JZxD95ed7549046db31591170192.jpeg | 1 | нет | [9 empty] | https://api.systeme.ru/product/media/download/167414 https://api.systeme.ru/product/media/download/987963 | технические характеристики Преимущества Описание продуктов Область применения Технический раздел Аналоговые измерительные приборы измерительные приборы |  |  | https://api.systeme.ru/certificates/default/download/3216 https://api.systeme.ru/certificates/default/download/1470 https://api.systeme.ru/certificates/default/download/1145 | Д-ТР ТС-ЭМС Д-ТР ТС-НВО СТСИ Д-ТР ТС-ЭМС Д-ТР ТС-НВО | ЕАЭС N RU Д-CN.РА08.В.02268_22 amp_vlt_am-a72_am-96_bm-a72_bm-a96_metrology_19 ЕАЭС № RU Д-FR.БЛ08.В.00684_19 |  |  |  | 2675 | штука | 0 | 1 | PCE CAR P12 | 1 3 4 | 1 50 1500 | шт. шт. шт. | 4680409017012 14680409017019 | 8.2 41 120 | 7.8 39 80 | 9.5 19 110 | см. см. см. | 0.19 9.25 278 | кг. кг. кг. | 72 мм | На переднюю панель (EV008241) | 72 мм | AC (перемен.) (EV000460) | Нет | 1.5 | 0...30 А | 4 | Да | 90 ° | Подвижная катушка (EV008473) | 30 А | Нет | Нет | Нет |  |  |  | Срок гарантии на данное оборудование составляет 3 года с момента отгрузки со склада Систэм Электрик, с подтверждением соответствующим документом | Подлежит замене
50203DEK | Амперметр аналоговый 40/5А AC 72х72мм КТ 1,5 трансф. подкл. | Dekraft |  |  |  | 9030339900 | Приборы и аппаратура для измерения или контроля напряжения, силы тока, сопротивления или мощности, прочие:универсальные без записывающего устройства,не электронные: прочие | Аналоговый амперметр серии АМ; AC; трансформаторное подключение; класс точности 1,5; диапазон измерений 0 - 40 А; габаритные размеры 72х72 мм. Амперметры серии АМ являются аналоговыми стрелочными приборами, предназначенными для измерения силы переменного тока в электрических сетях. | Продукты DEKraft LV | DEKLV | BAS | Аналоговые измерительные приборы | DAM | Dekraft. Аналоговые измерительные приборы | PVB | Энергетика Базовая | EC002292 | Амперметр для установки в щит | 7 | Китай | https://static-pcsp.systeme.ru/image/OS8eWnrdSS3JZxD95ed7549046db31591170192.jpeg | https://static-pcsp.systeme.ru/image/OS8eWnrdSS3JZxD95ed7549046db31591170192.jpeg | 1 | нет | [9 empty] | https://api.systeme.ru/product/media/download/167414 https://api.systeme.ru/product/media/download/987963 | технические характеристики Преимущества Описание продуктов Область применения Технический раздел Аналоговые измерительные приборы измерительные приборы |  |  | https://api.systeme.ru/certificates/default/download/3216 https://api.systeme.ru/certificates/default/download/1470 https://api.systeme.ru/certificates/default/download/1145 | Д-ТР ТС-ЭМС Д-ТР ТС-НВО СТСИ Д-ТР ТС-ЭМС Д-ТР ТС-НВО | ЕАЭС N RU Д-CN.РА08.В.02268_22 amp_vlt_am-a72_am-96_bm-a72_bm-a96_metrology_19 ЕАЭС № RU Д-FR.БЛ08.В.00684_19 |  |  |  | 2675 | штука | 0 | 1 | PCE CAR P12 | 1 3 4 | 1 50 1500 | шт. шт. шт. | 4680409017005 14680409017002 | 8.2 41 120 | 7.8 39 80 | 9.5 19 110 | см. см. см. | 0.19 9.25 279 | кг. кг. кг. | 72 мм | На переднюю панель (EV008241) | 72 мм | AC (перемен.) (EV000460) | Нет | 1.5 | 0...40 А | 4 | Да | 90 ° | Подвижная катушка (EV008473) | 40 А | Нет | Нет | Нет |  |  |  | Срок гарантии на данное оборудование составляет 3 года с момента отгрузки со склада Систэм Электрик, с подтверждением соответствующим документом | Подлежит замене
50204DEK | Амперметр аналоговый 50/5А AC 72х72мм КТ 1,5 трансф. подкл. | Dekraft |  |  |  | 9030339900 | Приборы и аппаратура для измерения или контроля напряжения, силы тока, сопротивления или мощности, прочие:универсальные без записывающего устройства,не электронные: прочие | Аналоговый амперметр серии АМ; AC; трансформаторное подключение; класс точности 1,5; диапазон измерений 0 - 50 А; габаритные размеры 72х72 мм. Амперметры серии АМ являются аналоговыми стрелочными приборами, предназначенными для измерения силы переменного тока в электрических сетях. | Продукты DEKraft LV | DEKLV | BAS | Аналоговые измерительные приборы | DAM | Dekraft. Аналоговые измерительные приборы | PVB | Энергетика Базовая | EC002292 | Амперметр для установки в щит | 7 | Китай | https://static-pcsp.systeme.ru/image/OS8eWnrdSS3JZxD95ed7549046db31591170192.jpeg | https://static-pcsp.systeme.ru/image/OS8eWnrdSS3JZxD95ed7549046db31591170192.jpeg | 1 | нет | [9 empty] | https://api.systeme.ru/product/media/download/167414 https://api.systeme.ru/product/media/download/987963 | технические характеристики Преимущества Описание продуктов Область применения Технический раздел Аналоговые измерительные приборы измерительные приборы |  |  | https://api.systeme.ru/certificates/default/download/3216 https://api.systeme.ru/certificates/default/download/1470 https://api.systeme.ru/certificates/default/download/1145 | Д-ТР ТС-ЭМС Д-ТР ТС-НВО СТСИ Д-ТР ТС-ЭМС Д-ТР ТС-НВО | ЕАЭС N RU Д-CN.РА08.В.02268_22 amp_vlt_am-a72_am-96_bm-a72_bm-a96_metrology_19 ЕАЭС № RU Д-FR.БЛ08.В.00684_19 |  |  |  | 2565 | штука | 0 | 1 | PCE CAR P12 | 1 3 4 | 1 50 1500 | шт. шт. шт. | 4680409016992 14680409016999 | 8.2 41 120 | 7.8 39 80 | 9.5 19 110 | см. см. см. | 0.19 9.25 278 | кг. кг. кг. | 72 мм | На переднюю панель (EV008241) | 72 мм | AC (перемен.) (EV000460) | Нет | 1.5 | 0...50 А | 4 | Да | 90 ° | Подвижная катушка (EV008473) | 50 А | Нет | Нет | Нет |  |  |  | Срок гарантии на данное оборудование составляет 3 года с момента отгрузки со склада Систэм Электрик, с подтверждением соответствующим документом | Подлежит замене
50205DEK | Амперметр аналоговый 60/5А AC 72х72мм КТ 1,5 трансф. подкл. | Dekraft |  |  |  | 9030339900 | Приборы и аппаратура для измерения или контроля напряжения, силы тока, сопротивления или мощности, прочие:универсальные без записывающего устройства,не электронные: прочие | Аналоговый амперметр серии АМ; AC; трансформаторное подключение; класс точности 1,5; диапазон измерений 0 - 60 А; габаритные размеры 72х72 мм. Амперметры серии АМ являются аналоговыми стрелочными приборами, предназначенными для измерения силы переменного тока в электрических сетях. | Продукты DEKraft LV | DEKLV | BAS | Аналоговые измерительные приборы | DAM | Dekraft. Аналоговые измерительные приборы | PVB | Энергетика Базовая | EC002292 | Амперметр для установки в щит | 7 | Китай | https://static-pcsp.systeme.ru/image/OS8eWnrdSS3JZxD95ed7549046db31591170192.jpeg | https://static-pcsp.systeme.ru/image/OS8eWnrdSS3JZxD95ed7549046db31591170192.jpeg | 1 | нет | [9 empty] | https://api.systeme.ru/product/media/download/167414 https://api.systeme.ru/product/media/download/987963 | технические характеристики Преимущества Описание продуктов Область применения Технический раздел Аналоговые измерительные приборы измерительные приборы |  |  | https://api.systeme.ru/certificates/default/download/3216 https://api.systeme.ru/certificates/default/download/1470 https://api.systeme.ru/certificates/default/download/1145 | Д-ТР ТС-ЭМС Д-ТР ТС-НВО СТСИ Д-ТР ТС-ЭМС Д-ТР ТС-НВО | ЕАЭС N RU Д-CN.РА08.В.02268_22 amp_vlt_am-a72_am-96_bm-a72_bm-a96_metrology_19 ЕАЭС № RU Д-FR.БЛ08.В.00684_19 |  |  |  | 2675 | штука | 0 | 1 | PCE CAR P12 | 1 3 4 | 1 50 1500 | шт. шт. шт. | 4680409016985 14680409016982 | 8.2 41 120 | 7.8 39 80 | 9.5 19 110 | см. см. см. | 0.19 9.25 279 | кг. кг. кг. | 72 мм | На переднюю панель (EV008241) | 72 мм | AC (перемен.) (EV000460) | Нет | 1.5 | 0...60 А | 4 | Да | 90 ° | Подвижная катушка (EV008473) | 60 А | Нет | Нет | Нет |  |  |  | Срок гарантии на данное оборудование составляет 3 года с момента отгрузки со склада Систэм Электрик, с подтверждением соответствующим документом | Подлежит замене
50206DEK | Амперметр аналоговый 75/5А AC 72х72мм КТ 1,5 трансф. подкл. | Dekraft |  |  |  | 9030339900 | Приборы и аппаратура для измерения или контроля напряжения, силы тока, сопротивления или мощности, прочие:универсальные без записывающего устройства,не электронные: прочие | Аналоговый амперметр серии АМ; AC; трансформаторное подключение; класс точности 1,5; диапазон измерений 0 - 75 А; габаритные размеры 72х72 мм. Амперметры серии АМ являются аналоговыми стрелочными приборами, предназначенными для измерения силы переменного тока в электрических сетях. | Продукты DEKraft LV | DEKLV | BAS | Аналоговые измерительные приборы | DAM | Dekraft. Аналоговые измерительные приборы | PVB | Энергетика Базовая | EC002292 | Амперметр для установки в щит | 7 | Китай | https://static-pcsp.systeme.ru/image/OS8eWnrdSS3JZxD95ed7549046db31591170192.jpeg | https://static-pcsp.systeme.ru/image/OS8eWnrdSS3JZxD95ed7549046db31591170192.jpeg | 1 | нет | [9 empty] | https://api.systeme.ru/product/media/download/167414 https://api.systeme.ru/product/media/download/987963 | технические характеристики Преимущества Описание продуктов Область применения Технический раздел Аналоговые измерительные приборы измерительные приборы |  |  | https://api.systeme.ru/certificates/default/download/3216 https://api.systeme.ru/certificates/default/download/1470 https://api.systeme.ru/certificates/default/download/1145 | Д-ТР ТС-ЭМС Д-ТР ТС-НВО СТСИ Д-ТР ТС-ЭМС Д-ТР ТС-НВО | ЕАЭС N RU Д-CN.РА08.В.02268_22 amp_vlt_am-a72_am-96_bm-a72_bm-a96_metrology_19 ЕАЭС № RU Д-FR.БЛ08.В.00684_19 |  |  |  | 2675 | штука | 0 | 1 | PCE CAR P12 | 1 3 4 | 1 50 1500 | шт. шт. шт. | 4680409016978 14680409016975 | 8.2 41 120 | 7.8 39 80 | 9.5 19 110 | см. см. см. | 0.19 9.595 302.85 | кг. кг. кг. | 72 мм | На переднюю панель (EV008241) | 72 мм | AC (перемен.) (EV000460) | Нет | 1.5 | 0...75 А | 4 | Да | 90 ° | Подвижная катушка (EV008473) | 75 А | Нет | Нет | Нет |  |  |  | Срок гарантии на данное оборудование составляет 3 года с момента отгрузки со склада Систэм Электрик, с подтверждением соответствующим документом | Подлежит замене
50207DEK | Амперметр аналоговый 80/5А AC 72х72мм КТ 1,5 трансф. подкл. | Dekraft |  |  |  | 9030339900 | Приборы и аппаратура для измерения или контроля напряжения, силы тока, сопротивления или мощности, прочие:универсальные без записывающего устройства,не электронные: прочие | Аналоговый амперметр серии АМ; AC; трансформаторное подключение; класс точности 1,5; диапазон измерений 0 - 80 А; габаритные размеры 72х72 мм. Амперметры серии АМ являются аналоговыми стрелочными приборами, предназначенными для измерения силы переменного тока в электрических сетях. | Продукты DEKraft LV | DEKLV | BAS | Аналоговые измерительные приборы | DAM | Dekraft. Аналоговые измерительные приборы | PVB | Энергетика Базовая | EC002292 | Амперметр для установки в щит | 7 | Китай | https://static-pcsp.systeme.ru/image/OS8eWnrdSS3JZxD95ed7549046db31591170192.jpeg | https://static-pcsp.systeme.ru/image/OS8eWnrdSS3JZxD95ed7549046db31591170192.jpeg | 1 | нет | [9 empty] | https://api.systeme.ru/product/media/download/167414 https://api.systeme.ru/product/media/download/987963 | технические характеристики Преимущества Описание продуктов Область применения Технический раздел Аналоговые измерительные приборы измерительные приборы |  |  | https://api.systeme.ru/certificates/default/download/3216 https://api.systeme.ru/certificates/default/download/1470 https://api.systeme.ru/certificates/default/download/1145 | Д-ТР ТС-ЭМС Д-ТР ТС-НВО СТСИ Д-ТР ТС-ЭМС Д-ТР ТС-НВО | ЕАЭС N RU Д-CN.РА08.В.02268_22 amp_vlt_am-a72_am-96_bm-a72_bm-a96_metrology_19 ЕАЭС № RU Д-FR.БЛ08.В.00684_19 |  |  |  | 2675 | штука | 0 | 1 | PCE CAR P12 | 1 3 4 | 1 50 1500 | шт. шт. шт. | 4680409016961 14680409016968 | 8.2 41 120 | 7.8 39 80 | 9.5 19 110 | см. см. см. | 0.19 9.25 279 | кг. кг. кг. | 72 мм | На переднюю панель (EV008241) | 72 мм | AC (перемен.) (EV000460) | Нет | 1.5 | 0...80 А | 4 | Да | 90 ° | Подвижная катушка (EV008473) | 80 А | Нет | Нет | Нет |  |  |  | Срок гарантии на данное оборудование составляет 3 года с момента отгрузки со склада Систэм Электрик, с подтверждением соответствующим документом | Подлежит замене
50208DEK | Амперметр аналоговый 100А AC 72х72мм КТ 1,5 трансф. подкл. | Dekraft |  |  |  | 9030339900 | Приборы и аппаратура для измерения или контроля напряжения, силы тока, сопротивления или мощности, прочие:универсальные без записывающего устройства,не электронные: прочие | Аналоговый амперметр серии АМ; AC; трансформаторное подключение; класс точности 1,5; диапазон измерений 0 - 100 А; габаритные размеры 72х72 мм. Амперметры серии АМ являются аналоговыми стрелочными приборами, предназначенными для измерения силы переменного тока в электрических сетях. | Продукты DEKraft LV | DEKLV | BAS | Аналоговые измерительные приборы | DAM | Dekraft. Аналоговые измерительные приборы | PVB | Энергетика Базовая | EC002292 | Амперметр для установки в щит | 7 | Китай | https://static-pcsp.systeme.ru/image/OS8eWnrdSS3JZxD95ed7549046db31591170192.jpeg | https://static-pcsp.systeme.ru/image/OS8eWnrdSS3JZxD95ed7549046db31591170192.jpeg | 1 | нет | [9 empty] | https://api.systeme.ru/product/media/download/167414 https://api.systeme.ru/product/media/download/987963 | технические характеристики Преимущества Описание продуктов Область применения Технический раздел Аналоговые измерительные приборы измерительные приборы |  |  | https://api.systeme.ru/certificates/default/download/3216 https://api.systeme.ru/certificates/default/download/1470 https://api.systeme.ru/certificates/default/download/1145 | Д-ТР ТС-ЭМС Д-ТР ТС-НВО СТСИ Д-ТР ТС-ЭМС Д-ТР ТС-НВО | ЕАЭС N RU Д-CN.РА08.В.02268_22 amp_vlt_am-a72_am-96_bm-a72_bm-a96_metrology_19 ЕАЭС № RU Д-FR.БЛ08.В.00684_19 |  |  |  | 2565 | штука | 0 | 1 | PCE CAR P12 | 1 3 4 | 1 50 1500 | шт. шт. шт. | 4680409016954 14680409016951 | 8.2 41 120 | 7.8 39 80 | 9.5 19 110 | см. см. см. | 0.19 9.595 302.85 | кг. кг. кг. | 72 мм | На переднюю панель (EV008241) | 72 мм | AC (перемен.) (EV000460) | Нет | 1.5 | 0...100 А | 4 | Да | 90 ° | Подвижная катушка (EV008473) | 100 А | Нет | Нет | Нет |  |  |  | Срок гарантии на данное оборудование составляет 3 года с момента отгрузки со склада Систэм Электрик, с подтверждением соответствующим документом | Подлежит замене
50209DEK | Амперметр аналоговый 150/5А AC 72х72мм КТ 1,5 трансф. подкл. | Dekraft |  |  |  | 9030339900 | Приборы и аппаратура для измерения или контроля напряжения, силы тока, сопротивления или мощности, прочие:универсальные без записывающего устройства,не электронные: прочие | Аналоговый амперметр серии АМ; AC; трансформаторное подключение; класс точности 1,5; диапазон измерений 0 - 150 А; габаритные размеры 72х72 мм. Амперметры серии АМ являются аналоговыми стрелочными приборами, предназначенными для измерения силы переменного тока в электрических сетях. | Продукты DEKraft LV | DEKLV | BAS | Аналоговые измерительные приборы | DAM | Dekraft. Аналоговые измерительные приборы | PVB | Энергетика Базовая | EC002292 | Амперметр для установки в щит | 7 | Китай | https://static-pcsp.systeme.ru/image/OS8eWnrdSS3JZxD95ed7549046db31591170192.jpeg | https://static-pcsp.systeme.ru/image/OS8eWnrdSS3JZxD95ed7549046db31591170192.jpeg | 1 | нет | [9 empty] | https://api.systeme.ru/product/media/download/167414 https://api.systeme.ru/product/media/download/987963 | технические характеристики Преимущества Описание продуктов Область применения Технический раздел Аналоговые измерительные приборы измерительные приборы |  |  | https://api.systeme.ru/certificates/default/download/3216 https://api.systeme.ru/certificates/default/download/1470 https://api.systeme.ru/certificates/default/download/1145 | Д-ТР ТС-ЭМС Д-ТР ТС-НВО СТСИ Д-ТР ТС-ЭМС Д-ТР ТС-НВО | ЕАЭС N RU Д-CN.РА08.В.02268_22 amp_vlt_am-a72_am-96_bm-a72_bm-a96_metrology_19 ЕАЭС № RU Д-FR.БЛ08.В.00684_19 |  |  |  | 2565 | штука | 0 | 1 | PCE CAR P12 | 1 3 4 | 1 50 1500 | шт. шт. шт. | 4680409016947 14680409016944 | 8.2 41 80 | 7.8 39 120 | 9.5 19 110 | см. см. см. | 0.19 9.595 302.85 | кг. кг. кг. | 72 мм | На переднюю панель (EV008241) | 72 мм | AC (перемен.) (EV000460) | Нет | 1.5 | 0...150 А | 4 | Да | 90 ° | Подвижная катушка (EV008473) | 150 А | Нет | Нет | Нет |  |  |  | Срок гарантии на данное оборудование составляет 3 года с момента отгрузки со склада Систэм Электрик, с подтверждением соответствующим документом | Подлежит замене
50210DEK | Амперметр аналоговый 160/5А AC 72х72мм КТ 1,5 трансф. подкл. | Dekraft |  |  |  | 9030339900 | Приборы и аппаратура для измерения или контроля напряжения, силы тока, сопротивления или мощности, прочие:универсальные без записывающего устройства,не электронные: прочие | Аналоговый амперметр серии АМ; AC; трансформаторное подключение; класс точности 1,5; диапазон измерений 0 - 160 А; габаритные размеры 72х72 мм. Амперметры серии АМ являются аналоговыми стрелочными приборами, предназначенными для измерения силы переменного тока в электрических сетях. | Продукты DEKraft LV | DEKLV | BAS | Аналоговые измерительные приборы | DAM | Dekraft. Аналоговые измерительные приборы | PVB | Энергетика Базовая | EC002292 | Амперметр для установки в щит | 7 | Китай | https://static-pcsp.systeme.ru/image/OS8eWnrdSS3JZxD95ed7549046db31591170192.jpeg | https://static-pcsp.systeme.ru/image/OS8eWnrdSS3JZxD95ed7549046db31591170192.jpeg | 1 | нет | [9 empty] | https://api.systeme.ru/product/media/download/167414 https://api.systeme.ru/product/media/download/987963 | технические характеристики Преимущества Описание продуктов Область применения Технический раздел Аналоговые измерительные приборы измерительные приборы |  |  | https://api.systeme.ru/certificates/default/download/3216 https://api.systeme.ru/certificates/default/download/1470 https://api.systeme.ru/certificates/default/download/1145 | Д-ТР ТС-ЭМС Д-ТР ТС-НВО СТСИ Д-ТР ТС-ЭМС Д-ТР ТС-НВО | ЕАЭС N RU Д-CN.РА08.В.02268_22 amp_vlt_am-a72_am-96_bm-a72_bm-a96_metrology_19 ЕАЭС № RU Д-FR.БЛ08.В.00684_19 |  |  |  | 2675 | штука | 0 | 1 | PCE CAR P12 | 1 3 4 | 1 50 1500 | шт. шт. шт. | 4680409016930 14680409016937 | 8.2 41 120 | 7.8 39 80 | 9.5 19 110 | см. см. см. | 0.19 9.595 302.85 | кг. кг. кг. | 72 мм | На переднюю панель (EV008241) | 72 мм | AC (перемен.) (EV000460) | Нет | 1.5 | 0...160 А | 4 | Да | 90 ° | Подвижная катушка (EV008473) | 160 А | Нет | Нет | Нет |  |  |  | Срок гарантии на данное оборудование составляет 3 года с момента отгрузки со склада Систэм Электрик, с подтверждением соответствующим документом | Подлежит замене
50211DEK | Амперметр аналоговый 200/5А AC 72х72мм КТ 1,5 трансф. подкл. | Dekraft |  |  |  | 9030339900 | Приборы и аппаратура для измерения или контроля напряжения, силы тока, сопротивления или мощности, прочие:универсальные без записывающего устройства,не электронные: прочие | Аналоговый амперметр серии АМ; AC; трансформаторное подключение; класс точности 1,5; диапазон измерений 0 - 200 А; габаритные размеры 72х72 мм. Амперметры серии АМ являются аналоговыми стрелочными приборами, предназначенными для измерения силы переменного тока в электрических сетях. | Продукты DEKraft LV | DEKLV | BAS | Аналоговые измерительные приборы | DAM | Dekraft. Аналоговые измерительные приборы | PVB | Энергетика Базовая | EC002292 | Амперметр для установки в щит | 7 | Китай | https://static-pcsp.systeme.ru/image/OS8eWnrdSS3JZxD95ed7549046db31591170192.jpeg | https://static-pcsp.systeme.ru/image/OS8eWnrdSS3JZxD95ed7549046db31591170192.jpeg | 1 | нет | [9 empty] | https://api.systeme.ru/product/media/download/167414 https://api.systeme.ru/product/media/download/987963 | технические характеристики Преимущества Описание продуктов Область применения Технический раздел Аналоговые измерительные приборы измерительные приборы |  |  | https://api.systeme.ru/certificates/default/download/3216 https://api.systeme.ru/certificates/default/download/1470 https://api.systeme.ru/certificates/default/download/1145 | Д-ТР ТС-ЭМС Д-ТР ТС-НВО СТСИ Д-ТР ТС-ЭМС Д-ТР ТС-НВО | ЕАЭС N RU Д-CN.РА08.В.02268_22 amp_vlt_am-a72_am-96_bm-a72_bm-a96_metrology_19 ЕАЭС № RU Д-FR.БЛ08.В.00684_19 |  |  |  | 2610 | штука | 0 | 1 | PCE CAR P12 | 1 3 4 | 1 50 1500 | шт. шт. шт. | 4680409017036 14680409017033 | 8.2 41 80 | 7.8 39 120 | 9.5 19 110 | см. см. см. | 0.19 9.595 302.85 | кг. кг. кг. | 72 мм | На переднюю панель (EV008241) | 72 мм | AC (перемен.) (EV000460) | Нет | 1.5 | 0...200 А | 4 | Да | 90 ° | Подвижная катушка (EV008473) | 200 А | Нет | Нет | Нет |  |  |  | Срок гарантии на данное оборудование составляет 3 года с момента отгрузки со склада Систэм Электрик, с подтверждением соответствующим документом | Подлежит замене
50212DEK | Амперметр аналоговый 250/5А AC 72х72мм КТ 1,5 трансф. подкл. | Dekraft |  |  |  | 9030339900 | Приборы и аппаратура для измерения или контроля напряжения, силы тока, сопротивления или мощности, прочие:универсальные без записывающего устройства,не электронные: прочие | Аналоговый амперметр серии АМ; AC; трансформаторное подключение; класс точности 1,5; диапазон измерений 0 - 250 А; габаритные размеры 72х72 мм. Амперметры серии АМ являются аналоговыми стрелочными приборами, предназначенными для измерения силы переменного тока в электрических сетях. | Продукты DEKraft LV | DEKLV | BAS | Аналоговые измерительные приборы | DAM | Dekraft. Аналоговые измерительные приборы | PVB | Энергетика Базовая | EC002292 | Амперметр для установки в щит | 7 | Китай | https://static-pcsp.systeme.ru/image/OS8eWnrdSS3JZxD95ed7549046db31591170192.jpeg | https://static-pcsp.systeme.ru/image/OS8eWnrdSS3JZxD95ed7549046db31591170192.jpeg | 1 | нет | [9 empty] | https://api.systeme.ru/product/media/download/167414 https://api.systeme.ru/product/media/download/987963 | технические характеристики Преимущества Описание продуктов Область применения Технический раздел Аналоговые измерительные приборы измерительные приборы |  |  | https://api.systeme.ru/certificates/default/download/3216 https://api.systeme.ru/certificates/default/download/1470 https://api.systeme.ru/certificates/default/download/1145 | Д-ТР ТС-ЭМС Д-ТР ТС-НВО СТСИ Д-ТР ТС-ЭМС Д-ТР ТС-НВО | ЕАЭС N RU Д-CN.РА08.В.02268_22 amp_vlt_am-a72_am-96_bm-a72_bm-a96_metrology_19 ЕАЭС № RU Д-FR.БЛ08.В.00684_19 |  |  |  | 2675 | штука | 0 | 1 | PCE CAR P12 | 1 3 4 | 1 50 1500 | шт. шт. шт. | 4680409017128 14680409017125 | 8.2 41 120 | 7.8 39 80 | 9.5 19 110 | см. см. см. | 0.19 9.595 278 | кг. кг. кг. | 72 мм | На переднюю панель (EV008241) | 72 мм | AC (перемен.) (EV000460) | Нет | 1.5 | 0...250 А | 4 | Да | 90 ° | Подвижная катушка (EV008473) | 250 А | Нет | Нет | Нет |  |  |  | Срок гарантии на данное оборудование составляет 3 года с момента отгрузки со склада Систэм Электрик, с подтверждением соответствующим документом | Подлежит замене
50213DEK | Амперметр аналоговый 300/5А AC 72х72мм КТ 1,5 трансф. подкл. | Dekraft |  |  |  | 9030339900 | Приборы и аппаратура для измерения или контроля напряжения, силы тока, сопротивления или мощности, прочие:универсальные без записывающего устройства,не электронные: прочие | Аналоговый амперметр серии АМ; AC; трансформаторное подключение; класс точности 1,5; диапазон измерений 0 - 300 А; габаритные размеры 72х72 мм. Амперметры серии АМ являются аналоговыми стрелочными приборами, предназначенными для измерения силы переменного тока в электрических сетях. | Продукты DEKraft LV | DEKLV | BAS | Аналоговые измерительные приборы | DAM | Dekraft. Аналоговые измерительные приборы | PVB | Энергетика Базовая | EC002292 | Амперметр для установки в щит | 7 | Китай | https://static-pcsp.systeme.ru/image/OS8eWnrdSS3JZxD95ed7549046db31591170192.jpeg | https://static-pcsp.systeme.ru/image/OS8eWnrdSS3JZxD95ed7549046db31591170192.jpeg | 1 | нет | [9 empty] | https://api.systeme.ru/product/media/download/167414 https://api.systeme.ru/product/media/download/987963 | технические характеристики Преимущества Описание продуктов Область применения Технический раздел Аналоговые измерительные приборы измерительные приборы |  |  | https://api.systeme.ru/certificates/default/download/3216 https://api.systeme.ru/certificates/default/download/1470 https://api.systeme.ru/certificates/default/download/1145 | Д-ТР ТС-ЭМС Д-ТР ТС-НВО СТСИ Д-ТР ТС-ЭМС Д-ТР ТС-НВО | ЕАЭС N RU Д-CN.РА08.В.02268_22 amp_vlt_am-a72_am-96_bm-a72_bm-a96_metrology_19 ЕАЭС № RU Д-FR.БЛ08.В.00684_19 |  |  |  | 2610 | штука | 0 | 1 | PCE CAR P12 | 1 3 4 | 1 50 1500 | шт. шт. шт. | 4680409017111 14680409017118 | 8.2 41 120 | 7.8 39 80 | 9.5 19 110 | см. см. см. | 0.19 9.595 302.85 | кг. кг. кг. | 72 мм | На переднюю панель (EV008241) | 72 мм | AC (перемен.) (EV000460) | Нет | 1.5 | 0...300 А | 4 | Да | 90 ° | Подвижная катушка (EV008473) | 300 А | Нет | Нет | Нет |  |  |  | Срок гарантии на данное оборудование составляет 3 года с момента отгрузки со склада Систэм Электрик, с подтверждением соответствующим документом | Подлежит замене
50214DEK | Амперметр аналоговый 400/5А AC 72х72мм КТ 1,5 трансф. подкл. | Dekraft |  |  |  | 9030339900 | Приборы и аппаратура для измерения или контроля напряжения, силы тока, сопротивления или мощности, прочие:универсальные без записывающего устройства,не электронные: прочие | Аналоговый амперметр серии АМ; AC; трансформаторное подключение; класс точности 1,5; диапазон измерений 0 - 400 А; габаритные размеры 72х72 мм. Амперметры серии АМ являются аналоговыми стрелочными приборами, предназначенными для измерения силы переменного тока в электрических сетях. | Продукты DEKraft LV | DEKLV | BAS | Аналоговые измерительные приборы | DAM | Dekraft. Аналоговые измерительные приборы | PVB | Энергетика Базовая | EC002292 | Амперметр для установки в щит | 7 | Китай | https://static-pcsp.systeme.ru/image/OS8eWnrdSS3JZxD95ed7549046db31591170192.jpeg | https://static-pcsp.systeme.ru/image/OS8eWnrdSS3JZxD95ed7549046db31591170192.jpeg | 1 | нет | [9 empty] | https://api.systeme.ru/product/media/download/167414 https://api.systeme.ru/product/media/download/987963 | технические характеристики Преимущества Описание продуктов Область применения Технический раздел Аналоговые измерительные приборы измерительные приборы |  |  | https://api.systeme.ru/certificates/default/download/3216 https://api.systeme.ru/certificates/default/download/1470 https://api.systeme.ru/certificates/default/download/1145 | Д-ТР ТС-ЭМС Д-ТР ТС-НВО СТСИ Д-ТР ТС-ЭМС Д-ТР ТС-НВО | ЕАЭС N RU Д-CN.РА08.В.02268_22 amp_vlt_am-a72_am-96_bm-a72_bm-a96_metrology_19 ЕАЭС № RU Д-FR.БЛ08.В.00684_19 |  |  |  | 2610 | штука | 0 | 1 | PCE CAR P12 | 1 3 4 | 1 50 1500 | шт. шт. шт. | 4680409017104 14680409017101 | 8.2 41 80 | 7.8 39 120 | 9.5 19 110 | см. см. см. | 0.19 9.595 302.85 | кг. кг. кг. | 72 мм | На переднюю панель (EV008241) | 72 мм | AC (перемен.) (EV000460) | Нет | 1.5 | 0...400 А | 4 | Да | 90 ° | Подвижная катушка (EV008473) | 400 А | Нет | Нет | Нет |  |  |  | Срок гарантии на данное оборудование составляет 3 года с момента отгрузки со склада Систэм Электрик, с подтверждением соответствующим документом | Подлежит замене
50215DEK | Амперметр аналоговый 600/5А AC 72х72мм КТ 1,5 трансф. подкл. | Dekraft |  |  |  | 9030339900 | Приборы и аппаратура для измерения или контроля напряжения, силы тока, сопротивления или мощности, прочие:универсальные без записывающего устройства,не электронные: прочие | Аналоговый амперметр серии АМ; AC; трансформаторное подключение; класс точности 1,5; диапазон измерений 0 - 600 А; габаритные размеры 72х72 мм. Амперметры серии АМ являются аналоговыми стрелочными приборами, предназначенными для измерения силы переменного тока в электрических сетях. | Продукты DEKraft LV | DEKLV | BAS | Аналоговые измерительные приборы | DAM | Dekraft. Аналоговые измерительные приборы | PVB | Энергетика Базовая | EC002292 | Амперметр для установки в щит | 7 | Китай | https://static-pcsp.systeme.ru/image/OS8eWnrdSS3JZxD95ed7549046db31591170192.jpeg | https://static-pcsp.systeme.ru/image/OS8eWnrdSS3JZxD95ed7549046db31591170192.jpeg | 1 | нет | [9 empty] | https://api.systeme.ru/product/media/download/167414 https://api.systeme.ru/product/media/download/987963 | технические характеристики Преимущества Описание продуктов Область применения Технический раздел Аналоговые измерительные приборы измерительные приборы |  |  | https://api.systeme.ru/certificates/default/download/3216 https://api.systeme.ru/certificates/default/download/1470 https://api.systeme.ru/certificates/default/download/1145 | Д-ТР ТС-ЭМС Д-ТР ТС-НВО СТСИ Д-ТР ТС-ЭМС Д-ТР ТС-НВО | ЕАЭС N RU Д-CN.РА08.В.02268_22 amp_vlt_am-a72_am-96_bm-a72_bm-a96_metrology_19 ЕАЭС № RU Д-FR.БЛ08.В.00684_19 |  |  |  | 2610 | штука | 0 | 1 | PCE CAR P12 | 1 3 4 | 1 50 1500 | шт. шт. шт. | 4680409017098 14680409017095 | 8.2 41 120 | 7.8 39 80 | 9.5 19 110 | см. см. см. | 0.19 9.595 302.85 | кг. кг. кг. | 72 мм | На переднюю панель (EV008241) | 72 мм | AC (перемен.) (EV000460) | Нет | 1.5 | 0...600 А | 4 | Да | 90 ° | Подвижная катушка (EV008473) | 600 А | Нет | Нет | Нет |  |  |  | Срок гарантии на данное оборудование составляет 3 года с момента отгрузки со склада Систэм Электрик, с подтверждением соответствующим документом | Подлежит замене
50216DEK | Амперметр аналоговый 800/5А AC 72х72мм КТ 1,5 трансф. подкл. | Dekraft |  |  |  | 9030339900 | Приборы и аппаратура для измерения или контроля напряжения, силы тока, сопротивления или мощности, прочие:универсальные без записывающего устройства,не электронные: прочие | Аналоговый амперметр серии АМ; AC; трансформаторное подключение; класс точности 1,5; диапазон измерений 0 - 800 А; габаритные размеры 72х72 мм. Амперметры серии АМ являются аналоговыми стрелочными приборами, предназначенными для измерения силы переменного тока в электрических сетях. | Продукты DEKraft LV | DEKLV | BAS | Аналоговые измерительные приборы | DAM | Dekraft. Аналоговые измерительные приборы | PVB | Энергетика Базовая | EC002292 | Амперметр для установки в щит | 7 | Китай | https://static-pcsp.systeme.ru/image/OS8eWnrdSS3JZxD95ed7549046db31591170192.jpeg | https://static-pcsp.systeme.ru/image/OS8eWnrdSS3JZxD95ed7549046db31591170192.jpeg | 1 | нет | [9 empty] | https://api.systeme.ru/product/media/download/167414 https://api.systeme.ru/product/media/download/987963 | технические характеристики Преимущества Описание продуктов Область применения Технический раздел Аналоговые измерительные приборы измерительные приборы |  |  | https://api.systeme.ru/certificates/default/download/3216 https://api.systeme.ru/certificates/default/download/1470 https://api.systeme.ru/certificates/default/download/1145 | Д-ТР ТС-ЭМС Д-ТР ТС-НВО СТСИ Д-ТР ТС-ЭМС Д-ТР ТС-НВО | ЕАЭС N RU Д-CN.РА08.В.02268_22 amp_vlt_am-a72_am-96_bm-a72_bm-a96_metrology_19 ЕАЭС № RU Д-FR.БЛ08.В.00684_19 |  |  |  | 2675 | штука | 0 | 1 | PCE CAR P12 | 1 3 4 | 1 50 1500 | шт. шт. шт. | 4680409017081 14680409017088 | 8.2 41 120 | 7.8 39 80 | 9.5 19 110 | см. см. см. | 0.19 9.25 278 | кг. кг. кг. | 72 мм | На переднюю панель (EV008241) | 72 мм | AC (перемен.) (EV000460) | Нет | 1.5 | 0...800 А | 4 | Да | 90 ° | Подвижная катушка (EV008473) | 800 А | Нет | Нет | Нет |  |  |  | Срок гарантии на данное оборудование составляет 3 года с момента отгрузки со склада Систэм Электрик, с подтверждением соответствующим документом | Подлежит замене
50217DEK | Амперметр аналоговый 1000/5А AC 72х72мм КТ 1,5 трансф. подкл. | Dekraft |  |  |  | 9030339900 | Приборы и аппаратура для измерения или контроля напряжения, силы тока, сопротивления или мощности, прочие:универсальные без записывающего устройства,не электронные: прочие | Аналоговый амперметр серии АМ; AC; трансформаторное подключение; класс точности 1,5; диапазон измерений 0 - 1000 А; габаритные размеры 72х72 мм. Амперметры серии АМ являются аналоговыми стрелочными приборами, предназначенными для измерения силы переменного тока в электрических сетях. | Продукты DEKraft LV | DEKLV | BAS | Аналоговые измерительные приборы | DAM | Dekraft. Аналоговые измерительные приборы | PVB | Энергетика Базовая | EC002292 | Амперметр для установки в щит | 7 | Китай | https://static-pcsp.systeme.ru/image/OS8eWnrdSS3JZxD95ed7549046db31591170192.jpeg | https://static-pcsp.systeme.ru/image/OS8eWnrdSS3JZxD95ed7549046db31591170192.jpeg | 1 | нет | [9 empty] | https://api.systeme.ru/product/media/download/167414 https://api.systeme.ru/product/media/download/987963 | технические характеристики Преимущества Описание продуктов Область применения Технический раздел Аналоговые измерительные приборы измерительные приборы |  |  | https://api.systeme.ru/certificates/default/download/3216 https://api.systeme.ru/certificates/default/download/1470 https://api.systeme.ru/certificates/default/download/1145 | Д-ТР ТС-ЭМС Д-ТР ТС-НВО СТСИ Д-ТР ТС-ЭМС Д-ТР ТС-НВО | ЕАЭС N RU Д-CN.РА08.В.02268_22 amp_vlt_am-a72_am-96_bm-a72_bm-a96_metrology_19 ЕАЭС № RU Д-FR.БЛ08.В.00684_19 |  |  |  | 2630 | штука | 0 | 1 | PCE CAR P12 | 1 3 4 | 1 50 1500 | шт. шт. шт. | 4680409017074 14680409017071 | 8.2 41 120 | 7.8 39 80 | 9.5 19 110 | см. см. см. | 0.19 9.595 302.85 | кг. кг. кг. | 72 мм | На переднюю панель (EV008241) | 72 мм | AC (перемен.) (EV000460) | Нет | 1.5 | 0...1000 А | 4 | Да | 90 ° | Подвижная катушка (EV008473) | 1000 А | Нет | Нет | Нет |  |  |  | Срок гарантии на данное оборудование составляет 3 года с момента отгрузки со склада Систэм Электрик, с подтверждением соответствующим документом | Подлежит замене
50218DEK | Амперметр аналоговый 1600/5А AC 72х72мм КТ 1,5 трансф. подкл. | Dekraft |  |  |  | 9030339900 | Приборы и аппаратура для измерения или контроля напряжения, силы тока, сопротивления или мощности, прочие:универсальные без записывающего устройства,не электронные: прочие | Аналоговый амперметр серии АМ; AC; трансформаторное подключение; класс точности 1,5; диапазон измерений 0 - 1600 А; габаритные размеры 72х72 мм. Амперметры серии АМ являются аналоговыми стрелочными приборами, предназначенными для измерения силы переменного тока в электрических сетях. | Продукты DEKraft LV | DEKLV | BAS | Аналоговые измерительные приборы | DAM | Dekraft. Аналоговые измерительные приборы | PVB | Энергетика Базовая | EC002292 | Амперметр для установки в щит | 7 | Китай | https://static-pcsp.systeme.ru/image/OS8eWnrdSS3JZxD95ed7549046db31591170192.jpeg | https://static-pcsp.systeme.ru/image/OS8eWnrdSS3JZxD95ed7549046db31591170192.jpeg | 1 | нет | [9 empty] | https://api.systeme.ru/product/media/download/167414 https://api.systeme.ru/product/media/download/987963 | технические характеристики Преимущества Описание продуктов Область применения Технический раздел Аналоговые измерительные приборы измерительные приборы |  |  | https://api.systeme.ru/certificates/default/download/3216 https://api.systeme.ru/certificates/default/download/1470 https://api.systeme.ru/certificates/default/download/1145 | Д-ТР ТС-ЭМС Д-ТР ТС-НВО СТСИ Д-ТР ТС-ЭМС Д-ТР ТС-НВО | ЕАЭС N RU Д-CN.РА08.В.02268_22 amp_vlt_am-a72_am-96_bm-a72_bm-a96_metrology_19 ЕАЭС № RU Д-FR.БЛ08.В.00684_19 |  |  |  | 2675 | штука | 0 | 1 | PCE CAR P12 | 1 3 4 | 1 50 1500 | шт. шт. шт. | 4680409017067 14680409017064 | 8.2 41 120 | 7.8 39 80 | 9.5 19 110 | см. см. см. | 0.19 9.595 302.85 | кг. кг. кг. | 72 мм | На переднюю панель (EV008241) | 72 мм | AC (перемен.) (EV000460) | Нет | 1.5 | 0...1600 А | 4 | Да | 90 ° | Подвижная катушка (EV008473) | 1600 А | Нет | Нет | Нет |  |  |  | Срок гарантии на данное оборудование составляет 3 года с момента отгрузки со склада Систэм Электрик, с подтверждением соответствующим документом | Подлежит замене
50219DEK | Амперметр аналоговый 5000/5А AC 72х72мм КТ 1,5 трансф. подкл. | Dekraft |  |  |  | 9030339900 | Приборы и аппаратура для измерения или контроля напряжения, силы тока, сопротивления или мощности, прочие:универсальные без записывающего устройства,не электронные: прочие | Аналоговый амперметр серии АМ; AC; трансформаторное подключение; класс точности 1,5; диапазон измерений 0 - 5000 А; габаритные размеры 72х72 мм. Амперметры серии АМ являются аналоговыми стрелочными приборами, предназначенными для измерения силы переменного тока в электрических сетях. | Продукты DEKraft LV | DEKLV | BAS | Аналоговые измерительные приборы | DAM | Dekraft. Аналоговые измерительные приборы | PVB | Энергетика Базовая | EC002292 | Амперметр для установки в щит | 7 | Китай | https://static-pcsp.systeme.ru/image/OS8eWnrdSS3JZxD95ed7549046db31591170192.jpeg | https://static-pcsp.systeme.ru/image/OS8eWnrdSS3JZxD95ed7549046db31591170192.jpeg | 1 | нет | [9 empty] | https://api.systeme.ru/product/media/download/167414 https://api.systeme.ru/product/media/download/987963 | технические характеристики Преимущества Описание продуктов Область применения Технический раздел Аналоговые измерительные приборы измерительные приборы |  |  | https://api.systeme.ru/certificates/default/download/3216 https://api.systeme.ru/certificates/default/download/1470 https://api.systeme.ru/certificates/default/download/1145 | Д-ТР ТС-ЭМС Д-ТР ТС-НВО СТСИ Д-ТР ТС-ЭМС Д-ТР ТС-НВО | ЕАЭС N RU Д-CN.РА08.В.02268_22 amp_vlt_am-a72_am-96_bm-a72_bm-a96_metrology_19 ЕАЭС № RU Д-FR.БЛ08.В.00684_19 |  |  |  | 2675 | штука | 0 | 1 | PCE CAR P12 | 1 3 4 | 1 50 1500 | шт. шт. шт. | 4680409017050 14680409017057 | 8.2 41 120 | 7.8 39 80 | 9.5 19 110 | см. см. см. | 0.19 9.595 302.85 | кг. кг. кг. | 72 мм | На переднюю панель (EV008241) | 72 мм | AC (перемен.) (EV000460) | Нет | 1.5 | 0...5000 А | 4 | Да | 90 ° | Подвижная катушка (EV008473) | 5000 А | Нет | Нет | Нет |  |  |  | Срок гарантии на данное оборудование составляет 3 года с момента отгрузки со склада Систэм Электрик, с подтверждением соответствующим документом | Подлежит замене
50220DEK | Амперметр аналоговый 10000/5А AC 72х72мм КТ 1,5 трансф. подкл. | Dekraft |  |  |  | 9030339900 | Приборы и аппаратура для измерения или контроля напряжения, силы тока, сопротивления или мощности, прочие:универсальные без записывающего устройства,не электронные: прочие | Аналоговый амперметр серии АМ; AC; трансформаторное подключение; класс точности 1,5; диапазон измерений 0 - 10000 А; габаритные размеры 72х72 мм. Амперметры серии АМ являются аналоговыми стрелочными приборами, предназначенными для измерения силы переменного тока в электрических сетях. | Продукты DEKraft LV | DEKLV | BAS | Аналоговые измерительные приборы | DAM | Dekraft. Аналоговые измерительные приборы | PVB | Энергетика Базовая | EC002292 | Амперметр для установки в щит | 7 | Китай | https://static-pcsp.systeme.ru/image/OS8eWnrdSS3JZxD95ed7549046db31591170192.jpeg | https://static-pcsp.systeme.ru/image/OS8eWnrdSS3JZxD95ed7549046db31591170192.jpeg | 1 | нет | [9 empty] | https://api.systeme.ru/product/media/download/167414 https://api.systeme.ru/product/media/download/987963 | технические характеристики Преимущества Описание продуктов Область применения Технический раздел Аналоговые измерительные приборы измерительные приборы |  |  | https://api.systeme.ru/certificates/default/download/3216 https://api.systeme.ru/certificates/default/download/1470 https://api.systeme.ru/certificates/default/download/1145 | Д-ТР ТС-ЭМС Д-ТР ТС-НВО СТСИ Д-ТР ТС-ЭМС Д-ТР ТС-НВО | ЕАЭС N RU Д-CN.РА08.В.02268_22 amp_vlt_am-a72_am-96_bm-a72_bm-a96_metrology_19 ЕАЭС № RU Д-FR.БЛ08.В.00684_19 |  |  |  | 2675 | штука |  | 1 | PCE CAR P12 | 1 3 4 | 1 50 1500 | шт. шт. шт. | 4680409017043 14680409017040 | 8.2 41 120 | 7.8 39 80 | 9.5 19 110 | см. см. см. | 0.19 9.25 279 | кг. кг. кг. | 72 мм | На переднюю панель (EV008241) | 72 мм | AC (перемен.) (EV000460) | Нет | 1.5 | 0...10000 А | 4 | Да | 90 ° | Подвижная катушка (EV008473) | 10000 А | Нет | Нет | Нет |  |  |  | Срок гарантии на данное оборудование составляет 3 года с момента отгрузки со склада Систэм Электрик, с подтверждением соответствующим документом | Подлежит замене
50222DEK | Амперметр аналоговый 5А AC 96х96мм КТ 1,5 прям. подкл. | Dekraft |  |  |  | 9030339900 | Приборы и аппаратура для измерения или контроля напряжения, силы тока, сопротивления или мощности, прочие:универсальные без записывающего устройства,не электронные: прочие | Аналоговый амперметр серии АМ; AC; прямое подключение; класс точности 1,5; диапазон измерений 0 - 5 А; габаритные размеры 96х96 мм. Амперметры серии АМ являются аналоговыми стрелочными приборами, предназначенными для измерения силы переменного тока в электрических сетях. | Продукты DEKraft LV | DEKLV | BAS | Аналоговые измерительные приборы | DAM | Dekraft. Аналоговые измерительные приборы | PVB | Энергетика Базовая | EC002292 | Амперметр для установки в щит | 7 | Китай | https://static-pcsp.systeme.ru/image/OS8eWnrdSS3JZxD95ed7549046db31591170192.jpeg | https://static-pcsp.systeme.ru/image/OS8eWnrdSS3JZxD95ed7549046db31591170192.jpeg | 1 | нет | [9 empty] | https://api.systeme.ru/product/media/download/167414 https://api.systeme.ru/product/media/download/987963 | технические характеристики Преимущества Описание продуктов Область применения Технический раздел Аналоговые измерительные приборы измерительные приборы |  |  | https://api.systeme.ru/certificates/default/download/3216 https://api.systeme.ru/certificates/default/download/1470 https://api.systeme.ru/certificates/default/download/1145 | Д-ТР ТС-ЭМС Д-ТР ТС-НВО СТСИ Д-ТР ТС-ЭМС Д-ТР ТС-НВО | ЕАЭС N RU Д-CN.РА08.В.02268_22 amp_vlt_am-a72_am-96_bm-a72_bm-a96_metrology_19 ЕАЭС № RU Д-FR.БЛ08.В.00684_19 |  |  |  | 2740 | штука | 0 | 1 | PCE CAR P12 | 1 3 4 | 1 50 600 | шт. шт. шт. | 4680409017210 14680409017217 | 8.8 46 120 | 7.2 36 80 | 11 33 110 | см. см. см. | 0.26 12.8 155 | кг. кг. кг. | 96 мм | На переднюю панель (EV008241) | 96 мм | AC (перемен.) (EV000460) | Нет | 1.5 | 0...5 А | 6 | Нет | 90 ° | Подвижная катушка (EV008473) | 5 А | Нет | Нет | Нет |  |  |  | Срок гарантии на данное оборудование составляет 3 года с момента отгрузки со склада Систэм Электрик, с подтверждением соответствующим документом | Подлежит замене
50223DEK | Амперметр аналоговый 30/5А AC 96х96мм КТ 1,5 трансф. подкл. | Dekraft |  |  |  | 9030339900 | Приборы и аппаратура для измерения или контроля напряжения, силы тока, сопротивления или мощности, прочие:универсальные без записывающего устройства,не электронные: прочие | Аналоговый амперметр серии АМ; AC; трансформаторное подключение; класс точности 1,5; диапазон измерений 0 - 30 А; габаритные размеры 96х96 мм. Амперметры серии АМ являются аналоговыми стрелочными приборами, предназначенными для измерения силы переменного тока в электрических сетях. | Продукты DEKraft LV | DEKLV | BAS | Аналоговые измерительные приборы | DAM | Dekraft. Аналоговые измерительные приборы | PVB | Энергетика Базовая | EC002292 | Амперметр для установки в щит | 7 | Китай | https://static-pcsp.systeme.ru/image/OS8eWnrdSS3JZxD95ed7549046db31591170192.jpeg | https://static-pcsp.systeme.ru/image/OS8eWnrdSS3JZxD95ed7549046db31591170192.jpeg | 1 | нет | [9 empty] | https://api.systeme.ru/product/media/download/167414 https://api.systeme.ru/product/media/download/987963 | технические характеристики Преимущества Описание продуктов Область применения Технический раздел Аналоговые измерительные приборы измерительные приборы |  |  | https://api.systeme.ru/certificates/default/download/3216 https://api.systeme.ru/certificates/default/download/1470 https://api.systeme.ru/certificates/default/download/1145 | Д-ТР ТС-ЭМС Д-ТР ТС-НВО СТСИ Д-ТР ТС-ЭМС Д-ТР ТС-НВО | ЕАЭС N RU Д-CN.РА08.В.02268_22 amp_vlt_am-a72_am-96_bm-a72_bm-a96_metrology_19 ЕАЭС № RU Д-FR.БЛ08.В.00684_19 |  |  |  | 2740 | штука | 0 | 1 | PCE CAR P12 | 1 3 4 | 1 50 600 | шт. шт. шт. | 4680409017203 14680409017200 | 8.8 46 120 | 7.2 36 80 | 11 33 110 | см. см. см. | 0.26 12.8 155 | кг. кг. кг. | 96 мм | На переднюю панель (EV008241) | 96 мм | AC (перемен.) (EV000460) | Нет | 1.5 | 0...30 А | 6 | Да | 90 ° | Подвижная катушка (EV008473) | 30 А | Нет | Нет | Нет |  |  |  | Срок гарантии на данное оборудование составляет 3 года с момента отгрузки со склада Систэм Электрик, с подтверждением соответствующим документом | Подлежит замене
50224DEK | Амперметр аналоговый 40/5А AC 96х96мм КТ 1,5 трансф. подкл. | Dekraft |  |  |  | 9030339900 | Приборы и аппаратура для измерения или контроля напряжения, силы тока, сопротивления или мощности, прочие:универсальные без записывающего устройства,не электронные: прочие | Аналоговый амперметр серии АМ; AC; трансформаторное подключение; класс точности 1,5; диапазон измерений 0 - 40 А; габаритные размеры 96х96 мм. Амперметры серии АМ являются аналоговыми стрелочными приборами, предназначенными для измерения силы переменного тока в электрических сетях. | Продукты DEKraft LV | DEKLV | BAS | Аналоговые измерительные приборы | DAM | Dekraft. Аналоговые измерительные приборы | PVB | Энергетика Базовая | EC002292 | Амперметр для установки в щит | 7 | Китай | https://static-pcsp.systeme.ru/image/OS8eWnrdSS3JZxD95ed7549046db31591170192.jpeg | https://static-pcsp.systeme.ru/image/OS8eWnrdSS3JZxD95ed7549046db31591170192.jpeg | 1 | нет | [9 empty] | https://api.systeme.ru/product/media/download/167414 https://api.systeme.ru/product/media/download/987963 | технические характеристики Преимущества Описание продуктов Область применения Технический раздел Аналоговые измерительные приборы измерительные приборы |  |  | https://api.systeme.ru/certificates/default/download/3216 https://api.systeme.ru/certificates/default/download/1470 https://api.systeme.ru/certificates/default/download/1145 | Д-ТР ТС-ЭМС Д-ТР ТС-НВО СТСИ Д-ТР ТС-ЭМС Д-ТР ТС-НВО | ЕАЭС N RU Д-CN.РА08.В.02268_22 amp_vlt_am-a72_am-96_bm-a72_bm-a96_metrology_19 ЕАЭС № RU Д-FR.БЛ08.В.00684_19 |  |  |  | 2740 | штука | 0 | 1 | PCE CAR P12 | 1 3 4 | 1 50 600 | шт. шт. шт. | 4680409017197 14680409017194 | 8.8 46 120 | 7.2 36 80 | 11 33 110 | см. см. см. | 0.26 12.8 155 | кг. кг. кг. | 96 мм | На переднюю панель (EV008241) | 96 мм | AC (перемен.) (EV000460) | Нет | 1.5 | 0...40 А | 6 | Да | 90 ° | Подвижная катушка (EV008473) | 40 А | Нет | Нет | Нет |  |  |  | Срок гарантии на данное оборудование составляет 3 года с момента отгрузки со склада Систэм Электрик, с подтверждением соответствующим документом | Подлежит замене
50225DEK | Амперметр аналоговый 50/5А AC 96х96мм КТ 1,5 трансф. подкл. | Dekraft |  |  |  | 9030339900 | Приборы и аппаратура для измерения или контроля напряжения, силы тока, сопротивления или мощности, прочие:универсальные без записывающего устройства,не электронные: прочие | Аналоговый амперметр серии АМ; AC; трансформаторное подключение; класс точности 1,5; диапазон измерений 0 - 50 А; габаритные размеры 96х96 мм. Амперметры серии АМ являются аналоговыми стрелочными приборами, предназначенными для измерения силы переменного тока в электрических сетях. | Продукты DEKraft LV | DEKLV | BAS | Аналоговые измерительные приборы | DAM | Dekraft. Аналоговые измерительные приборы | PVB | Энергетика Базовая | EC002292 | Амперметр для установки в щит | 7 | Китай | https://static-pcsp.systeme.ru/image/OS8eWnrdSS3JZxD95ed7549046db31591170192.jpeg | https://static-pcsp.systeme.ru/image/OS8eWnrdSS3JZxD95ed7549046db31591170192.jpeg | 1 | нет | [9 empty] | https://api.systeme.ru/product/media/download/167414 https://api.systeme.ru/product/media/download/987963 | технические характеристики Преимущества Описание продуктов Область применения Технический раздел Аналоговые измерительные приборы измерительные приборы |  |  | https://api.systeme.ru/certificates/default/download/3216 https://api.systeme.ru/certificates/default/download/1470 https://api.systeme.ru/certificates/default/download/1145 | Д-ТР ТС-ЭМС Д-ТР ТС-НВО СТСИ Д-ТР ТС-ЭМС Д-ТР ТС-НВО | ЕАЭС N RU Д-CN.РА08.В.02268_22 amp_vlt_am-a72_am-96_bm-a72_bm-a96_metrology_19 ЕАЭС № RU Д-FR.БЛ08.В.00684_19 |  |  |  | 2720 | штука | 0 | 1 | PCE CAR P12 | 1 3 4 | 1 50 600 | шт. шт. шт. | 4680409017180 14680409017187 | 8.8 46 120 | 7.2 36 80 | 11 33 110 | см. см. см. | 0.26 12.8 154 | кг. кг. кг. | 96 мм | На переднюю панель (EV008241) | 96 мм | AC (перемен.) (EV000460) | Нет | 1.5 | 0...50 А | 6 | Да | 90 ° | Подвижная катушка (EV008473) | 50 А | Нет | Нет | Нет |  |  |  | Срок гарантии на данное оборудование составляет 3 года с момента отгрузки со склада Систэм Электрик, с подтверждением соответствующим документом | Подлежит замене
50226DEK | Амперметр аналоговый 60/5А AC 96х96мм КТ 1,5 трансф. подкл. | Dekraft |  |  |  | 9030339900 | Приборы и аппаратура для измерения или контроля напряжения, силы тока, сопротивления или мощности, прочие:универсальные без записывающего устройства,не электронные: прочие | Аналоговый амперметр серии АМ; AC; трансформаторное подключение; класс точности 1,5; диапазон измерений 0 - 60 А; габаритные размеры 96х96 мм. Амперметры серии АМ являются аналоговыми стрелочными приборами, предназначенными для измерения силы переменного тока в электрических сетях. | Продукты DEKraft LV | DEKLV | BAS | Аналоговые измерительные приборы | DAM | Dekraft. Аналоговые измерительные приборы | PVB | Энергетика Базовая | EC002292 | Амперметр для установки в щит | 7 | Китай | https://static-pcsp.systeme.ru/image/OS8eWnrdSS3JZxD95ed7549046db31591170192.jpeg | https://static-pcsp.systeme.ru/image/OS8eWnrdSS3JZxD95ed7549046db31591170192.jpeg | 1 | нет | [9 empty] | https://api.systeme.ru/product/media/download/167414 https://api.systeme.ru/product/media/download/987963 | технические характеристики Преимущества Описание продуктов Область применения Технический раздел Аналоговые измерительные приборы измерительные приборы |  |  | https://api.systeme.ru/certificates/default/download/3216 https://api.systeme.ru/certificates/default/download/1470 https://api.systeme.ru/certificates/default/download/1145 | Д-ТР ТС-ЭМС Д-ТР ТС-НВО СТСИ Д-ТР ТС-ЭМС Д-ТР ТС-НВО | ЕАЭС N RU Д-CN.РА08.В.02268_22 amp_vlt_am-a72_am-96_bm-a72_bm-a96_metrology_19 ЕАЭС № RU Д-FR.БЛ08.В.00684_19 |  |  |  | 2740 | штука | 0 | 1 | PCE CAR P12 | 1 3 4 | 1 50 600 | шт. шт. шт. | 4680409017173 14680409017170 | 8.8 46 120 | 7.2 36 80 | 11 33 110 | см. см. см. | 0.26 12.8 155 | кг. кг. кг. | 96 мм | На переднюю панель (EV008241) | 96 мм | AC (перемен.) (EV000460) | Нет | 1.5 | 0...60 А | 6 | Да | 90 ° | Подвижная катушка (EV008473) | 60 А | Нет | Нет | Нет |  |  |  | Срок гарантии на данное оборудование составляет 3 года с момента отгрузки со склада Систэм Электрик, с подтверждением соответствующим документом | Подлежит замене
50227DEK | Амперметр аналоговый 75/5А AC 96х96мм КТ 1,5 трансф. подкл. | Dekraft |  |  |  | 9030339900 | Приборы и аппаратура для измерения или контроля напряжения, силы тока, сопротивления или мощности, прочие:универсальные без записывающего устройства,не электронные: прочие | Аналоговый амперметр серии АМ; AC; трансформаторное подключение; класс точности 1,5; диапазон измерений 0 - 75 А; габаритные размеры 96х96 мм. Амперметры серии АМ являются аналоговыми стрелочными приборами, предназначенными для измерения силы переменного тока в электрических сетях. | Продукты DEKraft LV | DEKLV | BAS | Аналоговые измерительные приборы | DAM | Dekraft. Аналоговые измерительные приборы | PVB | Энергетика Базовая | EC002292 | Амперметр для установки в щит | 7 | Китай | https://static-pcsp.systeme.ru/image/OS8eWnrdSS3JZxD95ed7549046db31591170192.jpeg | https://static-pcsp.systeme.ru/image/OS8eWnrdSS3JZxD95ed7549046db31591170192.jpeg | 1 | нет | [9 empty] | https://api.systeme.ru/product/media/download/167414 https://api.systeme.ru/product/media/download/987963 | технические характеристики Преимущества Описание продуктов Область применения Технический раздел Аналоговые измерительные приборы измерительные приборы |  |  | https://api.systeme.ru/certificates/default/download/3216 https://api.systeme.ru/certificates/default/download/1470 https://api.systeme.ru/certificates/default/download/1145 | Д-ТР ТС-ЭМС Д-ТР ТС-НВО СТСИ Д-ТР ТС-ЭМС Д-ТР ТС-НВО | ЕАЭС N RU Д-CN.РА08.В.02268_22 amp_vlt_am-a72_am-96_bm-a72_bm-a96_metrology_19 ЕАЭС № RU Д-FR.БЛ08.В.00684_19 |  |  |  | 2740 | штука | 0 | 1 | PCE CAR P12 | 1 3 4 | 1 50 600 | шт. шт. шт. | 4680409017166 14680409017163 | 8.8 46 120 | 7.2 36 80 | 11 33 110 | см. см. см. | 0.26 12.8 155 | кг. кг. кг. | 96 мм | На переднюю панель (EV008241) | 96 мм | AC (перемен.) (EV000460) | Нет | 1.5 | 0...75 А | 6 | Да | 90 ° | Подвижная катушка (EV008473) | 75 А | Нет | Нет | Нет |  |  |  | Срок гарантии на данное оборудование составляет 3 года с момента отгрузки со склада Систэм Электрик, с подтверждением соответствующим документом | Подлежит замене
50228DEK | Амперметр аналоговый 80/5А AC 96х96мм КТ 1,5 трансф. подкл. | Dekraft |  |  |  | 9030339900 | Приборы и аппаратура для измерения или контроля напряжения, силы тока, сопротивления или мощности, прочие:универсальные без записывающего устройства,не электронные: прочие | Аналоговый амперметр серии АМ; AC; трансформаторное подключение; класс точности 1,5; диапазон измерений 0 - 80 А; габаритные размеры 96х96 мм. Амперметры серии АМ являются аналоговыми стрелочными приборами, предназначенными для измерения силы переменного тока в электрических сетях. | Продукты DEKraft LV | DEKLV | BAS | Аналоговые измерительные приборы | DAM | Dekraft. Аналоговые измерительные приборы | PVB | Энергетика Базовая | EC002292 | Амперметр для установки в щит | 7 | Китай | https://static-pcsp.systeme.ru/image/OS8eWnrdSS3JZxD95ed7549046db31591170192.jpeg | https://static-pcsp.systeme.ru/image/OS8eWnrdSS3JZxD95ed7549046db31591170192.jpeg | 1 | нет | [9 empty] | https://api.systeme.ru/product/media/download/167414 https://api.systeme.ru/product/media/download/987963 | технические характеристики Преимущества Описание продуктов Область применения Технический раздел Аналоговые измерительные приборы измерительные приборы |  |  | https://api.systeme.ru/certificates/default/download/3216 https://api.systeme.ru/certificates/default/download/1470 https://api.systeme.ru/certificates/default/download/1145 | Д-ТР ТС-ЭМС Д-ТР ТС-НВО СТСИ Д-ТР ТС-ЭМС Д-ТР ТС-НВО | ЕАЭС N RU Д-CN.РА08.В.02268_22 amp_vlt_am-a72_am-96_bm-a72_bm-a96_metrology_19 ЕАЭС № RU Д-FR.БЛ08.В.00684_19 |  |  |  | 2740 | штука | 0 | 1 | PCE CAR P12 | 1 3 4 | 1 50 600 | шт. шт. шт. | 4680409017159 14680409017156 | 8.8 46 120 | 7.2 36 80 | 11 33 110 | см. см. см. | 0.26 12.8 155 | кг. кг. кг. | 96 мм | На переднюю панель (EV008241) | 96 мм | AC (перемен.) (EV000460) | Нет | 1.5 | 0...80 А | 6 | Да | 90 ° | Подвижная катушка (EV008473) | 80 А | Нет | Нет | Нет |  |  |  | Срок гарантии на данное оборудование составляет 3 года с момента отгрузки со склада Систэм Электрик, с подтверждением соответствующим документом | Подлежит замене
50229DEK | Амперметр аналоговый 100/5А AC 96х96мм КТ 1,5 трансф. подкл. | Dekraft |  |  |  | 9030339900 | Приборы и аппаратура для измерения или контроля напряжения, силы тока, сопротивления или мощности, прочие:универсальные без записывающего устройства,не электронные: прочие | Аналоговый амперметр серии АМ; AC; трансформаторное подключение; класс точности 1,5; диапазон измерений 0 - 100 А; габаритные размеры 96х96 мм. Амперметры серии АМ являются аналоговыми стрелочными приборами, предназначенными для измерения силы переменного тока в электрических сетях. | Продукты DEKraft LV | DEKLV | BAS | Аналоговые измерительные приборы | DAM | Dekraft. Аналоговые измерительные приборы | PVB | Энергетика Базовая | EC002292 | Амперметр для установки в щит | 7 | Китай | https://static-pcsp.systeme.ru/image/OS8eWnrdSS3JZxD95ed7549046db31591170192.jpeg | https://static-pcsp.systeme.ru/image/OS8eWnrdSS3JZxD95ed7549046db31591170192.jpeg | 1 | нет | [9 empty] | https://api.systeme.ru/product/media/download/167414 https://api.systeme.ru/product/media/download/987963 | технические характеристики Преимущества Описание продуктов Область применения Технический раздел Аналоговые измерительные приборы измерительные приборы |  |  | https://api.systeme.ru/certificates/default/download/3216 https://api.systeme.ru/certificates/default/download/1470 https://api.systeme.ru/certificates/default/download/1145 | Д-ТР ТС-ЭМС Д-ТР ТС-НВО СТСИ Д-ТР ТС-ЭМС Д-ТР ТС-НВО | ЕАЭС N RU Д-CN.РА08.В.02268_22 amp_vlt_am-a72_am-96_bm-a72_bm-a96_metrology_19 ЕАЭС № RU Д-FR.БЛ08.В.00684_19 |  |  |  | 2675 | штука | 0 | 1 | PCE CAR P12 | 1 3 4 | 1 50 600 | шт. шт. шт. | 4680409017142 14680409017149 | 8.8 46 120 | 7.2 36 80 | 11 33 110 | см. см. см. | 0.26 12.8 154 | кг. кг. кг. | 96 мм | На переднюю панель (EV008241) | 96 мм | AC (перемен.) (EV000460) | Нет | 1.5 | 0...100 А | 6 | Да | 90 ° | Подвижная катушка (EV008473) | 100 А | Нет | Нет | Нет |  |  |  | Срок гарантии на данное оборудование составляет 3 года с момента отгрузки со склада Систэм Электрик, с подтверждением соответствующим документом | Подлежит замене
50230DEK | Амперметр аналоговый 150/5А AC 96х96мм КТ 1,5 трансф. подкл. | Dekraft |  |  |  | 9030339900 | Приборы и аппаратура для измерения или контроля напряжения, силы тока, сопротивления или мощности, прочие:универсальные без записывающего устройства,не электронные: прочие | Аналоговый амперметр серии АМ; AC; трансформаторное подключение; класс точности 1,5; диапазон измерений 0 - 150 А; габаритные размеры 96х96 мм. Амперметры серии АМ являются аналоговыми стрелочными приборами, предназначенными для измерения силы переменного тока в электрических сетях. | Продукты DEKraft LV | DEKLV | BAS | Аналоговые измерительные приборы | DAM | Dekraft. Аналоговые измерительные приборы | PVB | Энергетика Базовая | EC002292 | Амперметр для установки в щит | 7 | Китай | https://static-pcsp.systeme.ru/image/OS8eWnrdSS3JZxD95ed7549046db31591170192.jpeg | https://static-pcsp.systeme.ru/image/OS8eWnrdSS3JZxD95ed7549046db31591170192.jpeg | 1 | нет | [9 empty] | https://api.systeme.ru/product/media/download/167414 https://api.systeme.ru/product/media/download/987963 | технические характеристики Преимущества Описание продуктов Область применения Технический раздел Аналоговые измерительные приборы измерительные приборы |  |  | https://api.systeme.ru/certificates/default/download/3216 https://api.systeme.ru/certificates/default/download/1470 https://api.systeme.ru/certificates/default/download/1145 | Д-ТР ТС-ЭМС Д-ТР ТС-НВО СТСИ Д-ТР ТС-ЭМС Д-ТР ТС-НВО | ЕАЭС N RU Д-CN.РА08.В.02268_22 amp_vlt_am-a72_am-96_bm-a72_bm-a96_metrology_19 ЕАЭС № RU Д-FR.БЛ08.В.00684_19 |  |  |  | 2675 | штука | 0 | 1 | PCE CAR P12 | 1 3 4 | 1 50 600 | шт. шт. шт. | 4680409017135 14680409017132 | 8.8 46 120 | 7.2 36 80 | 11 33 110 | см. см. см. | 0.26 13.13 172.56 | кг. кг. кг. | 96 мм | На переднюю панель (EV008241) | 96 мм | AC (перемен.) (EV000460) | Нет | 1.5 | 0...150 А | 6 | Да | 90 ° | Подвижная катушка (EV008473) | 150 А | Нет | Нет | Нет |  |  |  | Срок гарантии на данное оборудование составляет 3 года с момента отгрузки со склада Систэм Электрик, с подтверждением соответствующим документом | Подлежит замене
50231DEK | Амперметр аналоговый 160/5А AC 96х96мм КТ 1,5 трансф. подкл. | Dekraft |  |  |  | 9030339900 | Приборы и аппаратура для измерения или контроля напряжения, силы тока, сопротивления или мощности, прочие:универсальные без записывающего устройства,не электронные: прочие | Аналоговый амперметр серии АМ; AC; трансформаторное подключение; класс точности 1,5; диапазон измерений 0 - 160 А; габаритные размеры 96х96 мм. Амперметры серии АМ являются аналоговыми стрелочными приборами, предназначенными для измерения силы переменного тока в электрических сетях. | Продукты DEKraft LV | DEKLV | BAS | Аналоговые измерительные приборы | DAM | Dekraft. Аналоговые измерительные приборы | PVB | Энергетика Базовая | EC002292 | Амперметр для установки в щит | 7 | Китай | https://static-pcsp.systeme.ru/image/OS8eWnrdSS3JZxD95ed7549046db31591170192.jpeg | https://static-pcsp.systeme.ru/image/OS8eWnrdSS3JZxD95ed7549046db31591170192.jpeg | 1 | нет | [9 empty] | https://api.systeme.ru/product/media/download/167414 https://api.systeme.ru/product/media/download/987963 | технические характеристики Преимущества Описание продуктов Область применения Технический раздел Аналоговые измерительные приборы измерительные приборы |  |  | https://api.systeme.ru/certificates/default/download/3216 https://api.systeme.ru/certificates/default/download/1470 https://api.systeme.ru/certificates/default/download/1145 | Д-ТР ТС-ЭМС Д-ТР ТС-НВО СТСИ Д-ТР ТС-ЭМС Д-ТР ТС-НВО | ЕАЭС N RU Д-CN.РА08.В.02268_22 amp_vlt_am-a72_am-96_bm-a72_bm-a96_metrology_19 ЕАЭС № RU Д-FR.БЛ08.В.00684_19 |  |  |  | 2740 | штука |  | 1 | PCE CAR P12 | 1 3 4 | 1 50 600 | шт. шт. шт. | 4680409017326 14680409017323 | 8.8 46 120 | 7.2 36 80 | 11 33 110 | см. см. см. | 0.26 12.8 155 | кг. кг. кг. | 96 мм | На переднюю панель (EV008241) | 96 мм | AC (перемен.) (EV000460) | Нет | 1.5 | 0...160 А | 6 | Да | 90 ° | Подвижная катушка (EV008473) | 160 А | Нет | Нет | Нет |  |  |  | Срок гарантии на данное оборудование составляет 3 года с момента отгрузки со склада Систэм Электрик, с подтверждением соответствующим документом | Подлежит замене
50232DEK | Амперметр аналоговый 200/5А AC 96х96мм КТ 1,5 трансф. подкл. | Dekraft |  |  |  | 9030339900 | Приборы и аппаратура для измерения или контроля напряжения, силы тока, сопротивления или мощности, прочие:универсальные без записывающего устройства,не электронные: прочие | Аналоговый амперметр серии АМ; AC; трансформаторное подключение; класс точности 1,5; диапазон измерений 0 - 200 А; габаритные размеры 96х96 мм. Амперметры серии АМ являются аналоговыми стрелочными приборами, предназначенными для измерения силы переменного тока в электрических сетях. | Продукты DEKraft LV | DEKLV | BAS | Аналоговые измерительные приборы | DAM | Dekraft. Аналоговые измерительные приборы | PVB | Энергетика Базовая | EC002292 | Амперметр для установки в щит | 7 | Китай | https://static-pcsp.systeme.ru/image/OS8eWnrdSS3JZxD95ed7549046db31591170192.jpeg | https://static-pcsp.systeme.ru/image/OS8eWnrdSS3JZxD95ed7549046db31591170192.jpeg | 1 | нет | [9 empty] | https://api.systeme.ru/product/media/download/167414 https://api.systeme.ru/product/media/download/987963 | технические характеристики Преимущества Описание продуктов Область применения Технический раздел Аналоговые измерительные приборы измерительные приборы |  |  | https://api.systeme.ru/certificates/default/download/3216 https://api.systeme.ru/certificates/default/download/1470 https://api.systeme.ru/certificates/default/download/1145 | Д-ТР ТС-ЭМС Д-ТР ТС-НВО СТСИ Д-ТР ТС-ЭМС Д-ТР ТС-НВО | ЕАЭС N RU Д-CN.РА08.В.02268_22 amp_vlt_am-a72_am-96_bm-a72_bm-a96_metrology_19 ЕАЭС № RU Д-FR.БЛ08.В.00684_19 |  |  |  | 2675 | штука | 0 | 1 | PCE CAR P12 | 1 3 4 | 1 50 600 | шт. шт. шт. | 4680409017319 14680409017316 | 8.8 46 120 | 7.2 36 80 | 11 33 110 | см. см. см. | 0.26 12.8 154 | кг. кг. кг. | 96 мм | На переднюю панель (EV008241) | 96 мм | AC (перемен.) (EV000460) | Нет | 1.5 | 0...200 А | 6 | Да | 90 ° | Подвижная катушка (EV008473) | 200 А | Нет | Нет | Нет |  |  |  | Срок гарантии на данное оборудование составляет 3 года с момента отгрузки со склада Систэм Электрик, с подтверждением соответствующим документом | Подлежит замене
50233DEK | Амперметр аналоговый 250/5А AC 96х96мм КТ 1,5 трансф. подкл. | Dekraft |  |  |  | 9030339900 | Приборы и аппаратура для измерения или контроля напряжения, силы тока, сопротивления или мощности, прочие:универсальные без записывающего устройства,не электронные: прочие | Аналоговый амперметр серии АМ; AC; трансформаторное подключение; класс точности 1,5; диапазон измерений 0 - 250 А; габаритные размеры 96х96 мм. Амперметры серии АМ являются аналоговыми стрелочными приборами, предназначенными для измерения силы переменного тока в электрических сетях. | Продукты DEKraft LV | DEKLV | BAS | Аналоговые измерительные приборы | DAM | Dekraft. Аналоговые измерительные приборы | PVB | Энергетика Базовая | EC002292 | Амперметр для установки в щит | 7 | Китай | https://static-pcsp.systeme.ru/image/OS8eWnrdSS3JZxD95ed7549046db31591170192.jpeg | https://static-pcsp.systeme.ru/image/OS8eWnrdSS3JZxD95ed7549046db31591170192.jpeg | 1 | нет | [9 empty] | https://api.systeme.ru/product/media/download/167414 https://api.systeme.ru/product/media/download/987963 | технические характеристики Преимущества Описание продуктов Область применения Технический раздел Аналоговые измерительные приборы измерительные приборы |  |  | https://api.systeme.ru/certificates/default/download/3216 https://api.systeme.ru/certificates/default/download/1470 https://api.systeme.ru/certificates/default/download/1145 | Д-ТР ТС-ЭМС Д-ТР ТС-НВО СТСИ Д-ТР ТС-ЭМС Д-ТР ТС-НВО | ЕАЭС N RU Д-CN.РА08.В.02268_22 amp_vlt_am-a72_am-96_bm-a72_bm-a96_metrology_19 ЕАЭС № RU Д-FR.БЛ08.В.00684_19 |  |  |  | 2740 | штука | 0 | 1 | PCE CAR P12 | 1 3 4 | 1 50 600 | шт. шт. шт. | 4680409017302 14680409017309 | 8.8 46 120 | 7.2 36 80 | 11 33 110 | см. см. см. | 0.26 12.8 154 | кг. кг. кг. | 96 мм | На переднюю панель (EV008241) | 96 мм | AC (перемен.) (EV000460) | Нет | 1.5 | 0...250 А | 6 | Да | 90 ° | Подвижная катушка (EV008473) | 250 А | Нет | Нет | Нет |  |  |  | Срок гарантии на данное оборудование составляет 3 года с момента отгрузки со склада Систэм Электрик, с подтверждением соответствующим документом | Подлежит замене
50234DEK | Амперметр аналоговый 300/5А AC 96х96мм КТ 1,5 трансф. подкл. | Dekraft |  |  |  | 9030339900 | Приборы и аппаратура для измерения или контроля напряжения, силы тока, сопротивления или мощности, прочие:универсальные без записывающего устройства,не электронные: прочие | Аналоговый амперметр серии АМ; AC; трансформаторное подключение; класс точности 1,5; диапазон измерений 0 - 300 А; габаритные размеры 96х96 мм. Амперметры серии АМ являются аналоговыми стрелочными приборами, предназначенными для измерения силы переменного тока в электрических сетях. | Продукты DEKraft LV | DEKLV | BAS | Аналоговые измерительные приборы | DAM | Dekraft. Аналоговые измерительные приборы | PVB | Энергетика Базовая | EC002292 | Амперметр для установки в щит | 7 | Китай | https://static-pcsp.systeme.ru/image/OS8eWnrdSS3JZxD95ed7549046db31591170192.jpeg | https://static-pcsp.systeme.ru/image/OS8eWnrdSS3JZxD95ed7549046db31591170192.jpeg | 1 | нет | [9 empty] | https://api.systeme.ru/product/media/download/167414 https://api.systeme.ru/product/media/download/987963 | технические характеристики Преимущества Описание продуктов Область применения Технический раздел Аналоговые измерительные приборы измерительные приборы |  |  | https://api.systeme.ru/certificates/default/download/3216 https://api.systeme.ru/certificates/default/download/1470 https://api.systeme.ru/certificates/default/download/1145 | Д-ТР ТС-ЭМС Д-ТР ТС-НВО СТСИ Д-ТР ТС-ЭМС Д-ТР ТС-НВО | ЕАЭС N RU Д-CN.РА08.В.02268_22 amp_vlt_am-a72_am-96_bm-a72_bm-a96_metrology_19 ЕАЭС № RU Д-FR.БЛ08.В.00684_19 |  |  |  | 2675 | штука | 0 | 1 | PCE CAR P12 | 1 3 4 | 1 50 600 | шт. шт. шт. | 4680409017296 14680409017293 | 8.8 46 120 | 7.2 36 80 | 11 33 110 | см. см. см. | 0.26 12.8 154 | кг. кг. кг. | 96 мм | На переднюю панель (EV008241) | 96 мм | AC (перемен.) (EV000460) | Нет | 1.5 | 0...300 А | 6 | Да | 90 ° | Подвижная катушка (EV008473) | 300 А | Нет | Нет | Нет |  |  |  | Срок гарантии на данное оборудование составляет 3 года с момента отгрузки со склада Систэм Электрик, с подтверждением соответствующим документом | Подлежит замене
50235DEK | Амперметр аналоговый 400/5А AC 96х96мм КТ 1,5 трансф. подкл. | Dekraft |  |  |  | 9030339900 | Приборы и аппаратура для измерения или контроля напряжения, силы тока, сопротивления или мощности, прочие:универсальные без записывающего устройства,не электронные: прочие | Аналоговый амперметр серии АМ; AC; трансформаторное подключение; класс точности 1,5; диапазон измерений 0 - 400 А; габаритные размеры 96х96 мм. Амперметры серии АМ являются аналоговыми стрелочными приборами, предназначенными для измерения силы переменного тока в электрических сетях. | Продукты DEKraft LV | DEKLV | BAS | Аналоговые измерительные приборы | DAM | Dekraft. Аналоговые измерительные приборы | PVB | Энергетика Базовая | EC002292 | Амперметр для установки в щит | 7 | Китай | https://static-pcsp.systeme.ru/image/OS8eWnrdSS3JZxD95ed7549046db31591170192.jpeg | https://static-pcsp.systeme.ru/image/OS8eWnrdSS3JZxD95ed7549046db31591170192.jpeg | 1 | нет | [9 empty] | https://api.systeme.ru/product/media/download/167414 https://api.systeme.ru/product/media/download/987963 | технические характеристики Преимущества Описание продуктов Область применения Технический раздел Аналоговые измерительные приборы измерительные приборы |  |  | https://api.systeme.ru/certificates/default/download/3216 https://api.systeme.ru/certificates/default/download/1470 https://api.systeme.ru/certificates/default/download/1145 | Д-ТР ТС-ЭМС Д-ТР ТС-НВО СТСИ Д-ТР ТС-ЭМС Д-ТР ТС-НВО | ЕАЭС N RU Д-CN.РА08.В.02268_22 amp_vlt_am-a72_am-96_bm-a72_bm-a96_metrology_19 ЕАЭС № RU Д-FR.БЛ08.В.00684_19 |  |  |  | 2675 | штука | 0 | 1 | PCE CAR P12 | 1 3 4 | 1 50 600 | шт. шт. шт. | 4680409017289 14680409017286 | 8.8 46 120 | 7.2 36 80 | 11 33 110 | см. см. см. | 0.26 13.13 172.56 | кг. кг. кг. | 96 мм | На переднюю панель (EV008241) | 96 мм | AC (перемен.) (EV000460) | Нет | 1.5 | 0...400 А | 6 | Да | 90 ° | Подвижная катушка (EV008473) | 400 А | Нет | Нет | Нет |  |  |  | Срок гарантии на данное оборудование составляет 3 года с момента отгрузки со склада Систэм Электрик, с подтверждением соответствующим документом | Подлежит замене
50236DEK | Амперметр аналоговый 600/5А AC 96х96мм КТ 1,5 трансф. подкл. | Dekraft |  |  |  | 9030339900 | Приборы и аппаратура для измерения или контроля напряжения, силы тока, сопротивления или мощности, прочие:универсальные без записывающего устройства,не электронные: прочие | Аналоговый амперметр серии АМ; AC; трансформаторное подключение; класс точности 1,5; диапазон измерений 0 - 600 А; габаритные размеры 96х96 мм. Амперметры серии АМ являются аналоговыми стрелочными приборами, предназначенными для измерения силы переменного тока в электрических сетях. | Продукты DEKraft LV | DEKLV | BAS | Аналоговые измерительные приборы | DAM | Dekraft. Аналоговые измерительные приборы | PVB | Энергетика Базовая | EC002292 | Амперметр для установки в щит | 7 | Китай | https://static-pcsp.systeme.ru/image/OS8eWnrdSS3JZxD95ed7549046db31591170192.jpeg | https://static-pcsp.systeme.ru/image/OS8eWnrdSS3JZxD95ed7549046db31591170192.jpeg | 1 | нет | [9 empty] | https://api.systeme.ru/product/media/download/167414 https://api.systeme.ru/product/media/download/987963 | технические характеристики Преимущества Описание продуктов Область применения Технический раздел Аналоговые измерительные приборы измерительные приборы |  |  | https://api.systeme.ru/certificates/default/download/3216 https://api.systeme.ru/certificates/default/download/1470 https://api.systeme.ru/certificates/default/download/1145 | Д-ТР ТС-ЭМС Д-ТР ТС-НВО СТСИ Д-ТР ТС-ЭМС Д-ТР ТС-НВО | ЕАЭС N RU Д-CN.РА08.В.02268_22 amp_vlt_am-a72_am-96_bm-a72_bm-a96_metrology_19 ЕАЭС № RU Д-FR.БЛ08.В.00684_19 |  |  |  | 2675 | штука | 0 | 1 | PCE CAR P12 | 1 3 4 | 1 50 600 | шт. шт. шт. | 4680409017272 14680409017279 | 8.8 46 120 | 7.2 36 80 | 11 33 110 | см. см. см. | 0.26 12.8 154 | кг. кг. кг. | 96 мм | На переднюю панель (EV008241) | 96 мм | AC (перемен.) (EV000460) | Нет | 1.5 | 0...600 А | 6 | Да | 90 ° | Подвижная катушка (EV008473) | 600 А | Нет | Нет | Нет |  |  |  | Срок гарантии на данное оборудование составляет 3 года с момента отгрузки со склада Систэм Электрик, с подтверждением соответствующим документом | Подлежит замене
50237DEK | Амперметр аналоговый 800/5А AC 96х96мм КТ 1,5 трансф. подкл. | Dekraft |  |  |  | 9030339900 | Приборы и аппаратура для измерения или контроля напряжения, силы тока, сопротивления или мощности, прочие:универсальные без записывающего устройства,не электронные: прочие | Аналоговый амперметр серии АМ; AC; трансформаторное подключение; класс точности 1,5; диапазон измерений 0 - 800 А; габаритные размеры 96х96 мм. Амперметры серии АМ являются аналоговыми стрелочными приборами, предназначенными для измерения силы переменного тока в электрических сетях. | Продукты DEKraft LV | DEKLV | BAS | Аналоговые измерительные приборы | DAM | Dekraft. Аналоговые измерительные приборы | PVB | Энергетика Базовая | EC002292 | Амперметр для установки в щит | 7 | Китай | https://static-pcsp.systeme.ru/image/OS8eWnrdSS3JZxD95ed7549046db31591170192.jpeg | https://static-pcsp.systeme.ru/image/OS8eWnrdSS3JZxD95ed7549046db31591170192.jpeg | 1 | нет | [9 empty] | https://api.systeme.ru/product/media/download/167414 https://api.systeme.ru/product/media/download/987963 | технические характеристики Преимущества Описание продуктов Область применения Технический раздел Аналоговые измерительные приборы измерительные приборы |  |  | https://api.systeme.ru/certificates/default/download/3216 https://api.systeme.ru/certificates/default/download/1470 https://api.systeme.ru/certificates/default/download/1145 | Д-ТР ТС-ЭМС Д-ТР ТС-НВО СТСИ Д-ТР ТС-ЭМС Д-ТР ТС-НВО | ЕАЭС N RU Д-CN.РА08.В.02268_22 amp_vlt_am-a72_am-96_bm-a72_bm-a96_metrology_19 ЕАЭС № RU Д-FR.БЛ08.В.00684_19 |  |  |  | 2720 | штука | 0 | 1 | PCE CAR P12 | 1 3 4 | 1 50 600 | шт. шт. шт. | 4680409017265 14680409017262 | 8.8 46 120 | 7.2 36 80 | 11 33 110 | см. см. см. | 0.26 12.8 154 | кг. кг. кг. | 96 мм | На переднюю панель (EV008241) | 96 мм | AC (перемен.) (EV000460) | Нет | 1.5 | 0...800 А | 6 | Да | 90 ° | Подвижная катушка (EV008473) | 800 А | Нет | Нет | Нет |  |  |  | Срок гарантии на данное оборудование составляет 3 года с момента отгрузки со склада Систэм Электрик, с подтверждением соответствующим документом | Подлежит замене
50238DEK | Амперметр аналоговый 1000/5А AC 96х96мм КТ 1,5 трансф. подкл. | Dekraft |  |  |  | 9030339900 | Приборы и аппаратура для измерения или контроля напряжения, силы тока, сопротивления или мощности, прочие:универсальные без записывающего устройства,не электронные: прочие | Аналоговый амперметр серии АМ; AC; трансформаторное подключение; класс точности 1,5; диапазон измерений 0 - 1000 А; габаритные размеры 96х96 мм. Амперметры серии АМ являются аналоговыми стрелочными приборами, предназначенными для измерения силы переменного тока в электрических сетях. | Продукты DEKraft LV | DEKLV | BAS | Аналоговые измерительные приборы | DAM | Dekraft. Аналоговые измерительные приборы | PVB | Энергетика Базовая | EC002292 | Амперметр для установки в щит | 7 | Китай | https://static-pcsp.systeme.ru/image/OS8eWnrdSS3JZxD95ed7549046db31591170192.jpeg | https://static-pcsp.systeme.ru/image/OS8eWnrdSS3JZxD95ed7549046db31591170192.jpeg | 1 | нет | [9 empty] | https://api.systeme.ru/product/media/download/167414 https://api.systeme.ru/product/media/download/987963 | технические характеристики Преимущества Описание продуктов Область применения Технический раздел Аналоговые измерительные приборы измерительные приборы |  |  | https://api.systeme.ru/certificates/default/download/3216 https://api.systeme.ru/certificates/default/download/1470 https://api.systeme.ru/certificates/default/download/1145 | Д-ТР ТС-ЭМС Д-ТР ТС-НВО СТСИ Д-ТР ТС-ЭМС Д-ТР ТС-НВО | ЕАЭС N RU Д-CN.РА08.В.02268_22 amp_vlt_am-a72_am-96_bm-a72_bm-a96_metrology_19 ЕАЭС № RU Д-FR.БЛ08.В.00684_19 |  |  |  | 2675 | штука | 0 | 1 | PCE CAR P12 | 1 3 4 | 1 50 600 | шт. шт. шт. | 4680409017258 14680409017255 | 8.8 46 120 | 7.2 36 80 | 11 33 110 | см. см. см. | 0.26 13.13 172.56 | кг. кг. кг. | 96 мм | На переднюю панель (EV008241) | 96 мм | AC (перемен.) (EV000460) | Нет | 1.5 | 0...1000 А | 6 | Да | 90 ° | Подвижная катушка (EV008473) | 1000 А | Нет | Нет | Нет |  |  |  | Срок гарантии на данное оборудование составляет 3 года с момента отгрузки со склада Систэм Электрик, с подтверждением соответствующим документом | Подлежит замене
50239DEK | Амперметр аналоговый 1600/5А AC 96х96мм КТ 1,5 трансф. подкл. | Dekraft |  |  |  | 9030339900 | Приборы и аппаратура для измерения или контроля напряжения, силы тока, сопротивления или мощности, прочие:универсальные без записывающего устройства,не электронные: прочие | Аналоговый амперметр серии АМ; AC; трансформаторное подключение; класс точности 1,5; диапазон измерений 0 - 1600 А; габаритные размеры 96х96 мм. Амперметры серии АМ являются аналоговыми стрелочными приборами, предназначенными для измерения силы переменного тока в электрических сетях. | Продукты DEKraft LV | DEKLV | BAS | Аналоговые измерительные приборы | DAM | Dekraft. Аналоговые измерительные приборы | PVB | Энергетика Базовая | EC002292 | Амперметр для установки в щит | 7 | Китай | https://static-pcsp.systeme.ru/image/OS8eWnrdSS3JZxD95ed7549046db31591170192.jpeg | https://static-pcsp.systeme.ru/image/OS8eWnrdSS3JZxD95ed7549046db31591170192.jpeg | 1 | нет | [9 empty] | https://api.systeme.ru/product/media/download/167414 https://api.systeme.ru/product/media/download/987963 | технические характеристики Преимущества Описание продуктов Область применения Технический раздел Аналоговые измерительные приборы измерительные приборы |  |  | https://api.systeme.ru/certificates/default/download/3216 https://api.systeme.ru/certificates/default/download/1470 https://api.systeme.ru/certificates/default/download/1145 | Д-ТР ТС-ЭМС Д-ТР ТС-НВО СТСИ Д-ТР ТС-ЭМС Д-ТР ТС-НВО | ЕАЭС N RU Д-CN.РА08.В.02268_22 amp_vlt_am-a72_am-96_bm-a72_bm-a96_metrology_19 ЕАЭС № RU Д-FR.БЛ08.В.00684_19 |  |  |  | 2740 | штука |  | 1 | PCE CAR P12 | 1 3 4 | 1 50 600 | шт. шт. шт. | 4680409017241 14680409017248 | 8.8 46 120 | 7.2 36 80 | 11 33 110 | см. см. см. | 0.26 12.8 155 | кг. кг. кг. | 96 мм | На переднюю панель (EV008241) | 96 мм | AC (перемен.) (EV000460) | Нет | 1.5 | 0...1600 А | 6 | Да | 90 ° | Подвижная катушка (EV008473) | 1600 А | Нет | Нет | Нет |  |  |  | Срок гарантии на данное оборудование составляет 3 года с момента отгрузки со склада Систэм Электрик, с подтверждением соответствующим документом | Подлежит замене
50240DEK | Амперметр аналоговый 5000/5А AC 96х96мм КТ 1,5 трансф. подкл. | Dekraft |  |  |  | 9030339900 | Приборы и аппаратура для измерения или контроля напряжения, силы тока, сопротивления или мощности, прочие:универсальные без записывающего устройства,не электронные: прочие | Аналоговый амперметр серии АМ; AC; трансформаторное подключение; класс точности 1,5; диапазон измерений 0 - 5000 А; габаритные размеры 96х96 мм. Амперметры серии АМ являются аналоговыми стрелочными приборами, предназначенными для измерения силы переменного тока в электрических сетях. | Продукты DEKraft LV | DEKLV | BAS | Аналоговые измерительные приборы | DAM | Dekraft. Аналоговые измерительные приборы | PVB | Энергетика Базовая | EC002292 | Амперметр для установки в щит | 7 | Китай | https://static-pcsp.systeme.ru/image/OS8eWnrdSS3JZxD95ed7549046db31591170192.jpeg | https://static-pcsp.systeme.ru/image/OS8eWnrdSS3JZxD95ed7549046db31591170192.jpeg | 1 | нет | [9 empty] | https://api.systeme.ru/product/media/download/167414 https://api.systeme.ru/product/media/download/987963 | технические характеристики Преимущества Описание продуктов Область применения Технический раздел Аналоговые измерительные приборы измерительные приборы |  |  | https://api.systeme.ru/certificates/default/download/3216 https://api.systeme.ru/certificates/default/download/1470 https://api.systeme.ru/certificates/default/download/1145 | Д-ТР ТС-ЭМС Д-ТР ТС-НВО СТСИ Д-ТР ТС-ЭМС Д-ТР ТС-НВО | ЕАЭС N RU Д-CN.РА08.В.02268_22 amp_vlt_am-a72_am-96_bm-a72_bm-a96_metrology_19 ЕАЭС № RU Д-FR.БЛ08.В.00684_19 |  |  |  | 2740 | штука | 0 | 1 | PCE CAR P12 | 1 3 4 | 1 50 600 | шт. шт. шт. | 4680409017234 14680409017231 | 8.8 46 120 | 7.2 36 80 | 11 33 110 | см. см. см. | 0.26 12.8 155 | кг. кг. кг. | 96 мм | На переднюю панель (EV008241) | 96 мм | AC (перемен.) (EV000460) | Нет | 1.5 | 0...5000 А | 6 | Да | 90 ° | Подвижная катушка (EV008473) | 5000 А | Нет | Нет | Нет |  |  |  | Срок гарантии на данное оборудование составляет 3 года с момента отгрузки со склада Систэм Электрик, с подтверждением соответствующим документом | Подлежит замене
50241DEK | Амперметр аналоговый 10000/5А AC 96х96мм КТ 1,5 трансф. подкл. | Dekraft |  |  |  | 9030339900 | Приборы и аппаратура для измерения или контроля напряжения, силы тока, сопротивления или мощности, прочие:универсальные без записывающего устройства,не электронные: прочие | Аналоговый амперметр серии АМ; AC; трансформаторное подключение; класс точности 1,5; диапазон измерений 0 - 10000 А; габаритные размеры 96х96 мм. Амперметры серии АМ являются аналоговыми стрелочными приборами, предназначенными для измерения силы переменного тока в электрических сетях. | Продукты DEKraft LV | DEKLV | BAS | Аналоговые измерительные приборы | DAM | Dekraft. Аналоговые измерительные приборы | PVB | Энергетика Базовая | EC002292 | Амперметр для установки в щит | 7 | Китай | https://static-pcsp.systeme.ru/image/OS8eWnrdSS3JZxD95ed7549046db31591170192.jpeg | https://static-pcsp.systeme.ru/image/OS8eWnrdSS3JZxD95ed7549046db31591170192.jpeg | 1 | нет | [9 empty] | https://api.systeme.ru/product/media/download/167414 https://api.systeme.ru/product/media/download/987963 | технические характеристики Преимущества Описание продуктов Область применения Технический раздел Аналоговые измерительные приборы измерительные приборы |  |  | https://api.systeme.ru/certificates/default/download/3216 https://api.systeme.ru/certificates/default/download/1470 https://api.systeme.ru/certificates/default/download/1145 | Д-ТР ТС-ЭМС Д-ТР ТС-НВО СТСИ Д-ТР ТС-ЭМС Д-ТР ТС-НВО | ЕАЭС N RU Д-CN.РА08.В.02268_22 amp_vlt_am-a72_am-96_bm-a72_bm-a96_metrology_19 ЕАЭС № RU Д-FR.БЛ08.В.00684_19 |  |  |  | 2740 | штука | 0 | 1 | PCE CAR P12 | 1 3 4 | 1 50 600 | шт. шт. шт. | 4680409017418 14680409017415 | 8.8 46 120 | 7.2 36 80 | 11 33 110 | см. см. см. | 0.26 12.8 155 | кг. кг. кг. | 96 мм | На переднюю панель (EV008241) | 96 мм | AC (перемен.) (EV000460) | Нет | 1.5 | 0...10000 А | 6 | Да | 90 ° | Подвижная катушка (EV008473) | 10000 А | Нет | Нет | Нет |  |  |  | Срок гарантии на данное оборудование составляет 3 года с момента отгрузки со склада Систэм Электрик, с подтверждением соответствующим документом | Подлежит замене
50242DEK | Вольтметр аналоговый шкала 300В AC 72х72мм КТ 1,5 | Dekraft |  |  |  | 9030339100 | Приборы и аппаратура для измерения или контроля напряжения, силы тока, сопротивления или мощности, прочие:универсальные без записывающего устройства,не электронные:вольтметры | Аналоговый вольтметр серии ВМ; AC; прямое подключение; класс точности 1,5; диапазон измерений 0 - 300 В; габаритные размеры 72х72 мм. Вольтметры серии ВМ являются аналоговыми стрелочными приборами, предназначенными для измерения величины переменного напряжения в электрических сетях. | Продукты DEKraft LV | DEKLV | BAS | Аналоговые измерительные приборы | DAM | Dekraft. Аналоговые измерительные приборы | PVB | Энергетика Базовая | EC002306 | Вольтметр для установки в щит | 7 | Китай | https://static-pcsp.systeme.ru/image/vZf8I6aYzFTPV3175ed75499157191591170201.jpeg | https://static-pcsp.systeme.ru/image/vZf8I6aYzFTPV3175ed75499157191591170201.jpeg | 1 | нет | [9 empty] | https://api.systeme.ru/product/media/download/167414 https://api.systeme.ru/product/media/download/987963 | технические характеристики Преимущества Описание продуктов Область применения Технический раздел Аналоговые измерительные приборы измерительные приборы |  |  | https://api.systeme.ru/certificates/default/download/3216 https://api.systeme.ru/certificates/default/download/1470 https://api.systeme.ru/certificates/default/download/1145 | Д-ТР ТС-ЭМС Д-ТР ТС-НВО СТСИ Д-ТР ТС-ЭМС Д-ТР ТС-НВО | ЕАЭС N RU Д-CN.РА08.В.02268_22 amp_vlt_am-a72_am-96_bm-a72_bm-a96_metrology_19 ЕАЭС № RU Д-FR.БЛ08.В.00684_19 |  |  |  | 2630 | штука | 0 | 1 | PCE CAR P12 | 1 3 4 | 1 50 1500 | шт. шт. шт. | 4680409017401 14680409017408 | 8.2 41 120 | 7.8 39 80 | 9.5 19 110 | см. см. см. | 0.19 9.25 278 | кг. кг. кг. | 72 мм | На переднюю панель (EV008241) | 72 мм | AC (перемен.) (EV000460) | Нет | 1.5 | 0...300 В | 4 | Нет | 90 ° | Магнитомягкое железо (EV008412) |  |  | Нет |  | Аналоговый (-ая) (EV005641) | Да | 300 | Срок гарантии на данное оборудование составляет 3 года с момента отгрузки со склада Систэм Электрик, с подтверждением соответствующим документом | Подлежит замене
50243DEK | Вольтметр аналоговый шкала 500В AC 72х72мм КТ 1,5 | Dekraft |  |  |  | 9030339100 | Приборы и аппаратура для измерения или контроля напряжения, силы тока, сопротивления или мощности, прочие:универсальные без записывающего устройства,не электронные:вольтметры | Аналоговый вольтметр серии ВМ; AC; прямое подключение; класс точности 1,5; диапазон измерений 0 - 500 В; габаритные размеры 72х72 мм. Вольтметры серии ВМ являются аналоговыми стрелочными приборами, предназначенными для измерения величины переменного напряжения в электрических сетях. | Продукты DEKraft LV | DEKLV | BAS | Аналоговые измерительные приборы | DAM | Dekraft. Аналоговые измерительные приборы | PVB | Энергетика Базовая | EC002306 | Вольтметр для установки в щит | 7 | Китай | https://static-pcsp.systeme.ru/image/vZf8I6aYzFTPV3175ed75499157191591170201.jpeg | https://static-pcsp.systeme.ru/image/vZf8I6aYzFTPV3175ed75499157191591170201.jpeg | 1 | нет | [9 empty] | https://api.systeme.ru/product/media/download/167414 https://api.systeme.ru/product/media/download/987963 | технические характеристики Преимущества Описание продуктов Область применения Технический раздел Аналоговые измерительные приборы измерительные приборы |  |  | https://api.systeme.ru/certificates/default/download/3216 https://api.systeme.ru/certificates/default/download/1470 https://api.systeme.ru/certificates/default/download/1145 | Д-ТР ТС-ЭМС Д-ТР ТС-НВО СТСИ Д-ТР ТС-ЭМС Д-ТР ТС-НВО | ЕАЭС N RU Д-CN.РА08.В.02268_22 amp_vlt_am-a72_am-96_bm-a72_bm-a96_metrology_19 ЕАЭС № RU Д-FR.БЛ08.В.00684_19 |  |  |  | 2610 | штука | 0 | 1 | PCE CAR P12 | 1 3 4 | 1 50 1500 | шт. шт. шт. | 4680409017395 14680409017392 | 8.2 41 80 | 7.8 39 120 | 9.5 19 110 | см. см. см. | 0.19 9.595 302.85 | кг. кг. кг. | 72 мм | На переднюю панель (EV008241) | 72 мм | AC (перемен.) (EV000460) | Нет | 1.5 | 0...500 В | 4 | Нет | 90 ° | Магнитомягкое железо (EV008412) |  |  | Нет |  | Аналоговый (-ая) (EV005641) | Да | 500 | Срок гарантии на данное оборудование составляет 3 года с момента отгрузки со склада Систэм Электрик, с подтверждением соответствующим документом | Подлежит замене
50244DEK | Вольтметр аналоговый шкала 600В AC 72х72мм КТ 1,5 | Dekraft |  |  |  | 9030339100 | Приборы и аппаратура для измерения или контроля напряжения, силы тока, сопротивления или мощности, прочие:универсальные без записывающего устройства,не электронные:вольтметры | Аналоговый вольтметр серии ВМ; AC; прямое подключение; класс точности 1,5; диапазон измерений 0 - 600 В; габаритные размеры 72х72 мм. Вольтметры серии ВМ являются аналоговыми стрелочными приборами, предназначенными для измерения величины переменного напряжения в электрических сетях. | Продукты DEKraft LV | DEKLV | BAS | Аналоговые измерительные приборы | DAM | Dekraft. Аналоговые измерительные приборы | PVB | Энергетика Базовая | EC002306 | Вольтметр для установки в щит | 7 | Китай | https://static-pcsp.systeme.ru/image/vZf8I6aYzFTPV3175ed75499157191591170201.jpeg | https://static-pcsp.systeme.ru/image/vZf8I6aYzFTPV3175ed75499157191591170201.jpeg | 1 | нет | [9 empty] | https://api.systeme.ru/product/media/download/167414 https://api.systeme.ru/product/media/download/987963 | технические характеристики Преимущества Описание продуктов Область применения Технический раздел Аналоговые измерительные приборы измерительные приборы |  |  | https://api.systeme.ru/certificates/default/download/3216 https://api.systeme.ru/certificates/default/download/1470 https://api.systeme.ru/certificates/default/download/1145 | Д-ТР ТС-ЭМС Д-ТР ТС-НВО СТСИ Д-ТР ТС-ЭМС Д-ТР ТС-НВО | ЕАЭС N RU Д-CN.РА08.В.02268_22 amp_vlt_am-a72_am-96_bm-a72_bm-a96_metrology_19 ЕАЭС № RU Д-FR.БЛ08.В.00684_19 |  |  |  | 2675 | штука | 0 | 1 | PCE CAR P12 | 1 3 4 | 1 50 1500 | шт. шт. шт. | 4680409017388 14680409017385 | 8.2 41 120 | 7.8 39 80 | 9.5 19 110 | см. см. см. | 0.19 9.25 278 | кг. кг. кг. | 72 мм | На переднюю панель (EV008241) | 72 мм | AC (перемен.) (EV000460) | Нет | 1.5 | 0...600 В | 4 | Нет | 90 ° | Магнитомягкое железо (EV008412) |  |  | Нет |  | Аналоговый (-ая) (EV005641) | Да | 600 | Срок гарантии на данное оборудование составляет 3 года с момента отгрузки со склада Систэм Электрик, с подтверждением соответствующим документом | Подлежит замене
50246DEK | Вольтметр аналоговый шкала 300В AC 96х96мм КТ 1,5 | Dekraft |  |  |  | 9030339100 | Приборы и аппаратура для измерения или контроля напряжения, силы тока, сопротивления или мощности, прочие:универсальные без записывающего устройства,не электронные:вольтметры | Аналоговый вольтметр серии ВМ; AC; прямое подключение; класс точности 1,5; диапазон измерений 0 - 300 В; габаритные размеры 96х96 мм. Вольтметры серии ВМ являются аналоговыми стрелочными приборами, предназначенными для измерения величины переменного напряжения в электрических сетях. | Продукты DEKraft LV | DEKLV | BAS | Аналоговые измерительные приборы | DAM | Dekraft. Аналоговые измерительные приборы | PVB | Энергетика Базовая | EC002306 | Вольтметр для установки в щит | 7 | Китай | https://static-pcsp.systeme.ru/image/vZf8I6aYzFTPV3175ed75499157191591170201.jpeg | https://static-pcsp.systeme.ru/image/vZf8I6aYzFTPV3175ed75499157191591170201.jpeg | 1 | нет | [9 empty] | https://api.systeme.ru/product/media/download/167414 https://api.systeme.ru/product/media/download/987963 | технические характеристики Преимущества Описание продуктов Область применения Технический раздел Аналоговые измерительные приборы измерительные приборы |  |  | https://api.systeme.ru/certificates/default/download/3216 https://api.systeme.ru/certificates/default/download/1470 https://api.systeme.ru/certificates/default/download/1145 | Д-ТР ТС-ЭМС Д-ТР ТС-НВО СТСИ Д-ТР ТС-ЭМС Д-ТР ТС-НВО | ЕАЭС N RU Д-CN.РА08.В.02268_22 amp_vlt_am-a72_am-96_bm-a72_bm-a96_metrology_19 ЕАЭС № RU Д-FR.БЛ08.В.00684_19 |  |  |  | 2690 | штука | 0 | 1 | PCE CAR P12 | 1 3 4 | 1 50 600 | шт. шт. шт. | 4680409017364 14680409017361 | 8.8 46 120 | 7.2 36 80 | 11 33 110 | см. см. см. | 0.26 12.8 155 | кг. кг. кг. | 96 мм | На переднюю панель (EV008241) | 96 мм | AC (перемен.) (EV000460) | Нет | 1.5 | 0...300 В | 6 | Нет | 90 ° | Магнитомягкое железо (EV008412) |  |  | Нет |  | Аналоговый (-ая) (EV005641) | Да | 300 | Срок гарантии на данное оборудование составляет 3 года с момента отгрузки со склада Систэм Электрик, с подтверждением соответствующим документом | Подлежит замене
50247DEK | Вольтметр аналоговый шкала 500В AC 96х96мм КТ 1,5 | Dekraft |  |  |  | 9030339100 | Приборы и аппаратура для измерения или контроля напряжения, силы тока, сопротивления или мощности, прочие:универсальные без записывающего устройства,не электронные:вольтметры | Аналоговый вольтметр серии ВМ; AC; прямое подключение; класс точности 1,5; диапазон измерений 0 - 500 В; габаритные размеры 96х96 мм. Вольтметры серии ВМ являются аналоговыми стрелочными приборами, предназначенными для измерения величины переменного напряжения в электрических сетях. | Продукты DEKraft LV | DEKLV | BAS | Аналоговые измерительные приборы | DAM | Dekraft. Аналоговые измерительные приборы | PVB | Энергетика Базовая | EC002306 | Вольтметр для установки в щит | 7 | Китай | https://static-pcsp.systeme.ru/image/vZf8I6aYzFTPV3175ed75499157191591170201.jpeg | https://static-pcsp.systeme.ru/image/vZf8I6aYzFTPV3175ed75499157191591170201.jpeg | 1 | нет | [9 empty] | https://api.systeme.ru/product/media/download/167414 https://api.systeme.ru/product/media/download/987963 | технические характеристики Преимущества Описание продуктов Область применения Технический раздел Аналоговые измерительные приборы измерительные приборы |  |  | https://api.systeme.ru/certificates/default/download/3216 https://api.systeme.ru/certificates/default/download/1470 https://api.systeme.ru/certificates/default/download/1145 | Д-ТР ТС-ЭМС Д-ТР ТС-НВО СТСИ Д-ТР ТС-ЭМС Д-ТР ТС-НВО | ЕАЭС N RU Д-CN.РА08.В.02268_22 amp_vlt_am-a72_am-96_bm-a72_bm-a96_metrology_19 ЕАЭС № RU Д-FR.БЛ08.В.00684_19 |  |  |  | 2675 | штука | 0 | 1 | PCE CAR P12 | 1 3 4 | 1 50 600 | шт. шт. шт. | 4680409017357 14680409017354 | 8.8 46 120 | 7.2 36 80 | 11 33 110 | см. см. см. | 0.26 12.8 154 | кг. кг. кг. | 96 мм | На переднюю панель (EV008241) | 96 мм | AC (перемен.) (EV000460) | Нет | 1.5 | 0...500 В | 6 | Нет | 90 ° | Магнитомягкое железо (EV008412) |  |  | Нет |  | Аналоговый (-ая) (EV005641) | Да | 500 | Срок гарантии на данное оборудование составляет 3 года с момента отгрузки со склада Систэм Электрик, с подтверждением соответствующим документом | Подлежит замене
50248DEK | Вольтметр аналоговый шкала 600В AC 96х96мм КТ 1,5 | Dekraft |  |  |  | 9030339100 | Приборы и аппаратура для измерения или контроля напряжения, силы тока, сопротивления или мощности, прочие:универсальные без записывающего устройства,не электронные:вольтметры | Аналоговый вольтметр серии ВМ; AC; прямое подключение; класс точности 1,5; диапазон измерений 0 - 600 В; габаритные размеры 96х96 мм. Вольтметры серии ВМ являются аналоговыми стрелочными приборами, предназначенными для измерения величины переменного напряжения в электрических сетях. | Продукты DEKraft LV | DEKLV | BAS | Аналоговые измерительные приборы | DAM | Dekraft. Аналоговые измерительные приборы | PVB | Энергетика Базовая | EC002306 | Вольтметр для установки в щит | 7 | Китай | https://static-pcsp.systeme.ru/image/vZf8I6aYzFTPV3175ed75499157191591170201.jpeg | https://static-pcsp.systeme.ru/image/vZf8I6aYzFTPV3175ed75499157191591170201.jpeg | 1 | нет | [9 empty] | https://api.systeme.ru/product/media/download/167414 https://api.systeme.ru/product/media/download/987963 | технические характеристики Преимущества Описание продуктов Область применения Технический раздел Аналоговые измерительные приборы измерительные приборы |  |  | https://api.systeme.ru/certificates/default/download/3216 https://api.systeme.ru/certificates/default/download/1470 https://api.systeme.ru/certificates/default/download/1145 | Д-ТР ТС-ЭМС Д-ТР ТС-НВО СТСИ Д-ТР ТС-ЭМС Д-ТР ТС-НВО | ЕАЭС N RU Д-CN.РА08.В.02268_22 amp_vlt_am-a72_am-96_bm-a72_bm-a96_metrology_19 ЕАЭС № RU Д-FR.БЛ08.В.00684_19 |  |  |  | 2740 | штука | 0 | 1 | PCE CAR P12 | 1 3 4 | 1 50 600 | шт. шт. шт. | 4680409017340 14680409017347 | 8.8 46 120 | 7.2 36 80 | 11 33 110 | см. см. см. | 0.26 12.8 154 | кг. кг. кг. | 96 мм | На переднюю панель (EV008241) | 96 мм | AC (перемен.) (EV000460) | Нет | 1.5 | 0...600 В | 6 | Нет | 90 ° | Магнитомягкое железо (EV008412) |  |  | Нет |  | Аналоговый (-ая) (EV005641) | Да | 600 | Срок гарантии на данное оборудование составляет 3 года с момента отгрузки со склада Систэм Электрик, с подтверждением соответствующим документом | Подлежит замене