## Worksheet
Количество референсов: 128 | [47 empty] | Логистические данные БРУТТО | [10 empty] | Etim | [63 empty] | Гарантия на оборудование
Референс | Описание | Бренд | Статус коммерциализации | Информация о замен | Ключевые слова референса | ТН ВЭД код | ТН ВЭД описание | Расширенное описание | Активити | Код активити | COS3 | Сублинейка | COS2 | Линейка | COS1 | Коллекция | ETIM-класс | Описание ETIM-класса | Версия ETIM | Страна происхождения | Изображения | Главное изображение | Порядок | Ракурс | Изображения инфографики | Главное изображение | Порядок | Фото в интерьере | Порядок | Rich-контент мобильный экран | Порядок | Rich-контент desktop экран | Порядок | Каталоги | Ключевые слова для каталогов | Техническая документация | Ключевые слова для технической документации | Сертификаты | Типы сертификатов | Наименования сертификатов | Плеер 360 | Фотографии 360 | Видео | Цена за единицу тарифа без НДС (руб.) | Единица измерения тарифа (шт/уп) | Гарантированное кол-во к отгрузке | Минимальная партия к заказу | Тип упаковки | Уровень логистических форм | Кол-во в упаковке | Единица измерения | EAN | Длина | Ширина | Высота | Ед. изм. Размера | Вес | Ед. изм. Веса | EF001376 - Количество вспомогат. нормально разомкнутых (НО) контактов | EF001377 - Количество вспомогат. нормально замкнутых (НЗ) контактов | EF001389 - Номин. продолжительный ток Iu | EF001391 - Количество полюсов | EF002336 - Диапазон установки расцепителя перегрузки | EF003977 - Номин. напряжение | EF005474 - Степень защиты (IP) | EF006697 - Моторный привод встроенный | EF006819 - Тип подключения силовой электрич. цепи | EF006976 - Тип элемента управления | EF007048 - Номин. отключающая способность Icu при 400 В, 50 Гц | EF007250 - Подходит для монтажа на DIN-рейку (Ω-типа) | EF007518 - С расцепителем минимального напряжения | EF008240 - Конструкция прибора | RF000040 - Тип изделия/компонента | EF003531 - Количество вспомогат. переключающих контактов | EF006671 - Вид подключения главной электрич. цепи | EF007129 - Диапазон краткосрочной задержки расцепителя короткого замыкания | EF007131 - Диапазон регулировки без задержки срабатывания расцепителя короткого замыкания | EF007296 - Встроенная защита от замыканий на землю | EF003978 - Номин. напряжение питания цепи управления Us AC 50 Гц | EF005826 - Подходит для защитного выключателя двигателя | EF008187 - Начальное значение диапазона тока срабатывания расцепителя короткого замыкания | EF008188 - Конечное значение диапазона тока срабатывания расцепителя короткого замыкания | EF008242 - Тип напряжения управления | EF008255 - Количество нормально замкнутых (НЗ) контактов | EF008256 - Количество нормально разомкнутых (НО) контактов | EF008257 - Количество переключающих (перекидных) контактов | EF003980 - Номин. напряжение питания цепи управления Us постоян. тока DC | EF001541 - С задержкой | EF001543 - Подходит для выключателя-разъединителя | EF001545 - Подходит для реле перегрузки | EF003979 - Номин. напряжение питания цепи управления Us AC 60 Гц | EF005863 - Подходит для силового выключателя | EF008233 - Тип переключающего привода | EF000010 - Модель/исполнение | EF007380 - С медной шиной | EF007405 - Первичный номин. ток | EF007462 - Установка на защёлках | EF007469 - Вторичное подключение | EF008186 - С защитой от прикосновения | EF000008 - Ширина | EF000040 - Высота | EF000049 - Глубина | EF001126 - Модульное исполнение | EF001499 - Шина передачи данных KNX | EF001500 - Радиочастотная шина передачи данных | EF002950 - Модульная ширина (общ. кол-во модульных расстояний) | EF002991 - Тип питающего напряжения | EF003092 - Стабилизированное выход. напряжение | EF003811 - Другие шинные системы | EF003831 - Шина передачи данных LON | EF003972 - Возможность монтажа на рейку | EF006792 - 1-я ступень выход. напряжения | EF007076 - Номин. напряжение питания перемен. тока AC 50 Гц | EF007332 - Защита от короткого замыкания | EF008284 - Макс. выход. ток 1 | EF008855 - Шина передачи данных KNX радио | EF009889 - Сертифицировано по IEC 61508 | EF011959 - Степень защиты (NEMA) | EF003973 - Возможность настенного монтажа | EF006539 - Макс. количество замков | EF008225 - Тип передачи данных | EF001450 - Вспомогат. контакты, расширяемые | Гарантия | Информация о ремонтопригодности
21722DEK | Возд. авт. выключатель выкат. 3P 800А 80кА расц. L ВА-731 | Dekraft | Выведен из ассортимента | 27047DEK замена на 1 шт. (дата замены 06.04.2021) | 3-полюсный автомат трехполисный 3 полиса 3 полюса три полиса три полюса декрафт декравт вулкфае вулкфме dekravt decravt decraft дек dek dec 3-полисный воздушник выкатной трехполюсный 800а 80ка | 8536209007 | Прочие | Воздушный автоматический выключатель серии ВА-731 Dekraft; 3P; номинальный ток 800 А; отключающая способность 80 кА, выкатной, блок управления типа L; присоединения задние горизонтальные. В базовую комплектацию входят моторный привод (230 В пер.тока), 4 контакта состояния ВКЛ/ОТКЛ, сигнальный контакт, электромагнит включения (230 В пер.тока), независимый расцепитель (230 В пер.тока), разделители полюсов и рамка передней панели. Выключатели серии ВА-730 устанавливаются в ГРЩ, ячейки ВРУ в качестве вводных, секционных и распределительных аппаратов. | Продукты DEKraft LV | DEKLV | BAS | Воздушные автоматические выключатели ВА-730 | AC3 | Dekraft. Воздушные АВ серии ВА-730 | DEP | Декрафт Проектная | EC000228 | Силовой автоматический выключатель | 7 | Китай | https://static-pcsp.systeme.ru/image/mUbHy_ppYbEpGLmp61f77e607d4701643609696.jpeg | https://static-pcsp.systeme.ru/image/mUbHy_ppYbEpGLmp61f77e607d4701643609696.jpeg | 1 | нет | [11 empty] | https://api.systeme.ru/product/media/download/983472 | автоматические выключатели Силовое оборудование ВА-730 | https://api.systeme.ru/certificates/default/download/2804 https://api.systeme.ru/certificates/default/download/2634 https://api.systeme.ru/certificates/default/download/2135 https://api.systeme.ru/certificates/default/download/1694 https://api.systeme.ru/certificates/default/download/1887 https://api.systeme.ru/certificates/default/download/194 https://api.systeme.ru/certificates/default/download/195 | Д-ТР ЕАЭС-RoHS Д-ТР ЕАЭС-RoHS Д-ТР ЕАЭС-RoHS Д-ТР ЕАЭС-RoHS С-ТР ТС-ЭМС С-ТР ТС-НВО С-ТР ТС-ЭМС С-ТР ТС-НВО С-ТР РФ-ПБ/С-ТР ЕАЭС-ПБ | ЕАЭС N RU Д-CN.РА07.В.96574_22 ЕАЭС № RU Д-FR.РА01.В.50182_21 ЕАЭС № RU Д-FR.РА01.В.26809_20 ЕАЭС № RU Д-FR.РА01.В.21795_20 ЕАЭС RU С-FR.МЕ77.В.00741_20 ТС RU С-FR.МЕ77.В.02210 С-CN.ПБ49.В.00319 |  |  |  | 261000 | штука | 0 | 1 | PCE | 1 | 1 | шт. | 4610007502580 | 49.5 | 57 | 61.5 | см. | 80 | кг. | 4 | 4 | 800 А | 3 | 320...800 А | 400...400 В | IP40 (EV006415) | Нет | Подключение на шину (EV009409) | Кнопка нажимная (EV000554) | 80 кА | Нет | Нет | Выдвижное/выкатное устройство (EV009210) | Выключатель автоматический воздушный (RV001340) | [49 empty] | Срок гарантии на данное оборудование составляет 3 года с момента отгрузки со склада Систэм Электрик, с подтверждением соответствующим документом | Подлежит замене
21724DEK | Возд. авт. выкл. выкат. 3P 1250А 80кА расц. L ВА-731 | Dekraft | Выведен из ассортимента | 27049DEK замена на 1 шт. (дата замены 06.04.2021) |  | 8536209007 | Прочие | Воздушный автоматический выключатель серии ВА-731 DEKraft; 3P; номинальный ток 1250 А; отключающая способность 80 кА, выкатной, блок управления типа L; присоединения задние горизонтальные. В базовую комплектацию входят моторный привод (230 В пер.тока), 4 контакта состояния ВКЛ/ОТКЛ, сигнальный контакт, электромагнит включения (230 В пер.тока), независимый расцепитель (230 В пер.тока), разделители полюсов и рамка передней панели. Выключатели серии ВА-730 устанавливаются в ГРЩ, ячейки ВРУ в качестве вводных, секционных и распределительных аппаратов. | Продукты DEKraft LV | DEKLV | BAS | Воздушные автоматические выключатели ВА-730 | AC3 | Dekraft. Воздушные АВ серии ВА-730 | DEP | Декрафт Проектная | EC000228 | Силовой автоматический выключатель | 7 | Китай | https://static-pcsp.systeme.ru/image/mUbHy_ppYbEpGLmp61f77e607d4701643609696.jpeg | https://static-pcsp.systeme.ru/image/mUbHy_ppYbEpGLmp61f77e607d4701643609696.jpeg | 1 | нет | [11 empty] | https://api.systeme.ru/product/media/download/983472 | автоматические выключатели Силовое оборудование ВА-730 | https://api.systeme.ru/certificates/default/download/2804 https://api.systeme.ru/certificates/default/download/2634 https://api.systeme.ru/certificates/default/download/2135 https://api.systeme.ru/certificates/default/download/1694 https://api.systeme.ru/certificates/default/download/1887 https://api.systeme.ru/certificates/default/download/194 https://api.systeme.ru/certificates/default/download/195 | Д-ТР ЕАЭС-RoHS Д-ТР ЕАЭС-RoHS Д-ТР ЕАЭС-RoHS Д-ТР ЕАЭС-RoHS С-ТР ТС-ЭМС С-ТР ТС-НВО С-ТР ТС-ЭМС С-ТР ТС-НВО С-ТР РФ-ПБ/С-ТР ЕАЭС-ПБ | ЕАЭС N RU Д-CN.РА07.В.96574_22 ЕАЭС № RU Д-FR.РА01.В.50182_21 ЕАЭС № RU Д-FR.РА01.В.26809_20 ЕАЭС № RU Д-FR.РА01.В.21795_20 ЕАЭС RU С-FR.МЕ77.В.00741_20 ТС RU С-FR.МЕ77.В.02210 С-CN.ПБ49.В.00319 |  |  |  | 287000 | штука | 0 | 1 | PCE P12 | 1 4 | 1 2 | шт. шт. | 4610007502603 | 49.5 120 | 57 80 | 61.5 100 | см. см. | 80 172 | кг. кг. | 4 | 4 | 1250 А | 3 | 500...1250 А | 415...415 В | IP40 (EV006415) | Нет | Подключение на шину (EV009409) | Кнопка нажимная (EV000554) | 80 кА | Нет | Нет | Выдвижное/выкатное устройство (EV009210) | Выключатель автоматический воздушный (RV001340) | [49 empty] | Срок гарантии на данное оборудование составляет 3 года с момента отгрузки со склада Систэм Электрик, с подтверждением соответствующим документом | Подлежит замене
21730DEK | Возд. авт. выкл. стац. 3P 630А 80кА расц. L ВА-731 | Dekraft | Выведен из ассортимента | 27006DEK замена на 1 шт. (дата замены 06.04.2021) |  | 8536209007 | Прочие | Воздушный автоматический выключатель серии ВА-731 DEKraft; 3P; номинальный ток 630 А; отключающая способность 80 кА, стационарный, блок управления типа L; присоединения задние горизонтальные. В базовую комплектацию входят моторный привод (230 В пер.тока), 4 контакта состояния ВКЛ/ОТКЛ, сигнальный контакт, электромагнит включения (230 В пер.тока), независимый расцепитель (230 В пер.тока), разделители полюсов и рамка передней панели. Выключатели серии ВА-730 устанавливаются в ГРЩ, ячейки ВРУ в качестве вводных, секционных и распределительных аппаратов. | Продукты DEKraft LV | DEKLV | BAS | Воздушные автоматические выключатели ВА-730 | AC3 | Dekraft. Воздушные АВ серии ВА-730 | DEP | Декрафт Проектная | EC000228 | Силовой автоматический выключатель | 7 | Китай | https://static-pcsp.systeme.ru/image/FyOjfVDvmdge4T5I61f77e69586941643609705.jpeg | https://static-pcsp.systeme.ru/image/FyOjfVDvmdge4T5I61f77e69586941643609705.jpeg | 1 | нет | [11 empty] | https://api.systeme.ru/product/media/download/983472 | автоматические выключатели Силовое оборудование ВА-730 | https://api.systeme.ru/certificates/default/download/2804 https://api.systeme.ru/certificates/default/download/2634 https://api.systeme.ru/certificates/default/download/2135 https://api.systeme.ru/certificates/default/download/1694 https://api.systeme.ru/certificates/default/download/1887 https://api.systeme.ru/certificates/default/download/194 https://api.systeme.ru/certificates/default/download/195 | Д-ТР ЕАЭС-RoHS Д-ТР ЕАЭС-RoHS Д-ТР ЕАЭС-RoHS Д-ТР ЕАЭС-RoHS С-ТР ТС-ЭМС С-ТР ТС-НВО С-ТР ТС-ЭМС С-ТР ТС-НВО С-ТР РФ-ПБ/С-ТР ЕАЭС-ПБ | ЕАЭС N RU Д-CN.РА07.В.96574_22 ЕАЭС № RU Д-FR.РА01.В.50182_21 ЕАЭС № RU Д-FR.РА01.В.26809_20 ЕАЭС № RU Д-FR.РА01.В.21795_20 ЕАЭС RU С-FR.МЕ77.В.00741_20 ТС RU С-FR.МЕ77.В.02210 С-CN.ПБ49.В.00319 |  |  |  | 188000 | штука | 0 | 1 | PCE P12 | 1 4 | 1 2 | шт. шт. | 4610007502665 | 49.5 120 | 57 80 | 61.5 100 | см. см. | 50 110 | кг. кг. | 4 | 4 | 630 А | 3 | 252...630 А | 415...415 В | IP40 (EV006415) | Нет | Подключение на шину (EV009409) | Кнопка нажимная (EV000554) | 80 кА | Нет | Нет | Встраив. устройство фиксированной установки (стационарный) (EV009211) | Выключатель автоматический воздушный (RV001340) | [49 empty] | Срок гарантии на данное оборудование составляет 3 года с момента отгрузки со склада Систэм Электрик, с подтверждением соответствующим документом | Подлежит замене
21731DEK | Возд. авт. выкл. стац. 3P 800А 80кА расц. L ВА-731 | Dekraft | Выведен из ассортимента | 27007DEK замена на 1 шт. (дата замены 06.04.2021) |  | 8536209007 | Прочие | Воздушный автоматический выключатель серии ВА-731 DEKraft; 3P; номинальный ток 800 А; отключающая способность 80 кА, стационарный, блок управления типа L; присоединения задние горизонтальные. В базовую комплектацию входят моторный привод (230 В пер.тока), 4 контакта состояния ВКЛ/ОТКЛ, сигнальный контакт, электромагнит включения (230 В пер.тока), независимый расцепитель (230 В пер.тока), разделители полюсов и рамка передней панели. Выключатели серии ВА-730 устанавливаются в ГРЩ, ячейки ВРУ в качестве вводных, секционных и распределительных аппаратов. | Продукты DEKraft LV | DEKLV | BAS | Воздушные автоматические выключатели ВА-730 | AC3 | Dekraft. Воздушные АВ серии ВА-730 | DEP | Декрафт Проектная | EC000228 | Силовой автоматический выключатель | 7 | Китай | https://static-pcsp.systeme.ru/image/FyOjfVDvmdge4T5I61f77e69586941643609705.jpeg | https://static-pcsp.systeme.ru/image/FyOjfVDvmdge4T5I61f77e69586941643609705.jpeg | 1 | нет | [11 empty] | https://api.systeme.ru/product/media/download/983472 | автоматические выключатели Силовое оборудование ВА-730 | https://api.systeme.ru/certificates/default/download/2804 https://api.systeme.ru/certificates/default/download/2634 https://api.systeme.ru/certificates/default/download/2135 https://api.systeme.ru/certificates/default/download/1694 https://api.systeme.ru/certificates/default/download/1887 https://api.systeme.ru/certificates/default/download/194 https://api.systeme.ru/certificates/default/download/195 | Д-ТР ЕАЭС-RoHS Д-ТР ЕАЭС-RoHS Д-ТР ЕАЭС-RoHS Д-ТР ЕАЭС-RoHS С-ТР ТС-ЭМС С-ТР ТС-НВО С-ТР ТС-ЭМС С-ТР ТС-НВО С-ТР РФ-ПБ/С-ТР ЕАЭС-ПБ | ЕАЭС N RU Д-CN.РА07.В.96574_22 ЕАЭС № RU Д-FR.РА01.В.50182_21 ЕАЭС № RU Д-FR.РА01.В.26809_20 ЕАЭС № RU Д-FR.РА01.В.21795_20 ЕАЭС RU С-FR.МЕ77.В.00741_20 ТС RU С-FR.МЕ77.В.02210 С-CN.ПБ49.В.00319 |  |  |  | 193500 | штука | 0 | 1 | PCE P12 | 1 4 | 1 2 | шт. шт. | 4610007502672 | 49.5 120 | 57 80 | 61.5 100 | см. см. | 50 110 | кг. кг. | 4 | 4 | 800 А | 3 | 320...800 А | 415...415 В | IP40 (EV006415) | Нет | Подключение на шину (EV009409) | Кнопка нажимная (EV000554) | 80 кА | Нет | Нет | Встраив. устройство фиксированной установки (стационарный) (EV009211) | Выключатель автоматический воздушный (RV001340) | [49 empty] | Срок гарантии на данное оборудование составляет 3 года с момента отгрузки со склада Систэм Электрик, с подтверждением соответствующим документом | Подлежит замене
21732DEK | Возд. авт. выключатель стац. 3P 1000А 80кА расц. L ВА-731 | Dekraft | Выведен из ассортимента | 27008DEK замена на 1 шт. (дата замены 06.04.2021) |  | 8536209007 | Прочие | Воздушный автоматический выключатель серии ВА-731 Dekraft; 3P; номинальный ток 1000 А; отключающая способность 80 кА, стационарный, блок управления типа L; присоединения задние горизонтальные. В базовую комплектацию входят моторный привод (230 В пер.тока), 4 контакта состояния ВКЛ/ОТКЛ, сигнальный контакт, электромагнит включения (230 В пер.тока), независимый расцепитель (230 В пер.тока), разделители полюсов и рамка передней панели. Выключатели серии ВА-730 устанавливаются в ГРЩ, ячейки ВРУ в качестве вводных, секционных и распределительных аппаратов. | Продукты DEKraft LV | DEKLV | BAS | Воздушные автоматические выключатели ВА-730 | AC3 | Dekraft. Воздушные АВ серии ВА-730 | DEP | Декрафт Проектная | EC000228 | Силовой автоматический выключатель | 7 | Китай | https://static-pcsp.systeme.ru/image/FyOjfVDvmdge4T5I61f77e69586941643609705.jpeg | https://static-pcsp.systeme.ru/image/FyOjfVDvmdge4T5I61f77e69586941643609705.jpeg | 1 | нет | [11 empty] | https://api.systeme.ru/product/media/download/983472 | автоматические выключатели Силовое оборудование ВА-730 | https://api.systeme.ru/certificates/default/download/2804 https://api.systeme.ru/certificates/default/download/2634 https://api.systeme.ru/certificates/default/download/2135 https://api.systeme.ru/certificates/default/download/1694 https://api.systeme.ru/certificates/default/download/1887 https://api.systeme.ru/certificates/default/download/194 https://api.systeme.ru/certificates/default/download/195 | Д-ТР ЕАЭС-RoHS Д-ТР ЕАЭС-RoHS Д-ТР ЕАЭС-RoHS Д-ТР ЕАЭС-RoHS С-ТР ТС-ЭМС С-ТР ТС-НВО С-ТР ТС-ЭМС С-ТР ТС-НВО С-ТР РФ-ПБ/С-ТР ЕАЭС-ПБ | ЕАЭС N RU Д-CN.РА07.В.96574_22 ЕАЭС № RU Д-FR.РА01.В.50182_21 ЕАЭС № RU Д-FR.РА01.В.26809_20 ЕАЭС № RU Д-FR.РА01.В.21795_20 ЕАЭС RU С-FR.МЕ77.В.00741_20 ТС RU С-FR.МЕ77.В.02210 С-CN.ПБ49.В.00319 |  |  |  | 192000 | штука | 0 | 1 | PCE P12 | 1 4 | 1 2 | шт. шт. | 4610007502689 | 49.5 120 | 57 80 | 61.5 110 | см. см. | 50 130 | кг. кг. | 4 | 4 | 1000 А | 3 | 400...1000 А | 400...400 В | IP40 (EV006415) | Нет | Подключение на шину (EV009409) | Рычажковый (перекидной рычаг) (EV001252) | 80 кА | Нет | Нет | Встраив. устройство фиксированной установки (стационарный) (EV009211) | Выключатель автоматический воздушный (RV001340) | [49 empty] | Срок гарантии на данное оборудование составляет 3 года с момента отгрузки со склада Систэм Электрик, с подтверждением соответствующим документом | Подлежит замене
21733DEK | Возд. авт. выключатель стац. 3P 1250А 80кА расц. L ВА-731 | Dekraft | Выведен из ассортимента | 27009DEK замена на 1 шт. (дата замены 06.04.2021) |  | 8536209007 | Прочие | Воздушный автоматический выключатель серии ВА-731 Dekraft; 3P; номинальный ток 1250 А; отключающая способность 80 кА, стационарный, блок управления типа L; присоединения задние горизонтальные. В базовую комплектацию входят моторный привод (230 В пер.тока), 4 контакта состояния ВКЛ/ОТКЛ, сигнальный контакт, электромагнит включения (230 В пер.тока), независимый расцепитель (230 В пер.тока), разделители полюсов и рамка передней панели. Выключатели серии ВА-730 устанавливаются в ГРЩ, ячейки ВРУ в качестве вводных, секционных и распределительных аппаратов. | Продукты DEKraft LV | DEKLV | BAS | Воздушные автоматические выключатели ВА-730 | AC3 | Dekraft. Воздушные АВ серии ВА-730 | DEP | Декрафт Проектная | EC000228 | Силовой автоматический выключатель | 7 | Китай | https://static-pcsp.systeme.ru/image/FyOjfVDvmdge4T5I61f77e69586941643609705.jpeg | https://static-pcsp.systeme.ru/image/FyOjfVDvmdge4T5I61f77e69586941643609705.jpeg | 1 | нет | [11 empty] | https://api.systeme.ru/product/media/download/983472 | автоматические выключатели Силовое оборудование ВА-730 | https://api.systeme.ru/certificates/default/download/2804 https://api.systeme.ru/certificates/default/download/2634 https://api.systeme.ru/certificates/default/download/2135 https://api.systeme.ru/certificates/default/download/1694 https://api.systeme.ru/certificates/default/download/1887 https://api.systeme.ru/certificates/default/download/194 https://api.systeme.ru/certificates/default/download/195 | Д-ТР ЕАЭС-RoHS Д-ТР ЕАЭС-RoHS Д-ТР ЕАЭС-RoHS Д-ТР ЕАЭС-RoHS С-ТР ТС-ЭМС С-ТР ТС-НВО С-ТР ТС-ЭМС С-ТР ТС-НВО С-ТР РФ-ПБ/С-ТР ЕАЭС-ПБ | ЕАЭС N RU Д-CN.РА07.В.96574_22 ЕАЭС № RU Д-FR.РА01.В.50182_21 ЕАЭС № RU Д-FR.РА01.В.26809_20 ЕАЭС № RU Д-FR.РА01.В.21795_20 ЕАЭС RU С-FR.МЕ77.В.00741_20 ТС RU С-FR.МЕ77.В.02210 С-CN.ПБ49.В.00319 |  |  |  | 208500 | штука | 0 | 1 | PCE P12 | 1 4 | 1 2 | шт. шт. | 4610007502696 | 49.5 120 | 57 80 | 61.5 100 | см. см. | 50 110 | кг. кг. | 4 | 4 | 1250 А | 3 | 500...1250 А | 400...400 В | IP40 (EV006415) | Нет | Подключение на шину (EV009409) | Рычажковый (перекидной рычаг) (EV001252) | 80 кА | Нет | Нет | Встраив. устройство фиксированной установки (стационарный) (EV009211) | Выключатель автоматический воздушный (RV001340) | [49 empty] | Срок гарантии на данное оборудование составляет 3 года с момента отгрузки со склада Систэм Электрик, с подтверждением соответствующим документом | Подлежит замене
21734DEK | Возд. авт. выключатель стац. 3P 1600А 80кА расц. L ВА-731 | Dekraft | Выведен из ассортимента | 27010DEK замена на 1 шт. (дата замены 06.04.2021) |  | 8536209007 | Прочие | Воздушный автоматический выключатель серии ВА-731 Dekraft; 3P; номинальный ток 1600 А; отключающая способность 80 кА, стационарный, блок управления типа L; присоединения задние горизонтальные. В базовую комплектацию входят моторный привод (230 В пер.тока), 4 контакта состояния ВКЛ/ОТКЛ, сигнальный контакт, электромагнит включения (230 В пер.тока), независимый расцепитель (230 В пер.тока), разделители полюсов и рамка передней панели. Выключатели серии ВА-730 устанавливаются в ГРЩ, ячейки ВРУ в качестве вводных, секционных и распределительных аппаратов. | Продукты DEKraft LV | DEKLV | BAS | Воздушные автоматические выключатели ВА-730 | AC3 | Dekraft. Воздушные АВ серии ВА-730 | DEP | Декрафт Проектная | EC000228 | Силовой автоматический выключатель | 7 | Китай | https://static-pcsp.systeme.ru/image/FyOjfVDvmdge4T5I61f77e69586941643609705.jpeg | https://static-pcsp.systeme.ru/image/FyOjfVDvmdge4T5I61f77e69586941643609705.jpeg | 1 | нет | [11 empty] | https://api.systeme.ru/product/media/download/983472 | автоматические выключатели Силовое оборудование ВА-730 | https://api.systeme.ru/certificates/default/download/2804 https://api.systeme.ru/certificates/default/download/2634 https://api.systeme.ru/certificates/default/download/2135 https://api.systeme.ru/certificates/default/download/1694 https://api.systeme.ru/certificates/default/download/1887 https://api.systeme.ru/certificates/default/download/194 https://api.systeme.ru/certificates/default/download/195 | Д-ТР ЕАЭС-RoHS Д-ТР ЕАЭС-RoHS Д-ТР ЕАЭС-RoHS Д-ТР ЕАЭС-RoHS С-ТР ТС-ЭМС С-ТР ТС-НВО С-ТР ТС-ЭМС С-ТР ТС-НВО С-ТР РФ-ПБ/С-ТР ЕАЭС-ПБ | ЕАЭС N RU Д-CN.РА07.В.96574_22 ЕАЭС № RU Д-FR.РА01.В.50182_21 ЕАЭС № RU Д-FR.РА01.В.26809_20 ЕАЭС № RU Д-FR.РА01.В.21795_20 ЕАЭС RU С-FR.МЕ77.В.00741_20 ТС RU С-FR.МЕ77.В.02210 С-CN.ПБ49.В.00319 |  |  |  | 214000 | штука | 0 | 1 | PCE P12 | 1 4 | 1 2 | шт. шт. | 4610007502702 | 49.5 120 | 57 80 | 61.5 100 | см. см. | 50 110 | кг. кг. | 4 | 4 | 1600 А | 3 | 640...1600 А | 400...400 В | IP40 (EV006415) | Нет | Подключение на шину (EV009409) | Рычажковый (перекидной рычаг) (EV001252) | 80 кА | Нет | Нет | Встраив. устройство фиксированной установки (стационарный) (EV009211) | Выключатель автоматический воздушный (RV001340) | [49 empty] | Срок гарантии на данное оборудование составляет 3 года с момента отгрузки со склада Систэм Электрик, с подтверждением соответствующим документом | Подлежит замене
21738DEK | Возд. авт. выкл. стац. 3P 3200А 80кА расц. L ВА-732 | Dekraft | Выведен из ассортимента | 27014DEK замена на 1 шт. (дата замены 06.04.2021) |  | 8536209007 | Прочие | Воздушный автоматический выключатель серии ВА-732 DEKraft; 3P; номинальный ток 3200 А; отключающая способность 80 кА, стационарный, блок управления типа L; присоединения задние горизонтальные. В базовую комплектацию входят моторный привод (230 В пер.тока), 4 контакта состояния ВКЛ/ОТКЛ, сигнальный контакт, электромагнит включения (230 В пер.тока), независимый расцепитель (230 В пер.тока), разделители полюсов и рамка передней панели. Выключатели серии ВА-730 устанавливаются в ГРЩ, ячейки ВРУ в качестве вводных, секционных и распределительных аппаратов. | Продукты DEKraft LV | DEKLV | BAS | Воздушные автоматические выключатели ВА-730 | AC3 | Dekraft. Воздушные АВ серии ВА-730 | DEP | Декрафт Проектная | EC000228 | Силовой автоматический выключатель | 7 | Китай | https://static-pcsp.systeme.ru/image/n3A78ZFfEw4DMqow61f77e6f7f97a1643609711.jpeg | https://static-pcsp.systeme.ru/image/n3A78ZFfEw4DMqow61f77e6f7f97a1643609711.jpeg | 1 | нет | [11 empty] | https://api.systeme.ru/product/media/download/983472 | автоматические выключатели Силовое оборудование ВА-730 | https://api.systeme.ru/certificates/default/download/2804 https://api.systeme.ru/certificates/default/download/2634 https://api.systeme.ru/certificates/default/download/2135 https://api.systeme.ru/certificates/default/download/1694 https://api.systeme.ru/certificates/default/download/1887 https://api.systeme.ru/certificates/default/download/194 https://api.systeme.ru/certificates/default/download/195 | Д-ТР ЕАЭС-RoHS Д-ТР ЕАЭС-RoHS Д-ТР ЕАЭС-RoHS Д-ТР ЕАЭС-RoHS С-ТР ТС-ЭМС С-ТР ТС-НВО С-ТР ТС-ЭМС С-ТР ТС-НВО С-ТР РФ-ПБ/С-ТР ЕАЭС-ПБ | ЕАЭС N RU Д-CN.РА07.В.96574_22 ЕАЭС № RU Д-FR.РА01.В.50182_21 ЕАЭС № RU Д-FR.РА01.В.26809_20 ЕАЭС № RU Д-FR.РА01.В.21795_20 ЕАЭС RU С-FR.МЕ77.В.00741_20 ТС RU С-FR.МЕ77.В.02210 С-CN.ПБ49.В.00319 |  |  |  | 276000 | штука | 0 | 1 | PCE P12 | 1 4 | 1 2 | шт. шт. | 4610007502740 | 49.5 120 | 57 80 | 61.5 100 | см. см. | 66.5 142 | кг. кг. | 4 | 4 | 3200 А | 3 | 1280...3200 А | 415...415 В | IP40 (EV006415) | Нет | Подключение на шину (EV009409) | Кнопка нажимная (EV000554) | 80 кА | Нет | Нет | Встраив. устройство фиксированной установки (стационарный) (EV009211) | Выключатель автоматический воздушный (RV001340) | [49 empty] | Срок гарантии на данное оборудование составляет 3 года с момента отгрузки со склада Систэм Электрик, с подтверждением соответствующим документом | Подлежит замене
21741DEK | Возд. авт. выключатель выкат. 3P 1000А 80кА расц. H ВА-731 | Dekraft | Выведен из ассортимента | 27071DEK замена на 1 шт. (дата замены 06.04.2021) |  | 8536209007 | Прочие | Воздушный автоматический выключатель серии ВА-731 Dekraft; 3P; номинальный ток 1000 А; отключающая способность 80 кА, выкатной, блок управления типа H; присоединения задние горизонтальные. В базовую комплектацию входят моторный привод (230 В пер.тока), 4 контакта состояния ВКЛ/ОТКЛ, сигнальный контакт, электромагнит включения (230 В пер.тока), независимый расцепитель (230 В пер.тока), разделители полюсов и рамка передней панели. Выключатели с блоком управления типа H позволяют осуществлять мониторинг и диспетчеризацию защищаемой сети и нагрузок. | Продукты DEKraft LV | DEKLV | BAS | Воздушные автоматические выключатели ВА-730 | AC3 | Dekraft. Воздушные АВ серии ВА-730 | DEP | Декрафт Проектная | EC000228 | Силовой автоматический выключатель | 7 | Китай | https://static-pcsp.systeme.ru/image/S6Ut0c-x4DUSb11x61f77e71dd0e11643609713.jpeg | https://static-pcsp.systeme.ru/image/S6Ut0c-x4DUSb11x61f77e71dd0e11643609713.jpeg | 1 | нет | [11 empty] | https://api.systeme.ru/product/media/download/983472 | автоматические выключатели Силовое оборудование ВА-730 | https://api.systeme.ru/certificates/default/download/2804 https://api.systeme.ru/certificates/default/download/2634 https://api.systeme.ru/certificates/default/download/2135 https://api.systeme.ru/certificates/default/download/1694 https://api.systeme.ru/certificates/default/download/1887 https://api.systeme.ru/certificates/default/download/194 https://api.systeme.ru/certificates/default/download/195 | Д-ТР ЕАЭС-RoHS Д-ТР ЕАЭС-RoHS Д-ТР ЕАЭС-RoHS Д-ТР ЕАЭС-RoHS С-ТР ТС-ЭМС С-ТР ТС-НВО С-ТР ТС-ЭМС С-ТР ТС-НВО С-ТР РФ-ПБ/С-ТР ЕАЭС-ПБ | ЕАЭС N RU Д-CN.РА07.В.96574_22 ЕАЭС № RU Д-FR.РА01.В.50182_21 ЕАЭС № RU Д-FR.РА01.В.26809_20 ЕАЭС № RU Д-FR.РА01.В.21795_20 ЕАЭС RU С-FR.МЕ77.В.00741_20 ТС RU С-FR.МЕ77.В.02210 С-CN.ПБ49.В.00319 |  |  |  | 277500 | штука | 0 | 1 | PCE P12 | 1 4 | 1 2 | шт. шт. | 4610007502771 | 49.5 120 | 57 80 | 61.5 80 | см. см. | 80 172 | кг. кг. | 4 | 4 | 1000 А | 3 | 400...1000 А | 400...400 В | IP40 (EV006415) | Нет | Подключение на шину (EV009409) | Рычажковый (перекидной рычаг) (EV001252) | 80 кА | Нет | Нет | Выдвижное/выкатное устройство (EV009210) | Выключатель автоматический воздушный (RV001340) | [49 empty] | Срок гарантии на данное оборудование составляет 3 года с момента отгрузки со склада Систэм Электрик, с подтверждением соответствующим документом | Подлежит замене
21753DEK | Возд. авт. выключатель стац. 3P 1000А 80кА расц. H ВА-731 | Dekraft | Выведен из ассортимента | 27028DEK замена на 1 шт. (дата замены 06.04.2021) |  | 8536209007 | Прочие | Воздушный автоматический выключатель серии ВА-731 Dekraft; 3P; номинальный ток 1000 А; отключающая способность 80 кА, стационарный, блок управления типа H; присоединения задние горизонтальные. В базовую комплектацию входят моторный привод (230 В пер.тока), 4 контакта состояния ВКЛ/ОТКЛ, сигнальный контакт, электромагнит включения (230 В пер.тока), независимый расцепитель (230 В пер.тока), разделители полюсов и рамка передней панели. Выключатели с блоком управления типа H позволяют осуществлять мониторинг и диспетчеризацию защищаемой сети и нагрузок. | Продукты DEKraft LV | DEKLV | BAS | Воздушные автоматические выключатели ВА-730 | AC3 | Dekraft. Воздушные АВ серии ВА-730 | DEP | Декрафт Проектная | EC000228 | Силовой автоматический выключатель | 7 | Китай | https://static-pcsp.systeme.ru/image/BQXdF9Ndrupi3_Ms61f77e7dd49351643609725.jpeg | https://static-pcsp.systeme.ru/image/BQXdF9Ndrupi3_Ms61f77e7dd49351643609725.jpeg | 1 | нет | [11 empty] | https://api.systeme.ru/product/media/download/983472 | автоматические выключатели Силовое оборудование ВА-730 | https://api.systeme.ru/certificates/default/download/2804 https://api.systeme.ru/certificates/default/download/2634 https://api.systeme.ru/certificates/default/download/2135 https://api.systeme.ru/certificates/default/download/1694 https://api.systeme.ru/certificates/default/download/1887 https://api.systeme.ru/certificates/default/download/194 https://api.systeme.ru/certificates/default/download/195 | Д-ТР ЕАЭС-RoHS Д-ТР ЕАЭС-RoHS Д-ТР ЕАЭС-RoHS Д-ТР ЕАЭС-RoHS С-ТР ТС-ЭМС С-ТР ТС-НВО С-ТР ТС-ЭМС С-ТР ТС-НВО С-ТР РФ-ПБ/С-ТР ЕАЭС-ПБ | ЕАЭС N RU Д-CN.РА07.В.96574_22 ЕАЭС № RU Д-FR.РА01.В.50182_21 ЕАЭС № RU Д-FR.РА01.В.26809_20 ЕАЭС № RU Д-FR.РА01.В.21795_20 ЕАЭС RU С-FR.МЕ77.В.00741_20 ТС RU С-FR.МЕ77.В.02210 С-CN.ПБ49.В.00319 |  |  |  | 221000 | штука | 0 | 1 | PCE P12 | 1 4 | 1 2 | шт. шт. | 4610007502894 | 49.5 120 | 57 80 | 61.5 100 | см. см. | 50 110 | кг. кг. | 4 | 4 | 1000 А | 3 | 400...1000 А | 400...400 В | IP40 (EV006415) | Нет | Подключение на шину (EV009409) | Рычажковый (перекидной рычаг) (EV001252) | 80 кА | Нет | Нет | Встраив. устройство фиксированной установки (стационарный) (EV009211) | Выключатель автоматический воздушный (RV001340) | [49 empty] | Срок гарантии на данное оборудование составляет 3 года с момента отгрузки со склада Систэм Электрик, с подтверждением соответствующим документом | Подлежит замене
21755DEK | Возд. авт. выключатель стац. 3P 1600А 80кА расц. H ВА-731 | Dekraft | Выведен из ассортимента | 27030DEK замена на 1 шт. (дата замены 06.04.2021) |  | 8536209007 | Прочие | Воздушный автоматический выключатель серии ВА-731 Dekraft; 3P; номинальный ток 1600 А; отключающая способность 80 кА, стационарный, блок управления типа H; присоединения задние горизонтальные. В базовую комплектацию входят моторный привод (230 В пер.тока), 4 контакта состояния ВКЛ/ОТКЛ, сигнальный контакт, электромагнит включения (230 В пер.тока), независимый расцепитель (230 В пер.тока), разделители полюсов и рамка передней панели. Выключатели с блоком управления типа H позволяют осуществлять мониторинг и диспетчеризацию защищаемой сети и нагрузок. | Продукты DEKraft LV | DEKLV | BAS | Воздушные автоматические выключатели ВА-730 | AC3 | Dekraft. Воздушные АВ серии ВА-730 | DEP | Декрафт Проектная | EC000228 | Силовой автоматический выключатель | 7 | Китай | https://static-pcsp.systeme.ru/image/BQXdF9Ndrupi3_Ms61f77e7dd49351643609725.jpeg | https://static-pcsp.systeme.ru/image/BQXdF9Ndrupi3_Ms61f77e7dd49351643609725.jpeg | 1 | нет | [11 empty] | https://api.systeme.ru/product/media/download/983472 | автоматические выключатели Силовое оборудование ВА-730 | https://api.systeme.ru/certificates/default/download/2804 https://api.systeme.ru/certificates/default/download/2634 https://api.systeme.ru/certificates/default/download/2135 https://api.systeme.ru/certificates/default/download/1694 https://api.systeme.ru/certificates/default/download/1887 https://api.systeme.ru/certificates/default/download/194 https://api.systeme.ru/certificates/default/download/195 | Д-ТР ЕАЭС-RoHS Д-ТР ЕАЭС-RoHS Д-ТР ЕАЭС-RoHS Д-ТР ЕАЭС-RoHS С-ТР ТС-ЭМС С-ТР ТС-НВО С-ТР ТС-ЭМС С-ТР ТС-НВО С-ТР РФ-ПБ/С-ТР ЕАЭС-ПБ | ЕАЭС N RU Д-CN.РА07.В.96574_22 ЕАЭС № RU Д-FR.РА01.В.50182_21 ЕАЭС № RU Д-FR.РА01.В.26809_20 ЕАЭС № RU Д-FR.РА01.В.21795_20 ЕАЭС RU С-FR.МЕ77.В.00741_20 ТС RU С-FR.МЕ77.В.02210 С-CN.ПБ49.В.00319 |  |  |  | 227000 | штука | 0 | 1 | PCE P12 | 1 4 | 1 2 | шт. шт. | 4610007502917 | 49.5 120 | 57 80 | 61.5 110 | см. см. | 50 115 | кг. кг. | 4 | 4 | 1600 А | 3 | 640...1600 А | 400...400 В | IP40 (EV006415) | Нет | Подключение на шину (EV009409) | Рычажковый (перекидной рычаг) (EV001252) | 80 кА | Нет | Нет | Встраив. устройство фиксированной установки (стационарный) (EV009211) | Выключатель автоматический воздушный (RV001340) | [49 empty] | Срок гарантии на данное оборудование составляет 3 года с момента отгрузки со склада Систэм Электрик, с подтверждением соответствующим документом | Подлежит замене
21756DEK | Возд. авт. выкл. стац. 3P 2000А 80кА расц. H ВА-731 | Dekraft | Выведен из ассортимента | 27031DEK замена на 1 шт. (дата замены 06.04.2021) |  | 8536209007 | Прочие | Воздушный автоматический выключатель серии ВА-731 DEKraft; 3P; номинальный ток 2000 А; отключающая способность 80 кА, стационарный, блок управления типа H; присоединения задние горизонтальные. В базовую комплектацию входят моторный привод (230 В пер.тока), 4 контакта состояния ВКЛ/ОТКЛ, сигнальный контакт, электромагнит включения (230 В пер.тока), независимый расцепитель (230 В пер.тока), разделители полюсов и рамка передней панели. Выключатели с блоком управления типа H позволяют осуществлять мониторинг и диспетчеризацию защищаемой сети и нагрузок. | Продукты DEKraft LV | DEKLV | BAS | Воздушные автоматические выключатели ВА-730 | AC3 | Dekraft. Воздушные АВ серии ВА-730 | DEP | Декрафт Проектная | EC000228 | Силовой автоматический выключатель | 7 | Китай | https://static-pcsp.systeme.ru/image/BQXdF9Ndrupi3_Ms61f77e7dd49351643609725.jpeg | https://static-pcsp.systeme.ru/image/BQXdF9Ndrupi3_Ms61f77e7dd49351643609725.jpeg | 1 | нет | [11 empty] | https://api.systeme.ru/product/media/download/983472 | автоматические выключатели Силовое оборудование ВА-730 | https://api.systeme.ru/certificates/default/download/2804 https://api.systeme.ru/certificates/default/download/2634 https://api.systeme.ru/certificates/default/download/2135 https://api.systeme.ru/certificates/default/download/1694 https://api.systeme.ru/certificates/default/download/1887 https://api.systeme.ru/certificates/default/download/194 https://api.systeme.ru/certificates/default/download/195 | Д-ТР ЕАЭС-RoHS Д-ТР ЕАЭС-RoHS Д-ТР ЕАЭС-RoHS Д-ТР ЕАЭС-RoHS С-ТР ТС-ЭМС С-ТР ТС-НВО С-ТР ТС-ЭМС С-ТР ТС-НВО С-ТР РФ-ПБ/С-ТР ЕАЭС-ПБ | ЕАЭС N RU Д-CN.РА07.В.96574_22 ЕАЭС № RU Д-FR.РА01.В.50182_21 ЕАЭС № RU Д-FR.РА01.В.26809_20 ЕАЭС № RU Д-FR.РА01.В.21795_20 ЕАЭС RU С-FR.МЕ77.В.00741_20 ТС RU С-FR.МЕ77.В.02210 С-CN.ПБ49.В.00319 |  |  |  | 240500 | штука |  | 1 | PCE | 1 | 1 | шт. | 4610007502924 | 49.5 | 57 | 61.5 | см. | 50 | кг. | 4 | 4 | 2000 А | 3 | 800...2000 А | 230...690 В | IP40 (EV006415) | Нет | Подключение на шину (EV009409) | Рычажковый (перекидной рычаг) (EV001252) | 80 кА | Нет | Нет | Встраив. устройство фиксированной установки (стационарный) (EV009211) | Выключатель автоматический воздушный (RV001340) | [49 empty] | Срок гарантии на данное оборудование составляет 3 года с момента отгрузки со склада Систэм Электрик, с подтверждением соответствующим документом | Подлежит замене
27006DEK | Воздушный авт. выключатель стационарный 3P 630А 80кА расцепитель М ВА-731 | Dekraft |  |  |  | 8536209007 | Прочие | Воздушный автоматический выключатель серии ВА-731 Dekraft; 3P; номинальный ток 630 А; отключающая способность 80 кА, стационарный, блок управления типа M; присоединения задние горизонтальные. В базовую комплектацию входят моторный привод (230 В пер.тока), 4 контакта состояния ВКЛ/ОТКЛ, сигнальный контакт, электромагнит включения (230 В пер.тока), независимый расцепитель (230 В пер.тока), разделители полюсов и рамка передней панели. | Продукты DEKraft LV | DEKLV | BAS | Воздушные автоматические выключатели ВА-730 | AC3 | Dekraft. Воздушные АВ серии ВА-730 | DEP | Декрафт Проектная | EC000228 | Силовой автоматический выключатель | 7 | Китай | https://static-pcsp.systeme.ru/image/QdgT32HiWDRU3EF1611fb4b7933d51629467831.jpeg | https://static-pcsp.systeme.ru/image/QdgT32HiWDRU3EF1611fb4b7933d51629467831.jpeg | 1 | нет | [9 empty] | https://api.systeme.ru/product/media/download/983447 https://api.systeme.ru/product/media/download/987959 | Силовое оборудование Воздушные автоматические выключатели ВА-730 аксессуары для автоматических выключателей расцепитель ВА-300 ВА-300М Силовое оборудование Воздушные автоматические выключатели ВА-750 ВА-730 ПН-101 ВА-300L МПС-330Е АВР-701 Аксессуары для воздушных автоматических выключателей Брошюра РН-730 Электромагнит включения ЭВ--730 Расцепитель минимального напряжения РМ-730 РМВ-730 Привод моторный МП-730 МП-750 Блокировки в отключенном состоянии Блокировки дверцы БО-730 БД-730 Трансформаторы тока Блокировки механические БМ-730 Модуль передачи сигналов МПС-730 МПС-750 Автоматический ввод резерва Автоматические выключачатели в литом корпусе ВА-330 Блок питания ВА-300А АВР-300 Выключатели разьединители ВР-101 Предохранители ножевые |  |  | https://api.systeme.ru/certificates/default/download/2805 https://api.systeme.ru/certificates/default/download/2804 https://api.systeme.ru/certificates/default/download/2634 https://api.systeme.ru/certificates/default/download/2134 https://api.systeme.ru/certificates/default/download/2135 https://api.systeme.ru/certificates/default/download/2615 | С-ТР ТС-ЭМС С-ТР ТС-НВО Д-ТР ЕАЭС-RoHS Д-ТР ЕАЭС-RoHS С-ТР ТС-ЭМС С-ТР ТС-НВО Д-ТР ЕАЭС-RoHS С-ТР ТС-ЭМС С-ТР ТС-НВО | ЕАЭС RU С-CN.НВ26.В.02384_22 ЕАЭС N RU Д-CN.РА07.В.96574_22 ЕАЭС № RU Д-FR.РА01.В.50182_21 ЕАЭС RU С-FR.НВ26.В.01501_21 ЕАЭС № RU Д-FR.РА01.В.26809_20 ЕАЭС RU С-FR.АБ53.В.02258_21 |  |  |  | 277500 | штука | 0 | 1 | PCE P12 | 1 4 | 1 2 | шт. шт. | 4680409030585 | 43.5 120 | 42.5 80 | 51 110 | см. см. | 44 88.88 | кг. кг. | 4 | 4 | 630 А | 3 | 252...252 А | 690...690 В | IP40 (EV006415) | Да | Подключение на шину (EV009409) | Кнопка нажимная (EV000554) | 80 кА | Нет | Нет | Встраив. устройство фиксированной установки (стационарный) (EV009211) | Выключатель автоматический воздушный (RV001340) | 4 | Подключение сзади (EV009395) | 945...945 А | 1260...1260 А | Да | [44 empty] | Срок гарантии на данное оборудование составляет 5 лет с момента отгрузки со склада Систэм Электрик, с подтверждением соответствующим документом | Подлежит замене
27007DEK | Воздушный авт. выключатель стационарный 3P 800А 80кА расцепитель М ВА-731 | Dekraft |  |  |  | 8536209007 | Прочие | Воздушный автоматический выключатель серии ВА-731 Dekraft; 3P; номинальный ток 800 А; отключающая способность 80 кА, стационарный, блок управления типа M; присоединения задние горизонтальные. В базовую комплектацию входят моторный привод (230 В пер.тока), 4 контакта состояния ВКЛ/ОТКЛ, сигнальный контакт, электромагнит включения (230 В пер.тока), независимый расцепитель (230 В пер.тока), разделители полюсов и рамка передней панели. | Продукты DEKraft LV | DEKLV | BAS | Воздушные автоматические выключатели ВА-730 | AC3 | Dekraft. Воздушные АВ серии ВА-730 | DEP | Декрафт Проектная | EC000228 | Силовой автоматический выключатель | 7 | Китай | https://static-pcsp.systeme.ru/image/QdgT32HiWDRU3EF1611fb4b7933d51629467831.jpeg | https://static-pcsp.systeme.ru/image/QdgT32HiWDRU3EF1611fb4b7933d51629467831.jpeg | 1 | нет | [9 empty] | https://api.systeme.ru/product/media/download/983447 https://api.systeme.ru/product/media/download/987959 | Силовое оборудование Воздушные автоматические выключатели ВА-730 аксессуары для автоматических выключателей расцепитель ВА-300 ВА-300М Силовое оборудование Воздушные автоматические выключатели ВА-750 ВА-730 ПН-101 ВА-300L МПС-330Е АВР-701 Аксессуары для воздушных автоматических выключателей Брошюра РН-730 Электромагнит включения ЭВ--730 Расцепитель минимального напряжения РМ-730 РМВ-730 Привод моторный МП-730 МП-750 Блокировки в отключенном состоянии Блокировки дверцы БО-730 БД-730 Трансформаторы тока Блокировки механические БМ-730 Модуль передачи сигналов МПС-730 МПС-750 Автоматический ввод резерва Автоматические выключачатели в литом корпусе ВА-330 Блок питания ВА-300А АВР-300 Выключатели разьединители ВР-101 Предохранители ножевые |  |  | https://api.systeme.ru/certificates/default/download/2805 https://api.systeme.ru/certificates/default/download/2804 https://api.systeme.ru/certificates/default/download/2634 https://api.systeme.ru/certificates/default/download/2134 https://api.systeme.ru/certificates/default/download/2135 https://api.systeme.ru/certificates/default/download/2615 | С-ТР ТС-ЭМС С-ТР ТС-НВО Д-ТР ЕАЭС-RoHS Д-ТР ЕАЭС-RoHS С-ТР ТС-ЭМС С-ТР ТС-НВО Д-ТР ЕАЭС-RoHS С-ТР ТС-ЭМС С-ТР ТС-НВО | ЕАЭС RU С-CN.НВ26.В.02384_22 ЕАЭС N RU Д-CN.РА07.В.96574_22 ЕАЭС № RU Д-FR.РА01.В.50182_21 ЕАЭС RU С-FR.НВ26.В.01501_21 ЕАЭС № RU Д-FR.РА01.В.26809_20 ЕАЭС RU С-FR.АБ53.В.02258_21 |  |  |  | 286000 | штука | 0 | 1 | PCE P12 | 1 4 | 1 2 | шт. шт. | 4680409030592 | 43.5 120 | 42.5 80 | 51 110 | см. см. | 44 88.88 | кг. кг. | 4 | 4 | 800 А | 3 | 320...320 А | 690...690 В | IP40 (EV006415) | Да | Подключение на шину (EV009409) | Кнопка нажимная (EV000554) | 80 кА | Нет | Нет | Встраив. устройство фиксированной установки (стационарный) (EV009211) | Выключатель автоматический воздушный (RV001340) | 4 | Подключение сзади (EV009395) | 1200...1200 А | 1600...1600 А | Да | [44 empty] | Срок гарантии на данное оборудование составляет 5 лет с момента отгрузки со склада Систэм Электрик, с подтверждением соответствующим документом | Подлежит замене
27008DEK | Воздушный авт. выключатель стационарный 3P 1000А 80кА расцепитель М ВА-731 | Dekraft |  |  |  | 8536209007 | Прочие | Воздушный автоматический выключатель серии ВА-731 Dekraft; 3P; номинальный ток 1000 А; отключающая способность 80 кА, стационарный, блок управления типа M; присоединения задние горизонтальные. В базовую комплектацию входят моторный привод (230 В пер.тока), 4 контакта состояния ВКЛ/ОТКЛ, сигнальный контакт, электромагнит включения (230 В пер.тока), независимый расцепитель (230 В пер.тока), разделители полюсов и рамка передней панели. | Продукты DEKraft LV | DEKLV | BAS | Воздушные автоматические выключатели ВА-730 | AC3 | Dekraft. Воздушные АВ серии ВА-730 | DEP | Декрафт Проектная | EC000228 | Силовой автоматический выключатель | 7 | Китай | https://static-pcsp.systeme.ru/image/QdgT32HiWDRU3EF1611fb4b7933d51629467831.jpeg | https://static-pcsp.systeme.ru/image/QdgT32HiWDRU3EF1611fb4b7933d51629467831.jpeg | 1 | нет | [9 empty] | https://api.systeme.ru/product/media/download/983447 https://api.systeme.ru/product/media/download/987959 | Силовое оборудование Воздушные автоматические выключатели ВА-730 аксессуары для автоматических выключателей расцепитель ВА-300 ВА-300М Силовое оборудование Воздушные автоматические выключатели ВА-750 ВА-730 ПН-101 ВА-300L МПС-330Е АВР-701 Аксессуары для воздушных автоматических выключателей Брошюра РН-730 Электромагнит включения ЭВ--730 Расцепитель минимального напряжения РМ-730 РМВ-730 Привод моторный МП-730 МП-750 Блокировки в отключенном состоянии Блокировки дверцы БО-730 БД-730 Трансформаторы тока Блокировки механические БМ-730 Модуль передачи сигналов МПС-730 МПС-750 Автоматический ввод резерва Автоматические выключачатели в литом корпусе ВА-330 Блок питания ВА-300А АВР-300 Выключатели разьединители ВР-101 Предохранители ножевые |  |  | https://api.systeme.ru/certificates/default/download/2805 https://api.systeme.ru/certificates/default/download/2804 https://api.systeme.ru/certificates/default/download/2634 https://api.systeme.ru/certificates/default/download/2134 https://api.systeme.ru/certificates/default/download/2135 https://api.systeme.ru/certificates/default/download/2615 | С-ТР ТС-ЭМС С-ТР ТС-НВО Д-ТР ЕАЭС-RoHS Д-ТР ЕАЭС-RoHS С-ТР ТС-ЭМС С-ТР ТС-НВО Д-ТР ЕАЭС-RoHS С-ТР ТС-ЭМС С-ТР ТС-НВО | ЕАЭС RU С-CN.НВ26.В.02384_22 ЕАЭС N RU Д-CN.РА07.В.96574_22 ЕАЭС № RU Д-FR.РА01.В.50182_21 ЕАЭС RU С-FR.НВ26.В.01501_21 ЕАЭС № RU Д-FR.РА01.В.26809_20 ЕАЭС RU С-FR.АБ53.В.02258_21 |  |  |  | 292500 | штука | 0 | 1 | PCE P12 | 1 4 | 1 2 | шт. шт. | 4680409030608 | 43.5 120 | 42.5 80 | 51 110 | см. см. | 44 88.88 | кг. кг. | 4 | 4 | 1000 А | 3 | 400...400 А | 690...690 В | IP40 (EV006415) | Да | Подключение на шину (EV009409) | Кнопка нажимная (EV000554) | 80 кА | Нет | Нет | Встраив. устройство фиксированной установки (стационарный) (EV009211) | Выключатель автоматический воздушный (RV001340) | 4 | Подключение сзади (EV009395) | 1500...1500 А | 2000...2000 А | Да | [44 empty] | Срок гарантии на данное оборудование составляет 5 лет с момента отгрузки со склада Систэм Электрик, с подтверждением соответствующим документом | Подлежит замене
27009DEK | Воздушный авт. выключатель стационарный 3P 1250А 80кА расцепитель М ВА-731 | Dekraft |  |  |  | 8536209007 | Прочие | Воздушный автоматический выключатель серии ВА-731 Dekraft; 3P; номинальный ток 1250 А; отключающая способность 80 кА, стационарный, блок управления типа M; присоединения задние горизонтальные. В базовую комплектацию входят моторный привод (230 В пер.тока), 4 контакта состояния ВКЛ/ОТКЛ, сигнальный контакт, электромагнит включения (230 В пер.тока), независимый расцепитель (230 В пер.тока), разделители полюсов и рамка передней панели. | Продукты DEKraft LV | DEKLV | BAS | Воздушные автоматические выключатели ВА-730 | AC3 | Dekraft. Воздушные АВ серии ВА-730 | DEP | Декрафт Проектная | EC000228 | Силовой автоматический выключатель | 7 | Китай | https://static-pcsp.systeme.ru/image/QdgT32HiWDRU3EF1611fb4b7933d51629467831.jpeg | https://static-pcsp.systeme.ru/image/QdgT32HiWDRU3EF1611fb4b7933d51629467831.jpeg | 1 | нет | [9 empty] | https://api.systeme.ru/product/media/download/983447 https://api.systeme.ru/product/media/download/987959 | Силовое оборудование Воздушные автоматические выключатели ВА-730 аксессуары для автоматических выключателей расцепитель ВА-300 ВА-300М Силовое оборудование Воздушные автоматические выключатели ВА-750 ВА-730 ПН-101 ВА-300L МПС-330Е АВР-701 Аксессуары для воздушных автоматических выключателей Брошюра РН-730 Электромагнит включения ЭВ--730 Расцепитель минимального напряжения РМ-730 РМВ-730 Привод моторный МП-730 МП-750 Блокировки в отключенном состоянии Блокировки дверцы БО-730 БД-730 Трансформаторы тока Блокировки механические БМ-730 Модуль передачи сигналов МПС-730 МПС-750 Автоматический ввод резерва Автоматические выключачатели в литом корпусе ВА-330 Блок питания ВА-300А АВР-300 Выключатели разьединители ВР-101 Предохранители ножевые |  |  | https://api.systeme.ru/certificates/default/download/2805 https://api.systeme.ru/certificates/default/download/2804 https://api.systeme.ru/certificates/default/download/2634 https://api.systeme.ru/certificates/default/download/2134 https://api.systeme.ru/certificates/default/download/2135 https://api.systeme.ru/certificates/default/download/2615 | С-ТР ТС-ЭМС С-ТР ТС-НВО Д-ТР ЕАЭС-RoHS Д-ТР ЕАЭС-RoHS С-ТР ТС-ЭМС С-ТР ТС-НВО Д-ТР ЕАЭС-RoHS С-ТР ТС-ЭМС С-ТР ТС-НВО | ЕАЭС RU С-CN.НВ26.В.02384_22 ЕАЭС N RU Д-CN.РА07.В.96574_22 ЕАЭС № RU Д-FR.РА01.В.50182_21 ЕАЭС RU С-FR.НВ26.В.01501_21 ЕАЭС № RU Д-FR.РА01.В.26809_20 ЕАЭС RU С-FR.АБ53.В.02258_21 |  |  |  | 307500 | штука | 0 | 1 | PCE P12 | 1 4 | 1 2 | шт. шт. | 4680409030615 | 43.5 120 | 42.5 80 | 51 110 | см. см. | 44 88.88 | кг. кг. | 4 | 4 | 1250 А | 3 | 500...500 А | 690...690 В | IP40 (EV006415) | Да | Подключение на шину (EV009409) | Кнопка нажимная (EV000554) | 80 кА | Нет | Нет | Встраив. устройство фиксированной установки (стационарный) (EV009211) | Выключатель автоматический воздушный (RV001340) | 4 | Подключение сзади (EV009395) | 1875...1875 А | 2500...2500 А | Да | [44 empty] | Срок гарантии на данное оборудование составляет 5 лет с момента отгрузки со склада Систэм Электрик, с подтверждением соответствующим документом | Подлежит замене
27010DEK | Воздушный авт. выключатель стационарный 3P 1600А 80кА расцепитель М ВА-731 | Dekraft |  |  |  | 8536209007 | Прочие | Воздушный автоматический выключатель серии ВА-731 Dekraft; 3P; номинальный ток 1600 А; отключающая способность 80 кА, стационарный, блок управления типа M; присоединения задние горизонтальные. В базовую комплектацию входят моторный привод (230 В пер.тока), 4 контакта состояния ВКЛ/ОТКЛ, сигнальный контакт, электромагнит включения (230 В пер.тока), независимый расцепитель (230 В пер.тока), разделители полюсов и рамка передней панели. | Продукты DEKraft LV | DEKLV | BAS | Воздушные автоматические выключатели ВА-730 | AC3 | Dekraft. Воздушные АВ серии ВА-730 | DEP | Декрафт Проектная | EC000228 | Силовой автоматический выключатель | 7 | Китай | https://static-pcsp.systeme.ru/image/QdgT32HiWDRU3EF1611fb4b7933d51629467831.jpeg | https://static-pcsp.systeme.ru/image/QdgT32HiWDRU3EF1611fb4b7933d51629467831.jpeg | 1 | нет | [9 empty] | https://api.systeme.ru/product/media/download/983447 https://api.systeme.ru/product/media/download/987959 | Силовое оборудование Воздушные автоматические выключатели ВА-730 аксессуары для автоматических выключателей расцепитель ВА-300 ВА-300М Силовое оборудование Воздушные автоматические выключатели ВА-750 ВА-730 ПН-101 ВА-300L МПС-330Е АВР-701 Аксессуары для воздушных автоматических выключателей Брошюра РН-730 Электромагнит включения ЭВ--730 Расцепитель минимального напряжения РМ-730 РМВ-730 Привод моторный МП-730 МП-750 Блокировки в отключенном состоянии Блокировки дверцы БО-730 БД-730 Трансформаторы тока Блокировки механические БМ-730 Модуль передачи сигналов МПС-730 МПС-750 Автоматический ввод резерва Автоматические выключачатели в литом корпусе ВА-330 Блок питания ВА-300А АВР-300 Выключатели разьединители ВР-101 Предохранители ножевые |  |  | https://api.systeme.ru/certificates/default/download/2805 https://api.systeme.ru/certificates/default/download/2804 https://api.systeme.ru/certificates/default/download/2634 https://api.systeme.ru/certificates/default/download/2134 https://api.systeme.ru/certificates/default/download/2135 https://api.systeme.ru/certificates/default/download/2615 | С-ТР ТС-ЭМС С-ТР ТС-НВО Д-ТР ЕАЭС-RoHS Д-ТР ЕАЭС-RoHS С-ТР ТС-ЭМС С-ТР ТС-НВО Д-ТР ЕАЭС-RoHS С-ТР ТС-ЭМС С-ТР ТС-НВО | ЕАЭС RU С-CN.НВ26.В.02384_22 ЕАЭС N RU Д-CN.РА07.В.96574_22 ЕАЭС № RU Д-FR.РА01.В.50182_21 ЕАЭС RU С-FR.НВ26.В.01501_21 ЕАЭС № RU Д-FR.РА01.В.26809_20 ЕАЭС RU С-FR.АБ53.В.02258_21 |  |  |  | 314000 | штука | 0 | 1 | PCE P12 | 1 4 | 1 4 | шт. шт. | 4680409030622 | 43.5 120 | 42.5 80 | 51 65 | см. см. | 44 170 | кг. кг. | 4 | 4 | 1600 А | 3 | 640...640 А | 690...690 В | IP40 (EV006415) | Да | Подключение на шину (EV009409) | Кнопка нажимная (EV000554) | 80 кА | Нет | Нет | Встраив. устройство фиксированной установки (стационарный) (EV009211) | Выключатель автоматический воздушный (RV001340) | 4 | Подключение сзади (EV009395) | 2400...2400 А | 3200...3200 А | Да | [44 empty] | Срок гарантии на данное оборудование составляет 5 лет с момента отгрузки со склада Систэм Электрик, с подтверждением соответствующим документом | Подлежит замене
27011DEK | Воздушный авт. выключатель стационарный 3P 2000А 80кА расцепитель М ВА-731 | Dekraft |  |  |  | 8536209007 | Прочие | Воздушный автоматический выключатель серии ВА-731 Dekraft; 3P; номинальный ток 2000 А; отключающая способность 80 кА, стационарный, блок управления типа M; присоединения задние горизонтальные. В базовую комплектацию входят моторный привод (230 В пер.тока), 4 контакта состояния ВКЛ/ОТКЛ, сигнальный контакт, электромагнит включения (230 В пер.тока), независимый расцепитель (230 В пер.тока), разделители полюсов и рамка передней панели. | Продукты DEKraft LV | DEKLV | BAS | Воздушные автоматические выключатели ВА-730 | AC3 | Dekraft. Воздушные АВ серии ВА-730 | DEP | Декрафт Проектная | EC000228 | Силовой автоматический выключатель | 7 | Китай | https://static-pcsp.systeme.ru/image/QdgT32HiWDRU3EF1611fb4b7933d51629467831.jpeg | https://static-pcsp.systeme.ru/image/QdgT32HiWDRU3EF1611fb4b7933d51629467831.jpeg | 1 | нет | [9 empty] | https://api.systeme.ru/product/media/download/983447 https://api.systeme.ru/product/media/download/987959 | Силовое оборудование Воздушные автоматические выключатели ВА-730 аксессуары для автоматических выключателей расцепитель ВА-300 ВА-300М Силовое оборудование Воздушные автоматические выключатели ВА-750 ВА-730 ПН-101 ВА-300L МПС-330Е АВР-701 Аксессуары для воздушных автоматических выключателей Брошюра РН-730 Электромагнит включения ЭВ--730 Расцепитель минимального напряжения РМ-730 РМВ-730 Привод моторный МП-730 МП-750 Блокировки в отключенном состоянии Блокировки дверцы БО-730 БД-730 Трансформаторы тока Блокировки механические БМ-730 Модуль передачи сигналов МПС-730 МПС-750 Автоматический ввод резерва Автоматические выключачатели в литом корпусе ВА-330 Блок питания ВА-300А АВР-300 Выключатели разьединители ВР-101 Предохранители ножевые |  |  | https://api.systeme.ru/certificates/default/download/2805 https://api.systeme.ru/certificates/default/download/2804 https://api.systeme.ru/certificates/default/download/2634 https://api.systeme.ru/certificates/default/download/2134 https://api.systeme.ru/certificates/default/download/2135 https://api.systeme.ru/certificates/default/download/2615 | С-ТР ТС-ЭМС С-ТР ТС-НВО Д-ТР ЕАЭС-RoHS Д-ТР ЕАЭС-RoHS С-ТР ТС-ЭМС С-ТР ТС-НВО Д-ТР ЕАЭС-RoHS С-ТР ТС-ЭМС С-ТР ТС-НВО | ЕАЭС RU С-CN.НВ26.В.02384_22 ЕАЭС N RU Д-CN.РА07.В.96574_22 ЕАЭС № RU Д-FR.РА01.В.50182_21 ЕАЭС RU С-FR.НВ26.В.01501_21 ЕАЭС № RU Д-FR.РА01.В.26809_20 ЕАЭС RU С-FR.АБ53.В.02258_21 |  |  |  | 322500 | штука | 0 | 1 | PCE P12 | 1 4 | 1 4 | шт. шт. | 4680409030639 | 43.5 120 | 42.5 80 | 51 70 | см. см. | 44 190 | кг. кг. | 4 | 4 | 2000 А | 3 | 800...800 А | 690...690 В | IP40 (EV006415) | Да | Подключение на шину (EV009409) | Кнопка нажимная (EV000554) | 80 кА | Нет | Нет | Встраив. устройство фиксированной установки (стационарный) (EV009211) | Выключатель автоматический воздушный (RV001340) | 4 | Подключение сзади (EV009395) | 3000...3000 А | 4000...4000 А | Да | [44 empty] | Срок гарантии на данное оборудование составляет 5 лет с момента отгрузки со склада Систэм Электрик, с подтверждением соответствующим документом | Подлежит замене
27012DEK | Воздушный авт. выключатель стационарный 3P 2000А 80кА расцепитель М ВА-732 | Dekraft |  |  |  | 8536209007 | Прочие | Воздушный автоматический выключатель серии ВА-732 Dekraft; 3P; номинальный ток 2000 А; отключающая способность 80 кА, стационарный, блок управления типа M; присоединения задние горизонтальные. В базовую комплектацию входят моторный привод (230 В пер.тока), 4 контакта состояния ВКЛ/ОТКЛ, сигнальный контакт, электромагнит включения (230 В пер.тока), независимый расцепитель (230 В пер.тока), разделители полюсов и рамка передней панели. | Продукты DEKraft LV | DEKLV | BAS | Воздушные автоматические выключатели ВА-730 | AC3 | Dekraft. Воздушные АВ серии ВА-730 | DEP | Декрафт Проектная | EC000228 | Силовой автоматический выключатель | 7 | Китай | https://static-pcsp.systeme.ru/image/Lhtbsec4MmRoBYx7611fb4bb3be161629467835.jpeg | https://static-pcsp.systeme.ru/image/Lhtbsec4MmRoBYx7611fb4bb3be161629467835.jpeg | 1 | нет | [9 empty] | https://api.systeme.ru/product/media/download/983447 https://api.systeme.ru/product/media/download/987959 | Силовое оборудование Воздушные автоматические выключатели ВА-730 аксессуары для автоматических выключателей расцепитель ВА-300 ВА-300М Силовое оборудование Воздушные автоматические выключатели ВА-750 ВА-730 ПН-101 ВА-300L МПС-330Е АВР-701 Аксессуары для воздушных автоматических выключателей Брошюра РН-730 Электромагнит включения ЭВ--730 Расцепитель минимального напряжения РМ-730 РМВ-730 Привод моторный МП-730 МП-750 Блокировки в отключенном состоянии Блокировки дверцы БО-730 БД-730 Трансформаторы тока Блокировки механические БМ-730 Модуль передачи сигналов МПС-730 МПС-750 Автоматический ввод резерва Автоматические выключачатели в литом корпусе ВА-330 Блок питания ВА-300А АВР-300 Выключатели разьединители ВР-101 Предохранители ножевые |  |  | https://api.systeme.ru/certificates/default/download/2805 https://api.systeme.ru/certificates/default/download/2804 https://api.systeme.ru/certificates/default/download/2634 https://api.systeme.ru/certificates/default/download/2134 https://api.systeme.ru/certificates/default/download/2135 https://api.systeme.ru/certificates/default/download/2615 | С-ТР ТС-ЭМС С-ТР ТС-НВО Д-ТР ЕАЭС-RoHS Д-ТР ЕАЭС-RoHS С-ТР ТС-ЭМС С-ТР ТС-НВО Д-ТР ЕАЭС-RoHS С-ТР ТС-ЭМС С-ТР ТС-НВО | ЕАЭС RU С-CN.НВ26.В.02384_22 ЕАЭС N RU Д-CN.РА07.В.96574_22 ЕАЭС № RU Д-FR.РА01.В.50182_21 ЕАЭС RU С-FR.НВ26.В.01501_21 ЕАЭС № RU Д-FR.РА01.В.26809_20 ЕАЭС RU С-FR.АБ53.В.02258_21 |  |  |  | 376500 | штука | 0 | 1 | PCE P12 | 1 4 | 1 2 | шт. шт. | 4680409030646 | 51.5 120 | 45.5 80 | 59 110 | см. см. | 54 109.08 | кг. кг. | 4 | 4 | 2000 А | 3 | 800...800 А | 690...690 В | IP40 (EV006415) | Да | Подключение на шину (EV009409) | Кнопка нажимная (EV000554) | 80 кА | Нет | Нет | Встраив. устройство фиксированной установки (стационарный) (EV009211) | Выключатель автоматический воздушный (RV001340) | 4 | Подключение сзади (EV009395) | 3000...3000 А | 4000...4000 А | Да | [44 empty] | Срок гарантии на данное оборудование составляет 5 лет с момента отгрузки со склада Систэм Электрик, с подтверждением соответствующим документом | Подлежит замене
27013DEK | Воздушный авт. выключатель стационарный 3P 2500А 80кА расцепитель М ВА-732 | Dekraft |  |  |  | 8536209007 | Прочие | Воздушный автоматический выключатель серии ВА-732 Dekraft; 3P; номинальный ток 2500 А; отключающая способность 80 кА, стационарный, блок управления типа M; присоединения задние горизонтальные. В базовую комплектацию входят моторный привод (230 В пер.тока), 4 контакта состояния ВКЛ/ОТКЛ, сигнальный контакт, электромагнит включения (230 В пер.тока), независимый расцепитель (230 В пер.тока), разделители полюсов и рамка передней панели. | Продукты DEKraft LV | DEKLV | BAS | Воздушные автоматические выключатели ВА-730 | AC3 | Dekraft. Воздушные АВ серии ВА-730 | DEP | Декрафт Проектная | EC000228 | Силовой автоматический выключатель | 7 | Китай | https://static-pcsp.systeme.ru/image/Lhtbsec4MmRoBYx7611fb4bb3be161629467835.jpeg | https://static-pcsp.systeme.ru/image/Lhtbsec4MmRoBYx7611fb4bb3be161629467835.jpeg | 1 | нет | [9 empty] | https://api.systeme.ru/product/media/download/983447 https://api.systeme.ru/product/media/download/987959 | Силовое оборудование Воздушные автоматические выключатели ВА-730 аксессуары для автоматических выключателей расцепитель ВА-300 ВА-300М Силовое оборудование Воздушные автоматические выключатели ВА-750 ВА-730 ПН-101 ВА-300L МПС-330Е АВР-701 Аксессуары для воздушных автоматических выключателей Брошюра РН-730 Электромагнит включения ЭВ--730 Расцепитель минимального напряжения РМ-730 РМВ-730 Привод моторный МП-730 МП-750 Блокировки в отключенном состоянии Блокировки дверцы БО-730 БД-730 Трансформаторы тока Блокировки механические БМ-730 Модуль передачи сигналов МПС-730 МПС-750 Автоматический ввод резерва Автоматические выключачатели в литом корпусе ВА-330 Блок питания ВА-300А АВР-300 Выключатели разьединители ВР-101 Предохранители ножевые |  |  | https://api.systeme.ru/certificates/default/download/2805 https://api.systeme.ru/certificates/default/download/2804 https://api.systeme.ru/certificates/default/download/2634 https://api.systeme.ru/certificates/default/download/2134 https://api.systeme.ru/certificates/default/download/2135 https://api.systeme.ru/certificates/default/download/2615 | С-ТР ТС-ЭМС С-ТР ТС-НВО Д-ТР ЕАЭС-RoHS Д-ТР ЕАЭС-RoHS С-ТР ТС-ЭМС С-ТР ТС-НВО Д-ТР ЕАЭС-RoHS С-ТР ТС-ЭМС С-ТР ТС-НВО | ЕАЭС RU С-CN.НВ26.В.02384_22 ЕАЭС N RU Д-CN.РА07.В.96574_22 ЕАЭС № RU Д-FR.РА01.В.50182_21 ЕАЭС RU С-FR.НВ26.В.01501_21 ЕАЭС № RU Д-FR.РА01.В.26809_20 ЕАЭС RU С-FR.АБ53.В.02258_21 |  |  |  | 396000 | штука | 0 | 1 | PCE P12 | 1 4 | 1 2 | шт. шт. | 4680409030653 | 51.5 120 | 45.5 80 | 59 110 | см. см. | 54 109.08 | кг. кг. | 4 | 4 | 2500 А | 3 | 1000...1000 А | 690...690 В | IP40 (EV006415) | Да | Подключение на шину (EV009409) | Кнопка нажимная (EV000554) | 80 кА | Нет | Нет | Встраив. устройство фиксированной установки (стационарный) (EV009211) | Выключатель автоматический воздушный (RV001340) | 4 | Подключение сзади (EV009395) | 3750...3750 А | 5000...5000 А | Да | [44 empty] | Срок гарантии на данное оборудование составляет 5 лет с момента отгрузки со склада Систэм Электрик, с подтверждением соответствующим документом | Подлежит замене
27014DEK | Воздушный авт. выключатель стационарный 3P 3200А 80кА расцепитель М ВА-732 | Dekraft |  |  |  | 8536209007 | Прочие | Воздушный автоматический выключатель серии ВА-732 Dekraft; 3P; номинальный ток 3200 А; отключающая способность 80 кА, стационарный, блок управления типа M; присоединения задние горизонтальные. В базовую комплектацию входят моторный привод (230 В пер.тока), 4 контакта состояния ВКЛ/ОТКЛ, сигнальный контакт, электромагнит включения (230 В пер.тока), независимый расцепитель (230 В пер.тока), разделители полюсов и рамка передней панели. | Продукты DEKraft LV | DEKLV | BAS | Воздушные автоматические выключатели ВА-730 | AC3 | Dekraft. Воздушные АВ серии ВА-730 | DEP | Декрафт Проектная | EC000228 | Силовой автоматический выключатель | 7 | Китай | https://static-pcsp.systeme.ru/image/Lhtbsec4MmRoBYx7611fb4bb3be161629467835.jpeg | https://static-pcsp.systeme.ru/image/Lhtbsec4MmRoBYx7611fb4bb3be161629467835.jpeg | 1 | нет | [9 empty] | https://api.systeme.ru/product/media/download/983447 https://api.systeme.ru/product/media/download/987959 | Силовое оборудование Воздушные автоматические выключатели ВА-730 аксессуары для автоматических выключателей расцепитель ВА-300 ВА-300М Силовое оборудование Воздушные автоматические выключатели ВА-750 ВА-730 ПН-101 ВА-300L МПС-330Е АВР-701 Аксессуары для воздушных автоматических выключателей Брошюра РН-730 Электромагнит включения ЭВ--730 Расцепитель минимального напряжения РМ-730 РМВ-730 Привод моторный МП-730 МП-750 Блокировки в отключенном состоянии Блокировки дверцы БО-730 БД-730 Трансформаторы тока Блокировки механические БМ-730 Модуль передачи сигналов МПС-730 МПС-750 Автоматический ввод резерва Автоматические выключачатели в литом корпусе ВА-330 Блок питания ВА-300А АВР-300 Выключатели разьединители ВР-101 Предохранители ножевые |  |  | https://api.systeme.ru/certificates/default/download/2805 https://api.systeme.ru/certificates/default/download/2804 https://api.systeme.ru/certificates/default/download/2634 https://api.systeme.ru/certificates/default/download/2134 https://api.systeme.ru/certificates/default/download/2135 https://api.systeme.ru/certificates/default/download/2615 | С-ТР ТС-ЭМС С-ТР ТС-НВО Д-ТР ЕАЭС-RoHS Д-ТР ЕАЭС-RoHS С-ТР ТС-ЭМС С-ТР ТС-НВО Д-ТР ЕАЭС-RoHS С-ТР ТС-ЭМС С-ТР ТС-НВО | ЕАЭС RU С-CN.НВ26.В.02384_22 ЕАЭС N RU Д-CN.РА07.В.96574_22 ЕАЭС № RU Д-FR.РА01.В.50182_21 ЕАЭС RU С-FR.НВ26.В.01501_21 ЕАЭС № RU Д-FR.РА01.В.26809_20 ЕАЭС RU С-FR.АБ53.В.02258_21 |  |  |  | 406500 | штука | 0 | 1 | PCE P12 | 1 4 | 1 2 | шт. шт. | 4680409030660 | 51.5 120 | 45.5 80 | 59 110 | см. см. | 54 109.08 | кг. кг. | 4 | 4 | 3200 А | 3 | 1280...1280 А | 690...690 В | IP40 (EV006415) | Да | Подключение на шину (EV009409) | Кнопка нажимная (EV000554) | 80 кА | Нет | Нет | Встраив. устройство фиксированной установки (стационарный) (EV009211) | Выключатель автоматический воздушный (RV001340) | 4 | Подключение сзади (EV009395) | 4800...4800 А | 6400...6400 А | Да | [44 empty] | Срок гарантии на данное оборудование составляет 5 лет с момента отгрузки со склада Систэм Электрик, с подтверждением соответствующим документом | Подлежит замене
27026DEK | Воздушный авт. выключатель стационарный 3P 630А 80кА расцепитель Н ВА-731 | Dekraft |  |  |  | 8536209007 | Прочие | Воздушный автоматический выключатель серии ВА-731 Dekraft; 3P; номинальный ток 630 А; отключающая способность 80 кА, стационарный, блок управления типа H; присоединения задние горизонтальные. В базовую комплектацию входят моторный привод (230 В пер.тока), 4 контакта состояния ВКЛ/ОТКЛ, сигнальный контакт, электромагнит включения (230 В пер.тока), независимый расцепитель (230 В пер.тока), разделители полюсов и рамка передней панели. Выключатели с блоком управления типа H позволяют осуществлять мониторинг и диспетчеризацию защищаемой сети и нагрузок. | Продукты DEKraft LV | DEKLV | BAS | Воздушные автоматические выключатели ВА-730 | AC3 | Dekraft. Воздушные АВ серии ВА-730 | DEP | Декрафт Проектная | EC000228 | Силовой автоматический выключатель | 7 | Китай | https://static-pcsp.systeme.ru/image/1BJhW2BgvBI2GG8N611fb4bd0281b1629467837.jpeg | https://static-pcsp.systeme.ru/image/1BJhW2BgvBI2GG8N611fb4bd0281b1629467837.jpeg | 1 | нет | [9 empty] | https://api.systeme.ru/product/media/download/983447 https://api.systeme.ru/product/media/download/987959 | Силовое оборудование Воздушные автоматические выключатели ВА-730 аксессуары для автоматических выключателей расцепитель ВА-300 ВА-300М Силовое оборудование Воздушные автоматические выключатели ВА-750 ВА-730 ПН-101 ВА-300L МПС-330Е АВР-701 Аксессуары для воздушных автоматических выключателей Брошюра РН-730 Электромагнит включения ЭВ--730 Расцепитель минимального напряжения РМ-730 РМВ-730 Привод моторный МП-730 МП-750 Блокировки в отключенном состоянии Блокировки дверцы БО-730 БД-730 Трансформаторы тока Блокировки механические БМ-730 Модуль передачи сигналов МПС-730 МПС-750 Автоматический ввод резерва Автоматические выключачатели в литом корпусе ВА-330 Блок питания ВА-300А АВР-300 Выключатели разьединители ВР-101 Предохранители ножевые |  |  | https://api.systeme.ru/certificates/default/download/2805 https://api.systeme.ru/certificates/default/download/2804 https://api.systeme.ru/certificates/default/download/2634 https://api.systeme.ru/certificates/default/download/2134 https://api.systeme.ru/certificates/default/download/2135 https://api.systeme.ru/certificates/default/download/2615 | С-ТР ТС-ЭМС С-ТР ТС-НВО Д-ТР ЕАЭС-RoHS Д-ТР ЕАЭС-RoHS С-ТР ТС-ЭМС С-ТР ТС-НВО Д-ТР ЕАЭС-RoHS С-ТР ТС-ЭМС С-ТР ТС-НВО | ЕАЭС RU С-CN.НВ26.В.02384_22 ЕАЭС N RU Д-CN.РА07.В.96574_22 ЕАЭС № RU Д-FR.РА01.В.50182_21 ЕАЭС RU С-FR.НВ26.В.01501_21 ЕАЭС № RU Д-FR.РА01.В.26809_20 ЕАЭС RU С-FR.АБ53.В.02258_21 |  |  |  | 301500 | штука |  | 1 | PCE P12 | 1 4 | 1 2 | шт. шт. | 4680409030783 | 43.5 120 | 42.5 80 | 51 110 | см. см. | 44 88.88 | кг. кг. | 4 | 4 | 630 А | 3 | 252...252 А | 690...690 В | IP40 (EV006415) | Да | Подключение на шину (EV009409) | Кнопка нажимная (EV000554) | 80 кА | Нет | Нет | Встраив. устройство фиксированной установки (стационарный) (EV009211) | Выключатель автоматический воздушный (RV001340) | 4 | Подключение сзади (EV009395) | 945...945 А | 1260...1260 А | Да | [44 empty] | Срок гарантии на данное оборудование составляет 5 лет с момента отгрузки со склада Систэм Электрик, с подтверждением соответствующим документом | Подлежит замене
27027DEK | Воздушный авт. выключатель стационарный 3P 800А 80кА расцепитель Н ВА-731 | Dekraft |  |  |  | 8536209007 | Прочие | Воздушный автоматический выключатель серии ВА-731 Dekraft; 3P; номинальный ток 800 А; отключающая способность 80 кА, стационарный, блок управления типа H; присоединения задние горизонтальные. В базовую комплектацию входят моторный привод (230 В пер.тока), 4 контакта состояния ВКЛ/ОТКЛ, сигнальный контакт, электромагнит включения (230 В пер.тока), независимый расцепитель (230 В пер.тока), разделители полюсов и рамка передней панели. Выключатели с блоком управления типа H позволяют осуществлять мониторинг и диспетчеризацию защищаемой сети и нагрузок. | Продукты DEKraft LV | DEKLV | BAS | Воздушные автоматические выключатели ВА-730 | AC3 | Dekraft. Воздушные АВ серии ВА-730 | DEP | Декрафт Проектная | EC000228 | Силовой автоматический выключатель | 7 | Китай | https://static-pcsp.systeme.ru/image/1BJhW2BgvBI2GG8N611fb4bd0281b1629467837.jpeg | https://static-pcsp.systeme.ru/image/1BJhW2BgvBI2GG8N611fb4bd0281b1629467837.jpeg | 1 | нет | [9 empty] | https://api.systeme.ru/product/media/download/983447 https://api.systeme.ru/product/media/download/987959 | Силовое оборудование Воздушные автоматические выключатели ВА-730 аксессуары для автоматических выключателей расцепитель ВА-300 ВА-300М Силовое оборудование Воздушные автоматические выключатели ВА-750 ВА-730 ПН-101 ВА-300L МПС-330Е АВР-701 Аксессуары для воздушных автоматических выключателей Брошюра РН-730 Электромагнит включения ЭВ--730 Расцепитель минимального напряжения РМ-730 РМВ-730 Привод моторный МП-730 МП-750 Блокировки в отключенном состоянии Блокировки дверцы БО-730 БД-730 Трансформаторы тока Блокировки механические БМ-730 Модуль передачи сигналов МПС-730 МПС-750 Автоматический ввод резерва Автоматические выключачатели в литом корпусе ВА-330 Блок питания ВА-300А АВР-300 Выключатели разьединители ВР-101 Предохранители ножевые |  |  | https://api.systeme.ru/certificates/default/download/2805 https://api.systeme.ru/certificates/default/download/2804 https://api.systeme.ru/certificates/default/download/2634 https://api.systeme.ru/certificates/default/download/2134 https://api.systeme.ru/certificates/default/download/2135 https://api.systeme.ru/certificates/default/download/2615 | С-ТР ТС-ЭМС С-ТР ТС-НВО Д-ТР ЕАЭС-RoHS Д-ТР ЕАЭС-RoHS С-ТР ТС-ЭМС С-ТР ТС-НВО Д-ТР ЕАЭС-RoHS С-ТР ТС-ЭМС С-ТР ТС-НВО | ЕАЭС RU С-CN.НВ26.В.02384_22 ЕАЭС N RU Д-CN.РА07.В.96574_22 ЕАЭС № RU Д-FR.РА01.В.50182_21 ЕАЭС RU С-FR.НВ26.В.01501_21 ЕАЭС № RU Д-FR.РА01.В.26809_20 ЕАЭС RU С-FR.АБ53.В.02258_21 |  |  |  | 313000 | штука |  | 1 | PCE P12 | 1 4 | 1 2 | шт. шт. | 4680409030790 | 43.5 120 | 42.5 80 | 51 110 | см. см. | 44 88.88 | кг. кг. | 4 | 4 | 800 А | 3 | 320...320 А | 690...690 В | IP40 (EV006415) | Да | Подключение на шину (EV009409) | Кнопка нажимная (EV000554) | 80 кА | Нет | Нет | Встраив. устройство фиксированной установки (стационарный) (EV009211) | Выключатель автоматический воздушный (RV001340) | 4 | Подключение сзади (EV009395) | 1200...1200 А | 1600...1600 А | Да | [44 empty] | Срок гарантии на данное оборудование составляет 5 лет с момента отгрузки со склада Систэм Электрик, с подтверждением соответствующим документом | Подлежит замене
27028DEK | Воздушный авт. выключатель стационарный 3P 1000А 80кА расцепитель Н ВА-731 | Dekraft |  |  |  | 8536209007 | Прочие | Воздушный автоматический выключатель серии ВА-731 Dekraft; 3P; номинальный ток 1000 А; отключающая способность 80 кА, стационарный, блок управления типа H; присоединения задние горизонтальные. В базовую комплектацию входят моторный привод (230 В пер.тока), 4 контакта состояния ВКЛ/ОТКЛ, сигнальный контакт, электромагнит включения (230 В пер.тока), независимый расцепитель (230 В пер.тока), разделители полюсов и рамка передней панели. Выключатели с блоком управления типа H позволяют осуществлять мониторинг и диспетчеризацию защищаемой сети и нагрузок. | Продукты DEKraft LV | DEKLV | BAS | Воздушные автоматические выключатели ВА-730 | AC3 | Dekraft. Воздушные АВ серии ВА-730 | DEP | Декрафт Проектная | EC000228 | Силовой автоматический выключатель | 7 | Китай | https://static-pcsp.systeme.ru/image/1BJhW2BgvBI2GG8N611fb4bd0281b1629467837.jpeg | https://static-pcsp.systeme.ru/image/1BJhW2BgvBI2GG8N611fb4bd0281b1629467837.jpeg | 1 | нет | [9 empty] | https://api.systeme.ru/product/media/download/983447 https://api.systeme.ru/product/media/download/987959 | Силовое оборудование Воздушные автоматические выключатели ВА-730 аксессуары для автоматических выключателей расцепитель ВА-300 ВА-300М Силовое оборудование Воздушные автоматические выключатели ВА-750 ВА-730 ПН-101 ВА-300L МПС-330Е АВР-701 Аксессуары для воздушных автоматических выключателей Брошюра РН-730 Электромагнит включения ЭВ--730 Расцепитель минимального напряжения РМ-730 РМВ-730 Привод моторный МП-730 МП-750 Блокировки в отключенном состоянии Блокировки дверцы БО-730 БД-730 Трансформаторы тока Блокировки механические БМ-730 Модуль передачи сигналов МПС-730 МПС-750 Автоматический ввод резерва Автоматические выключачатели в литом корпусе ВА-330 Блок питания ВА-300А АВР-300 Выключатели разьединители ВР-101 Предохранители ножевые |  |  | https://api.systeme.ru/certificates/default/download/2805 https://api.systeme.ru/certificates/default/download/2804 https://api.systeme.ru/certificates/default/download/2634 https://api.systeme.ru/certificates/default/download/2134 https://api.systeme.ru/certificates/default/download/2135 https://api.systeme.ru/certificates/default/download/2615 | С-ТР ТС-ЭМС С-ТР ТС-НВО Д-ТР ЕАЭС-RoHS Д-ТР ЕАЭС-RoHS С-ТР ТС-ЭМС С-ТР ТС-НВО Д-ТР ЕАЭС-RoHS С-ТР ТС-ЭМС С-ТР ТС-НВО | ЕАЭС RU С-CN.НВ26.В.02384_22 ЕАЭС N RU Д-CN.РА07.В.96574_22 ЕАЭС № RU Д-FR.РА01.В.50182_21 ЕАЭС RU С-FR.НВ26.В.01501_21 ЕАЭС № RU Д-FR.РА01.В.26809_20 ЕАЭС RU С-FR.АБ53.В.02258_21 |  |  |  | 325000 | штука | 0 | 1 | PCE P12 | 1 4 | 1 2 | шт. шт. | 4680409030806 | 43.5 120 | 42.5 80 | 51 110 | см. см. | 44 88.88 | кг. кг. | 4 | 4 | 1000 А | 3 | 400...400 А | 690...690 В | IP40 (EV006415) | Да | Подключение на шину (EV009409) | Кнопка нажимная (EV000554) | 80 кА | Нет | Нет | Встраив. устройство фиксированной установки (стационарный) (EV009211) | Выключатель автоматический воздушный (RV001340) | 4 | Подключение сзади (EV009395) | 1500...1500 А | 2000...2000 А | Да | [44 empty] | Срок гарантии на данное оборудование составляет 5 лет с момента отгрузки со склада Систэм Электрик, с подтверждением соответствующим документом | Подлежит замене
27029DEK | Воздушный авт. выключатель стационарный 3P 1250А 80кА расцепитель Н ВА-731 | Dekraft |  |  |  | 8536209007 | Прочие | Воздушный автоматический выключатель серии ВА-731 Dekraft; 3P; номинальный ток 1250 А; отключающая способность 80 кА, стационарный, блок управления типа H; присоединения задние горизонтальные. В базовую комплектацию входят моторный привод (230 В пер.тока), 4 контакта состояния ВКЛ/ОТКЛ, сигнальный контакт, электромагнит включения (230 В пер.тока), независимый расцепитель (230 В пер.тока), разделители полюсов и рамка передней панели. Выключатели с блоком управления типа H позволяют осуществлять мониторинг и диспетчеризацию защищаемой сети и нагрузок. | Продукты DEKraft LV | DEKLV | BAS | Воздушные автоматические выключатели ВА-730 | AC3 | Dekraft. Воздушные АВ серии ВА-730 | DEP | Декрафт Проектная | EC000228 | Силовой автоматический выключатель | 7 | Китай | https://static-pcsp.systeme.ru/image/1BJhW2BgvBI2GG8N611fb4bd0281b1629467837.jpeg | https://static-pcsp.systeme.ru/image/1BJhW2BgvBI2GG8N611fb4bd0281b1629467837.jpeg | 1 | нет | [9 empty] | https://api.systeme.ru/product/media/download/983447 https://api.systeme.ru/product/media/download/987959 | Силовое оборудование Воздушные автоматические выключатели ВА-730 аксессуары для автоматических выключателей расцепитель ВА-300 ВА-300М Силовое оборудование Воздушные автоматические выключатели ВА-750 ВА-730 ПН-101 ВА-300L МПС-330Е АВР-701 Аксессуары для воздушных автоматических выключателей Брошюра РН-730 Электромагнит включения ЭВ--730 Расцепитель минимального напряжения РМ-730 РМВ-730 Привод моторный МП-730 МП-750 Блокировки в отключенном состоянии Блокировки дверцы БО-730 БД-730 Трансформаторы тока Блокировки механические БМ-730 Модуль передачи сигналов МПС-730 МПС-750 Автоматический ввод резерва Автоматические выключачатели в литом корпусе ВА-330 Блок питания ВА-300А АВР-300 Выключатели разьединители ВР-101 Предохранители ножевые |  |  | https://api.systeme.ru/certificates/default/download/2805 https://api.systeme.ru/certificates/default/download/2804 https://api.systeme.ru/certificates/default/download/2634 https://api.systeme.ru/certificates/default/download/2134 https://api.systeme.ru/certificates/default/download/2135 https://api.systeme.ru/certificates/default/download/2615 | С-ТР ТС-ЭМС С-ТР ТС-НВО Д-ТР ЕАЭС-RoHS Д-ТР ЕАЭС-RoHS С-ТР ТС-ЭМС С-ТР ТС-НВО Д-ТР ЕАЭС-RoHS С-ТР ТС-ЭМС С-ТР ТС-НВО | ЕАЭС RU С-CN.НВ26.В.02384_22 ЕАЭС N RU Д-CN.РА07.В.96574_22 ЕАЭС № RU Д-FR.РА01.В.50182_21 ЕАЭС RU С-FR.НВ26.В.01501_21 ЕАЭС № RU Д-FR.РА01.В.26809_20 ЕАЭС RU С-FR.АБ53.В.02258_21 |  |  |  | 339000 | штука | 0 | 1 | PCE P12 | 1 4 | 1 2 | шт. шт. | 4680409030813 | 43.5 120 | 42.5 80 | 51 110 | см. см. | 44 88.88 | кг. кг. | 4 | 4 | 1250 А | 3 | 500...500 А | 690...690 В | IP40 (EV006415) | Да | Подключение на шину (EV009409) | Кнопка нажимная (EV000554) | 80 кА | Нет | Нет | Встраив. устройство фиксированной установки (стационарный) (EV009211) | Выключатель автоматический воздушный (RV001340) | 4 | Подключение сзади (EV009395) | 1875...1875 А | 2500...2500 А | Да | [44 empty] | Срок гарантии на данное оборудование составляет 5 лет с момента отгрузки со склада Систэм Электрик, с подтверждением соответствующим документом | Подлежит замене
27030DEK | Воздушный авт. выключатель стационарный 3P 1600А 80кА расцепитель Н ВА-731 | Dekraft |  |  |  | 8536209007 | Прочие | Воздушный автоматический выключатель серии ВА-731 Dekraft; 3P; номинальный ток 1600 А; отключающая способность 80 кА, стационарный, блок управления типа H; присоединения задние горизонтальные. В базовую комплектацию входят моторный привод (230 В пер.тока), 4 контакта состояния ВКЛ/ОТКЛ, сигнальный контакт, электромагнит включения (230 В пер.тока), независимый расцепитель (230 В пер.тока), разделители полюсов и рамка передней панели. Выключатели с блоком управления типа H позволяют осуществлять мониторинг и диспетчеризацию защищаемой сети и нагрузок. | Продукты DEKraft LV | DEKLV | BAS | Воздушные автоматические выключатели ВА-730 | AC3 | Dekraft. Воздушные АВ серии ВА-730 | DEP | Декрафт Проектная | EC000228 | Силовой автоматический выключатель | 7 | Китай | https://static-pcsp.systeme.ru/image/1BJhW2BgvBI2GG8N611fb4bd0281b1629467837.jpeg | https://static-pcsp.systeme.ru/image/1BJhW2BgvBI2GG8N611fb4bd0281b1629467837.jpeg | 1 | нет | [9 empty] | https://api.systeme.ru/product/media/download/983447 https://api.systeme.ru/product/media/download/987959 | Силовое оборудование Воздушные автоматические выключатели ВА-730 аксессуары для автоматических выключателей расцепитель ВА-300 ВА-300М Силовое оборудование Воздушные автоматические выключатели ВА-750 ВА-730 ПН-101 ВА-300L МПС-330Е АВР-701 Аксессуары для воздушных автоматических выключателей Брошюра РН-730 Электромагнит включения ЭВ--730 Расцепитель минимального напряжения РМ-730 РМВ-730 Привод моторный МП-730 МП-750 Блокировки в отключенном состоянии Блокировки дверцы БО-730 БД-730 Трансформаторы тока Блокировки механические БМ-730 Модуль передачи сигналов МПС-730 МПС-750 Автоматический ввод резерва Автоматические выключачатели в литом корпусе ВА-330 Блок питания ВА-300А АВР-300 Выключатели разьединители ВР-101 Предохранители ножевые |  |  | https://api.systeme.ru/certificates/default/download/2805 https://api.systeme.ru/certificates/default/download/2804 https://api.systeme.ru/certificates/default/download/2634 https://api.systeme.ru/certificates/default/download/2134 https://api.systeme.ru/certificates/default/download/2135 https://api.systeme.ru/certificates/default/download/2615 | С-ТР ТС-ЭМС С-ТР ТС-НВО Д-ТР ЕАЭС-RoHS Д-ТР ЕАЭС-RoHS С-ТР ТС-ЭМС С-ТР ТС-НВО Д-ТР ЕАЭС-RoHS С-ТР ТС-ЭМС С-ТР ТС-НВО | ЕАЭС RU С-CN.НВ26.В.02384_22 ЕАЭС N RU Д-CN.РА07.В.96574_22 ЕАЭС № RU Д-FR.РА01.В.50182_21 ЕАЭС RU С-FR.НВ26.В.01501_21 ЕАЭС № RU Д-FR.РА01.В.26809_20 ЕАЭС RU С-FR.АБ53.В.02258_21 |  |  |  | 347000 | штука | 0 | 1 | PCE P12 | 1 4 | 1 2 | шт. шт. | 4680409030820 | 43.5 120 | 42.5 80 | 51 110 | см. см. | 44 88.88 | кг. кг. | 4 | 4 | 1600 А | 3 | 640...640 А | 690...690 В | IP40 (EV006415) | Да | Подключение на шину (EV009409) | Кнопка нажимная (EV000554) | 80 кА | Нет | Нет | Встраив. устройство фиксированной установки (стационарный) (EV009211) | Выключатель автоматический воздушный (RV001340) | 4 | Подключение сзади (EV009395) | 2400...2400 А | 3200...3200 А | Да | [44 empty] | Срок гарантии на данное оборудование составляет 5 лет с момента отгрузки со склада Систэм Электрик, с подтверждением соответствующим документом | Подлежит замене
27031DEK | Воздушный авт. выключатель стационарный 3P 2000А 80кА расцепитель Н ВА-731 | Dekraft |  |  |  | 8536209007 | Прочие | Воздушный автоматический выключатель серии ВА-731 Dekraft; 3P; номинальный ток 2000 А; отключающая способность 80 кА, стационарный, блок управления типа H; присоединения задние горизонтальные. В базовую комплектацию входят моторный привод (230 В пер.тока), 4 контакта состояния ВКЛ/ОТКЛ, сигнальный контакт, электромагнит включения (230 В пер.тока), независимый расцепитель (230 В пер.тока), разделители полюсов и рамка передней панели. Выключатели с блоком управления типа H позволяют осуществлять мониторинг и диспетчеризацию защищаемой сети и нагрузок. | Продукты DEKraft LV | DEKLV | BAS | Воздушные автоматические выключатели ВА-730 | AC3 | Dekraft. Воздушные АВ серии ВА-730 | DEP | Декрафт Проектная | EC000228 | Силовой автоматический выключатель | 7 | Китай | https://static-pcsp.systeme.ru/image/1BJhW2BgvBI2GG8N611fb4bd0281b1629467837.jpeg | https://static-pcsp.systeme.ru/image/1BJhW2BgvBI2GG8N611fb4bd0281b1629467837.jpeg | 1 | нет | [9 empty] | https://api.systeme.ru/product/media/download/983447 https://api.systeme.ru/product/media/download/987959 | Силовое оборудование Воздушные автоматические выключатели ВА-730 аксессуары для автоматических выключателей расцепитель ВА-300 ВА-300М Силовое оборудование Воздушные автоматические выключатели ВА-750 ВА-730 ПН-101 ВА-300L МПС-330Е АВР-701 Аксессуары для воздушных автоматических выключателей Брошюра РН-730 Электромагнит включения ЭВ--730 Расцепитель минимального напряжения РМ-730 РМВ-730 Привод моторный МП-730 МП-750 Блокировки в отключенном состоянии Блокировки дверцы БО-730 БД-730 Трансформаторы тока Блокировки механические БМ-730 Модуль передачи сигналов МПС-730 МПС-750 Автоматический ввод резерва Автоматические выключачатели в литом корпусе ВА-330 Блок питания ВА-300А АВР-300 Выключатели разьединители ВР-101 Предохранители ножевые |  |  | https://api.systeme.ru/certificates/default/download/2805 https://api.systeme.ru/certificates/default/download/2804 https://api.systeme.ru/certificates/default/download/2634 https://api.systeme.ru/certificates/default/download/2134 https://api.systeme.ru/certificates/default/download/2135 https://api.systeme.ru/certificates/default/download/2615 | С-ТР ТС-ЭМС С-ТР ТС-НВО Д-ТР ЕАЭС-RoHS Д-ТР ЕАЭС-RoHS С-ТР ТС-ЭМС С-ТР ТС-НВО Д-ТР ЕАЭС-RoHS С-ТР ТС-ЭМС С-ТР ТС-НВО | ЕАЭС RU С-CN.НВ26.В.02384_22 ЕАЭС N RU Д-CN.РА07.В.96574_22 ЕАЭС № RU Д-FR.РА01.В.50182_21 ЕАЭС RU С-FR.НВ26.В.01501_21 ЕАЭС № RU Д-FR.РА01.В.26809_20 ЕАЭС RU С-FR.АБ53.В.02258_21 |  |  |  | 356000 | штука | 0 | 1 | PCE P12 | 1 4 | 1 2 | шт. шт. | 4680409030837 | 43.5 120 | 42.5 80 | 51 65 | см. см. | 44 180 | кг. кг. | 4 | 4 | 2000 А | 3 | 800...800 А | 690...690 В | IP40 (EV006415) | Да | Подключение на шину (EV009409) | Кнопка нажимная (EV000554) | 80 кА | Нет | Нет | Встраив. устройство фиксированной установки (стационарный) (EV009211) | Выключатель автоматический воздушный (RV001340) | 4 | Подключение сзади (EV009395) | 3000...3000 А | 4000...4000 А | Да | [44 empty] | Срок гарантии на данное оборудование составляет 5 лет с момента отгрузки со склада Систэм Электрик, с подтверждением соответствующим документом | Подлежит замене
27032DEK | Воздушный авт. выключатель стационарный 3P 2000А 80кА расцепитель Н ВА-732 | Dekraft |  |  |  | 8536209007 | Прочие | Воздушный автоматический выключатель серии ВА-732 Dekraft; 3P; номинальный ток 2000 А; отключающая способность 80 кА, стационарный, блок управления типа H; присоединения задние горизонтальные. В базовую комплектацию входят моторный привод (230 В пер.тока), 4 контакта состояния ВКЛ/ОТКЛ, сигнальный контакт, электромагнит включения (230 В пер.тока), независимый расцепитель (230 В пер.тока), разделители полюсов и рамка передней панели. Выключатели с блоком управления типа H позволяют осуществлять мониторинг и диспетчеризацию защищаемой сети и нагрузок. | Продукты DEKraft LV | DEKLV | BAS | Воздушные автоматические выключатели ВА-730 | AC3 | Dekraft. Воздушные АВ серии ВА-730 | DEP | Декрафт Проектная | EC000228 | Силовой автоматический выключатель | 7 | Китай | https://static-pcsp.systeme.ru/image/tEUlvOu1Xqsd2FKw611fb4c0754b51629467840.jpeg | https://static-pcsp.systeme.ru/image/tEUlvOu1Xqsd2FKw611fb4c0754b51629467840.jpeg | 1 | нет | [9 empty] | https://api.systeme.ru/product/media/download/983447 https://api.systeme.ru/product/media/download/987959 | Силовое оборудование Воздушные автоматические выключатели ВА-730 аксессуары для автоматических выключателей расцепитель ВА-300 ВА-300М Силовое оборудование Воздушные автоматические выключатели ВА-750 ВА-730 ПН-101 ВА-300L МПС-330Е АВР-701 Аксессуары для воздушных автоматических выключателей Брошюра РН-730 Электромагнит включения ЭВ--730 Расцепитель минимального напряжения РМ-730 РМВ-730 Привод моторный МП-730 МП-750 Блокировки в отключенном состоянии Блокировки дверцы БО-730 БД-730 Трансформаторы тока Блокировки механические БМ-730 Модуль передачи сигналов МПС-730 МПС-750 Автоматический ввод резерва Автоматические выключачатели в литом корпусе ВА-330 Блок питания ВА-300А АВР-300 Выключатели разьединители ВР-101 Предохранители ножевые |  |  | https://api.systeme.ru/certificates/default/download/2805 https://api.systeme.ru/certificates/default/download/2804 https://api.systeme.ru/certificates/default/download/2634 https://api.systeme.ru/certificates/default/download/2134 https://api.systeme.ru/certificates/default/download/2135 https://api.systeme.ru/certificates/default/download/2615 | С-ТР ТС-ЭМС С-ТР ТС-НВО Д-ТР ЕАЭС-RoHS Д-ТР ЕАЭС-RoHS С-ТР ТС-ЭМС С-ТР ТС-НВО Д-ТР ЕАЭС-RoHS С-ТР ТС-ЭМС С-ТР ТС-НВО | ЕАЭС RU С-CN.НВ26.В.02384_22 ЕАЭС N RU Д-CN.РА07.В.96574_22 ЕАЭС № RU Д-FR.РА01.В.50182_21 ЕАЭС RU С-FR.НВ26.В.01501_21 ЕАЭС № RU Д-FR.РА01.В.26809_20 ЕАЭС RU С-FR.АБ53.В.02258_21 |  |  |  | 416000 | штука |  | 1 | PCE P12 | 1 4 | 1 2 | шт. шт. | 4680409030844 | 51.5 120 | 45.5 80 | 59 110 | см. см. | 54 109.08 | кг. кг. | 4 | 4 | 2000 А | 3 | 800...800 А | 690...690 В | IP40 (EV006415) | Да | Подключение на шину (EV009409) | Кнопка нажимная (EV000554) | 80 кА | Нет | Нет | Выдвижное/выкатное устройство (EV009210) | Выключатель автоматический воздушный (RV001340) | 4 | Подключение сзади (EV009395) | 3000...3000 А | 4000...4000 А | Да | [44 empty] | Срок гарантии на данное оборудование составляет 5 лет с момента отгрузки со склада Систэм Электрик, с подтверждением соответствующим документом | Подлежит замене
27033DEK | Воздушный авт. выключатель стационарный 3P 2500А 80кА расцепитель Н ВА-732 | Dekraft |  |  |  | 8536209007 | Прочие | Воздушный автоматический выключатель серии ВА-732 Dekraft; 3P; номинальный ток 2500 А; отключающая способность 80 кА, стационарный, блок управления типа H; присоединения задние горизонтальные. В базовую комплектацию входят моторный привод (230 В пер.тока), 4 контакта состояния ВКЛ/ОТКЛ, сигнальный контакт, электромагнит включения (230 В пер.тока), независимый расцепитель (230 В пер.тока), разделители полюсов и рамка передней панели. Выключатели с блоком управления типа H позволяют осуществлять мониторинг и диспетчеризацию защищаемой сети и нагрузок. | Продукты DEKraft LV | DEKLV | BAS | Воздушные автоматические выключатели ВА-730 | AC3 | Dekraft. Воздушные АВ серии ВА-730 | DEP | Декрафт Проектная | EC000228 | Силовой автоматический выключатель | 7 | Китай | https://static-pcsp.systeme.ru/image/tEUlvOu1Xqsd2FKw611fb4c0754b51629467840.jpeg | https://static-pcsp.systeme.ru/image/tEUlvOu1Xqsd2FKw611fb4c0754b51629467840.jpeg | 1 | нет | [9 empty] | https://api.systeme.ru/product/media/download/983447 https://api.systeme.ru/product/media/download/987959 | Силовое оборудование Воздушные автоматические выключатели ВА-730 аксессуары для автоматических выключателей расцепитель ВА-300 ВА-300М Силовое оборудование Воздушные автоматические выключатели ВА-750 ВА-730 ПН-101 ВА-300L МПС-330Е АВР-701 Аксессуары для воздушных автоматических выключателей Брошюра РН-730 Электромагнит включения ЭВ--730 Расцепитель минимального напряжения РМ-730 РМВ-730 Привод моторный МП-730 МП-750 Блокировки в отключенном состоянии Блокировки дверцы БО-730 БД-730 Трансформаторы тока Блокировки механические БМ-730 Модуль передачи сигналов МПС-730 МПС-750 Автоматический ввод резерва Автоматические выключачатели в литом корпусе ВА-330 Блок питания ВА-300А АВР-300 Выключатели разьединители ВР-101 Предохранители ножевые |  |  | https://api.systeme.ru/certificates/default/download/2805 https://api.systeme.ru/certificates/default/download/2804 https://api.systeme.ru/certificates/default/download/2634 https://api.systeme.ru/certificates/default/download/2134 https://api.systeme.ru/certificates/default/download/2135 https://api.systeme.ru/certificates/default/download/2615 | С-ТР ТС-ЭМС С-ТР ТС-НВО Д-ТР ЕАЭС-RoHS Д-ТР ЕАЭС-RoHS С-ТР ТС-ЭМС С-ТР ТС-НВО Д-ТР ЕАЭС-RoHS С-ТР ТС-ЭМС С-ТР ТС-НВО | ЕАЭС RU С-CN.НВ26.В.02384_22 ЕАЭС N RU Д-CN.РА07.В.96574_22 ЕАЭС № RU Д-FR.РА01.В.50182_21 ЕАЭС RU С-FR.НВ26.В.01501_21 ЕАЭС № RU Д-FR.РА01.В.26809_20 ЕАЭС RU С-FR.АБ53.В.02258_21 |  |  |  | 429000 | штука | 0 | 1 | PCE P12 | 1 4 | 1 2 | шт. шт. | 4680409030851 | 51.5 120 | 45.5 80 | 59 110 | см. см. | 54 109.08 | кг. кг. | 4 | 4 | 2500 А | 3 | 1000...1000 А | 690...690 В | IP40 (EV006415) | Да | Подключение на шину (EV009409) | Кнопка нажимная (EV000554) | 80 кА | Нет | Нет | Встраив. устройство фиксированной установки (стационарный) (EV009211) | Выключатель автоматический воздушный (RV001340) | 4 | Подключение сзади (EV009395) | 3750...3750 А | 5000...5000 А | Да | [44 empty] | Срок гарантии на данное оборудование составляет 5 лет с момента отгрузки со склада Систэм Электрик, с подтверждением соответствующим документом | Подлежит замене
27034DEK | Воздушный авт. выключатель стационарный 3P 3200А 80кА расцепитель Н ВА-732 | Dekraft |  |  |  | 8536209007 | Прочие | Воздушный автоматический выключатель серии ВА-732 Dekraft; 3P; номинальный ток 3200 А; отключающая способность 80 кА, стационарный, блок управления типа H; присоединения задние горизонтальные. В базовую комплектацию входят моторный привод (230 В пер.тока), 4 контакта состояния ВКЛ/ОТКЛ, сигнальный контакт, электромагнит включения (230 В пер.тока), независимый расцепитель (230 В пер.тока), разделители полюсов и рамка передней панели. Выключатели с блоком управления типа H позволяют осуществлять мониторинг и диспетчеризацию защищаемой сети и нагрузок. | Продукты DEKraft LV | DEKLV | BAS | Воздушные автоматические выключатели ВА-730 | AC3 | Dekraft. Воздушные АВ серии ВА-730 | DEP | Декрафт Проектная | EC000228 | Силовой автоматический выключатель | 7 | Китай | https://static-pcsp.systeme.ru/image/tEUlvOu1Xqsd2FKw611fb4c0754b51629467840.jpeg | https://static-pcsp.systeme.ru/image/tEUlvOu1Xqsd2FKw611fb4c0754b51629467840.jpeg | 1 | нет | [9 empty] | https://api.systeme.ru/product/media/download/983447 https://api.systeme.ru/product/media/download/987959 | Силовое оборудование Воздушные автоматические выключатели ВА-730 аксессуары для автоматических выключателей расцепитель ВА-300 ВА-300М Силовое оборудование Воздушные автоматические выключатели ВА-750 ВА-730 ПН-101 ВА-300L МПС-330Е АВР-701 Аксессуары для воздушных автоматических выключателей Брошюра РН-730 Электромагнит включения ЭВ--730 Расцепитель минимального напряжения РМ-730 РМВ-730 Привод моторный МП-730 МП-750 Блокировки в отключенном состоянии Блокировки дверцы БО-730 БД-730 Трансформаторы тока Блокировки механические БМ-730 Модуль передачи сигналов МПС-730 МПС-750 Автоматический ввод резерва Автоматические выключачатели в литом корпусе ВА-330 Блок питания ВА-300А АВР-300 Выключатели разьединители ВР-101 Предохранители ножевые |  |  | https://api.systeme.ru/certificates/default/download/2805 https://api.systeme.ru/certificates/default/download/2804 https://api.systeme.ru/certificates/default/download/2634 https://api.systeme.ru/certificates/default/download/2134 https://api.systeme.ru/certificates/default/download/2135 https://api.systeme.ru/certificates/default/download/2615 | С-ТР ТС-ЭМС С-ТР ТС-НВО Д-ТР ЕАЭС-RoHS Д-ТР ЕАЭС-RoHS С-ТР ТС-ЭМС С-ТР ТС-НВО Д-ТР ЕАЭС-RoHS С-ТР ТС-ЭМС С-ТР ТС-НВО | ЕАЭС RU С-CN.НВ26.В.02384_22 ЕАЭС N RU Д-CN.РА07.В.96574_22 ЕАЭС № RU Д-FR.РА01.В.50182_21 ЕАЭС RU С-FR.НВ26.В.01501_21 ЕАЭС № RU Д-FR.РА01.В.26809_20 ЕАЭС RU С-FR.АБ53.В.02258_21 |  |  |  | 441500 | штука | 0 | 1 | PCE P12 | 1 4 | 1 2 | шт. шт. | 4680409030868 | 51.5 120 | 45.5 80 | 59 110 | см. см. | 54 109.08 | кг. кг. | 4 | 4 | 3200 А | 3 | 1280...1280 А | 690...690 В | IP40 (EV006415) | Да | Подключение на шину (EV009409) | Кнопка нажимная (EV000554) | 80 кА | Нет | Нет | Встраив. устройство фиксированной установки (стационарный) (EV009211) | Выключатель автоматический воздушный (RV001340) | 4 | Подключение сзади (EV009395) | 4800...4800 А | 6400...6400 А | Да | [44 empty] | Срок гарантии на данное оборудование составляет 5 лет с момента отгрузки со склада Систэм Электрик, с подтверждением соответствующим документом | Подлежит замене
27046DEK | Воздушный авт. выключатель выкатной 3P 630А 80кА расцепитель М ВА-731 | Dekraft |  |  |  | 8536209007 | Прочие | Воздушный автоматический выключатель серии ВА-731 Dekraft; 3P; номинальный ток 630 А; отключающая способность 80 кА, выкатной, блок управления типа M; присоединения задние горизонтальные. В базовую комплектацию входят моторный привод (230 В пер.тока), 4 контакта состояния ВКЛ/ОТКЛ, сигнальный контакт, электромагнит включения (230 В пер.тока), независимый расцепитель (230 В пер.тока), сигнальный контакт положения аппарата в корзине, разделители полюсов и рамка передней панели. | Продукты DEKraft LV | DEKLV | BAS | Воздушные автоматические выключатели ВА-730 | AC3 | Dekraft. Воздушные АВ серии ВА-730 | DEP | Декрафт Проектная | EC000228 | Силовой автоматический выключатель | 7 | Китай | https://static-pcsp.systeme.ru/image/D8nVpiOo6FWPUKKB611fb4c1082ac1629467841.jpeg | https://static-pcsp.systeme.ru/image/D8nVpiOo6FWPUKKB611fb4c1082ac1629467841.jpeg | 1 | нет | [9 empty] | https://api.systeme.ru/product/media/download/983447 https://api.systeme.ru/product/media/download/987959 | Силовое оборудование Воздушные автоматические выключатели ВА-730 аксессуары для автоматических выключателей расцепитель ВА-300 ВА-300М Силовое оборудование Воздушные автоматические выключатели ВА-750 ВА-730 ПН-101 ВА-300L МПС-330Е АВР-701 Аксессуары для воздушных автоматических выключателей Брошюра РН-730 Электромагнит включения ЭВ--730 Расцепитель минимального напряжения РМ-730 РМВ-730 Привод моторный МП-730 МП-750 Блокировки в отключенном состоянии Блокировки дверцы БО-730 БД-730 Трансформаторы тока Блокировки механические БМ-730 Модуль передачи сигналов МПС-730 МПС-750 Автоматический ввод резерва Автоматические выключачатели в литом корпусе ВА-330 Блок питания ВА-300А АВР-300 Выключатели разьединители ВР-101 Предохранители ножевые |  |  | https://api.systeme.ru/certificates/default/download/2805 https://api.systeme.ru/certificates/default/download/2804 https://api.systeme.ru/certificates/default/download/2634 https://api.systeme.ru/certificates/default/download/2134 https://api.systeme.ru/certificates/default/download/2135 https://api.systeme.ru/certificates/default/download/2615 | С-ТР ТС-ЭМС С-ТР ТС-НВО Д-ТР ЕАЭС-RoHS Д-ТР ЕАЭС-RoHS С-ТР ТС-ЭМС С-ТР ТС-НВО Д-ТР ЕАЭС-RoHS С-ТР ТС-ЭМС С-ТР ТС-НВО | ЕАЭС RU С-CN.НВ26.В.02384_22 ЕАЭС N RU Д-CN.РА07.В.96574_22 ЕАЭС № RU Д-FR.РА01.В.50182_21 ЕАЭС RU С-FR.НВ26.В.01501_21 ЕАЭС № RU Д-FR.РА01.В.26809_20 ЕАЭС RU С-FR.АБ53.В.02258_21 |  |  |  | 358000 | штука | 0 | 1 | PCE P12 | 1 4 | 1 2 | шт. шт. | 4680409030981 | 54.5 120 | 45.5 80 | 55 110 | см. см. | 70 141.4 | кг. кг. | 4 | 4 | 630 А | 3 | 252...252 А | 690...690 В | IP40 (EV006415) | Да | Подключение на шину (EV009409) | Кнопка нажимная (EV000554) | 80 кА | Нет | Нет | Выдвижное/выкатное устройство (EV009210) | Выключатель автоматический воздушный (RV001340) | 4 | Подключение сзади (EV009395) | 945...945 А | 1260...1260 А | Да | [44 empty] | Срок гарантии на данное оборудование составляет 5 лет с момента отгрузки со склада Систэм Электрик, с подтверждением соответствующим документом | Подлежит замене
27047DEK | Воздушный авт. выключатель выкатной 3P 800А 80кА расцепитель М ВА-731 | Dekraft |  |  |  | 8536209007 | Прочие | Воздушный автоматический выключатель серии ВА-731 Dekraft; 3P; номинальный ток 800 А; отключающая способность 80 кА, выкатной, блок управления типа M; присоединения задние горизонтальные. В базовую комплектацию входят моторный привод (230 В пер.тока), 4 контакта состояния ВКЛ/ОТКЛ, сигнальный контакт, электромагнит включения (230 В пер.тока), независимый расцепитель (230 В пер.тока), сигнальный контакт положения аппарата в корзине, разделители полюсов и рамка передней панели. | Продукты DEKraft LV | DEKLV | BAS | Воздушные автоматические выключатели ВА-730 | AC3 | Dekraft. Воздушные АВ серии ВА-730 | DEP | Декрафт Проектная | EC000228 | Силовой автоматический выключатель | 7 | Китай | https://static-pcsp.systeme.ru/image/D8nVpiOo6FWPUKKB611fb4c1082ac1629467841.jpeg | https://static-pcsp.systeme.ru/image/D8nVpiOo6FWPUKKB611fb4c1082ac1629467841.jpeg | 1 | нет | [9 empty] | https://api.systeme.ru/product/media/download/983447 https://api.systeme.ru/product/media/download/987959 | Силовое оборудование Воздушные автоматические выключатели ВА-730 аксессуары для автоматических выключателей расцепитель ВА-300 ВА-300М Силовое оборудование Воздушные автоматические выключатели ВА-750 ВА-730 ПН-101 ВА-300L МПС-330Е АВР-701 Аксессуары для воздушных автоматических выключателей Брошюра РН-730 Электромагнит включения ЭВ--730 Расцепитель минимального напряжения РМ-730 РМВ-730 Привод моторный МП-730 МП-750 Блокировки в отключенном состоянии Блокировки дверцы БО-730 БД-730 Трансформаторы тока Блокировки механические БМ-730 Модуль передачи сигналов МПС-730 МПС-750 Автоматический ввод резерва Автоматические выключачатели в литом корпусе ВА-330 Блок питания ВА-300А АВР-300 Выключатели разьединители ВР-101 Предохранители ножевые |  |  | https://api.systeme.ru/certificates/default/download/2805 https://api.systeme.ru/certificates/default/download/2804 https://api.systeme.ru/certificates/default/download/2634 https://api.systeme.ru/certificates/default/download/2134 https://api.systeme.ru/certificates/default/download/2135 https://api.systeme.ru/certificates/default/download/2615 | С-ТР ТС-ЭМС С-ТР ТС-НВО Д-ТР ЕАЭС-RoHS Д-ТР ЕАЭС-RoHS С-ТР ТС-ЭМС С-ТР ТС-НВО Д-ТР ЕАЭС-RoHS С-ТР ТС-ЭМС С-ТР ТС-НВО | ЕАЭС RU С-CN.НВ26.В.02384_22 ЕАЭС N RU Д-CN.РА07.В.96574_22 ЕАЭС № RU Д-FR.РА01.В.50182_21 ЕАЭС RU С-FR.НВ26.В.01501_21 ЕАЭС № RU Д-FR.РА01.В.26809_20 ЕАЭС RU С-FR.АБ53.В.02258_21 |  |  |  | 384500 | штука | 0 | 1 | PCE P12 | 1 4 | 1 2 | шт. шт. | 4680409030998 | 54.5 120 | 45.5 80 | 55 110 | см. см. | 70 141.4 | кг. кг. | 4 | 4 | 800 А | 3 | 320...320 А | 690...690 В | IP40 (EV006415) | Да | Подключение на шину (EV009409) | Кнопка нажимная (EV000554) | 80 кА | Нет | Нет | Выдвижное/выкатное устройство (EV009210) | Выключатель автоматический воздушный (RV001340) | 4 | Подключение сзади (EV009395) | 1200...1200 А | 1600...1600 А | Да | [44 empty] | Срок гарантии на данное оборудование составляет 5 лет с момента отгрузки со склада Систэм Электрик, с подтверждением соответствующим документом | Подлежит замене
27048DEK | Воздушный авт. выключатель выкатной 3P 1000А 80кА расцепитель М ВА-731 | Dekraft |  |  |  | 8536209007 | Прочие | Воздушный автоматический выключатель серии ВА-731 Dekraft; 3P; номинальный ток 1000 А; отключающая способность 80 кА, выкатной, блок управления типа M; присоединения задние горизонтальные. В базовую комплектацию входят моторный привод (230 В пер.тока), 4 контакта состояния ВКЛ/ОТКЛ, сигнальный контакт, электромагнит включения (230 В пер.тока), независимый расцепитель (230 В пер.тока), сигнальный контакт положения аппарата в корзине, разделители полюсов и рамка передней панели. | Продукты DEKraft LV | DEKLV | BAS | Воздушные автоматические выключатели ВА-730 | AC3 | Dekraft. Воздушные АВ серии ВА-730 | DEP | Декрафт Проектная | EC000228 | Силовой автоматический выключатель | 7 | Китай | https://static-pcsp.systeme.ru/image/D8nVpiOo6FWPUKKB611fb4c1082ac1629467841.jpeg | https://static-pcsp.systeme.ru/image/D8nVpiOo6FWPUKKB611fb4c1082ac1629467841.jpeg | 1 | нет | [9 empty] | https://api.systeme.ru/product/media/download/983447 https://api.systeme.ru/product/media/download/987959 | Силовое оборудование Воздушные автоматические выключатели ВА-730 аксессуары для автоматических выключателей расцепитель ВА-300 ВА-300М Силовое оборудование Воздушные автоматические выключатели ВА-750 ВА-730 ПН-101 ВА-300L МПС-330Е АВР-701 Аксессуары для воздушных автоматических выключателей Брошюра РН-730 Электромагнит включения ЭВ--730 Расцепитель минимального напряжения РМ-730 РМВ-730 Привод моторный МП-730 МП-750 Блокировки в отключенном состоянии Блокировки дверцы БО-730 БД-730 Трансформаторы тока Блокировки механические БМ-730 Модуль передачи сигналов МПС-730 МПС-750 Автоматический ввод резерва Автоматические выключачатели в литом корпусе ВА-330 Блок питания ВА-300А АВР-300 Выключатели разьединители ВР-101 Предохранители ножевые |  |  | https://api.systeme.ru/certificates/default/download/2805 https://api.systeme.ru/certificates/default/download/2804 https://api.systeme.ru/certificates/default/download/2634 https://api.systeme.ru/certificates/default/download/2134 https://api.systeme.ru/certificates/default/download/2135 https://api.systeme.ru/certificates/default/download/2615 | С-ТР ТС-ЭМС С-ТР ТС-НВО Д-ТР ЕАЭС-RoHS Д-ТР ЕАЭС-RoHS С-ТР ТС-ЭМС С-ТР ТС-НВО Д-ТР ЕАЭС-RoHS С-ТР ТС-ЭМС С-ТР ТС-НВО | ЕАЭС RU С-CN.НВ26.В.02384_22 ЕАЭС N RU Д-CN.РА07.В.96574_22 ЕАЭС № RU Д-FR.РА01.В.50182_21 ЕАЭС RU С-FR.НВ26.В.01501_21 ЕАЭС № RU Д-FR.РА01.В.26809_20 ЕАЭС RU С-FR.АБ53.В.02258_21 |  |  |  | 389500 | штука | 0 | 1 | PCE P12 | 1 4 | 1 2 | шт. шт. |  | 54.5 120 | 45.5 80 | 55 110 | см. см. | 70 141.4 | кг. кг. | 4 | 4 | 1000 А | 3 | 400...400 А | 690...690 В | IP40 (EV006415) | Да | Подключение на шину (EV009409) | Кнопка нажимная (EV000554) | 80 кА | Нет | Нет | Выдвижное/выкатное устройство (EV009210) | Выключатель автоматический воздушный (RV001340) | 4 | Подключение сзади (EV009395) | 1500...1500 А | 2000...2000 А | Да | [44 empty] | Срок гарантии на данное оборудование составляет 5 лет с момента отгрузки со склада Систэм Электрик, с подтверждением соответствующим документом | Подлежит замене
27049DEK | Воздушный авт. выключатель выкатной 3P 1250А 80кА расцепитель М ВА-731 | Dekraft |  |  |  | 8536209007 | Прочие | Воздушный автоматический выключатель серии ВА-731 Dekraft; 3P; номинальный ток 1250 А; отключающая способность 80 кА, выкатной, блок управления типа M; присоединения задние горизонтальные. В базовую комплектацию входят моторный привод (230 В пер.тока), 4 контакта состояния ВКЛ/ОТКЛ, сигнальный контакт, электромагнит включения (230 В пер.тока), независимый расцепитель (230 В пер.тока), сигнальный контакт положения аппарата в корзине, разделители полюсов и рамка передней панели. | Продукты DEKraft LV | DEKLV | BAS | Воздушные автоматические выключатели ВА-730 | AC3 | Dekraft. Воздушные АВ серии ВА-730 | DEP | Декрафт Проектная | EC000228 | Силовой автоматический выключатель | 7 | Китай | https://static-pcsp.systeme.ru/image/D8nVpiOo6FWPUKKB611fb4c1082ac1629467841.jpeg | https://static-pcsp.systeme.ru/image/D8nVpiOo6FWPUKKB611fb4c1082ac1629467841.jpeg | 1 | нет | [9 empty] | https://api.systeme.ru/product/media/download/983447 https://api.systeme.ru/product/media/download/987959 | Силовое оборудование Воздушные автоматические выключатели ВА-730 аксессуары для автоматических выключателей расцепитель ВА-300 ВА-300М Силовое оборудование Воздушные автоматические выключатели ВА-750 ВА-730 ПН-101 ВА-300L МПС-330Е АВР-701 Аксессуары для воздушных автоматических выключателей Брошюра РН-730 Электромагнит включения ЭВ--730 Расцепитель минимального напряжения РМ-730 РМВ-730 Привод моторный МП-730 МП-750 Блокировки в отключенном состоянии Блокировки дверцы БО-730 БД-730 Трансформаторы тока Блокировки механические БМ-730 Модуль передачи сигналов МПС-730 МПС-750 Автоматический ввод резерва Автоматические выключачатели в литом корпусе ВА-330 Блок питания ВА-300А АВР-300 Выключатели разьединители ВР-101 Предохранители ножевые |  |  | https://api.systeme.ru/certificates/default/download/2805 https://api.systeme.ru/certificates/default/download/2804 https://api.systeme.ru/certificates/default/download/2634 https://api.systeme.ru/certificates/default/download/2134 https://api.systeme.ru/certificates/default/download/2135 https://api.systeme.ru/certificates/default/download/2615 | С-ТР ТС-ЭМС С-ТР ТС-НВО Д-ТР ЕАЭС-RoHS Д-ТР ЕАЭС-RoHS С-ТР ТС-ЭМС С-ТР ТС-НВО Д-ТР ЕАЭС-RoHS С-ТР ТС-ЭМС С-ТР ТС-НВО | ЕАЭС RU С-CN.НВ26.В.02384_22 ЕАЭС N RU Д-CN.РА07.В.96574_22 ЕАЭС № RU Д-FR.РА01.В.50182_21 ЕАЭС RU С-FR.НВ26.В.01501_21 ЕАЭС № RU Д-FR.РА01.В.26809_20 ЕАЭС RU С-FR.АБ53.В.02258_21 |  |  |  | 408000 | штука | 0 | 1 | PCE PAL | 1 4 | 1 2 | шт. шт. |  | 54.5 54.5 | 45.5 45.5 | 55 55 | см. см. | 70 71 | кг. кг. | 4 | 4 | 1250 А | 3 | 500...500 А | 690...690 В | IP40 (EV006415) | Да | Подключение на шину (EV009409) | Кнопка нажимная (EV000554) | 80 кА | Нет | Нет | Выдвижное/выкатное устройство (EV009210) | Выключатель автоматический воздушный (RV001340) | 4 | Подключение сзади (EV009395) | 1875...1875 А | 2500...2500 А | Да | [44 empty] | Срок гарантии на данное оборудование составляет 5 лет с момента отгрузки со склада Систэм Электрик, с подтверждением соответствующим документом | Подлежит замене
27050DEK | Воздушный авт. выключатель выкатной 3P 1600А 80кА расцепитель М ВА-731 | Dekraft |  |  |  | 8536209007 | Прочие | Воздушный автоматический выключатель серии ВА-731 Dekraft; 3P; номинальный ток 1600 А; отключающая способность 80 кА, выкатной, блок управления типа M; присоединения задние горизонтальные. В базовую комплектацию входят моторный привод (230 В пер.тока), 4 контакта состояния ВКЛ/ОТКЛ, сигнальный контакт, электромагнит включения (230 В пер.тока), независимый расцепитель (230 В пер.тока), сигнальный контакт положения аппарата в корзине, разделители полюсов и рамка передней панели. | Продукты DEKraft LV | DEKLV | BAS | Воздушные автоматические выключатели ВА-730 | AC3 | Dekraft. Воздушные АВ серии ВА-730 | DEP | Декрафт Проектная | EC000228 | Силовой автоматический выключатель | 7 | Китай | https://static-pcsp.systeme.ru/image/D8nVpiOo6FWPUKKB611fb4c1082ac1629467841.jpeg | https://static-pcsp.systeme.ru/image/D8nVpiOo6FWPUKKB611fb4c1082ac1629467841.jpeg | 1 | нет | [9 empty] | https://api.systeme.ru/product/media/download/983447 https://api.systeme.ru/product/media/download/987959 | Силовое оборудование Воздушные автоматические выключатели ВА-730 аксессуары для автоматических выключателей расцепитель ВА-300 ВА-300М Силовое оборудование Воздушные автоматические выключатели ВА-750 ВА-730 ПН-101 ВА-300L МПС-330Е АВР-701 Аксессуары для воздушных автоматических выключателей Брошюра РН-730 Электромагнит включения ЭВ--730 Расцепитель минимального напряжения РМ-730 РМВ-730 Привод моторный МП-730 МП-750 Блокировки в отключенном состоянии Блокировки дверцы БО-730 БД-730 Трансформаторы тока Блокировки механические БМ-730 Модуль передачи сигналов МПС-730 МПС-750 Автоматический ввод резерва Автоматические выключачатели в литом корпусе ВА-330 Блок питания ВА-300А АВР-300 Выключатели разьединители ВР-101 Предохранители ножевые |  |  | https://api.systeme.ru/certificates/default/download/2805 https://api.systeme.ru/certificates/default/download/2804 https://api.systeme.ru/certificates/default/download/2634 https://api.systeme.ru/certificates/default/download/2134 https://api.systeme.ru/certificates/default/download/2135 https://api.systeme.ru/certificates/default/download/2615 | С-ТР ТС-ЭМС С-ТР ТС-НВО Д-ТР ЕАЭС-RoHS Д-ТР ЕАЭС-RoHS С-ТР ТС-ЭМС С-ТР ТС-НВО Д-ТР ЕАЭС-RoHS С-ТР ТС-ЭМС С-ТР ТС-НВО | ЕАЭС RU С-CN.НВ26.В.02384_22 ЕАЭС N RU Д-CN.РА07.В.96574_22 ЕАЭС № RU Д-FR.РА01.В.50182_21 ЕАЭС RU С-FR.НВ26.В.01501_21 ЕАЭС № RU Д-FR.РА01.В.26809_20 ЕАЭС RU С-FR.АБ53.В.02258_21 |  |  |  | 427500 | штука | 0 | 1 | PCE P12 | 1 4 | 1 2 | шт. шт. | 4680409031025 | 54.5 120 | 45.5 80 | 55 110 | см. см. | 70 141.4 | кг. кг. | 4 | 4 | 1600 А | 3 | 640...640 А | 690...690 В | IP40 (EV006415) | Да | Подключение на шину (EV009409) | Кнопка нажимная (EV000554) | 80 кА | Нет | Нет | Выдвижное/выкатное устройство (EV009210) | Выключатель автоматический воздушный (RV001340) | 4 | Подключение сзади (EV009395) | 2400...2400 А | 3200...3200 А | Да | [44 empty] | Срок гарантии на данное оборудование составляет 5 лет с момента отгрузки со склада Систэм Электрик, с подтверждением соответствующим документом | Подлежит замене
27051DEK | Воздушный авт. выключатель выкатной 3P 2000А 80кА расцепитель М ВА-731 | Dekraft |  |  |  | 8536209007 | Прочие | Воздушный автоматический выключатель серии ВА-731 Dekraft; 3P; номинальный ток 2000 А; отключающая способность 80 кА, выкатной, блок управления типа M; присоединения задние горизонтальные. В базовую комплектацию входят моторный привод (230 В пер.тока), 4 контакта состояния ВКЛ/ОТКЛ, сигнальный контакт, электромагнит включения (230 В пер.тока), независимый расцепитель (230 В пер.тока), сигнальный контакт положения аппарата в корзине, разделители полюсов и рамка передней панели. | Продукты DEKraft LV | DEKLV | BAS | Воздушные автоматические выключатели ВА-730 | AC3 | Dekraft. Воздушные АВ серии ВА-730 | DEP | Декрафт Проектная | EC000228 | Силовой автоматический выключатель | 7 | Китай | https://static-pcsp.systeme.ru/image/D8nVpiOo6FWPUKKB611fb4c1082ac1629467841.jpeg | https://static-pcsp.systeme.ru/image/D8nVpiOo6FWPUKKB611fb4c1082ac1629467841.jpeg | 1 | нет | [9 empty] | https://api.systeme.ru/product/media/download/983447 https://api.systeme.ru/product/media/download/987959 | Силовое оборудование Воздушные автоматические выключатели ВА-730 аксессуары для автоматических выключателей расцепитель ВА-300 ВА-300М Силовое оборудование Воздушные автоматические выключатели ВА-750 ВА-730 ПН-101 ВА-300L МПС-330Е АВР-701 Аксессуары для воздушных автоматических выключателей Брошюра РН-730 Электромагнит включения ЭВ--730 Расцепитель минимального напряжения РМ-730 РМВ-730 Привод моторный МП-730 МП-750 Блокировки в отключенном состоянии Блокировки дверцы БО-730 БД-730 Трансформаторы тока Блокировки механические БМ-730 Модуль передачи сигналов МПС-730 МПС-750 Автоматический ввод резерва Автоматические выключачатели в литом корпусе ВА-330 Блок питания ВА-300А АВР-300 Выключатели разьединители ВР-101 Предохранители ножевые |  |  | https://api.systeme.ru/certificates/default/download/2805 https://api.systeme.ru/certificates/default/download/2804 https://api.systeme.ru/certificates/default/download/2634 https://api.systeme.ru/certificates/default/download/2134 https://api.systeme.ru/certificates/default/download/2135 https://api.systeme.ru/certificates/default/download/2615 | С-ТР ТС-ЭМС С-ТР ТС-НВО Д-ТР ЕАЭС-RoHS Д-ТР ЕАЭС-RoHS С-ТР ТС-ЭМС С-ТР ТС-НВО Д-ТР ЕАЭС-RoHS С-ТР ТС-ЭМС С-ТР ТС-НВО | ЕАЭС RU С-CN.НВ26.В.02384_22 ЕАЭС N RU Д-CN.РА07.В.96574_22 ЕАЭС № RU Д-FR.РА01.В.50182_21 ЕАЭС RU С-FR.НВ26.В.01501_21 ЕАЭС № RU Д-FR.РА01.В.26809_20 ЕАЭС RU С-FR.АБ53.В.02258_21 |  |  |  | 445000 | штука | 0 | 1 | PCE P12 | 1 4 | 1 2 | шт. шт. | 4680409031032 | 54.5 120 | 45.5 80 | 55 110 | см. см. | 70 141.4 | кг. кг. | 4 | 4 | 2000 А | 3 | 800...800 А | 690...690 В | IP40 (EV006415) | Да | Винтовое соединение (EV000415) | Кнопка нажимная (EV000554) | 80 кА | Нет | Нет | Выдвижное/выкатное устройство (EV009210) | Выключатель автоматический воздушный (RV001340) | 4 | Подключение сзади (EV009395) | 3000...3000 А | 4000...4000 А | Да | [44 empty] | Срок гарантии на данное оборудование составляет 5 лет с момента отгрузки со склада Систэм Электрик, с подтверждением соответствующим документом | Подлежит замене
27052DEK | Воздушный авт. выключатель выкатной 3P 2000А 80кА расцепитель М ВА-732 | Dekraft |  |  |  | 8536209007 | Прочие | Воздушный автоматический выключатель серии ВА-732 Dekraft; 3P; номинальный ток 2000 А; отключающая способность 80 кА, выкатной, блок управления типа M; присоединения задние горизонтальные. В базовую комплектацию входят моторный привод (230 В пер.тока), 4 контакта состояния ВКЛ/ОТКЛ, сигнальный контакт, электромагнит включения (230 В пер.тока), независимый расцепитель (230 В пер.тока), сигнальный контакт положения аппарата в корзине, разделители полюсов и рамка передней панели. | Продукты DEKraft LV | DEKLV | BAS | Воздушные автоматические выключатели ВА-730 | AC3 | Dekraft. Воздушные АВ серии ВА-730 | DEP | Декрафт Проектная | EC000228 | Силовой автоматический выключатель | 7 | Китай | https://static-pcsp.systeme.ru/image/KRrowq6cJEjSJOg2611fb4c44a2581629467844.jpeg | https://static-pcsp.systeme.ru/image/KRrowq6cJEjSJOg2611fb4c44a2581629467844.jpeg | 1 | нет | [9 empty] | https://api.systeme.ru/product/media/download/983447 https://api.systeme.ru/product/media/download/987959 | Силовое оборудование Воздушные автоматические выключатели ВА-730 аксессуары для автоматических выключателей расцепитель ВА-300 ВА-300М Силовое оборудование Воздушные автоматические выключатели ВА-750 ВА-730 ПН-101 ВА-300L МПС-330Е АВР-701 Аксессуары для воздушных автоматических выключателей Брошюра РН-730 Электромагнит включения ЭВ--730 Расцепитель минимального напряжения РМ-730 РМВ-730 Привод моторный МП-730 МП-750 Блокировки в отключенном состоянии Блокировки дверцы БО-730 БД-730 Трансформаторы тока Блокировки механические БМ-730 Модуль передачи сигналов МПС-730 МПС-750 Автоматический ввод резерва Автоматические выключачатели в литом корпусе ВА-330 Блок питания ВА-300А АВР-300 Выключатели разьединители ВР-101 Предохранители ножевые |  |  | https://api.systeme.ru/certificates/default/download/2805 https://api.systeme.ru/certificates/default/download/2804 https://api.systeme.ru/certificates/default/download/2634 https://api.systeme.ru/certificates/default/download/2134 https://api.systeme.ru/certificates/default/download/2135 https://api.systeme.ru/certificates/default/download/2615 | С-ТР ТС-ЭМС С-ТР ТС-НВО Д-ТР ЕАЭС-RoHS Д-ТР ЕАЭС-RoHS С-ТР ТС-ЭМС С-ТР ТС-НВО Д-ТР ЕАЭС-RoHS С-ТР ТС-ЭМС С-ТР ТС-НВО | ЕАЭС RU С-CN.НВ26.В.02384_22 ЕАЭС N RU Д-CN.РА07.В.96574_22 ЕАЭС № RU Д-FR.РА01.В.50182_21 ЕАЭС RU С-FR.НВ26.В.01501_21 ЕАЭС № RU Д-FR.РА01.В.26809_20 ЕАЭС RU С-FR.АБ53.В.02258_21 |  |  |  | 515500 | штука | 0 | 1 | PCE P12 | 1 4 | 1 2 | шт. шт. | 4680409031049 | 54.5 120 | 53.5 80 | 62 110 | см. см. | 90 181.8 | кг. кг. | 4 | 4 | 2000 А | 3 | 800...800 А | 690...690 В | IP40 (EV006415) | Да | Подключение на шину (EV009409) | Кнопка нажимная (EV000554) | 80 кА | Нет | Нет | Выдвижное/выкатное устройство (EV009210) | Выключатель автоматический воздушный (RV001340) | 4 | Подключение сзади (EV009395) | 3000...3000 А | 4000...4000 А | Да | [44 empty] | Срок гарантии на данное оборудование составляет 5 лет с момента отгрузки со склада Систэм Электрик, с подтверждением соответствующим документом | Подлежит замене
27053DEK | Воздушный авт. выключатель выкатной 3P 2500А 80кА расцепитель М ВА-732 | Dekraft |  |  |  | 8536209007 | Прочие | Воздушный автоматический выключатель серии ВА-732 Dekraft; 3P; номинальный ток 2500 А; отключающая способность 80 кА, выкатной, блок управления типа M; присоединения задние горизонтальные. В базовую комплектацию входят моторный привод (230 В пер.тока), 4 контакта состояния ВКЛ/ОТКЛ, сигнальный контакт, электромагнит включения (230 В пер.тока), независимый расцепитель (230 В пер.тока), сигнальный контакт положения аппарата в корзине, разделители полюсов и рамка передней панели. | Продукты DEKraft LV | DEKLV | BAS | Воздушные автоматические выключатели ВА-730 | AC3 | Dekraft. Воздушные АВ серии ВА-730 | DEP | Декрафт Проектная | EC000228 | Силовой автоматический выключатель | 7 | Китай | https://static-pcsp.systeme.ru/image/KRrowq6cJEjSJOg2611fb4c44a2581629467844.jpeg | https://static-pcsp.systeme.ru/image/KRrowq6cJEjSJOg2611fb4c44a2581629467844.jpeg | 1 | нет | [9 empty] | https://api.systeme.ru/product/media/download/983447 https://api.systeme.ru/product/media/download/987959 | Силовое оборудование Воздушные автоматические выключатели ВА-730 аксессуары для автоматических выключателей расцепитель ВА-300 ВА-300М Силовое оборудование Воздушные автоматические выключатели ВА-750 ВА-730 ПН-101 ВА-300L МПС-330Е АВР-701 Аксессуары для воздушных автоматических выключателей Брошюра РН-730 Электромагнит включения ЭВ--730 Расцепитель минимального напряжения РМ-730 РМВ-730 Привод моторный МП-730 МП-750 Блокировки в отключенном состоянии Блокировки дверцы БО-730 БД-730 Трансформаторы тока Блокировки механические БМ-730 Модуль передачи сигналов МПС-730 МПС-750 Автоматический ввод резерва Автоматические выключачатели в литом корпусе ВА-330 Блок питания ВА-300А АВР-300 Выключатели разьединители ВР-101 Предохранители ножевые |  |  | https://api.systeme.ru/certificates/default/download/2805 https://api.systeme.ru/certificates/default/download/2804 https://api.systeme.ru/certificates/default/download/2634 https://api.systeme.ru/certificates/default/download/2134 https://api.systeme.ru/certificates/default/download/2135 https://api.systeme.ru/certificates/default/download/2615 | С-ТР ТС-ЭМС С-ТР ТС-НВО Д-ТР ЕАЭС-RoHS Д-ТР ЕАЭС-RoHS С-ТР ТС-ЭМС С-ТР ТС-НВО Д-ТР ЕАЭС-RoHS С-ТР ТС-ЭМС С-ТР ТС-НВО | ЕАЭС RU С-CN.НВ26.В.02384_22 ЕАЭС N RU Д-CN.РА07.В.96574_22 ЕАЭС № RU Д-FR.РА01.В.50182_21 ЕАЭС RU С-FR.НВ26.В.01501_21 ЕАЭС № RU Д-FR.РА01.В.26809_20 ЕАЭС RU С-FR.АБ53.В.02258_21 |  |  |  | 543500 | штука | 0 | 1 | PCE P12 | 1 4 | 1 2 | шт. шт. | 4680409031056 | 54.5 120 | 53.5 80 | 62 110 | см. см. | 90 181.8 | кг. кг. | 4 | 4 | 2500 А | 3 | 1000...1000 А | 690...690 В | IP40 (EV006415) | Да | Подключение на шину (EV009409) | Кнопка нажимная (EV000554) | 80 кА | Нет | Нет | Выдвижное/выкатное устройство (EV009210) | Выключатель автоматический воздушный (RV001340) | 4 | Подключение сзади (EV009395) | 3750...3750 А | 5000...5000 А | Да | [44 empty] | Срок гарантии на данное оборудование составляет 5 лет с момента отгрузки со склада Систэм Электрик, с подтверждением соответствующим документом | Подлежит замене
27054DEK | Воздушный авт. выключатель выкатной 3P 3200А 80кА расцепитель М ВА-732 | Dekraft |  |  |  | 8536209007 | Прочие | Воздушный автоматический выключатель серии ВА-732 Dekraft; 3P; номинальный ток 3200 А; отключающая способность 80 кА, выкатной, блок управления типа M; присоединения задние горизонтальные. В базовую комплектацию входят моторный привод (230 В пер.тока), 4 контакта состояния ВКЛ/ОТКЛ, сигнальный контакт, электромагнит включения (230 В пер.тока), независимый расцепитель (230 В пер.тока), сигнальный контакт положения аппарата в корзине, разделители полюсов и рамка передней панели. | Продукты DEKraft LV | DEKLV | BAS | Воздушные автоматические выключатели ВА-730 | AC3 | Dekraft. Воздушные АВ серии ВА-730 | DEP | Декрафт Проектная | EC000228 | Силовой автоматический выключатель | 7 | Китай | https://static-pcsp.systeme.ru/image/KRrowq6cJEjSJOg2611fb4c44a2581629467844.jpeg | https://static-pcsp.systeme.ru/image/KRrowq6cJEjSJOg2611fb4c44a2581629467844.jpeg | 1 | нет | [9 empty] | https://api.systeme.ru/product/media/download/983447 https://api.systeme.ru/product/media/download/987959 | Силовое оборудование Воздушные автоматические выключатели ВА-730 аксессуары для автоматических выключателей расцепитель ВА-300 ВА-300М Силовое оборудование Воздушные автоматические выключатели ВА-750 ВА-730 ПН-101 ВА-300L МПС-330Е АВР-701 Аксессуары для воздушных автоматических выключателей Брошюра РН-730 Электромагнит включения ЭВ--730 Расцепитель минимального напряжения РМ-730 РМВ-730 Привод моторный МП-730 МП-750 Блокировки в отключенном состоянии Блокировки дверцы БО-730 БД-730 Трансформаторы тока Блокировки механические БМ-730 Модуль передачи сигналов МПС-730 МПС-750 Автоматический ввод резерва Автоматические выключачатели в литом корпусе ВА-330 Блок питания ВА-300А АВР-300 Выключатели разьединители ВР-101 Предохранители ножевые |  |  | https://api.systeme.ru/certificates/default/download/2805 https://api.systeme.ru/certificates/default/download/2804 https://api.systeme.ru/certificates/default/download/2634 https://api.systeme.ru/certificates/default/download/2134 https://api.systeme.ru/certificates/default/download/2135 https://api.systeme.ru/certificates/default/download/2615 | С-ТР ТС-ЭМС С-ТР ТС-НВО Д-ТР ЕАЭС-RoHS Д-ТР ЕАЭС-RoHS С-ТР ТС-ЭМС С-ТР ТС-НВО Д-ТР ЕАЭС-RoHS С-ТР ТС-ЭМС С-ТР ТС-НВО | ЕАЭС RU С-CN.НВ26.В.02384_22 ЕАЭС N RU Д-CN.РА07.В.96574_22 ЕАЭС № RU Д-FR.РА01.В.50182_21 ЕАЭС RU С-FR.НВ26.В.01501_21 ЕАЭС № RU Д-FR.РА01.В.26809_20 ЕАЭС RU С-FR.АБ53.В.02258_21 |  |  |  | 573000 | штука | 0 | 1 | PCE P12 | 1 4 | 1 2 | шт. шт. | 4680409031063 | 54.5 120 | 53.5 80 | 62 110 | см. см. | 90 181.8 | кг. кг. | 4 | 4 | 3200 А | 3 | 1280...1280 А | 690...690 В | IP40 (EV006415) | Да | Подключение на шину (EV009409) | Кнопка нажимная (EV000554) | 80 кА | Нет | Нет | Выдвижное/выкатное устройство (EV009210) | Выключатель автоматический воздушный (RV001340) | 4 | Подключение сзади (EV009395) | 4800...4800 А | 6400...6400 А | Да | [44 empty] | Срок гарантии на данное оборудование составляет 5 лет с момента отгрузки со склада Систэм Электрик, с подтверждением соответствующим документом | Подлежит замене
27060DEK | Воздушный авт. выключатель выкатной 3P 4000А 120кА расцепитель М ВА-733 | Dekraft |  |  |  | 8536209007 | Прочие | Воздушный автоматический выключатель серии ВА-733 Dekraft; 3P; номинальный ток 4000 А; отключающая способность 120 кА, выкатной, блок управления типа M; присоединения задние горизонтальные. В базовую комплектацию входят моторный привод (230 В пер.тока), 4 контакта состояния ВКЛ/ОТКЛ, сигнальный контакт, электромагнит включения (230 В пер.тока), независимый расцепитель (230 В пер.тока), сигнальный контакт положения аппарата в корзине, разделители полюсов и рамка передней панели. | Продукты DEKraft LV | DEKLV | BAS | Воздушные автоматические выключатели ВА-730 | AC3 | Dekraft. Воздушные АВ серии ВА-730 | DEP | Декрафт Проектная | EC000228 | Силовой автоматический выключатель | 7 | Китай | https://static-pcsp.systeme.ru/image/3du0PuUC5_BX7s5e611fb4ca5d7a21629467850.jpeg | https://static-pcsp.systeme.ru/image/3du0PuUC5_BX7s5e611fb4ca5d7a21629467850.jpeg | 1 | нет | [9 empty] | https://api.systeme.ru/product/media/download/983447 https://api.systeme.ru/product/media/download/987959 | Силовое оборудование Воздушные автоматические выключатели ВА-730 аксессуары для автоматических выключателей расцепитель ВА-300 ВА-300М Силовое оборудование Воздушные автоматические выключатели ВА-750 ВА-730 ПН-101 ВА-300L МПС-330Е АВР-701 Аксессуары для воздушных автоматических выключателей Брошюра РН-730 Электромагнит включения ЭВ--730 Расцепитель минимального напряжения РМ-730 РМВ-730 Привод моторный МП-730 МП-750 Блокировки в отключенном состоянии Блокировки дверцы БО-730 БД-730 Трансформаторы тока Блокировки механические БМ-730 Модуль передачи сигналов МПС-730 МПС-750 Автоматический ввод резерва Автоматические выключачатели в литом корпусе ВА-330 Блок питания ВА-300А АВР-300 Выключатели разьединители ВР-101 Предохранители ножевые |  |  | https://api.systeme.ru/certificates/default/download/2805 https://api.systeme.ru/certificates/default/download/2804 https://api.systeme.ru/certificates/default/download/2634 https://api.systeme.ru/certificates/default/download/2134 https://api.systeme.ru/certificates/default/download/2135 https://api.systeme.ru/certificates/default/download/2615 | С-ТР ТС-ЭМС С-ТР ТС-НВО Д-ТР ЕАЭС-RoHS Д-ТР ЕАЭС-RoHS С-ТР ТС-ЭМС С-ТР ТС-НВО Д-ТР ЕАЭС-RoHS С-ТР ТС-ЭМС С-ТР ТС-НВО | ЕАЭС RU С-CN.НВ26.В.02384_22 ЕАЭС N RU Д-CN.РА07.В.96574_22 ЕАЭС № RU Д-FR.РА01.В.50182_21 ЕАЭС RU С-FR.НВ26.В.01501_21 ЕАЭС № RU Д-FR.РА01.В.26809_20 ЕАЭС RU С-FR.АБ53.В.02258_21 |  |  |  | 1104500 | штука |  | 1 | PCE | 1 | 1 | шт. | 4680409031124 | 105.5 | 61.5 | 62.5 | см. | 180 | кг. | 4 | 4 | 4000 А | 3 | 1600...1600 А | 690...690 В | IP40 (EV006415) | Да | Подключение на шину (EV009409) | Кнопка нажимная (EV000554) | 120 кА | Нет | Нет | Выдвижное/выкатное устройство (EV009210) | Выключатель автоматический воздушный (RV001340) | 4 | Подключение сзади (EV009395) | 6000...6000 А | 8000...8000 А | Да | [44 empty] | Срок гарантии на данное оборудование составляет 5 лет с момента отгрузки со склада Систэм Электрик, с подтверждением соответствующим документом | Подлежит замене
27061DEK | Воздушный авт. выключатель выкатной 3P 5000А 120кА расцепитель М ВА-733 | Dekraft |  |  |  | 8536209007 | Прочие | Воздушный автоматический выключатель серии ВА-733 Dekraft; 3P; номинальный ток 5000 А; отключающая способность 120 кА, выкатной, блок управления типа M; присоединения задние горизонтальные. В базовую комплектацию входят моторный привод (230 В пер.тока), 4 контакта состояния ВКЛ/ОТКЛ, сигнальный контакт, электромагнит включения (230 В пер.тока), независимый расцепитель (230 В пер.тока), сигнальный контакт положения аппарата в корзине, разделители полюсов и рамка передней панели. | Продукты DEKraft LV | DEKLV | BAS | Воздушные автоматические выключатели ВА-730 | AC3 | Dekraft. Воздушные АВ серии ВА-730 | DEP | Декрафт Проектная | EC000228 | Силовой автоматический выключатель | 7 | Китай | https://static-pcsp.systeme.ru/image/3du0PuUC5_BX7s5e611fb4ca5d7a21629467850.jpeg | https://static-pcsp.systeme.ru/image/3du0PuUC5_BX7s5e611fb4ca5d7a21629467850.jpeg | 1 | нет | [9 empty] | https://api.systeme.ru/product/media/download/983447 https://api.systeme.ru/product/media/download/987959 | Силовое оборудование Воздушные автоматические выключатели ВА-730 аксессуары для автоматических выключателей расцепитель ВА-300 ВА-300М Силовое оборудование Воздушные автоматические выключатели ВА-750 ВА-730 ПН-101 ВА-300L МПС-330Е АВР-701 Аксессуары для воздушных автоматических выключателей Брошюра РН-730 Электромагнит включения ЭВ--730 Расцепитель минимального напряжения РМ-730 РМВ-730 Привод моторный МП-730 МП-750 Блокировки в отключенном состоянии Блокировки дверцы БО-730 БД-730 Трансформаторы тока Блокировки механические БМ-730 Модуль передачи сигналов МПС-730 МПС-750 Автоматический ввод резерва Автоматические выключачатели в литом корпусе ВА-330 Блок питания ВА-300А АВР-300 Выключатели разьединители ВР-101 Предохранители ножевые |  |  | https://api.systeme.ru/certificates/default/download/2805 https://api.systeme.ru/certificates/default/download/2804 https://api.systeme.ru/certificates/default/download/2634 https://api.systeme.ru/certificates/default/download/2134 https://api.systeme.ru/certificates/default/download/2135 https://api.systeme.ru/certificates/default/download/2615 | С-ТР ТС-ЭМС С-ТР ТС-НВО Д-ТР ЕАЭС-RoHS Д-ТР ЕАЭС-RoHS С-ТР ТС-ЭМС С-ТР ТС-НВО Д-ТР ЕАЭС-RoHS С-ТР ТС-ЭМС С-ТР ТС-НВО | ЕАЭС RU С-CN.НВ26.В.02384_22 ЕАЭС N RU Д-CN.РА07.В.96574_22 ЕАЭС № RU Д-FR.РА01.В.50182_21 ЕАЭС RU С-FR.НВ26.В.01501_21 ЕАЭС № RU Д-FR.РА01.В.26809_20 ЕАЭС RU С-FR.АБ53.В.02258_21 |  |  |  | 1445500 | штука |  | 1 | PCE | 1 | 1 | шт. | 4680409031131 | 105.5 | 61.5 | 62.5 | см. | 180 | кг. | 4 | 4 | 5000 А | 3 | 2000...2000 А | 690...690 В | IP40 (EV006415) | Да | Подключение на шину (EV009409) | Кнопка нажимная (EV000554) | 120 кА | Нет | Нет | Выдвижное/выкатное устройство (EV009210) | Выключатель автоматический воздушный (RV001340) | 4 | Подключение сзади (EV009395) | 7500...7500 А | 10000...10000 А | Да | [44 empty] | Срок гарантии на данное оборудование составляет 5 лет с момента отгрузки со склада Систэм Электрик, с подтверждением соответствующим документом | Подлежит замене
27062DEK | Воздушный авт. выключатель выкатной 3P 6300А 120кА расцепитель М ВА-733 | Dekraft |  |  |  | 8536209007 | Прочие | Воздушный автоматический выключатель серии ВА-733 Dekraft; 3P; номинальный ток 6300 А; отключающая способность 120 кА, выкатной, блок управления типа M; присоединения задние горизонтальные. В базовую комплектацию входят моторный привод (230 В пер.тока), 4 контакта состояния ВКЛ/ОТКЛ, сигнальный контакт, электромагнит включения (230 В пер.тока), независимый расцепитель (230 В пер.тока), сигнальный контакт положения аппарата в корзине, разделители полюсов и рамка передней панели. | Продукты DEKraft LV | DEKLV | BAS | Воздушные автоматические выключатели ВА-730 | AC3 | Dekraft. Воздушные АВ серии ВА-730 | DEP | Декрафт Проектная | EC000228 | Силовой автоматический выключатель | 7 | Китай | https://static-pcsp.systeme.ru/image/3du0PuUC5_BX7s5e611fb4ca5d7a21629467850.jpeg | https://static-pcsp.systeme.ru/image/3du0PuUC5_BX7s5e611fb4ca5d7a21629467850.jpeg | 1 | нет | [9 empty] | https://api.systeme.ru/product/media/download/983447 https://api.systeme.ru/product/media/download/987959 | Силовое оборудование Воздушные автоматические выключатели ВА-730 аксессуары для автоматических выключателей расцепитель ВА-300 ВА-300М Силовое оборудование Воздушные автоматические выключатели ВА-750 ВА-730 ПН-101 ВА-300L МПС-330Е АВР-701 Аксессуары для воздушных автоматических выключателей Брошюра РН-730 Электромагнит включения ЭВ--730 Расцепитель минимального напряжения РМ-730 РМВ-730 Привод моторный МП-730 МП-750 Блокировки в отключенном состоянии Блокировки дверцы БО-730 БД-730 Трансформаторы тока Блокировки механические БМ-730 Модуль передачи сигналов МПС-730 МПС-750 Автоматический ввод резерва Автоматические выключачатели в литом корпусе ВА-330 Блок питания ВА-300А АВР-300 Выключатели разьединители ВР-101 Предохранители ножевые |  |  | https://api.systeme.ru/certificates/default/download/2805 https://api.systeme.ru/certificates/default/download/2804 https://api.systeme.ru/certificates/default/download/2634 https://api.systeme.ru/certificates/default/download/2134 https://api.systeme.ru/certificates/default/download/2135 https://api.systeme.ru/certificates/default/download/2615 | С-ТР ТС-ЭМС С-ТР ТС-НВО Д-ТР ЕАЭС-RoHS Д-ТР ЕАЭС-RoHS С-ТР ТС-ЭМС С-ТР ТС-НВО Д-ТР ЕАЭС-RoHS С-ТР ТС-ЭМС С-ТР ТС-НВО | ЕАЭС RU С-CN.НВ26.В.02384_22 ЕАЭС N RU Д-CN.РА07.В.96574_22 ЕАЭС № RU Д-FR.РА01.В.50182_21 ЕАЭС RU С-FR.НВ26.В.01501_21 ЕАЭС № RU Д-FR.РА01.В.26809_20 ЕАЭС RU С-FR.АБ53.В.02258_21 |  |  |  | 2111000 | штука |  | 1 | PCE | 1 | 1 | шт. | 4680409031148 | 105.5 | 61.5 | 62.5 | см. | 180 | кг. | 4 | 4 | 6300 А | 3 | 2520...2520 А | 690...690 В | IP40 (EV006415) | Да | Подключение на шину (EV009409) | Кнопка нажимная (EV000554) | 120 кА | Нет | Нет | Выдвижное/выкатное устройство (EV009210) | Выключатель автоматический воздушный (RV001340) | 4 | Подключение сзади (EV009395) | 9450...9450 А | 12600...12600 А | Да | [44 empty] | Срок гарантии на данное оборудование составляет 5 лет с момента отгрузки со склада Систэм Электрик, с подтверждением соответствующим документом | Подлежит замене
27069DEK | Воздушный авт. выключатель выкатной 3P 630А 80кА расцепитель Н ВА-731 | Dekraft |  |  |  | 8536209007 | Прочие | Воздушный автоматический выключатель серии ВА-731 Dekraft; 3P; номинальный ток 630 А; отключающая способность 80 кА, выкатной, блок управления типа H; присоединения задние горизонтальные. В базовую комплектацию входят моторный привод (230 В пер.тока), 4 контакта состояния ВКЛ/ОТКЛ, сигнальный контакт, электромагнит включения (230 В пер.тока), независимый расцепитель (230 В пер.тока), сигнальный контакт положения аппарата в корзине, разделители полюсов и рамка передней панели. Выключатели с блоком управления типа H позволяют осуществлять мониторинг и диспетчеризацию защищаемой сети и нагрузок. | Продукты DEKraft LV | DEKLV | BAS | Воздушные автоматические выключатели ВА-730 | AC3 | Dekraft. Воздушные АВ серии ВА-730 | DEP | Декрафт Проектная | EC000228 | Силовой автоматический выключатель | 7 | Китай | https://static-pcsp.systeme.ru/image/RPLbuV3XFfJVbMF7611fb4d204c301629467858.jpeg | https://static-pcsp.systeme.ru/image/RPLbuV3XFfJVbMF7611fb4d204c301629467858.jpeg | 1 | нет | [9 empty] | https://api.systeme.ru/product/media/download/983447 https://api.systeme.ru/product/media/download/987959 | Силовое оборудование Воздушные автоматические выключатели ВА-730 аксессуары для автоматических выключателей расцепитель ВА-300 ВА-300М Силовое оборудование Воздушные автоматические выключатели ВА-750 ВА-730 ПН-101 ВА-300L МПС-330Е АВР-701 Аксессуары для воздушных автоматических выключателей Брошюра РН-730 Электромагнит включения ЭВ--730 Расцепитель минимального напряжения РМ-730 РМВ-730 Привод моторный МП-730 МП-750 Блокировки в отключенном состоянии Блокировки дверцы БО-730 БД-730 Трансформаторы тока Блокировки механические БМ-730 Модуль передачи сигналов МПС-730 МПС-750 Автоматический ввод резерва Автоматические выключачатели в литом корпусе ВА-330 Блок питания ВА-300А АВР-300 Выключатели разьединители ВР-101 Предохранители ножевые |  |  | https://api.systeme.ru/certificates/default/download/2805 https://api.systeme.ru/certificates/default/download/2804 https://api.systeme.ru/certificates/default/download/2634 https://api.systeme.ru/certificates/default/download/2134 https://api.systeme.ru/certificates/default/download/2135 https://api.systeme.ru/certificates/default/download/2615 | С-ТР ТС-ЭМС С-ТР ТС-НВО Д-ТР ЕАЭС-RoHS Д-ТР ЕАЭС-RoHS С-ТР ТС-ЭМС С-ТР ТС-НВО Д-ТР ЕАЭС-RoHS С-ТР ТС-ЭМС С-ТР ТС-НВО | ЕАЭС RU С-CN.НВ26.В.02384_22 ЕАЭС N RU Д-CN.РА07.В.96574_22 ЕАЭС № RU Д-FR.РА01.В.50182_21 ЕАЭС RU С-FR.НВ26.В.01501_21 ЕАЭС № RU Д-FR.РА01.В.26809_20 ЕАЭС RU С-FR.АБ53.В.02258_21 |  |  |  | 384500 | штука | 0 | 1 | PCE P12 | 1 4 | 1 2 | шт. шт. | 4680409031216 | 54.5 120 | 45.5 80 | 55 110 | см. см. | 70 141.4 | кг. кг. | 4 | 4 | 630 А | 3 | 252...252 А | 690...690 В | IP40 (EV006415) | Да | Подключение на шину (EV009409) | Кнопка нажимная (EV000554) | 80 кА | Нет | Нет | Выдвижное/выкатное устройство (EV009210) | Выключатель автоматический воздушный (RV001340) | 4 | Подключение сзади (EV009395) | 945...945 А | 1260...1260 А | Да | [44 empty] | Срок гарантии на данное оборудование составляет 5 лет с момента отгрузки со склада Систэм Электрик, с подтверждением соответствующим документом | Подлежит замене
27070DEK | Воздушный авт. выключатель выкатной 3P 800А 80кА расцепитель Н ВА-731 | Dekraft |  |  |  | 8536209007 | Прочие | Воздушный автоматический выключатель серии ВА-731 Dekraft; 3P; номинальный ток 800 А; отключающая способность 80 кА, выкатной, блок управления типа H; присоединения задние горизонтальные. В базовую комплектацию входят моторный привод (230 В пер.тока), 4 контакта состояния ВКЛ/ОТКЛ, сигнальный контакт, электромагнит включения (230 В пер.тока), независимый расцепитель (230 В пер.тока), сигнальный контакт положения аппарата в корзине, разделители полюсов и рамка передней панели. Выключатели с блоком управления типа H позволяют осуществлять мониторинг и диспетчеризацию защищаемой сети и нагрузок. | Продукты DEKraft LV | DEKLV | BAS | Воздушные автоматические выключатели ВА-730 | AC3 | Dekraft. Воздушные АВ серии ВА-730 | DEP | Декрафт Проектная | EC000228 | Силовой автоматический выключатель | 7 | Китай | https://static-pcsp.systeme.ru/image/RPLbuV3XFfJVbMF7611fb4d204c301629467858.jpeg | https://static-pcsp.systeme.ru/image/RPLbuV3XFfJVbMF7611fb4d204c301629467858.jpeg | 1 | нет | [9 empty] | https://api.systeme.ru/product/media/download/983447 https://api.systeme.ru/product/media/download/987959 | Силовое оборудование Воздушные автоматические выключатели ВА-730 аксессуары для автоматических выключателей расцепитель ВА-300 ВА-300М Силовое оборудование Воздушные автоматические выключатели ВА-750 ВА-730 ПН-101 ВА-300L МПС-330Е АВР-701 Аксессуары для воздушных автоматических выключателей Брошюра РН-730 Электромагнит включения ЭВ--730 Расцепитель минимального напряжения РМ-730 РМВ-730 Привод моторный МП-730 МП-750 Блокировки в отключенном состоянии Блокировки дверцы БО-730 БД-730 Трансформаторы тока Блокировки механические БМ-730 Модуль передачи сигналов МПС-730 МПС-750 Автоматический ввод резерва Автоматические выключачатели в литом корпусе ВА-330 Блок питания ВА-300А АВР-300 Выключатели разьединители ВР-101 Предохранители ножевые |  |  | https://api.systeme.ru/certificates/default/download/2805 https://api.systeme.ru/certificates/default/download/2804 https://api.systeme.ru/certificates/default/download/2634 https://api.systeme.ru/certificates/default/download/2134 https://api.systeme.ru/certificates/default/download/2135 https://api.systeme.ru/certificates/default/download/2615 | С-ТР ТС-ЭМС С-ТР ТС-НВО Д-ТР ЕАЭС-RoHS Д-ТР ЕАЭС-RoHS С-ТР ТС-ЭМС С-ТР ТС-НВО Д-ТР ЕАЭС-RoHS С-ТР ТС-ЭМС С-ТР ТС-НВО | ЕАЭС RU С-CN.НВ26.В.02384_22 ЕАЭС N RU Д-CN.РА07.В.96574_22 ЕАЭС № RU Д-FR.РА01.В.50182_21 ЕАЭС RU С-FR.НВ26.В.01501_21 ЕАЭС № RU Д-FR.РА01.В.26809_20 ЕАЭС RU С-FR.АБ53.В.02258_21 |  |  |  | 389500 | штука | 0 | 1 | PCE P12 | 1 4 | 1 2 | шт. шт. | 4680409031223 | 54.5 120 | 45.5 80 | 55 110 | см. см. | 70 141.4 | кг. кг. | 4 | 4 | 800 А | 3 | 320...320 А | 690...690 В | IP40 (EV006415) | Да | Подключение на шину (EV009409) | Кнопка нажимная (EV000554) | 80 кА | Нет | Нет | Выдвижное/выкатное устройство (EV009210) | Выключатель автоматический воздушный (RV001340) | 4 | Подключение сзади (EV009395) | 1200...1200 А | 1600...1600 А | Да | [44 empty] | Срок гарантии на данное оборудование составляет 5 лет с момента отгрузки со склада Систэм Электрик, с подтверждением соответствующим документом | Подлежит замене
27071DEK | Воздушный авт. выключатель выкатной 3P 1000А 80кА расцепитель Н ВА-731 | Dekraft |  |  |  | 8536209007 | Прочие | Воздушный автоматический выключатель серии ВА-731 Dekraft; 3P; номинальный ток 1000 А; отключающая способность 80 кА, выкатной, блок управления типа H; присоединения задние горизонтальные. В базовую комплектацию входят моторный привод (230 В пер.тока), 4 контакта состояния ВКЛ/ОТКЛ, сигнальный контакт, электромагнит включения (230 В пер.тока), независимый расцепитель (230 В пер.тока), сигнальный контакт положения аппарата в корзине, разделители полюсов и рамка передней панели. Выключатели с блоком управления типа H позволяют осуществлять мониторинг и диспетчеризацию защищаемой сети и нагрузок. | Продукты DEKraft LV | DEKLV | BAS | Воздушные автоматические выключатели ВА-730 | AC3 | Dekraft. Воздушные АВ серии ВА-730 | DEP | Декрафт Проектная | EC000228 | Силовой автоматический выключатель | 7 | Китай | https://static-pcsp.systeme.ru/image/RPLbuV3XFfJVbMF7611fb4d204c301629467858.jpeg | https://static-pcsp.systeme.ru/image/RPLbuV3XFfJVbMF7611fb4d204c301629467858.jpeg | 1 | нет | [9 empty] | https://api.systeme.ru/product/media/download/983447 https://api.systeme.ru/product/media/download/987959 | Силовое оборудование Воздушные автоматические выключатели ВА-730 аксессуары для автоматических выключателей расцепитель ВА-300 ВА-300М Силовое оборудование Воздушные автоматические выключатели ВА-750 ВА-730 ПН-101 ВА-300L МПС-330Е АВР-701 Аксессуары для воздушных автоматических выключателей Брошюра РН-730 Электромагнит включения ЭВ--730 Расцепитель минимального напряжения РМ-730 РМВ-730 Привод моторный МП-730 МП-750 Блокировки в отключенном состоянии Блокировки дверцы БО-730 БД-730 Трансформаторы тока Блокировки механические БМ-730 Модуль передачи сигналов МПС-730 МПС-750 Автоматический ввод резерва Автоматические выключачатели в литом корпусе ВА-330 Блок питания ВА-300А АВР-300 Выключатели разьединители ВР-101 Предохранители ножевые |  |  | https://api.systeme.ru/certificates/default/download/2805 https://api.systeme.ru/certificates/default/download/2804 https://api.systeme.ru/certificates/default/download/2634 https://api.systeme.ru/certificates/default/download/2134 https://api.systeme.ru/certificates/default/download/2135 https://api.systeme.ru/certificates/default/download/2615 | С-ТР ТС-ЭМС С-ТР ТС-НВО Д-ТР ЕАЭС-RoHS Д-ТР ЕАЭС-RoHS С-ТР ТС-ЭМС С-ТР ТС-НВО Д-ТР ЕАЭС-RoHS С-ТР ТС-ЭМС С-ТР ТС-НВО | ЕАЭС RU С-CN.НВ26.В.02384_22 ЕАЭС N RU Д-CN.РА07.В.96574_22 ЕАЭС № RU Д-FR.РА01.В.50182_21 ЕАЭС RU С-FR.НВ26.В.01501_21 ЕАЭС № RU Д-FR.РА01.В.26809_20 ЕАЭС RU С-FR.АБ53.В.02258_21 |  |  |  | 408000 | штука | 0 | 1 | PCE P12 | 1 4 | 1 2 | шт. шт. | 4680409031230 | 54.5 120 | 45.5 80 | 55 110 | см. см. | 70 141.4 | кг. кг. | 4 | 4 | 1000 А | 3 | 400...400 А | 690...690 В | IP40 (EV006415) | Да | Подключение на шину (EV009409) | Кнопка нажимная (EV000554) | 80 кА | Нет | Нет | Выдвижное/выкатное устройство (EV009210) | Выключатель автоматический воздушный (RV001340) | 4 | Подключение сзади (EV009395) | 1500...1500 А | 2000...2000 А | Да | [44 empty] | Срок гарантии на данное оборудование составляет 5 лет с момента отгрузки со склада Систэм Электрик, с подтверждением соответствующим документом | Подлежит замене
27072DEK | Воздушный авт. выключатель выкатной 3P 1250А 80кА расцепитель Н ВА-731 | Dekraft |  |  |  | 8536209007 | Прочие | Воздушный автоматический выключатель серии ВА-731 Dekraft; 3P; номинальный ток 1250 А; отключающая способность 80 кА, выкатной, блок управления типа H; присоединения задние горизонтальные. В базовую комплектацию входят моторный привод (230 В пер.тока), 4 контакта состояния ВКЛ/ОТКЛ, сигнальный контакт, электромагнит включения (230 В пер.тока), независимый расцепитель (230 В пер.тока), сигнальный контакт положения аппарата в корзине, разделители полюсов и рамка передней панели. Выключатели с блоком управления типа H позволяют осуществлять мониторинг и диспетчеризацию защищаемой сети и нагрузок. | Продукты DEKraft LV | DEKLV | BAS | Воздушные автоматические выключатели ВА-730 | AC3 | Dekraft. Воздушные АВ серии ВА-730 | DEP | Декрафт Проектная | EC000228 | Силовой автоматический выключатель | 7 | Китай | https://static-pcsp.systeme.ru/image/RPLbuV3XFfJVbMF7611fb4d204c301629467858.jpeg | https://static-pcsp.systeme.ru/image/RPLbuV3XFfJVbMF7611fb4d204c301629467858.jpeg | 1 | нет | [9 empty] | https://api.systeme.ru/product/media/download/983447 https://api.systeme.ru/product/media/download/987959 | Силовое оборудование Воздушные автоматические выключатели ВА-730 аксессуары для автоматических выключателей расцепитель ВА-300 ВА-300М Силовое оборудование Воздушные автоматические выключатели ВА-750 ВА-730 ПН-101 ВА-300L МПС-330Е АВР-701 Аксессуары для воздушных автоматических выключателей Брошюра РН-730 Электромагнит включения ЭВ--730 Расцепитель минимального напряжения РМ-730 РМВ-730 Привод моторный МП-730 МП-750 Блокировки в отключенном состоянии Блокировки дверцы БО-730 БД-730 Трансформаторы тока Блокировки механические БМ-730 Модуль передачи сигналов МПС-730 МПС-750 Автоматический ввод резерва Автоматические выключачатели в литом корпусе ВА-330 Блок питания ВА-300А АВР-300 Выключатели разьединители ВР-101 Предохранители ножевые |  |  | https://api.systeme.ru/certificates/default/download/2805 https://api.systeme.ru/certificates/default/download/2804 https://api.systeme.ru/certificates/default/download/2634 https://api.systeme.ru/certificates/default/download/2134 https://api.systeme.ru/certificates/default/download/2135 https://api.systeme.ru/certificates/default/download/2615 | С-ТР ТС-ЭМС С-ТР ТС-НВО Д-ТР ЕАЭС-RoHS Д-ТР ЕАЭС-RoHS С-ТР ТС-ЭМС С-ТР ТС-НВО Д-ТР ЕАЭС-RoHS С-ТР ТС-ЭМС С-ТР ТС-НВО | ЕАЭС RU С-CN.НВ26.В.02384_22 ЕАЭС N RU Д-CN.РА07.В.96574_22 ЕАЭС № RU Д-FR.РА01.В.50182_21 ЕАЭС RU С-FR.НВ26.В.01501_21 ЕАЭС № RU Д-FR.РА01.В.26809_20 ЕАЭС RU С-FR.АБ53.В.02258_21 |  |  |  | 427500 | штука | 0 | 1 | PCE P12 | 1 4 | 1 2 | шт. шт. | 4680409031247 | 54.5 120 | 45.5 80 | 55 110 | см. см. | 70 141.4 | кг. кг. | 4 | 4 | 1250 А | 3 | 500...500 А | 690...690 В | IP40 (EV006415) | Да | Подключение на шину (EV009409) | Кнопка нажимная (EV000554) | 80 кА | Нет | Нет | Выдвижное/выкатное устройство (EV009210) | Выключатель автоматический воздушный (RV001340) | 4 | Подключение сзади (EV009395) | 1875...1875 А | 2500...2500 А | Да | [44 empty] | Срок гарантии на данное оборудование составляет 5 лет с момента отгрузки со склада Систэм Электрик, с подтверждением соответствующим документом | Подлежит замене
27073DEK | Воздушный авт. выключатель выкатной 3P 1600А 80кА расцепитель Н ВА-731 | Dekraft |  |  |  | 8536209007 | Прочие | Воздушный автоматический выключатель серии ВА-731 Dekraft; 3P; номинальный ток 1600 А; отключающая способность 80 кА, выкатной, блок управления типа H; присоединения задние горизонтальные. В базовую комплектацию входят моторный привод (230 В пер.тока), 4 контакта состояния ВКЛ/ОТКЛ, сигнальный контакт, электромагнит включения (230 В пер.тока), независимый расцепитель (230 В пер.тока), сигнальный контакт положения аппарата в корзине, разделители полюсов и рамка передней панели. Выключатели с блоком управления типа H позволяют осуществлять мониторинг и диспетчеризацию защищаемой сети и нагрузок. | Продукты DEKraft LV | DEKLV | BAS | Воздушные автоматические выключатели ВА-730 | AC3 | Dekraft. Воздушные АВ серии ВА-730 | DEP | Декрафт Проектная | EC000228 | Силовой автоматический выключатель | 7 | Китай | https://static-pcsp.systeme.ru/image/RPLbuV3XFfJVbMF7611fb4d204c301629467858.jpeg | https://static-pcsp.systeme.ru/image/RPLbuV3XFfJVbMF7611fb4d204c301629467858.jpeg | 1 | нет | [9 empty] | https://api.systeme.ru/product/media/download/983447 https://api.systeme.ru/product/media/download/987959 | Силовое оборудование Воздушные автоматические выключатели ВА-730 аксессуары для автоматических выключателей расцепитель ВА-300 ВА-300М Силовое оборудование Воздушные автоматические выключатели ВА-750 ВА-730 ПН-101 ВА-300L МПС-330Е АВР-701 Аксессуары для воздушных автоматических выключателей Брошюра РН-730 Электромагнит включения ЭВ--730 Расцепитель минимального напряжения РМ-730 РМВ-730 Привод моторный МП-730 МП-750 Блокировки в отключенном состоянии Блокировки дверцы БО-730 БД-730 Трансформаторы тока Блокировки механические БМ-730 Модуль передачи сигналов МПС-730 МПС-750 Автоматический ввод резерва Автоматические выключачатели в литом корпусе ВА-330 Блок питания ВА-300А АВР-300 Выключатели разьединители ВР-101 Предохранители ножевые |  |  | https://api.systeme.ru/certificates/default/download/2805 https://api.systeme.ru/certificates/default/download/2804 https://api.systeme.ru/certificates/default/download/2634 https://api.systeme.ru/certificates/default/download/2134 https://api.systeme.ru/certificates/default/download/2135 https://api.systeme.ru/certificates/default/download/2615 | С-ТР ТС-ЭМС С-ТР ТС-НВО Д-ТР ЕАЭС-RoHS Д-ТР ЕАЭС-RoHS С-ТР ТС-ЭМС С-ТР ТС-НВО Д-ТР ЕАЭС-RoHS С-ТР ТС-ЭМС С-ТР ТС-НВО | ЕАЭС RU С-CN.НВ26.В.02384_22 ЕАЭС N RU Д-CN.РА07.В.96574_22 ЕАЭС № RU Д-FR.РА01.В.50182_21 ЕАЭС RU С-FR.НВ26.В.01501_21 ЕАЭС № RU Д-FR.РА01.В.26809_20 ЕАЭС RU С-FR.АБ53.В.02258_21 |  |  |  | 439500 | штука | 0 | 1 | PCE P12 | 1 4 | 1 2 | шт. шт. | 4680409031254 | 54.5 120 | 45.5 80 | 55 110 | см. см. | 70 141.4 | кг. кг. | 4 | 4 | 1600 А | 3 | 640...640 А | 690...690 В | IP40 (EV006415) | Да | Подключение на шину (EV009409) | Кнопка нажимная (EV000554) | 80 кА | Нет | Нет | Выдвижное/выкатное устройство (EV009210) | Выключатель автоматический воздушный (RV001340) | 4 | Подключение сзади (EV009395) | 2400...2400 А | 3200...3200 А | Да | [44 empty] | Срок гарантии на данное оборудование составляет 5 лет с момента отгрузки со склада Систэм Электрик, с подтверждением соответствующим документом | Подлежит замене
27074DEK | Воздушный авт. выключатель выкатной 3P 2000А 80кА расцепитель Н ВА-731 | Dekraft |  |  |  | 8536209007 | Прочие | Воздушный автоматический выключатель серии ВА-731 Dekraft; 3P; номинальный ток 2000 А; отключающая способность 80 кА, выкатной, блок управления типа H; присоединения задние горизонтальные. В базовую комплектацию входят моторный привод (230 В пер.тока), 4 контакта состояния ВКЛ/ОТКЛ, сигнальный контакт, электромагнит включения (230 В пер.тока), независимый расцепитель (230 В пер.тока), сигнальный контакт положения аппарата в корзине, разделители полюсов и рамка передней панели. Выключатели с блоком управления типа H позволяют осуществлять мониторинг и диспетчеризацию защищаемой сети и нагрузок. | Продукты DEKraft LV | DEKLV | BAS | Воздушные автоматические выключатели ВА-730 | AC3 | Dekraft. Воздушные АВ серии ВА-730 | DEP | Декрафт Проектная | EC000228 | Силовой автоматический выключатель | 7 | Китай | https://static-pcsp.systeme.ru/image/RPLbuV3XFfJVbMF7611fb4d204c301629467858.jpeg | https://static-pcsp.systeme.ru/image/RPLbuV3XFfJVbMF7611fb4d204c301629467858.jpeg | 1 | нет | [9 empty] | https://api.systeme.ru/product/media/download/983447 https://api.systeme.ru/product/media/download/987959 | Силовое оборудование Воздушные автоматические выключатели ВА-730 аксессуары для автоматических выключателей расцепитель ВА-300 ВА-300М Силовое оборудование Воздушные автоматические выключатели ВА-750 ВА-730 ПН-101 ВА-300L МПС-330Е АВР-701 Аксессуары для воздушных автоматических выключателей Брошюра РН-730 Электромагнит включения ЭВ--730 Расцепитель минимального напряжения РМ-730 РМВ-730 Привод моторный МП-730 МП-750 Блокировки в отключенном состоянии Блокировки дверцы БО-730 БД-730 Трансформаторы тока Блокировки механические БМ-730 Модуль передачи сигналов МПС-730 МПС-750 Автоматический ввод резерва Автоматические выключачатели в литом корпусе ВА-330 Блок питания ВА-300А АВР-300 Выключатели разьединители ВР-101 Предохранители ножевые |  |  | https://api.systeme.ru/certificates/default/download/2805 https://api.systeme.ru/certificates/default/download/2804 https://api.systeme.ru/certificates/default/download/2634 https://api.systeme.ru/certificates/default/download/2134 https://api.systeme.ru/certificates/default/download/2135 https://api.systeme.ru/certificates/default/download/2615 | С-ТР ТС-ЭМС С-ТР ТС-НВО Д-ТР ЕАЭС-RoHS Д-ТР ЕАЭС-RoHS С-ТР ТС-ЭМС С-ТР ТС-НВО Д-ТР ЕАЭС-RoHS С-ТР ТС-ЭМС С-ТР ТС-НВО | ЕАЭС RU С-CN.НВ26.В.02384_22 ЕАЭС N RU Д-CN.РА07.В.96574_22 ЕАЭС № RU Д-FR.РА01.В.50182_21 ЕАЭС RU С-FR.НВ26.В.01501_21 ЕАЭС № RU Д-FR.РА01.В.26809_20 ЕАЭС RU С-FR.АБ53.В.02258_21 |  |  |  | 465500 | штука | 0 | 1 | PCE PAL | 1 4 | 1 2 | шт. шт. | 4680409031261 | 54.5 54.5 | 45.5 45.5 | 55 55 | см. см. | 70 71 | кг. кг. | 4 | 4 | 2000 А | 3 | 800...800 А | 690...690 В | IP40 (EV006415) | Да | Подключение на шину (EV009409) | Кнопка нажимная (EV000554) | 80 кА | Нет | Нет | Выдвижное/выкатное устройство (EV009210) | Выключатель автоматический воздушный (RV001340) | 4 | Подключение сзади (EV009395) | 3000...3000 А | 4000...4000 А | Да | [44 empty] | Срок гарантии на данное оборудование составляет 5 лет с момента отгрузки со склада Систэм Электрик, с подтверждением соответствующим документом | Подлежит замене
27075DEK | Воздушный авт. выключатель выкатной 3P 2000А 80кА расцепитель Н ВА-732 | Dekraft |  |  |  | 8536209007 | Прочие | Воздушный автоматический выключатель серии ВА-732 Dekraft; 3P; номинальный ток 2000 А; отключающая способность 80 кА, выкатной, блок управления типа H; присоединения задние горизонтальные. В базовую комплектацию входят моторный привод (230 В пер.тока), 4 контакта состояния ВКЛ/ОТКЛ, сигнальный контакт, электромагнит включения (230 В пер.тока), независимый расцепитель (230 В пер.тока), сигнальный контакт положения аппарата в корзине, разделители полюсов и рамка передней панели. Выключатели с блоком управления типа H позволяют осуществлять мониторинг и диспетчеризацию защищаемой сети и нагрузок. | Продукты DEKraft LV | DEKLV | BAS | Воздушные автоматические выключатели ВА-730 | AC3 | Dekraft. Воздушные АВ серии ВА-730 | DEP | Декрафт Проектная | EC000228 | Силовой автоматический выключатель | 7 | Китай | https://static-pcsp.systeme.ru/image/Wk2VyTkNpQxEPufQ611fb4d4720f61629467860.jpeg | https://static-pcsp.systeme.ru/image/Wk2VyTkNpQxEPufQ611fb4d4720f61629467860.jpeg | 1 | нет | [9 empty] | https://api.systeme.ru/product/media/download/983447 https://api.systeme.ru/product/media/download/987959 | Силовое оборудование Воздушные автоматические выключатели ВА-730 аксессуары для автоматических выключателей расцепитель ВА-300 ВА-300М Силовое оборудование Воздушные автоматические выключатели ВА-750 ВА-730 ПН-101 ВА-300L МПС-330Е АВР-701 Аксессуары для воздушных автоматических выключателей Брошюра РН-730 Электромагнит включения ЭВ--730 Расцепитель минимального напряжения РМ-730 РМВ-730 Привод моторный МП-730 МП-750 Блокировки в отключенном состоянии Блокировки дверцы БО-730 БД-730 Трансформаторы тока Блокировки механические БМ-730 Модуль передачи сигналов МПС-730 МПС-750 Автоматический ввод резерва Автоматические выключачатели в литом корпусе ВА-330 Блок питания ВА-300А АВР-300 Выключатели разьединители ВР-101 Предохранители ножевые |  |  | https://api.systeme.ru/certificates/default/download/2805 https://api.systeme.ru/certificates/default/download/2804 https://api.systeme.ru/certificates/default/download/2634 https://api.systeme.ru/certificates/default/download/2134 https://api.systeme.ru/certificates/default/download/2135 https://api.systeme.ru/certificates/default/download/2615 | С-ТР ТС-ЭМС С-ТР ТС-НВО Д-ТР ЕАЭС-RoHS Д-ТР ЕАЭС-RoHS С-ТР ТС-ЭМС С-ТР ТС-НВО Д-ТР ЕАЭС-RoHS С-ТР ТС-ЭМС С-ТР ТС-НВО | ЕАЭС RU С-CN.НВ26.В.02384_22 ЕАЭС N RU Д-CN.РА07.В.96574_22 ЕАЭС № RU Д-FR.РА01.В.50182_21 ЕАЭС RU С-FR.НВ26.В.01501_21 ЕАЭС № RU Д-FR.РА01.В.26809_20 ЕАЭС RU С-FR.АБ53.В.02258_21 |  |  |  | 543500 | штука |  | 1 | PCE P12 | 1 4 | 1 2 | шт. шт. | 4680409031278 | 54.5 120 | 53.5 80 | 62 110 | см. см. | 90 181.8 | кг. кг. | 4 | 4 | 2000 А | 3 | 800...800 А | 690...690 В | IP40 (EV006415) | Да | Подключение на шину (EV009409) | Кнопка нажимная (EV000554) | 80 кА | Нет | Нет | Выдвижное/выкатное устройство (EV009210) | Выключатель автоматический воздушный (RV001340) | 4 | Подключение сзади (EV009395) | 3000...3000 А | 4000...4000 А | Да | [44 empty] | Срок гарантии на данное оборудование составляет 5 лет с момента отгрузки со склада Систэм Электрик, с подтверждением соответствующим документом | Подлежит замене
27076DEK | Воздушный авт. выключатель выкатной 3P 2500А 80кА расцепитель Н ВА-732 | Dekraft |  |  |  | 8536209007 | Прочие | Воздушный автоматический выключатель серии ВА-732 Dekraft; 3P; номинальный ток 2500 А; отключающая способность 80 кА, выкатной, блок управления типа H; присоединения задние горизонтальные. В базовую комплектацию входят моторный привод (230 В пер.тока), 4 контакта состояния ВКЛ/ОТКЛ, сигнальный контакт, электромагнит включения (230 В пер.тока), независимый расцепитель (230 В пер.тока), сигнальный контакт положения аппарата в корзине, разделители полюсов и рамка передней панели. Выключатели с блоком управления типа H позволяют осуществлять мониторинг и диспетчеризацию защищаемой сети и нагрузок. | Продукты DEKraft LV | DEKLV | BAS | Воздушные автоматические выключатели ВА-730 | AC3 | Dekraft. Воздушные АВ серии ВА-730 | DEP | Декрафт Проектная | EC000228 | Силовой автоматический выключатель | 7 | Китай | https://static-pcsp.systeme.ru/image/Wk2VyTkNpQxEPufQ611fb4d4720f61629467860.jpeg | https://static-pcsp.systeme.ru/image/Wk2VyTkNpQxEPufQ611fb4d4720f61629467860.jpeg | 1 | нет | [9 empty] | https://api.systeme.ru/product/media/download/983447 https://api.systeme.ru/product/media/download/987959 | Силовое оборудование Воздушные автоматические выключатели ВА-730 аксессуары для автоматических выключателей расцепитель ВА-300 ВА-300М Силовое оборудование Воздушные автоматические выключатели ВА-750 ВА-730 ПН-101 ВА-300L МПС-330Е АВР-701 Аксессуары для воздушных автоматических выключателей Брошюра РН-730 Электромагнит включения ЭВ--730 Расцепитель минимального напряжения РМ-730 РМВ-730 Привод моторный МП-730 МП-750 Блокировки в отключенном состоянии Блокировки дверцы БО-730 БД-730 Трансформаторы тока Блокировки механические БМ-730 Модуль передачи сигналов МПС-730 МПС-750 Автоматический ввод резерва Автоматические выключачатели в литом корпусе ВА-330 Блок питания ВА-300А АВР-300 Выключатели разьединители ВР-101 Предохранители ножевые |  |  | https://api.systeme.ru/certificates/default/download/2805 https://api.systeme.ru/certificates/default/download/2804 https://api.systeme.ru/certificates/default/download/2634 https://api.systeme.ru/certificates/default/download/2134 https://api.systeme.ru/certificates/default/download/2135 https://api.systeme.ru/certificates/default/download/2615 | С-ТР ТС-ЭМС С-ТР ТС-НВО Д-ТР ЕАЭС-RoHS Д-ТР ЕАЭС-RoHS С-ТР ТС-ЭМС С-ТР ТС-НВО Д-ТР ЕАЭС-RoHS С-ТР ТС-ЭМС С-ТР ТС-НВО | ЕАЭС RU С-CN.НВ26.В.02384_22 ЕАЭС N RU Д-CN.РА07.В.96574_22 ЕАЭС № RU Д-FR.РА01.В.50182_21 ЕАЭС RU С-FR.НВ26.В.01501_21 ЕАЭС № RU Д-FR.РА01.В.26809_20 ЕАЭС RU С-FR.АБ53.В.02258_21 |  |  |  | 564500 | штука | 0 | 1 | PCE P12 | 1 4 | 1 2 | шт. шт. | 4680409031285 | 54.5 120 | 53.5 80 | 62 100 | см. см. | 90 195 | кг. кг. | 4 | 4 | 2500 А | 3 | 1000...1000 А | 690...690 В | IP40 (EV006415) | Да | Подключение на шину (EV009409) | Кнопка нажимная (EV000554) | 80 кА | Нет | Нет | Выдвижное/выкатное устройство (EV009210) | Выключатель автоматический воздушный (RV001340) | 4 | Подключение сзади (EV009395) | 3750...3750 А | 5000...5000 А | Да | [44 empty] | Срок гарантии на данное оборудование составляет 5 лет с момента отгрузки со склада Систэм Электрик, с подтверждением соответствующим документом | Подлежит замене
27077DEK | Воздушный авт. выключатель выкатной 3P 3200А 80кА расцепитель Н ВА-732 | Dekraft |  |  |  | 8536209007 | Прочие | Воздушный автоматический выключатель серии ВА-732 Dekraft; 3P; номинальный ток 3200 А; отключающая способность 80 кА, выкатной, блок управления типа H; присоединения задние горизонтальные. В базовую комплектацию входят моторный привод (230 В пер.тока), 4 контакта состояния ВКЛ/ОТКЛ, сигнальный контакт, электромагнит включения (230 В пер.тока), независимый расцепитель (230 В пер.тока), сигнальный контакт положения аппарата в корзине, разделители полюсов и рамка передней панели. Выключатели с блоком управления типа H позволяют осуществлять мониторинг и диспетчеризацию защищаемой сети и нагрузок. | Продукты DEKraft LV | DEKLV | BAS | Воздушные автоматические выключатели ВА-730 | AC3 | Dekraft. Воздушные АВ серии ВА-730 | DEP | Декрафт Проектная | EC000228 | Силовой автоматический выключатель | 7 | Китай | https://static-pcsp.systeme.ru/image/Wk2VyTkNpQxEPufQ611fb4d4720f61629467860.jpeg | https://static-pcsp.systeme.ru/image/Wk2VyTkNpQxEPufQ611fb4d4720f61629467860.jpeg | 1 | нет | [9 empty] | https://api.systeme.ru/product/media/download/983447 https://api.systeme.ru/product/media/download/987959 | Силовое оборудование Воздушные автоматические выключатели ВА-730 аксессуары для автоматических выключателей расцепитель ВА-300 ВА-300М Силовое оборудование Воздушные автоматические выключатели ВА-750 ВА-730 ПН-101 ВА-300L МПС-330Е АВР-701 Аксессуары для воздушных автоматических выключателей Брошюра РН-730 Электромагнит включения ЭВ--730 Расцепитель минимального напряжения РМ-730 РМВ-730 Привод моторный МП-730 МП-750 Блокировки в отключенном состоянии Блокировки дверцы БО-730 БД-730 Трансформаторы тока Блокировки механические БМ-730 Модуль передачи сигналов МПС-730 МПС-750 Автоматический ввод резерва Автоматические выключачатели в литом корпусе ВА-330 Блок питания ВА-300А АВР-300 Выключатели разьединители ВР-101 Предохранители ножевые |  |  | https://api.systeme.ru/certificates/default/download/2805 https://api.systeme.ru/certificates/default/download/2804 https://api.systeme.ru/certificates/default/download/2634 https://api.systeme.ru/certificates/default/download/2134 https://api.systeme.ru/certificates/default/download/2135 https://api.systeme.ru/certificates/default/download/2615 | С-ТР ТС-ЭМС С-ТР ТС-НВО Д-ТР ЕАЭС-RoHS Д-ТР ЕАЭС-RoHS С-ТР ТС-ЭМС С-ТР ТС-НВО Д-ТР ЕАЭС-RoHS С-ТР ТС-ЭМС С-ТР ТС-НВО | ЕАЭС RU С-CN.НВ26.В.02384_22 ЕАЭС N RU Д-CN.РА07.В.96574_22 ЕАЭС № RU Д-FR.РА01.В.50182_21 ЕАЭС RU С-FR.НВ26.В.01501_21 ЕАЭС № RU Д-FR.РА01.В.26809_20 ЕАЭС RU С-FR.АБ53.В.02258_21 |  |  |  | 592500 | штука | 0 | 1 | PCE P12 | 1 4 | 1 2 | шт. шт. | 4680409031292 | 54.5 120 | 53.5 80 | 62 110 | см. см. | 90 181.8 | кг. кг. | 4 | 4 | 3200 А | 3 | 1280...1280 А | 690...690 В | IP40 (EV006415) | Да | Подключение на шину (EV009409) | Кнопка нажимная (EV000554) | 80 кА | Нет | Нет | Выдвижное/выкатное устройство (EV009210) | Выключатель автоматический воздушный (RV001340) | 4 | Подключение сзади (EV009395) | 4800...4800 А | 6400...6400 А | Да | [44 empty] | Срок гарантии на данное оборудование составляет 5 лет с момента отгрузки со склада Систэм Электрик, с подтверждением соответствующим документом | Подлежит замене
27083DEK | Воздушный авт. выключатель выкатной 3P 4000А 120кА расцепитель Н ВА-733 | Dekraft |  |  |  | 8536209007 | Прочие | Воздушный автоматический выключатель серии ВА-733 Dekraft; 3P; номинальный ток 4000 А; отключающая способность 120 кА, выкатной, блок управления типа H; присоединения задние горизонтальные. В базовую комплектацию входят моторный привод (230 В пер.тока), 4 контакта состояния ВКЛ/ОТКЛ, сигнальный контакт, электромагнит включения (230 В пер.тока), независимый расцепитель (230 В пер.тока), сигнальный контакт положения аппарата в корзине, разделители полюсов и рамка передней панели. Выключатели с блоком управления типа H позволяют осуществлять мониторинг и диспетчеризацию защищаемой сети и нагрузок. | Продукты DEKraft LV | DEKLV | BAS | Воздушные автоматические выключатели ВА-730 | AC3 | Dekraft. Воздушные АВ серии ВА-730 | DEP | Декрафт Проектная | EC000228 | Силовой автоматический выключатель | 7 | Китай | https://static-pcsp.systeme.ru/image/LSdwsx67rRLkuzMu611fb4d5eb0741629467861.jpeg | https://static-pcsp.systeme.ru/image/LSdwsx67rRLkuzMu611fb4d5eb0741629467861.jpeg | 1 | нет | [9 empty] | https://api.systeme.ru/product/media/download/983447 https://api.systeme.ru/product/media/download/987959 | Силовое оборудование Воздушные автоматические выключатели ВА-730 аксессуары для автоматических выключателей расцепитель ВА-300 ВА-300М Силовое оборудование Воздушные автоматические выключатели ВА-750 ВА-730 ПН-101 ВА-300L МПС-330Е АВР-701 Аксессуары для воздушных автоматических выключателей Брошюра РН-730 Электромагнит включения ЭВ--730 Расцепитель минимального напряжения РМ-730 РМВ-730 Привод моторный МП-730 МП-750 Блокировки в отключенном состоянии Блокировки дверцы БО-730 БД-730 Трансформаторы тока Блокировки механические БМ-730 Модуль передачи сигналов МПС-730 МПС-750 Автоматический ввод резерва Автоматические выключачатели в литом корпусе ВА-330 Блок питания ВА-300А АВР-300 Выключатели разьединители ВР-101 Предохранители ножевые |  |  | https://api.systeme.ru/certificates/default/download/2805 https://api.systeme.ru/certificates/default/download/2804 https://api.systeme.ru/certificates/default/download/2634 https://api.systeme.ru/certificates/default/download/2134 https://api.systeme.ru/certificates/default/download/2135 https://api.systeme.ru/certificates/default/download/2615 | С-ТР ТС-ЭМС С-ТР ТС-НВО Д-ТР ЕАЭС-RoHS Д-ТР ЕАЭС-RoHS С-ТР ТС-ЭМС С-ТР ТС-НВО Д-ТР ЕАЭС-RoHS С-ТР ТС-ЭМС С-ТР ТС-НВО | ЕАЭС RU С-CN.НВ26.В.02384_22 ЕАЭС N RU Д-CN.РА07.В.96574_22 ЕАЭС № RU Д-FR.РА01.В.50182_21 ЕАЭС RU С-FR.НВ26.В.01501_21 ЕАЭС № RU Д-FR.РА01.В.26809_20 ЕАЭС RU С-FR.АБ53.В.02258_21 |  |  |  | 1138500 | штука | 0 | 1 | PCE | 1 | 1 | шт. | 4680409031353 | 105.5 | 61.5 | 62.5 | см. | 180 | кг. | 4 | 4 | 4000 А | 3 | 1600...1600 А | 690...690 В | IP40 (EV006415) | Да | Подключение на шину (EV009409) | Кнопка нажимная (EV000554) | 120 кА | Нет | Нет | Выдвижное/выкатное устройство (EV009210) | Выключатель автоматический воздушный (RV001340) | 4 | Подключение сзади (EV009395) | 6000...6000 А | 8000...8000 А | Да | [44 empty] | Срок гарантии на данное оборудование составляет 5 лет с момента отгрузки со склада Систэм Электрик, с подтверждением соответствующим документом | Подлежит замене
27084DEK | Воздушный авт. выключатель выкатной 3P 5000А 120кА расцепитель Н ВА-733 | Dekraft |  |  |  | 8536209007 | Прочие | Воздушный автоматический выключатель серии ВА-733 Dekraft; 3P; номинальный ток 5000 А; отключающая способность 120 кА, выкатной, блок управления типа H; присоединения задние горизонтальные. В базовую комплектацию входят моторный привод (230 В пер.тока), 4 контакта состояния ВКЛ/ОТКЛ, сигнальный контакт, электромагнит включения (230 В пер.тока), независимый расцепитель (230 В пер.тока), сигнальный контакт положения аппарата в корзине, разделители полюсов и рамка передней панели. Выключатели с блоком управления типа H позволяют осуществлять мониторинг и диспетчеризацию защищаемой сети и нагрузок. | Продукты DEKraft LV | DEKLV | BAS | Воздушные автоматические выключатели ВА-730 | AC3 | Dekraft. Воздушные АВ серии ВА-730 | DEP | Декрафт Проектная | EC000228 | Силовой автоматический выключатель | 7 | Китай | https://static-pcsp.systeme.ru/image/LSdwsx67rRLkuzMu611fb4d5eb0741629467861.jpeg | https://static-pcsp.systeme.ru/image/LSdwsx67rRLkuzMu611fb4d5eb0741629467861.jpeg | 1 | нет | [9 empty] | https://api.systeme.ru/product/media/download/983447 https://api.systeme.ru/product/media/download/987959 | Силовое оборудование Воздушные автоматические выключатели ВА-730 аксессуары для автоматических выключателей расцепитель ВА-300 ВА-300М Силовое оборудование Воздушные автоматические выключатели ВА-750 ВА-730 ПН-101 ВА-300L МПС-330Е АВР-701 Аксессуары для воздушных автоматических выключателей Брошюра РН-730 Электромагнит включения ЭВ--730 Расцепитель минимального напряжения РМ-730 РМВ-730 Привод моторный МП-730 МП-750 Блокировки в отключенном состоянии Блокировки дверцы БО-730 БД-730 Трансформаторы тока Блокировки механические БМ-730 Модуль передачи сигналов МПС-730 МПС-750 Автоматический ввод резерва Автоматические выключачатели в литом корпусе ВА-330 Блок питания ВА-300А АВР-300 Выключатели разьединители ВР-101 Предохранители ножевые |  |  | https://api.systeme.ru/certificates/default/download/2805 https://api.systeme.ru/certificates/default/download/2804 https://api.systeme.ru/certificates/default/download/2634 https://api.systeme.ru/certificates/default/download/2134 https://api.systeme.ru/certificates/default/download/2135 https://api.systeme.ru/certificates/default/download/2615 | С-ТР ТС-ЭМС С-ТР ТС-НВО Д-ТР ЕАЭС-RoHS Д-ТР ЕАЭС-RoHS С-ТР ТС-ЭМС С-ТР ТС-НВО Д-ТР ЕАЭС-RoHS С-ТР ТС-ЭМС С-ТР ТС-НВО | ЕАЭС RU С-CN.НВ26.В.02384_22 ЕАЭС N RU Д-CN.РА07.В.96574_22 ЕАЭС № RU Д-FR.РА01.В.50182_21 ЕАЭС RU С-FR.НВ26.В.01501_21 ЕАЭС № RU Д-FR.РА01.В.26809_20 ЕАЭС RU С-FR.АБ53.В.02258_21 |  |  |  | 1453000 | штука | 0 | 1 | PCE | 1 | 1 | шт. | 4680409031360 | 105.5 | 61.5 | 62.5 | см. | 180 | кг. | 4 | 4 | 5000 А | 3 | 2000...2000 А | 690...690 В | IP40 (EV006415) | Да | Подключение на шину (EV009409) | Кнопка нажимная (EV000554) | 120 кА | Нет | Нет | Выдвижное/выкатное устройство (EV009210) | Выключатель автоматический воздушный (RV001340) | 4 | Подключение сзади (EV009395) | 7500...7500 А | 10000...10000 А | Да | [44 empty] | Срок гарантии на данное оборудование составляет 5 лет с момента отгрузки со склада Систэм Электрик, с подтверждением соответствующим документом | Подлежит замене
27085DEK | Воздушный авт. выключатель выкатной 3P 6300А 120кА расцепитель Н ВА-733 | Dekraft |  |  |  | 8536209007 | Прочие | Воздушный автоматический выключатель серии ВА-733 Dekraft; 3P; номинальный ток 6300 А; отключающая способность 120 кА, выкатной, блок управления типа H; присоединения задние горизонтальные. В базовую комплектацию входят моторный привод (230 В пер.тока), 4 контакта состояния ВКЛ/ОТКЛ, сигнальный контакт, электромагнит включения (230 В пер.тока), независимый расцепитель (230 В пер.тока), сигнальный контакт положения аппарата в корзине, разделители полюсов и рамка передней панели. Выключатели с блоком управления типа H позволяют осуществлять мониторинг и диспетчеризацию защищаемой сети и нагрузок. | Продукты DEKraft LV | DEKLV | BAS | Воздушные автоматические выключатели ВА-730 | AC3 | Dekraft. Воздушные АВ серии ВА-730 | DEP | Декрафт Проектная | EC000228 | Силовой автоматический выключатель | 7 | Китай | https://static-pcsp.systeme.ru/image/LSdwsx67rRLkuzMu611fb4d5eb0741629467861.jpeg | https://static-pcsp.systeme.ru/image/LSdwsx67rRLkuzMu611fb4d5eb0741629467861.jpeg | 1 | нет | [9 empty] | https://api.systeme.ru/product/media/download/983447 https://api.systeme.ru/product/media/download/987959 | Силовое оборудование Воздушные автоматические выключатели ВА-730 аксессуары для автоматических выключателей расцепитель ВА-300 ВА-300М Силовое оборудование Воздушные автоматические выключатели ВА-750 ВА-730 ПН-101 ВА-300L МПС-330Е АВР-701 Аксессуары для воздушных автоматических выключателей Брошюра РН-730 Электромагнит включения ЭВ--730 Расцепитель минимального напряжения РМ-730 РМВ-730 Привод моторный МП-730 МП-750 Блокировки в отключенном состоянии Блокировки дверцы БО-730 БД-730 Трансформаторы тока Блокировки механические БМ-730 Модуль передачи сигналов МПС-730 МПС-750 Автоматический ввод резерва Автоматические выключачатели в литом корпусе ВА-330 Блок питания ВА-300А АВР-300 Выключатели разьединители ВР-101 Предохранители ножевые |  |  | https://api.systeme.ru/certificates/default/download/2805 https://api.systeme.ru/certificates/default/download/2804 https://api.systeme.ru/certificates/default/download/2634 https://api.systeme.ru/certificates/default/download/2134 https://api.systeme.ru/certificates/default/download/2135 https://api.systeme.ru/certificates/default/download/2615 | С-ТР ТС-ЭМС С-ТР ТС-НВО Д-ТР ЕАЭС-RoHS Д-ТР ЕАЭС-RoHS С-ТР ТС-ЭМС С-ТР ТС-НВО Д-ТР ЕАЭС-RoHS С-ТР ТС-ЭМС С-ТР ТС-НВО | ЕАЭС RU С-CN.НВ26.В.02384_22 ЕАЭС N RU Д-CN.РА07.В.96574_22 ЕАЭС № RU Д-FR.РА01.В.50182_21 ЕАЭС RU С-FR.НВ26.В.01501_21 ЕАЭС № RU Д-FR.РА01.В.26809_20 ЕАЭС RU С-FR.АБ53.В.02258_21 |  |  |  | 2136000 | штука | 0 | 1 | PCE | 1 | 1 | шт. | 4680409031377 | 105.5 | 61.5 | 62.5 | см. | 180 | кг. | 4 | 4 | 6300 А | 3 | 2520...2520 А | 690...690 В | IP40 (EV006415) | Да | Подключение на шину (EV009409) | Кнопка нажимная (EV000554) | 120 кА | Нет | Нет | Выдвижное/выкатное устройство (EV009210) | Выключатель автоматический воздушный (RV001340) | 4 | Подключение сзади (EV009395) | 9450...9450 А | 12600...12600 А | Да | [44 empty] | Срок гарантии на данное оборудование составляет 5 лет с момента отгрузки со склада Систэм Электрик, с подтверждением соответствующим документом | Подлежит замене
27092DEK | Воздушный авт. выключатель стационарный 4P 630А 80кА расцепитель М ВА-731 | Dekraft |  |  |  | 8536209007 | Прочие | Воздушный автоматический выключатель серии ВА-731 Dekraft; 4P; номинальный ток 630 А; отключающая способность 80 кА, стационарный, блок управления типа M; присоединения задние горизонтальные. В базовую комплектацию входят моторный привод (230 В пер.тока), 4 контакта состояния ВКЛ/ОТКЛ, сигнальный контакт, электромагнит включения (230 В пер.тока), независимый расцепитель (230 В пер.тока), разделители полюсов и рамка передней панели. | Продукты DEKraft LV | DEKLV | BAS | Воздушные автоматические выключатели ВА-730 | AC3 | Dekraft. Воздушные АВ серии ВА-730 | DEP | Декрафт Проектная | EC000228 | Силовой автоматический выключатель | 7 | Китай | https://static-pcsp.systeme.ru/image/QdgT32HiWDRU3EF1611fb4b7933d51629467831.jpeg | https://static-pcsp.systeme.ru/image/QdgT32HiWDRU3EF1611fb4b7933d51629467831.jpeg | 1 | нет | [9 empty] | https://api.systeme.ru/product/media/download/983447 https://api.systeme.ru/product/media/download/987959 | Силовое оборудование Воздушные автоматические выключатели ВА-730 аксессуары для автоматических выключателей расцепитель ВА-300 ВА-300М Силовое оборудование Воздушные автоматические выключатели ВА-750 ВА-730 ПН-101 ВА-300L МПС-330Е АВР-701 Аксессуары для воздушных автоматических выключателей Брошюра РН-730 Электромагнит включения ЭВ--730 Расцепитель минимального напряжения РМ-730 РМВ-730 Привод моторный МП-730 МП-750 Блокировки в отключенном состоянии Блокировки дверцы БО-730 БД-730 Трансформаторы тока Блокировки механические БМ-730 Модуль передачи сигналов МПС-730 МПС-750 Автоматический ввод резерва Автоматические выключачатели в литом корпусе ВА-330 Блок питания ВА-300А АВР-300 Выключатели разьединители ВР-101 Предохранители ножевые |  |  | https://api.systeme.ru/certificates/default/download/2805 https://api.systeme.ru/certificates/default/download/2804 https://api.systeme.ru/certificates/default/download/2634 https://api.systeme.ru/certificates/default/download/2134 https://api.systeme.ru/certificates/default/download/2135 https://api.systeme.ru/certificates/default/download/2615 | С-ТР ТС-ЭМС С-ТР ТС-НВО Д-ТР ЕАЭС-RoHS Д-ТР ЕАЭС-RoHS С-ТР ТС-ЭМС С-ТР ТС-НВО Д-ТР ЕАЭС-RoHS С-ТР ТС-ЭМС С-ТР ТС-НВО | ЕАЭС RU С-CN.НВ26.В.02384_22 ЕАЭС N RU Д-CN.РА07.В.96574_22 ЕАЭС № RU Д-FR.РА01.В.50182_21 ЕАЭС RU С-FR.НВ26.В.01501_21 ЕАЭС № RU Д-FR.РА01.В.26809_20 ЕАЭС RU С-FR.АБ53.В.02258_21 |  |  |  | 368000 | штука |  | 1 | PCE P12 | 1 4 | 1 2 | шт. шт. | 4680409031445 | 54.5 120 | 45.5 80 | 55 110 | см. см. | 52 105.04 | кг. кг. | 4 | 4 | 630 А | 4 | 252...252 А | 690...690 В | IP40 (EV006415) | Да | Подключение на шину (EV009409) | Кнопка нажимная (EV000554) | 80 кА | Нет | Нет | Встраив. устройство фиксированной установки (стационарный) (EV009211) | Выключатель автоматический воздушный (RV001340) | 4 | Подключение сзади (EV009395) | 945...945 А | 1260...1260 А | Да | [44 empty] | Срок гарантии на данное оборудование составляет 5 лет с момента отгрузки со склада Систэм Электрик, с подтверждением соответствующим документом | Подлежит замене
27093DEK | Воздушный авт. выключатель стационарный 4P 800А 80кА расцепитель М ВА-731 | Dekraft |  |  |  | 8536209007 | Прочие | Воздушный автоматический выключатель серии ВА-731 Dekraft; 4P; номинальный ток 800 А; отключающая способность 80 кА, стационарный, блок управления типа M; присоединения задние горизонтальные. В базовую комплектацию входят моторный привод (230 В пер.тока), 4 контакта состояния ВКЛ/ОТКЛ, сигнальный контакт, электромагнит включения (230 В пер.тока), независимый расцепитель (230 В пер.тока), разделители полюсов и рамка передней панели. | Продукты DEKraft LV | DEKLV | BAS | Воздушные автоматические выключатели ВА-730 | AC3 | Dekraft. Воздушные АВ серии ВА-730 | DEP | Декрафт Проектная | EC000228 | Силовой автоматический выключатель | 7 | Китай | https://static-pcsp.systeme.ru/image/QdgT32HiWDRU3EF1611fb4b7933d51629467831.jpeg | https://static-pcsp.systeme.ru/image/QdgT32HiWDRU3EF1611fb4b7933d51629467831.jpeg | 1 | нет | [9 empty] | https://api.systeme.ru/product/media/download/983447 https://api.systeme.ru/product/media/download/987959 | Силовое оборудование Воздушные автоматические выключатели ВА-730 аксессуары для автоматических выключателей расцепитель ВА-300 ВА-300М Силовое оборудование Воздушные автоматические выключатели ВА-750 ВА-730 ПН-101 ВА-300L МПС-330Е АВР-701 Аксессуары для воздушных автоматических выключателей Брошюра РН-730 Электромагнит включения ЭВ--730 Расцепитель минимального напряжения РМ-730 РМВ-730 Привод моторный МП-730 МП-750 Блокировки в отключенном состоянии Блокировки дверцы БО-730 БД-730 Трансформаторы тока Блокировки механические БМ-730 Модуль передачи сигналов МПС-730 МПС-750 Автоматический ввод резерва Автоматические выключачатели в литом корпусе ВА-330 Блок питания ВА-300А АВР-300 Выключатели разьединители ВР-101 Предохранители ножевые |  |  | https://api.systeme.ru/certificates/default/download/2805 https://api.systeme.ru/certificates/default/download/2804 https://api.systeme.ru/certificates/default/download/2634 https://api.systeme.ru/certificates/default/download/2134 https://api.systeme.ru/certificates/default/download/2135 https://api.systeme.ru/certificates/default/download/2615 | С-ТР ТС-ЭМС С-ТР ТС-НВО Д-ТР ЕАЭС-RoHS Д-ТР ЕАЭС-RoHS С-ТР ТС-ЭМС С-ТР ТС-НВО Д-ТР ЕАЭС-RoHS С-ТР ТС-ЭМС С-ТР ТС-НВО | ЕАЭС RU С-CN.НВ26.В.02384_22 ЕАЭС N RU Д-CN.РА07.В.96574_22 ЕАЭС № RU Д-FR.РА01.В.50182_21 ЕАЭС RU С-FR.НВ26.В.01501_21 ЕАЭС № RU Д-FR.РА01.В.26809_20 ЕАЭС RU С-FR.АБ53.В.02258_21 |  |  |  | 381500 | штука |  | 1 | PCE P12 | 1 4 | 1 2 | шт. шт. | 4680409031452 | 54.5 120 | 45.5 80 | 55 110 | см. см. | 52 105.04 | кг. кг. | 4 | 4 | 800 А | 4 | 320...320 А | 690...690 В | IP40 (EV006415) | Да | Подключение на шину (EV009409) | Кнопка нажимная (EV000554) | 80 кА | Нет | Нет | Встраив. устройство фиксированной установки (стационарный) (EV009211) | Выключатель автоматический воздушный (RV001340) | 4 | Подключение сзади (EV009395) | 1200...1200 А | 1600...1600 А | Да | [44 empty] | Срок гарантии на данное оборудование составляет 5 лет с момента отгрузки со склада Систэм Электрик, с подтверждением соответствующим документом | Подлежит замене
27094DEK | Воздушный авт. выключатель стационарный 4P 1000А 80кА расцепитель М ВА-731 | Dekraft |  |  |  | 8536209007 | Прочие | Воздушный автоматический выключатель серии ВА-731 Dekraft; 4P; номинальный ток 1000 А; отключающая способность 80 кА, стационарный, блок управления типа M; присоединения задние горизонтальные. В базовую комплектацию входят моторный привод (230 В пер.тока), 4 контакта состояния ВКЛ/ОТКЛ, сигнальный контакт, электромагнит включения (230 В пер.тока), независимый расцепитель (230 В пер.тока), разделители полюсов и рамка передней панели. | Продукты DEKraft LV | DEKLV | BAS | Воздушные автоматические выключатели ВА-730 | AC3 | Dekraft. Воздушные АВ серии ВА-730 | DEP | Декрафт Проектная | EC000228 | Силовой автоматический выключатель | 7 | Китай | https://static-pcsp.systeme.ru/image/QdgT32HiWDRU3EF1611fb4b7933d51629467831.jpeg | https://static-pcsp.systeme.ru/image/QdgT32HiWDRU3EF1611fb4b7933d51629467831.jpeg | 1 | нет | [9 empty] | https://api.systeme.ru/product/media/download/983447 https://api.systeme.ru/product/media/download/987959 | Силовое оборудование Воздушные автоматические выключатели ВА-730 аксессуары для автоматических выключателей расцепитель ВА-300 ВА-300М Силовое оборудование Воздушные автоматические выключатели ВА-750 ВА-730 ПН-101 ВА-300L МПС-330Е АВР-701 Аксессуары для воздушных автоматических выключателей Брошюра РН-730 Электромагнит включения ЭВ--730 Расцепитель минимального напряжения РМ-730 РМВ-730 Привод моторный МП-730 МП-750 Блокировки в отключенном состоянии Блокировки дверцы БО-730 БД-730 Трансформаторы тока Блокировки механические БМ-730 Модуль передачи сигналов МПС-730 МПС-750 Автоматический ввод резерва Автоматические выключачатели в литом корпусе ВА-330 Блок питания ВА-300А АВР-300 Выключатели разьединители ВР-101 Предохранители ножевые |  |  | https://api.systeme.ru/certificates/default/download/2805 https://api.systeme.ru/certificates/default/download/2804 https://api.systeme.ru/certificates/default/download/2634 https://api.systeme.ru/certificates/default/download/2134 https://api.systeme.ru/certificates/default/download/2135 https://api.systeme.ru/certificates/default/download/2615 | С-ТР ТС-ЭМС С-ТР ТС-НВО Д-ТР ЕАЭС-RoHS Д-ТР ЕАЭС-RoHS С-ТР ТС-ЭМС С-ТР ТС-НВО Д-ТР ЕАЭС-RoHS С-ТР ТС-ЭМС С-ТР ТС-НВО | ЕАЭС RU С-CN.НВ26.В.02384_22 ЕАЭС N RU Д-CN.РА07.В.96574_22 ЕАЭС № RU Д-FR.РА01.В.50182_21 ЕАЭС RU С-FR.НВ26.В.01501_21 ЕАЭС № RU Д-FR.РА01.В.26809_20 ЕАЭС RU С-FR.АБ53.В.02258_21 |  |  |  | 391500 | штука |  | 1 | PCE P12 | 1 4 | 1 2 | шт. шт. | 4680409031469 | 54.5 120 | 45.5 80 | 55 110 | см. см. | 52 105.04 | кг. кг. | 4 | 4 | 1000 А | 4 | 400...400 А | 690...690 В | IP40 (EV006415) | Да | Подключение на шину (EV009409) | Кнопка нажимная (EV000554) | 80 кА | Нет | Нет | Встраив. устройство фиксированной установки (стационарный) (EV009211) | Выключатель автоматический воздушный (RV001340) | 4 | Подключение сзади (EV009395) | 1500...1500 А | 2000...2000 А | Да | [44 empty] | Срок гарантии на данное оборудование составляет 5 лет с момента отгрузки со склада Систэм Электрик, с подтверждением соответствующим документом | Подлежит замене
27095DEK | Воздушный авт. выключатель стационарный 4P 1250А 80кА расцепитель М ВА-731 | Dekraft |  |  |  | 8536209007 | Прочие | Воздушный автоматический выключатель серии ВА-731 Dekraft; 4P; номинальный ток 1250 А; отключающая способность 80 кА, стационарный, блок управления типа M; присоединения задние горизонтальные. В базовую комплектацию входят моторный привод (230 В пер.тока), 4 контакта состояния ВКЛ/ОТКЛ, сигнальный контакт, электромагнит включения (230 В пер.тока), независимый расцепитель (230 В пер.тока), разделители полюсов и рамка передней панели. | Продукты DEKraft LV | DEKLV | BAS | Воздушные автоматические выключатели ВА-730 | AC3 | Dekraft. Воздушные АВ серии ВА-730 | DEP | Декрафт Проектная | EC000228 | Силовой автоматический выключатель | 7 | Китай | https://static-pcsp.systeme.ru/image/QdgT32HiWDRU3EF1611fb4b7933d51629467831.jpeg | https://static-pcsp.systeme.ru/image/QdgT32HiWDRU3EF1611fb4b7933d51629467831.jpeg | 1 | нет | [9 empty] | https://api.systeme.ru/product/media/download/983447 https://api.systeme.ru/product/media/download/987959 | Силовое оборудование Воздушные автоматические выключатели ВА-730 аксессуары для автоматических выключателей расцепитель ВА-300 ВА-300М Силовое оборудование Воздушные автоматические выключатели ВА-750 ВА-730 ПН-101 ВА-300L МПС-330Е АВР-701 Аксессуары для воздушных автоматических выключателей Брошюра РН-730 Электромагнит включения ЭВ--730 Расцепитель минимального напряжения РМ-730 РМВ-730 Привод моторный МП-730 МП-750 Блокировки в отключенном состоянии Блокировки дверцы БО-730 БД-730 Трансформаторы тока Блокировки механические БМ-730 Модуль передачи сигналов МПС-730 МПС-750 Автоматический ввод резерва Автоматические выключачатели в литом корпусе ВА-330 Блок питания ВА-300А АВР-300 Выключатели разьединители ВР-101 Предохранители ножевые |  |  | https://api.systeme.ru/certificates/default/download/2805 https://api.systeme.ru/certificates/default/download/2804 https://api.systeme.ru/certificates/default/download/2634 https://api.systeme.ru/certificates/default/download/2134 https://api.systeme.ru/certificates/default/download/2135 https://api.systeme.ru/certificates/default/download/2615 | С-ТР ТС-ЭМС С-ТР ТС-НВО Д-ТР ЕАЭС-RoHS Д-ТР ЕАЭС-RoHS С-ТР ТС-ЭМС С-ТР ТС-НВО Д-ТР ЕАЭС-RoHS С-ТР ТС-ЭМС С-ТР ТС-НВО | ЕАЭС RU С-CN.НВ26.В.02384_22 ЕАЭС N RU Д-CN.РА07.В.96574_22 ЕАЭС № RU Д-FR.РА01.В.50182_21 ЕАЭС RU С-FR.НВ26.В.01501_21 ЕАЭС № RU Д-FR.РА01.В.26809_20 ЕАЭС RU С-FR.АБ53.В.02258_21 |  |  |  | 409500 | штука |  | 1 | PCE P12 | 1 4 | 1 2 | шт. шт. | 4680409031476 | 54.5 120 | 45.5 80 | 55 110 | см. см. | 52 105.04 | кг. кг. | 4 | 4 | 1250 А | 4 | 500...500 А | 690...690 В | IP40 (EV006415) | Да | Подключение на шину (EV009409) | Кнопка нажимная (EV000554) | 80 кА | Нет | Нет | Встраив. устройство фиксированной установки (стационарный) (EV009211) | Выключатель автоматический воздушный (RV001340) | 4 | Подключение сзади (EV009395) | 1875...1875 А | 2500...2500 А | Да | [44 empty] | Срок гарантии на данное оборудование составляет 5 лет с момента отгрузки со склада Систэм Электрик, с подтверждением соответствующим документом | Подлежит замене
27096DEK | Воздушный авт. выключатель стационарный 4P 1600А 80кА расцепитель М ВА-731 | Dekraft |  |  |  | 8536209007 | Прочие | Воздушный автоматический выключатель серии ВА-731 Dekraft; 4P; номинальный ток 1600 А; отключающая способность 80 кА, стационарный, блок управления типа M; присоединения задние горизонтальные. В базовую комплектацию входят моторный привод (230 В пер.тока), 4 контакта состояния ВКЛ/ОТКЛ, сигнальный контакт, электромагнит включения (230 В пер.тока), независимый расцепитель (230 В пер.тока), разделители полюсов и рамка передней панели. | Продукты DEKraft LV | DEKLV | BAS | Воздушные автоматические выключатели ВА-730 | AC3 | Dekraft. Воздушные АВ серии ВА-730 | DEP | Декрафт Проектная | EC000228 | Силовой автоматический выключатель | 7 | Китай | https://static-pcsp.systeme.ru/image/QdgT32HiWDRU3EF1611fb4b7933d51629467831.jpeg | https://static-pcsp.systeme.ru/image/QdgT32HiWDRU3EF1611fb4b7933d51629467831.jpeg | 1 | нет | [9 empty] | https://api.systeme.ru/product/media/download/983447 https://api.systeme.ru/product/media/download/987959 | Силовое оборудование Воздушные автоматические выключатели ВА-730 аксессуары для автоматических выключателей расцепитель ВА-300 ВА-300М Силовое оборудование Воздушные автоматические выключатели ВА-750 ВА-730 ПН-101 ВА-300L МПС-330Е АВР-701 Аксессуары для воздушных автоматических выключателей Брошюра РН-730 Электромагнит включения ЭВ--730 Расцепитель минимального напряжения РМ-730 РМВ-730 Привод моторный МП-730 МП-750 Блокировки в отключенном состоянии Блокировки дверцы БО-730 БД-730 Трансформаторы тока Блокировки механические БМ-730 Модуль передачи сигналов МПС-730 МПС-750 Автоматический ввод резерва Автоматические выключачатели в литом корпусе ВА-330 Блок питания ВА-300А АВР-300 Выключатели разьединители ВР-101 Предохранители ножевые |  |  | https://api.systeme.ru/certificates/default/download/2805 https://api.systeme.ru/certificates/default/download/2804 https://api.systeme.ru/certificates/default/download/2634 https://api.systeme.ru/certificates/default/download/2134 https://api.systeme.ru/certificates/default/download/2135 https://api.systeme.ru/certificates/default/download/2615 | С-ТР ТС-ЭМС С-ТР ТС-НВО Д-ТР ЕАЭС-RoHS Д-ТР ЕАЭС-RoHS С-ТР ТС-ЭМС С-ТР ТС-НВО Д-ТР ЕАЭС-RoHS С-ТР ТС-ЭМС С-ТР ТС-НВО | ЕАЭС RU С-CN.НВ26.В.02384_22 ЕАЭС N RU Д-CN.РА07.В.96574_22 ЕАЭС № RU Д-FR.РА01.В.50182_21 ЕАЭС RU С-FR.НВ26.В.01501_21 ЕАЭС № RU Д-FR.РА01.В.26809_20 ЕАЭС RU С-FR.АБ53.В.02258_21 |  |  |  | 419000 | штука |  | 1 | PCE P12 | 1 4 | 1 2 | шт. шт. | 4680409031483 | 54.5 120 | 45.5 80 | 55 110 | см. см. | 52 105.04 | кг. кг. | 4 | 4 | 1600 А | 4 | 640...640 А | 690...690 В | IP40 (EV006415) | Да | Подключение на шину (EV009409) | Кнопка нажимная (EV000554) | 80 кА | Нет | Нет | Встраив. устройство фиксированной установки (стационарный) (EV009211) | Выключатель автоматический воздушный (RV001340) | 4 | Подключение сзади (EV009395) | 2400...2400 А | 3200...3200 А | Да | [44 empty] | Срок гарантии на данное оборудование составляет 5 лет с момента отгрузки со склада Систэм Электрик, с подтверждением соответствующим документом | Подлежит замене
27097DEK | Воздушный авт. выключатель стационарный 4P 2000А 80кА расцепитель М ВА-731 | Dekraft |  |  |  | 8536209007 | Прочие | Воздушный автоматический выключатель серии ВА-731 Dekraft; 4P; номинальный ток 2000 А; отключающая способность 80 кА, стационарный, блок управления типа M; присоединения задние горизонтальные. В базовую комплектацию входят моторный привод (230 В пер.тока), 4 контакта состояния ВКЛ/ОТКЛ, сигнальный контакт, электромагнит включения (230 В пер.тока), независимый расцепитель (230 В пер.тока), разделители полюсов и рамка передней панели. | Продукты DEKraft LV | DEKLV | BAS | Воздушные автоматические выключатели ВА-730 | AC3 | Dekraft. Воздушные АВ серии ВА-730 | DEP | Декрафт Проектная | EC000228 | Силовой автоматический выключатель | 7 | Китай | https://static-pcsp.systeme.ru/image/QdgT32HiWDRU3EF1611fb4b7933d51629467831.jpeg | https://static-pcsp.systeme.ru/image/QdgT32HiWDRU3EF1611fb4b7933d51629467831.jpeg | 1 | нет | [9 empty] | https://api.systeme.ru/product/media/download/983447 https://api.systeme.ru/product/media/download/987959 | Силовое оборудование Воздушные автоматические выключатели ВА-730 аксессуары для автоматических выключателей расцепитель ВА-300 ВА-300М Силовое оборудование Воздушные автоматические выключатели ВА-750 ВА-730 ПН-101 ВА-300L МПС-330Е АВР-701 Аксессуары для воздушных автоматических выключателей Брошюра РН-730 Электромагнит включения ЭВ--730 Расцепитель минимального напряжения РМ-730 РМВ-730 Привод моторный МП-730 МП-750 Блокировки в отключенном состоянии Блокировки дверцы БО-730 БД-730 Трансформаторы тока Блокировки механические БМ-730 Модуль передачи сигналов МПС-730 МПС-750 Автоматический ввод резерва Автоматические выключачатели в литом корпусе ВА-330 Блок питания ВА-300А АВР-300 Выключатели разьединители ВР-101 Предохранители ножевые |  |  | https://api.systeme.ru/certificates/default/download/2805 https://api.systeme.ru/certificates/default/download/2804 https://api.systeme.ru/certificates/default/download/2634 https://api.systeme.ru/certificates/default/download/2134 https://api.systeme.ru/certificates/default/download/2135 https://api.systeme.ru/certificates/default/download/2615 | С-ТР ТС-ЭМС С-ТР ТС-НВО Д-ТР ЕАЭС-RoHS Д-ТР ЕАЭС-RoHS С-ТР ТС-ЭМС С-ТР ТС-НВО Д-ТР ЕАЭС-RoHS С-ТР ТС-ЭМС С-ТР ТС-НВО | ЕАЭС RU С-CN.НВ26.В.02384_22 ЕАЭС N RU Д-CN.РА07.В.96574_22 ЕАЭС № RU Д-FR.РА01.В.50182_21 ЕАЭС RU С-FR.НВ26.В.01501_21 ЕАЭС № RU Д-FR.РА01.В.26809_20 ЕАЭС RU С-FR.АБ53.В.02258_21 |  |  |  | 429000 | штука |  | 1 | PCE P12 | 1 4 | 1 2 | шт. шт. | 4680409031490 | 54.5 120 | 45.5 80 | 55 110 | см. см. | 52 105.04 | кг. кг. | 4 | 4 | 2000 А | 4 | 800...800 А | 690...690 В | IP40 (EV006415) | Да | Подключение на шину (EV009409) | Кнопка нажимная (EV000554) | 80 кА | Нет | Нет | Встраив. устройство фиксированной установки (стационарный) (EV009211) | Выключатель автоматический воздушный (RV001340) | 4 | Подключение сзади (EV009395) | 3000...3000 А | 4000...4000 А | Да | [44 empty] | Срок гарантии на данное оборудование составляет 5 лет с момента отгрузки со склада Систэм Электрик, с подтверждением соответствующим документом | Подлежит замене
27098DEK | Воздушный авт. выключатель стационарный 4P 2000А 80кА расцепитель М ВА-732 | Dekraft |  |  |  | 8536209007 | Прочие | Воздушный автоматический выключатель серии ВА-732 Dekraft; 4P; номинальный ток 2000 А; отключающая способность 80 кА, стационарный, блок управления типа M; присоединения задние горизонтальные. В базовую комплектацию входят моторный привод (230 В пер.тока), 4 контакта состояния ВКЛ/ОТКЛ, сигнальный контакт, электромагнит включения (230 В пер.тока), независимый расцепитель (230 В пер.тока), разделители полюсов и рамка передней панели. | Продукты DEKraft LV | DEKLV | BAS | Воздушные автоматические выключатели ВА-730 | AC3 | Dekraft. Воздушные АВ серии ВА-730 | DEP | Декрафт Проектная | EC000228 | Силовой автоматический выключатель | 7 | Китай | https://static-pcsp.systeme.ru/image/Lhtbsec4MmRoBYx7611fb4bb3be161629467835.jpeg | https://static-pcsp.systeme.ru/image/Lhtbsec4MmRoBYx7611fb4bb3be161629467835.jpeg | 1 | нет | [9 empty] | https://api.systeme.ru/product/media/download/983447 https://api.systeme.ru/product/media/download/987959 | Силовое оборудование Воздушные автоматические выключатели ВА-730 аксессуары для автоматических выключателей расцепитель ВА-300 ВА-300М Силовое оборудование Воздушные автоматические выключатели ВА-750 ВА-730 ПН-101 ВА-300L МПС-330Е АВР-701 Аксессуары для воздушных автоматических выключателей Брошюра РН-730 Электромагнит включения ЭВ--730 Расцепитель минимального напряжения РМ-730 РМВ-730 Привод моторный МП-730 МП-750 Блокировки в отключенном состоянии Блокировки дверцы БО-730 БД-730 Трансформаторы тока Блокировки механические БМ-730 Модуль передачи сигналов МПС-730 МПС-750 Автоматический ввод резерва Автоматические выключачатели в литом корпусе ВА-330 Блок питания ВА-300А АВР-300 Выключатели разьединители ВР-101 Предохранители ножевые |  |  | https://api.systeme.ru/certificates/default/download/2805 https://api.systeme.ru/certificates/default/download/2804 https://api.systeme.ru/certificates/default/download/2634 https://api.systeme.ru/certificates/default/download/2134 https://api.systeme.ru/certificates/default/download/2135 https://api.systeme.ru/certificates/default/download/2615 | С-ТР ТС-ЭМС С-ТР ТС-НВО Д-ТР ЕАЭС-RoHS Д-ТР ЕАЭС-RoHS С-ТР ТС-ЭМС С-ТР ТС-НВО Д-ТР ЕАЭС-RoHS С-ТР ТС-ЭМС С-ТР ТС-НВО | ЕАЭС RU С-CN.НВ26.В.02384_22 ЕАЭС N RU Д-CN.РА07.В.96574_22 ЕАЭС № RU Д-FR.РА01.В.50182_21 ЕАЭС RU С-FR.НВ26.В.01501_21 ЕАЭС № RU Д-FR.РА01.В.26809_20 ЕАЭС RU С-FR.АБ53.В.02258_21 |  |  |  | 500500 | штука |  | 1 | PCE P12 | 1 4 | 1 2 | шт. шт. | 4680409031506 | 62.5 120 | 45.5 80 | 59 110 | см. см. | 64 129.28 | кг. кг. | 4 | 4 | 2000 А | 4 | 800...800 А | 690...690 В | IP40 (EV006415) | Да | Подключение на шину (EV009409) | Кнопка нажимная (EV000554) | 80 кА | Нет | Нет | Встраив. устройство фиксированной установки (стационарный) (EV009211) | Выключатель автоматический воздушный (RV001340) | 4 | Подключение сзади (EV009395) | 3000...3000 А | 4000...4000 А | Да | [44 empty] | Срок гарантии на данное оборудование составляет 5 лет с момента отгрузки со склада Систэм Электрик, с подтверждением соответствующим документом | Подлежит замене
27099DEK | Воздушный авт. выключатель стационарный 4P 2500А 80кА расцепитель М ВА-732 | Dekraft |  |  |  | 8536209007 | Прочие | Воздушный автоматический выключатель серии ВА-732 Dekraft; 4P; номинальный ток 2500 А; отключающая способность 80 кА, стационарный, блок управления типа M; присоединения задние горизонтальные. В базовую комплектацию входят моторный привод (230 В пер.тока), 4 контакта состояния ВКЛ/ОТКЛ, сигнальный контакт, электромагнит включения (230 В пер.тока), независимый расцепитель (230 В пер.тока), разделители полюсов и рамка передней панели. | Продукты DEKraft LV | DEKLV | BAS | Воздушные автоматические выключатели ВА-730 | AC3 | Dekraft. Воздушные АВ серии ВА-730 | DEP | Декрафт Проектная | EC000228 | Силовой автоматический выключатель | 7 | Китай | https://static-pcsp.systeme.ru/image/Lhtbsec4MmRoBYx7611fb4bb3be161629467835.jpeg | https://static-pcsp.systeme.ru/image/Lhtbsec4MmRoBYx7611fb4bb3be161629467835.jpeg | 1 | нет | [9 empty] | https://api.systeme.ru/product/media/download/983447 https://api.systeme.ru/product/media/download/987959 | Силовое оборудование Воздушные автоматические выключатели ВА-730 аксессуары для автоматических выключателей расцепитель ВА-300 ВА-300М Силовое оборудование Воздушные автоматические выключатели ВА-750 ВА-730 ПН-101 ВА-300L МПС-330Е АВР-701 Аксессуары для воздушных автоматических выключателей Брошюра РН-730 Электромагнит включения ЭВ--730 Расцепитель минимального напряжения РМ-730 РМВ-730 Привод моторный МП-730 МП-750 Блокировки в отключенном состоянии Блокировки дверцы БО-730 БД-730 Трансформаторы тока Блокировки механические БМ-730 Модуль передачи сигналов МПС-730 МПС-750 Автоматический ввод резерва Автоматические выключачатели в литом корпусе ВА-330 Блок питания ВА-300А АВР-300 Выключатели разьединители ВР-101 Предохранители ножевые |  |  | https://api.systeme.ru/certificates/default/download/2805 https://api.systeme.ru/certificates/default/download/2804 https://api.systeme.ru/certificates/default/download/2634 https://api.systeme.ru/certificates/default/download/2134 https://api.systeme.ru/certificates/default/download/2135 https://api.systeme.ru/certificates/default/download/2615 | С-ТР ТС-ЭМС С-ТР ТС-НВО Д-ТР ЕАЭС-RoHS Д-ТР ЕАЭС-RoHS С-ТР ТС-ЭМС С-ТР ТС-НВО Д-ТР ЕАЭС-RoHS С-ТР ТС-ЭМС С-ТР ТС-НВО | ЕАЭС RU С-CN.НВ26.В.02384_22 ЕАЭС N RU Д-CN.РА07.В.96574_22 ЕАЭС № RU Д-FR.РА01.В.50182_21 ЕАЭС RU С-FR.НВ26.В.01501_21 ЕАЭС № RU Д-FR.РА01.В.26809_20 ЕАЭС RU С-FR.АБ53.В.02258_21 |  |  |  | 525500 | штука |  | 1 | PCE P12 | 1 4 | 1 2 | шт. шт. | 4680409031513 | 62.5 120 | 45.5 80 | 59 110 | см. см. | 64 129.28 | кг. кг. | 4 | 4 | 2500 А | 4 | 1000...1000 А | 690...690 В | IP40 (EV006415) | Да | Подключение на шину (EV009409) | Кнопка нажимная (EV000554) | 80 кА | Нет | Нет | Встраив. устройство фиксированной установки (стационарный) (EV009211) | Выключатель автоматический воздушный (RV001340) | 4 | Подключение сзади (EV009395) | 3750...3750 А | 5000...5000 А | Да | [44 empty] | Срок гарантии на данное оборудование составляет 5 лет с момента отгрузки со склада Систэм Электрик, с подтверждением соответствующим документом | Подлежит замене
27100DEK | Воздушный авт. выключатель стационарный 4P 3200А 80кА расцепитель М ВА-732 | Dekraft |  |  |  | 8536209007 | Прочие | Воздушный автоматический выключатель серии ВА-732 Dekraft; 4P; номинальный ток 3200 А; отключающая способность 80 кА, стационарный, блок управления типа M; присоединения задние горизонтальные. В базовую комплектацию входят моторный привод (230 В пер.тока), 4 контакта состояния ВКЛ/ОТКЛ, сигнальный контакт, электромагнит включения (230 В пер.тока), независимый расцепитель (230 В пер.тока), разделители полюсов и рамка передней панели. | Продукты DEKraft LV | DEKLV | BAS | Воздушные автоматические выключатели ВА-730 | AC3 | Dekraft. Воздушные АВ серии ВА-730 | DEP | Декрафт Проектная | EC000228 | Силовой автоматический выключатель | 7 | Китай | https://static-pcsp.systeme.ru/image/Lhtbsec4MmRoBYx7611fb4bb3be161629467835.jpeg | https://static-pcsp.systeme.ru/image/Lhtbsec4MmRoBYx7611fb4bb3be161629467835.jpeg | 1 | нет | [9 empty] | https://api.systeme.ru/product/media/download/983447 https://api.systeme.ru/product/media/download/987959 | Силовое оборудование Воздушные автоматические выключатели ВА-730 аксессуары для автоматических выключателей расцепитель ВА-300 ВА-300М Силовое оборудование Воздушные автоматические выключатели ВА-750 ВА-730 ПН-101 ВА-300L МПС-330Е АВР-701 Аксессуары для воздушных автоматических выключателей Брошюра РН-730 Электромагнит включения ЭВ--730 Расцепитель минимального напряжения РМ-730 РМВ-730 Привод моторный МП-730 МП-750 Блокировки в отключенном состоянии Блокировки дверцы БО-730 БД-730 Трансформаторы тока Блокировки механические БМ-730 Модуль передачи сигналов МПС-730 МПС-750 Автоматический ввод резерва Автоматические выключачатели в литом корпусе ВА-330 Блок питания ВА-300А АВР-300 Выключатели разьединители ВР-101 Предохранители ножевые |  |  | https://api.systeme.ru/certificates/default/download/2805 https://api.systeme.ru/certificates/default/download/2804 https://api.systeme.ru/certificates/default/download/2634 https://api.systeme.ru/certificates/default/download/2134 https://api.systeme.ru/certificates/default/download/2135 https://api.systeme.ru/certificates/default/download/2615 | С-ТР ТС-ЭМС С-ТР ТС-НВО Д-ТР ЕАЭС-RoHS Д-ТР ЕАЭС-RoHS С-ТР ТС-ЭМС С-ТР ТС-НВО Д-ТР ЕАЭС-RoHS С-ТР ТС-ЭМС С-ТР ТС-НВО | ЕАЭС RU С-CN.НВ26.В.02384_22 ЕАЭС N RU Д-CN.РА07.В.96574_22 ЕАЭС № RU Д-FR.РА01.В.50182_21 ЕАЭС RU С-FR.НВ26.В.01501_21 ЕАЭС № RU Д-FR.РА01.В.26809_20 ЕАЭС RU С-FR.АБ53.В.02258_21 |  |  |  | 542000 | штука |  | 1 | PCE P12 | 1 4 | 1 2 | шт. шт. | 4680409031520 | 62.5 120 | 45.5 80 | 59 110 | см. см. | 64 129.28 | кг. кг. | 4 | 4 | 3200 А | 4 | 1280...1280 А | 690...690 В | IP40 (EV006415) | Да | Подключение на шину (EV009409) | Кнопка нажимная (EV000554) | 80 кА | Нет | Нет | Встраив. устройство фиксированной установки (стационарный) (EV009211) | Выключатель автоматический воздушный (RV001340) | 4 | Подключение сзади (EV009395) | 4800...4800 А | 6400...6400 А | Да | [44 empty] | Срок гарантии на данное оборудование составляет 5 лет с момента отгрузки со склада Систэм Электрик, с подтверждением соответствующим документом | Подлежит замене
27112DEK | Воздушный авт. выключатель стационарный 4P 630А 80кА расцепитель Н ВА-731 | Dekraft |  |  |  | 8536209007 | Прочие | Воздушный автоматический выключатель серии ВА-731 Dekraft; 4P; номинальный ток 630 А; отключающая способность 80 кА, стационарный, блок управления типа H; присоединения задние горизонтальные. В базовую комплектацию входят моторный привод (230 В пер.тока), 4 контакта состояния ВКЛ/ОТКЛ, сигнальный контакт, электромагнит включения (230 В пер.тока), независимый расцепитель (230 В пер.тока), разделители полюсов и рамка передней панели. Выключатели с блоком управления типа H позволяют осуществлять мониторинг и диспетчеризацию защищаемой сети и нагрузок. | Продукты DEKraft LV | DEKLV | BAS | Воздушные автоматические выключатели ВА-730 | AC3 | Dekraft. Воздушные АВ серии ВА-730 | DEP | Декрафт Проектная | EC000228 | Силовой автоматический выключатель | 7 | Китай | https://static-pcsp.systeme.ru/image/1BJhW2BgvBI2GG8N611fb4bd0281b1629467837.jpeg | https://static-pcsp.systeme.ru/image/1BJhW2BgvBI2GG8N611fb4bd0281b1629467837.jpeg | 1 | нет | [9 empty] | https://api.systeme.ru/product/media/download/983447 https://api.systeme.ru/product/media/download/987959 | Силовое оборудование Воздушные автоматические выключатели ВА-730 аксессуары для автоматических выключателей расцепитель ВА-300 ВА-300М Силовое оборудование Воздушные автоматические выключатели ВА-750 ВА-730 ПН-101 ВА-300L МПС-330Е АВР-701 Аксессуары для воздушных автоматических выключателей Брошюра РН-730 Электромагнит включения ЭВ--730 Расцепитель минимального напряжения РМ-730 РМВ-730 Привод моторный МП-730 МП-750 Блокировки в отключенном состоянии Блокировки дверцы БО-730 БД-730 Трансформаторы тока Блокировки механические БМ-730 Модуль передачи сигналов МПС-730 МПС-750 Автоматический ввод резерва Автоматические выключачатели в литом корпусе ВА-330 Блок питания ВА-300А АВР-300 Выключатели разьединители ВР-101 Предохранители ножевые |  |  | https://api.systeme.ru/certificates/default/download/2805 https://api.systeme.ru/certificates/default/download/2804 https://api.systeme.ru/certificates/default/download/2634 https://api.systeme.ru/certificates/default/download/2134 https://api.systeme.ru/certificates/default/download/2135 https://api.systeme.ru/certificates/default/download/2615 | С-ТР ТС-ЭМС С-ТР ТС-НВО Д-ТР ЕАЭС-RoHS Д-ТР ЕАЭС-RoHS С-ТР ТС-ЭМС С-ТР ТС-НВО Д-ТР ЕАЭС-RoHS С-ТР ТС-ЭМС С-ТР ТС-НВО | ЕАЭС RU С-CN.НВ26.В.02384_22 ЕАЭС N RU Д-CN.РА07.В.96574_22 ЕАЭС № RU Д-FR.РА01.В.50182_21 ЕАЭС RU С-FR.НВ26.В.01501_21 ЕАЭС № RU Д-FR.РА01.В.26809_20 ЕАЭС RU С-FR.АБ53.В.02258_21 |  |  |  | 387500 | штука |  | 1 | PCE P12 | 1 4 | 1 2 | шт. шт. | 4680409031643 | 54.5 120 | 45.5 80 | 55 110 | см. см. | 52 105.04 | кг. кг. | 4 | 4 | 630 А | 4 | 252...252 А | 690...690 В | IP40 (EV006415) | Да | Подключение на шину (EV009409) | Кнопка нажимная (EV000554) | 80 кА | Нет | Нет | Встраив. устройство фиксированной установки (стационарный) (EV009211) | Выключатель автоматический воздушный (RV001340) | 4 | Подключение сзади (EV009395) | 945...945 А | 1260...1260 А | Да | [44 empty] | Срок гарантии на данное оборудование составляет 5 лет с момента отгрузки со склада Систэм Электрик, с подтверждением соответствующим документом | Подлежит замене
27113DEK | Воздушный авт. выключатель стационарный 4P 800А 80кА расцепитель Н ВА-731 | Dekraft |  |  |  | 8536209007 | Прочие | Воздушный автоматический выключатель серии ВА-731 Dekraft; 4P; номинальный ток 800 А; отключающая способность 80 кА, стационарный, блок управления типа H; присоединения задние горизонтальные. В базовую комплектацию входят моторный привод (230 В пер.тока), 4 контакта состояния ВКЛ/ОТКЛ, сигнальный контакт, электромагнит включения (230 В пер.тока), независимый расцепитель (230 В пер.тока), разделители полюсов и рамка передней панели. Выключатели с блоком управления типа H позволяют осуществлять мониторинг и диспетчеризацию защищаемой сети и нагрузок. | Продукты DEKraft LV | DEKLV | BAS | Воздушные автоматические выключатели ВА-730 | AC3 | Dekraft. Воздушные АВ серии ВА-730 | DEP | Декрафт Проектная | EC000228 | Силовой автоматический выключатель | 7 | Китай | https://static-pcsp.systeme.ru/image/1BJhW2BgvBI2GG8N611fb4bd0281b1629467837.jpeg | https://static-pcsp.systeme.ru/image/1BJhW2BgvBI2GG8N611fb4bd0281b1629467837.jpeg | 1 | нет | [9 empty] | https://api.systeme.ru/product/media/download/983447 https://api.systeme.ru/product/media/download/987959 | Силовое оборудование Воздушные автоматические выключатели ВА-730 аксессуары для автоматических выключателей расцепитель ВА-300 ВА-300М Силовое оборудование Воздушные автоматические выключатели ВА-750 ВА-730 ПН-101 ВА-300L МПС-330Е АВР-701 Аксессуары для воздушных автоматических выключателей Брошюра РН-730 Электромагнит включения ЭВ--730 Расцепитель минимального напряжения РМ-730 РМВ-730 Привод моторный МП-730 МП-750 Блокировки в отключенном состоянии Блокировки дверцы БО-730 БД-730 Трансформаторы тока Блокировки механические БМ-730 Модуль передачи сигналов МПС-730 МПС-750 Автоматический ввод резерва Автоматические выключачатели в литом корпусе ВА-330 Блок питания ВА-300А АВР-300 Выключатели разьединители ВР-101 Предохранители ножевые |  |  | https://api.systeme.ru/certificates/default/download/2805 https://api.systeme.ru/certificates/default/download/2804 https://api.systeme.ru/certificates/default/download/2634 https://api.systeme.ru/certificates/default/download/2134 https://api.systeme.ru/certificates/default/download/2135 https://api.systeme.ru/certificates/default/download/2615 | С-ТР ТС-ЭМС С-ТР ТС-НВО Д-ТР ЕАЭС-RoHS Д-ТР ЕАЭС-RoHS С-ТР ТС-ЭМС С-ТР ТС-НВО Д-ТР ЕАЭС-RoHS С-ТР ТС-ЭМС С-ТР ТС-НВО | ЕАЭС RU С-CN.НВ26.В.02384_22 ЕАЭС N RU Д-CN.РА07.В.96574_22 ЕАЭС № RU Д-FR.РА01.В.50182_21 ЕАЭС RU С-FR.НВ26.В.01501_21 ЕАЭС № RU Д-FR.РА01.В.26809_20 ЕАЭС RU С-FR.АБ53.В.02258_21 |  |  |  | 402500 | штука |  | 1 | PCE P12 | 1 4 | 1 2 | шт. шт. | 4680409031650 | 54.5 120 | 45.5 80 | 55 110 | см. см. | 52 105.04 | кг. кг. | 4 | 4 | 800 А | 4 | 320...320 А | 690...690 В | IP40 (EV006415) | Да | Подключение на шину (EV009409) | Кнопка нажимная (EV000554) | 80 кА | Нет | Нет | Встраив. устройство фиксированной установки (стационарный) (EV009211) | Выключатель автоматический воздушный (RV001340) | 4 | Подключение сзади (EV009395) | 1200...1200 А | 1600...1600 А | Да | [44 empty] | Срок гарантии на данное оборудование составляет 5 лет с момента отгрузки со склада Систэм Электрик, с подтверждением соответствующим документом | Подлежит замене
27114DEK | Воздушный авт. выключатель стационарный 4P 1000А 80кА расцепитель Н ВА-731 | Dekraft |  |  |  | 8536209007 | Прочие | Воздушный автоматический выключатель серии ВА-731 Dekraft; 4P; номинальный ток 1000 А; отключающая способность 80 кА, стационарный, блок управления типа H; присоединения задние горизонтальные. В базовую комплектацию входят моторный привод (230 В пер.тока), 4 контакта состояния ВКЛ/ОТКЛ, сигнальный контакт, электромагнит включения (230 В пер.тока), независимый расцепитель (230 В пер.тока), разделители полюсов и рамка передней панели. Выключатели с блоком управления типа H позволяют осуществлять мониторинг и диспетчеризацию защищаемой сети и нагрузок. | Продукты DEKraft LV | DEKLV | BAS | Воздушные автоматические выключатели ВА-730 | AC3 | Dekraft. Воздушные АВ серии ВА-730 | DEP | Декрафт Проектная | EC000228 | Силовой автоматический выключатель | 7 | Китай | https://static-pcsp.systeme.ru/image/1BJhW2BgvBI2GG8N611fb4bd0281b1629467837.jpeg | https://static-pcsp.systeme.ru/image/1BJhW2BgvBI2GG8N611fb4bd0281b1629467837.jpeg | 1 | нет | [9 empty] | https://api.systeme.ru/product/media/download/983447 https://api.systeme.ru/product/media/download/987959 | Силовое оборудование Воздушные автоматические выключатели ВА-730 аксессуары для автоматических выключателей расцепитель ВА-300 ВА-300М Силовое оборудование Воздушные автоматические выключатели ВА-750 ВА-730 ПН-101 ВА-300L МПС-330Е АВР-701 Аксессуары для воздушных автоматических выключателей Брошюра РН-730 Электромагнит включения ЭВ--730 Расцепитель минимального напряжения РМ-730 РМВ-730 Привод моторный МП-730 МП-750 Блокировки в отключенном состоянии Блокировки дверцы БО-730 БД-730 Трансформаторы тока Блокировки механические БМ-730 Модуль передачи сигналов МПС-730 МПС-750 Автоматический ввод резерва Автоматические выключачатели в литом корпусе ВА-330 Блок питания ВА-300А АВР-300 Выключатели разьединители ВР-101 Предохранители ножевые |  |  | https://api.systeme.ru/certificates/default/download/2805 https://api.systeme.ru/certificates/default/download/2804 https://api.systeme.ru/certificates/default/download/2634 https://api.systeme.ru/certificates/default/download/2134 https://api.systeme.ru/certificates/default/download/2135 https://api.systeme.ru/certificates/default/download/2615 | С-ТР ТС-ЭМС С-ТР ТС-НВО Д-ТР ЕАЭС-RoHS Д-ТР ЕАЭС-RoHS С-ТР ТС-ЭМС С-ТР ТС-НВО Д-ТР ЕАЭС-RoHS С-ТР ТС-ЭМС С-ТР ТС-НВО | ЕАЭС RU С-CN.НВ26.В.02384_22 ЕАЭС N RU Д-CN.РА07.В.96574_22 ЕАЭС № RU Д-FR.РА01.В.50182_21 ЕАЭС RU С-FR.НВ26.В.01501_21 ЕАЭС № RU Д-FR.РА01.В.26809_20 ЕАЭС RU С-FR.АБ53.В.02258_21 |  |  |  | 419000 | штука |  | 1 | PCE P12 | 1 4 | 1 2 | шт. шт. | 4680409031667 | 54.5 120 | 45.5 80 | 55 110 | см. см. | 52 105.04 | кг. кг. | 4 | 4 | 1000 А | 4 | 400...400 А | 690...690 В | IP40 (EV006415) | Да | Подключение на шину (EV009409) | Кнопка нажимная (EV000554) | 80 кА | Нет | Нет | Встраив. устройство фиксированной установки (стационарный) (EV009211) | Выключатель автоматический воздушный (RV001340) | 4 | Подключение сзади (EV009395) | 1500...1500 А | 2000...2000 А | Да | [44 empty] | Срок гарантии на данное оборудование составляет 5 лет с момента отгрузки со склада Систэм Электрик, с подтверждением соответствующим документом | Подлежит замене
27115DEK | Воздушный авт. выключатель стационарный 4P 1250А 80кА расцепитель Н ВА-731 | Dekraft |  |  |  | 8536209007 | Прочие | Воздушный автоматический выключатель серии ВА-731 Dekraft; 4P; номинальный ток 1250 А; отключающая способность 80 кА, стационарный, блок управления типа H; присоединения задние горизонтальные. В базовую комплектацию входят моторный привод (230 В пер.тока), 4 контакта состояния ВКЛ/ОТКЛ, сигнальный контакт, электромагнит включения (230 В пер.тока), независимый расцепитель (230 В пер.тока), разделители полюсов и рамка передней панели. Выключатели с блоком управления типа H позволяют осуществлять мониторинг и диспетчеризацию защищаемой сети и нагрузок. | Продукты DEKraft LV | DEKLV | BAS | Воздушные автоматические выключатели ВА-730 | AC3 | Dekraft. Воздушные АВ серии ВА-730 | DEP | Декрафт Проектная | EC000228 | Силовой автоматический выключатель | 7 | Китай | https://static-pcsp.systeme.ru/image/1BJhW2BgvBI2GG8N611fb4bd0281b1629467837.jpeg | https://static-pcsp.systeme.ru/image/1BJhW2BgvBI2GG8N611fb4bd0281b1629467837.jpeg | 1 | нет | [9 empty] | https://api.systeme.ru/product/media/download/983447 https://api.systeme.ru/product/media/download/987959 | Силовое оборудование Воздушные автоматические выключатели ВА-730 аксессуары для автоматических выключателей расцепитель ВА-300 ВА-300М Силовое оборудование Воздушные автоматические выключатели ВА-750 ВА-730 ПН-101 ВА-300L МПС-330Е АВР-701 Аксессуары для воздушных автоматических выключателей Брошюра РН-730 Электромагнит включения ЭВ--730 Расцепитель минимального напряжения РМ-730 РМВ-730 Привод моторный МП-730 МП-750 Блокировки в отключенном состоянии Блокировки дверцы БО-730 БД-730 Трансформаторы тока Блокировки механические БМ-730 Модуль передачи сигналов МПС-730 МПС-750 Автоматический ввод резерва Автоматические выключачатели в литом корпусе ВА-330 Блок питания ВА-300А АВР-300 Выключатели разьединители ВР-101 Предохранители ножевые |  |  | https://api.systeme.ru/certificates/default/download/2805 https://api.systeme.ru/certificates/default/download/2804 https://api.systeme.ru/certificates/default/download/2634 https://api.systeme.ru/certificates/default/download/2134 https://api.systeme.ru/certificates/default/download/2135 https://api.systeme.ru/certificates/default/download/2615 | С-ТР ТС-ЭМС С-ТР ТС-НВО Д-ТР ЕАЭС-RoHS Д-ТР ЕАЭС-RoHS С-ТР ТС-ЭМС С-ТР ТС-НВО Д-ТР ЕАЭС-RoHS С-ТР ТС-ЭМС С-ТР ТС-НВО | ЕАЭС RU С-CN.НВ26.В.02384_22 ЕАЭС N RU Д-CN.РА07.В.96574_22 ЕАЭС № RU Д-FR.РА01.В.50182_21 ЕАЭС RU С-FR.НВ26.В.01501_21 ЕАЭС № RU Д-FR.РА01.В.26809_20 ЕАЭС RU С-FR.АБ53.В.02258_21 |  |  |  | 438500 | штука |  | 1 | PCE P12 | 1 4 | 1 2 | шт. шт. | 4680409031674 | 54.5 120 | 45.5 80 | 55 110 | см. см. | 52 105.04 | кг. кг. | 4 | 4 | 1250 А | 4 | 500...500 А | 690...690 В | IP40 (EV006415) | Да | Подключение на шину (EV009409) | Кнопка нажимная (EV000554) | 80 кА | Нет | Нет | Встраив. устройство фиксированной установки (стационарный) (EV009211) | Выключатель автоматический воздушный (RV001340) | 4 | Подключение сзади (EV009395) | 1875...1875 А | 2500...2500 А | Да | [44 empty] | Срок гарантии на данное оборудование составляет 5 лет с момента отгрузки со склада Систэм Электрик, с подтверждением соответствующим документом | Подлежит замене
27116DEK | Воздушный авт. выключатель стационарный 4P 1600А 80кА расцепитель Н ВА-731 | Dekraft |  |  |  | 8536209007 | Прочие | Воздушный автоматический выключатель серии ВА-731 Dekraft; 4P; номинальный ток 1600 А; отключающая способность 80 кА, стационарный, блок управления типа H; присоединения задние горизонтальные. В базовую комплектацию входят моторный привод (230 В пер.тока), 4 контакта состояния ВКЛ/ОТКЛ, сигнальный контакт, электромагнит включения (230 В пер.тока), независимый расцепитель (230 В пер.тока), разделители полюсов и рамка передней панели. Выключатели с блоком управления типа H позволяют осуществлять мониторинг и диспетчеризацию защищаемой сети и нагрузок. | Продукты DEKraft LV | DEKLV | BAS | Воздушные автоматические выключатели ВА-730 | AC3 | Dekraft. Воздушные АВ серии ВА-730 | DEP | Декрафт Проектная | EC000228 | Силовой автоматический выключатель | 7 | Китай | https://static-pcsp.systeme.ru/image/1BJhW2BgvBI2GG8N611fb4bd0281b1629467837.jpeg | https://static-pcsp.systeme.ru/image/1BJhW2BgvBI2GG8N611fb4bd0281b1629467837.jpeg | 1 | нет | [9 empty] | https://api.systeme.ru/product/media/download/983447 https://api.systeme.ru/product/media/download/987959 | Силовое оборудование Воздушные автоматические выключатели ВА-730 аксессуары для автоматических выключателей расцепитель ВА-300 ВА-300М Силовое оборудование Воздушные автоматические выключатели ВА-750 ВА-730 ПН-101 ВА-300L МПС-330Е АВР-701 Аксессуары для воздушных автоматических выключателей Брошюра РН-730 Электромагнит включения ЭВ--730 Расцепитель минимального напряжения РМ-730 РМВ-730 Привод моторный МП-730 МП-750 Блокировки в отключенном состоянии Блокировки дверцы БО-730 БД-730 Трансформаторы тока Блокировки механические БМ-730 Модуль передачи сигналов МПС-730 МПС-750 Автоматический ввод резерва Автоматические выключачатели в литом корпусе ВА-330 Блок питания ВА-300А АВР-300 Выключатели разьединители ВР-101 Предохранители ножевые |  |  | https://api.systeme.ru/certificates/default/download/2805 https://api.systeme.ru/certificates/default/download/2804 https://api.systeme.ru/certificates/default/download/2634 https://api.systeme.ru/certificates/default/download/2134 https://api.systeme.ru/certificates/default/download/2135 https://api.systeme.ru/certificates/default/download/2615 | С-ТР ТС-ЭМС С-ТР ТС-НВО Д-ТР ЕАЭС-RoHS Д-ТР ЕАЭС-RoHS С-ТР ТС-ЭМС С-ТР ТС-НВО Д-ТР ЕАЭС-RoHS С-ТР ТС-ЭМС С-ТР ТС-НВО | ЕАЭС RU С-CN.НВ26.В.02384_22 ЕАЭС N RU Д-CN.РА07.В.96574_22 ЕАЭС № RU Д-FR.РА01.В.50182_21 ЕАЭС RU С-FR.НВ26.В.01501_21 ЕАЭС № RU Д-FR.РА01.В.26809_20 ЕАЭС RU С-FR.АБ53.В.02258_21 |  |  |  | 447000 | штука |  | 1 | PCE P12 | 1 4 | 1 2 | шт. шт. | 4680409031681 | 54.5 120 | 45.5 80 | 55 110 | см. см. | 52 105.04 | кг. кг. | 4 | 4 | 1600 А | 4 | 640...640 А | 690...690 В | IP40 (EV006415) | Да | Подключение на шину (EV009409) | Кнопка нажимная (EV000554) | 80 кА | Нет | Нет | Встраив. устройство фиксированной установки (стационарный) (EV009211) | Выключатель автоматический воздушный (RV001340) | 4 | Подключение сзади (EV009395) | 2400...2400 А | 3200...3200 А | Да | [44 empty] | Срок гарантии на данное оборудование составляет 5 лет с момента отгрузки со склада Систэм Электрик, с подтверждением соответствующим документом | Подлежит замене
27117DEK | Воздушный авт. выключатель стационарный 4P 2000А 80кА расцепитель Н ВА-731 | Dekraft |  |  |  | 8536209007 | Прочие | Воздушный автоматический выключатель серии ВА-731 Dekraft; 4P; номинальный ток 2000 А; отключающая способность 80 кА, стационарный, блок управления типа H; присоединения задние горизонтальные. В базовую комплектацию входят моторный привод (230 В пер.тока), 4 контакта состояния ВКЛ/ОТКЛ, сигнальный контакт, электромагнит включения (230 В пер.тока), независимый расцепитель (230 В пер.тока), разделители полюсов и рамка передней панели. Выключатели с блоком управления типа H позволяют осуществлять мониторинг и диспетчеризацию защищаемой сети и нагрузок. | Продукты DEKraft LV | DEKLV | BAS | Воздушные автоматические выключатели ВА-730 | AC3 | Dekraft. Воздушные АВ серии ВА-730 | DEP | Декрафт Проектная | EC000228 | Силовой автоматический выключатель | 7 | Китай | https://static-pcsp.systeme.ru/image/1BJhW2BgvBI2GG8N611fb4bd0281b1629467837.jpeg | https://static-pcsp.systeme.ru/image/1BJhW2BgvBI2GG8N611fb4bd0281b1629467837.jpeg | 1 | нет | [9 empty] | https://api.systeme.ru/product/media/download/983447 https://api.systeme.ru/product/media/download/987959 | Силовое оборудование Воздушные автоматические выключатели ВА-730 аксессуары для автоматических выключателей расцепитель ВА-300 ВА-300М Силовое оборудование Воздушные автоматические выключатели ВА-750 ВА-730 ПН-101 ВА-300L МПС-330Е АВР-701 Аксессуары для воздушных автоматических выключателей Брошюра РН-730 Электромагнит включения ЭВ--730 Расцепитель минимального напряжения РМ-730 РМВ-730 Привод моторный МП-730 МП-750 Блокировки в отключенном состоянии Блокировки дверцы БО-730 БД-730 Трансформаторы тока Блокировки механические БМ-730 Модуль передачи сигналов МПС-730 МПС-750 Автоматический ввод резерва Автоматические выключачатели в литом корпусе ВА-330 Блок питания ВА-300А АВР-300 Выключатели разьединители ВР-101 Предохранители ножевые |  |  | https://api.systeme.ru/certificates/default/download/2805 https://api.systeme.ru/certificates/default/download/2804 https://api.systeme.ru/certificates/default/download/2634 https://api.systeme.ru/certificates/default/download/2134 https://api.systeme.ru/certificates/default/download/2135 https://api.systeme.ru/certificates/default/download/2615 | С-ТР ТС-ЭМС С-ТР ТС-НВО Д-ТР ЕАЭС-RoHS Д-ТР ЕАЭС-RoHS С-ТР ТС-ЭМС С-ТР ТС-НВО Д-ТР ЕАЭС-RoHS С-ТР ТС-ЭМС С-ТР ТС-НВО | ЕАЭС RU С-CN.НВ26.В.02384_22 ЕАЭС N RU Д-CN.РА07.В.96574_22 ЕАЭС № RU Д-FR.РА01.В.50182_21 ЕАЭС RU С-FR.НВ26.В.01501_21 ЕАЭС № RU Д-FR.РА01.В.26809_20 ЕАЭС RU С-FR.АБ53.В.02258_21 |  |  |  | 459000 | штука |  | 1 | PCE P12 | 1 4 | 1 2 | шт. шт. | 4680409031698 | 54.5 120 | 45.5 80 | 55 110 | см. см. | 52 105.04 | кг. кг. | 4 | 4 | 2000 А | 4 | 800...800 А | 690...690 В | IP40 (EV006415) | Да | Подключение на шину (EV009409) | Кнопка нажимная (EV000554) | 80 кА | Нет | Нет | Встраив. устройство фиксированной установки (стационарный) (EV009211) | Выключатель автоматический воздушный (RV001340) | 4 | Подключение сзади (EV009395) | 3000...3000 А | 4000...4000 А | Да | [44 empty] | Срок гарантии на данное оборудование составляет 5 лет с момента отгрузки со склада Систэм Электрик, с подтверждением соответствующим документом | Подлежит замене
27118DEK | Воздушный авт. выключатель стационарный 4P 2000А 80кА расцепитель Н ВА-732 | Dekraft |  |  |  | 8536209007 | Прочие | Воздушный автоматический выключатель серии ВА-732 Dekraft; 4P; номинальный ток 2000 А; отключающая способность 80 кА, стационарный, блок управления типа H; присоединения задние горизонтальные. В базовую комплектацию входят моторный привод (230 В пер.тока), 4 контакта состояния ВКЛ/ОТКЛ, сигнальный контакт, электромагнит включения (230 В пер.тока), независимый расцепитель (230 В пер.тока), разделители полюсов и рамка передней панели. Выключатели с блоком управления типа H позволяют осуществлять мониторинг и диспетчеризацию защищаемой сети и нагрузок. | Продукты DEKraft LV | DEKLV | BAS | Воздушные автоматические выключатели ВА-730 | AC3 | Dekraft. Воздушные АВ серии ВА-730 | DEP | Декрафт Проектная | EC000228 | Силовой автоматический выключатель | 7 | Китай | https://static-pcsp.systeme.ru/image/tEUlvOu1Xqsd2FKw611fb4c0754b51629467840.jpeg | https://static-pcsp.systeme.ru/image/tEUlvOu1Xqsd2FKw611fb4c0754b51629467840.jpeg | 1 | нет | [9 empty] | https://api.systeme.ru/product/media/download/983447 https://api.systeme.ru/product/media/download/987959 | Силовое оборудование Воздушные автоматические выключатели ВА-730 аксессуары для автоматических выключателей расцепитель ВА-300 ВА-300М Силовое оборудование Воздушные автоматические выключатели ВА-750 ВА-730 ПН-101 ВА-300L МПС-330Е АВР-701 Аксессуары для воздушных автоматических выключателей Брошюра РН-730 Электромагнит включения ЭВ--730 Расцепитель минимального напряжения РМ-730 РМВ-730 Привод моторный МП-730 МП-750 Блокировки в отключенном состоянии Блокировки дверцы БО-730 БД-730 Трансформаторы тока Блокировки механические БМ-730 Модуль передачи сигналов МПС-730 МПС-750 Автоматический ввод резерва Автоматические выключачатели в литом корпусе ВА-330 Блок питания ВА-300А АВР-300 Выключатели разьединители ВР-101 Предохранители ножевые |  |  | https://api.systeme.ru/certificates/default/download/2805 https://api.systeme.ru/certificates/default/download/2804 https://api.systeme.ru/certificates/default/download/2634 https://api.systeme.ru/certificates/default/download/2134 https://api.systeme.ru/certificates/default/download/2135 https://api.systeme.ru/certificates/default/download/2615 | С-ТР ТС-ЭМС С-ТР ТС-НВО Д-ТР ЕАЭС-RoHS Д-ТР ЕАЭС-RoHS С-ТР ТС-ЭМС С-ТР ТС-НВО Д-ТР ЕАЭС-RoHS С-ТР ТС-ЭМС С-ТР ТС-НВО | ЕАЭС RU С-CN.НВ26.В.02384_22 ЕАЭС N RU Д-CN.РА07.В.96574_22 ЕАЭС № RU Д-FR.РА01.В.50182_21 ЕАЭС RU С-FR.НВ26.В.01501_21 ЕАЭС № RU Д-FR.РА01.В.26809_20 ЕАЭС RU С-FR.АБ53.В.02258_21 |  |  |  | 538000 | штука |  | 1 | PCE P12 | 1 4 | 1 2 | шт. шт. | 4680409031704 | 62.5 120 | 45.5 80 | 59 110 | см. см. | 64 129.28 | кг. кг. | 4 | 4 | 2000 А | 4 | 800...800 А | 690...690 В | IP40 (EV006415) | Да | Подключение на шину (EV009409) | Кнопка нажимная (EV000554) | 80 кА | Нет | Нет | Встраив. устройство фиксированной установки (стационарный) (EV009211) | Выключатель автоматический воздушный (RV001340) | 4 | Подключение сзади (EV009395) | 3000...3000 А | 4000...4000 А | Да | [44 empty] | Срок гарантии на данное оборудование составляет 5 лет с момента отгрузки со склада Систэм Электрик, с подтверждением соответствующим документом | Подлежит замене
27119DEK | Воздушный авт. выключатель стационарный 4P 2500А 80кА расцепитель Н ВА-732 | Dekraft |  |  |  | 8536209007 | Прочие | Воздушный автоматический выключатель серии ВА-732 Dekraft; 4P; номинальный ток 2500 А; отключающая способность 80 кА, стационарный, блок управления типа H; присоединения задние горизонтальные. В базовую комплектацию входят моторный привод (230 В пер.тока), 4 контакта состояния ВКЛ/ОТКЛ, сигнальный контакт, электромагнит включения (230 В пер.тока), независимый расцепитель (230 В пер.тока), разделители полюсов и рамка передней панели. Выключатели с блоком управления типа H позволяют осуществлять мониторинг и диспетчеризацию защищаемой сети и нагрузок. | Продукты DEKraft LV | DEKLV | BAS | Воздушные автоматические выключатели ВА-730 | AC3 | Dekraft. Воздушные АВ серии ВА-730 | DEP | Декрафт Проектная | EC000228 | Силовой автоматический выключатель | 7 | Китай | https://static-pcsp.systeme.ru/image/tEUlvOu1Xqsd2FKw611fb4c0754b51629467840.jpeg | https://static-pcsp.systeme.ru/image/tEUlvOu1Xqsd2FKw611fb4c0754b51629467840.jpeg | 1 | нет | [9 empty] | https://api.systeme.ru/product/media/download/983447 https://api.systeme.ru/product/media/download/987959 | Силовое оборудование Воздушные автоматические выключатели ВА-730 аксессуары для автоматических выключателей расцепитель ВА-300 ВА-300М Силовое оборудование Воздушные автоматические выключатели ВА-750 ВА-730 ПН-101 ВА-300L МПС-330Е АВР-701 Аксессуары для воздушных автоматических выключателей Брошюра РН-730 Электромагнит включения ЭВ--730 Расцепитель минимального напряжения РМ-730 РМВ-730 Привод моторный МП-730 МП-750 Блокировки в отключенном состоянии Блокировки дверцы БО-730 БД-730 Трансформаторы тока Блокировки механические БМ-730 Модуль передачи сигналов МПС-730 МПС-750 Автоматический ввод резерва Автоматические выключачатели в литом корпусе ВА-330 Блок питания ВА-300А АВР-300 Выключатели разьединители ВР-101 Предохранители ножевые |  |  | https://api.systeme.ru/certificates/default/download/2805 https://api.systeme.ru/certificates/default/download/2804 https://api.systeme.ru/certificates/default/download/2634 https://api.systeme.ru/certificates/default/download/2134 https://api.systeme.ru/certificates/default/download/2135 https://api.systeme.ru/certificates/default/download/2615 | С-ТР ТС-ЭМС С-ТР ТС-НВО Д-ТР ЕАЭС-RoHS Д-ТР ЕАЭС-RoHS С-ТР ТС-ЭМС С-ТР ТС-НВО Д-ТР ЕАЭС-RoHS С-ТР ТС-ЭМС С-ТР ТС-НВО | ЕАЭС RU С-CN.НВ26.В.02384_22 ЕАЭС N RU Д-CN.РА07.В.96574_22 ЕАЭС № RU Д-FR.РА01.В.50182_21 ЕАЭС RU С-FR.НВ26.В.01501_21 ЕАЭС № RU Д-FR.РА01.В.26809_20 ЕАЭС RU С-FR.АБ53.В.02258_21 |  |  |  | 555500 | штука |  | 1 | PCE P12 | 1 4 | 1 2 | шт. шт. | 4680409031711 | 62.5 120 | 45.5 80 | 59 110 | см. см. | 64 129.28 | кг. кг. | 4 | 4 | 2500 А | 4 | 1000...1000 А | 690...690 В | IP40 (EV006415) | Да | Подключение на шину (EV009409) | Кнопка нажимная (EV000554) | 80 кА | Нет | Нет | Встраив. устройство фиксированной установки (стационарный) (EV009211) | Выключатель автоматический воздушный (RV001340) | 4 | Подключение сзади (EV009395) | 3750...3750 А | 5000...5000 А | Да | [44 empty] | Срок гарантии на данное оборудование составляет 5 лет с момента отгрузки со склада Систэм Электрик, с подтверждением соответствующим документом | Подлежит замене
27120DEK | Воздушный авт. выключатель стационарный 4P 3200А 80кА расцепитель Н ВА-732 | Dekraft |  |  |  | 8536209007 | Прочие | Воздушный автоматический выключатель серии ВА-732 Dekraft; 4P; номинальный ток 3200 А; отключающая способность 80 кА, стационарный, блок управления типа H; присоединения задние горизонтальные. В базовую комплектацию входят моторный привод (230 В пер.тока), 4 контакта состояния ВКЛ/ОТКЛ, сигнальный контакт, электромагнит включения (230 В пер.тока), независимый расцепитель (230 В пер.тока), разделители полюсов и рамка передней панели. Выключатели с блоком управления типа H позволяют осуществлять мониторинг и диспетчеризацию защищаемой сети и нагрузок. | Продукты DEKraft LV | DEKLV | BAS | Воздушные автоматические выключатели ВА-730 | AC3 | Dekraft. Воздушные АВ серии ВА-730 | DEP | Декрафт Проектная | EC000228 | Силовой автоматический выключатель | 7 | Китай | https://static-pcsp.systeme.ru/image/tEUlvOu1Xqsd2FKw611fb4c0754b51629467840.jpeg | https://static-pcsp.systeme.ru/image/tEUlvOu1Xqsd2FKw611fb4c0754b51629467840.jpeg | 1 | нет | [9 empty] | https://api.systeme.ru/product/media/download/983447 https://api.systeme.ru/product/media/download/987959 | Силовое оборудование Воздушные автоматические выключатели ВА-730 аксессуары для автоматических выключателей расцепитель ВА-300 ВА-300М Силовое оборудование Воздушные автоматические выключатели ВА-750 ВА-730 ПН-101 ВА-300L МПС-330Е АВР-701 Аксессуары для воздушных автоматических выключателей Брошюра РН-730 Электромагнит включения ЭВ--730 Расцепитель минимального напряжения РМ-730 РМВ-730 Привод моторный МП-730 МП-750 Блокировки в отключенном состоянии Блокировки дверцы БО-730 БД-730 Трансформаторы тока Блокировки механические БМ-730 Модуль передачи сигналов МПС-730 МПС-750 Автоматический ввод резерва Автоматические выключачатели в литом корпусе ВА-330 Блок питания ВА-300А АВР-300 Выключатели разьединители ВР-101 Предохранители ножевые |  |  | https://api.systeme.ru/certificates/default/download/2805 https://api.systeme.ru/certificates/default/download/2804 https://api.systeme.ru/certificates/default/download/2634 https://api.systeme.ru/certificates/default/download/2134 https://api.systeme.ru/certificates/default/download/2135 https://api.systeme.ru/certificates/default/download/2615 | С-ТР ТС-ЭМС С-ТР ТС-НВО Д-ТР ЕАЭС-RoHS Д-ТР ЕАЭС-RoHS С-ТР ТС-ЭМС С-ТР ТС-НВО Д-ТР ЕАЭС-RoHS С-ТР ТС-ЭМС С-ТР ТС-НВО | ЕАЭС RU С-CN.НВ26.В.02384_22 ЕАЭС N RU Д-CN.РА07.В.96574_22 ЕАЭС № RU Д-FR.РА01.В.50182_21 ЕАЭС RU С-FR.НВ26.В.01501_21 ЕАЭС № RU Д-FR.РА01.В.26809_20 ЕАЭС RU С-FR.АБ53.В.02258_21 |  |  |  | 571000 | штука |  | 1 | PCE P12 | 1 4 | 1 2 | шт. шт. | 4680409031728 | 62.5 120 | 45.5 80 | 59 110 | см. см. | 64 129.28 | кг. кг. | 4 | 4 | 3200 А | 4 | 1280...1280 А | 690...690 В | IP40 (EV006415) | Да | Подключение на шину (EV009409) | Кнопка нажимная (EV000554) | 80 кА | Нет | Нет | Встраив. устройство фиксированной установки (стационарный) (EV009211) | Выключатель автоматический воздушный (RV001340) | 4 | Подключение сзади (EV009395) | 4800...4800 А | 6400...6400 А | Да | [44 empty] | Срок гарантии на данное оборудование составляет 5 лет с момента отгрузки со склада Систэм Электрик, с подтверждением соответствующим документом | Подлежит замене
27132DEK | Воздушный авт. выключатель выкатной 4P 630А 80кА расцепитель М ВА-731 | Dekraft |  |  |  | 8536209007 | Прочие | Воздушный автоматический выключатель серии ВА-731 Dekraft; 4P; номинальный ток 630 А; отключающая способность 80 кА, выкатной, блок управления типа M; присоединения задние горизонтальные. В базовую комплектацию входят моторный привод (230 В пер.тока), 4 контакта состояния ВКЛ/ОТКЛ, сигнальный контакт, электромагнит включения (230 В пер.тока), независимый расцепитель (230 В пер.тока), сигнальный контакт положения аппарата в корзине, разделители полюсов и рамка передней панели. | Продукты DEKraft LV | DEKLV | BAS | Воздушные автоматические выключатели ВА-730 | AC3 | Dekraft. Воздушные АВ серии ВА-730 | DEP | Декрафт Проектная | EC000228 | Силовой автоматический выключатель | 7 | Китай | https://static-pcsp.systeme.ru/image/e-rbdP8GzBgpEwfW611fb4e194a951629467873.jpeg | https://static-pcsp.systeme.ru/image/e-rbdP8GzBgpEwfW611fb4e194a951629467873.jpeg | 1 | нет | [9 empty] | https://api.systeme.ru/product/media/download/983447 https://api.systeme.ru/product/media/download/987959 | Силовое оборудование Воздушные автоматические выключатели ВА-730 аксессуары для автоматических выключателей расцепитель ВА-300 ВА-300М Силовое оборудование Воздушные автоматические выключатели ВА-750 ВА-730 ПН-101 ВА-300L МПС-330Е АВР-701 Аксессуары для воздушных автоматических выключателей Брошюра РН-730 Электромагнит включения ЭВ--730 Расцепитель минимального напряжения РМ-730 РМВ-730 Привод моторный МП-730 МП-750 Блокировки в отключенном состоянии Блокировки дверцы БО-730 БД-730 Трансформаторы тока Блокировки механические БМ-730 Модуль передачи сигналов МПС-730 МПС-750 Автоматический ввод резерва Автоматические выключачатели в литом корпусе ВА-330 Блок питания ВА-300А АВР-300 Выключатели разьединители ВР-101 Предохранители ножевые |  |  | https://api.systeme.ru/certificates/default/download/2805 https://api.systeme.ru/certificates/default/download/2804 https://api.systeme.ru/certificates/default/download/2634 https://api.systeme.ru/certificates/default/download/2134 https://api.systeme.ru/certificates/default/download/2135 https://api.systeme.ru/certificates/default/download/2615 | С-ТР ТС-ЭМС С-ТР ТС-НВО Д-ТР ЕАЭС-RoHS Д-ТР ЕАЭС-RoHS С-ТР ТС-ЭМС С-ТР ТС-НВО Д-ТР ЕАЭС-RoHS С-ТР ТС-ЭМС С-ТР ТС-НВО | ЕАЭС RU С-CN.НВ26.В.02384_22 ЕАЭС N RU Д-CN.РА07.В.96574_22 ЕАЭС № RU Д-FR.РА01.В.50182_21 ЕАЭС RU С-FR.НВ26.В.01501_21 ЕАЭС № RU Д-FR.РА01.В.26809_20 ЕАЭС RU С-FR.АБ53.В.02258_21 |  |  |  | 477500 | штука |  | 1 | PCE P12 | 1 4 | 1 2 | шт. шт. | 4680409031841 | 55.5 120 | 54.5 80 | 58 110 | см. см. | 84 169.68 | кг. кг. | 4 | 4 | 630 А | 4 | 252...252 А | 690...690 В | IP40 (EV006415) | Да | Подключение на шину (EV009409) | Кнопка нажимная (EV000554) | 80 кА | Нет | Нет | Выдвижное/выкатное устройство (EV009210) | Выключатель автоматический воздушный (RV001340) | 4 | Подключение сзади (EV009395) | 945...945 А | 1260...1260 А | Да | [44 empty] | Срок гарантии на данное оборудование составляет 5 лет с момента отгрузки со склада Систэм Электрик, с подтверждением соответствующим документом | Подлежит замене
27133DEK | Воздушный авт. выключатель выкатной 4P 800А 80кА расцепитель М ВА-731 | Dekraft |  |  |  | 8536209007 | Прочие | Воздушный автоматический выключатель серии ВА-731 Dekraft; 4P; номинальный ток 800 А; отключающая способность 80 кА, выкатной, блок управления типа M; присоединения задние горизонтальные. В базовую комплектацию входят моторный привод (230 В пер.тока), 4 контакта состояния ВКЛ/ОТКЛ, сигнальный контакт, электромагнит включения (230 В пер.тока), независимый расцепитель (230 В пер.тока), сигнальный контакт положения аппарата в корзине, разделители полюсов и рамка передней панели. | Продукты DEKraft LV | DEKLV | BAS | Воздушные автоматические выключатели ВА-730 | AC3 | Dekraft. Воздушные АВ серии ВА-730 | DEP | Декрафт Проектная | EC000228 | Силовой автоматический выключатель | 7 | Китай | https://static-pcsp.systeme.ru/image/e-rbdP8GzBgpEwfW611fb4e194a951629467873.jpeg | https://static-pcsp.systeme.ru/image/e-rbdP8GzBgpEwfW611fb4e194a951629467873.jpeg | 1 | нет | [9 empty] | https://api.systeme.ru/product/media/download/983447 https://api.systeme.ru/product/media/download/987959 | Силовое оборудование Воздушные автоматические выключатели ВА-730 аксессуары для автоматических выключателей расцепитель ВА-300 ВА-300М Силовое оборудование Воздушные автоматические выключатели ВА-750 ВА-730 ПН-101 ВА-300L МПС-330Е АВР-701 Аксессуары для воздушных автоматических выключателей Брошюра РН-730 Электромагнит включения ЭВ--730 Расцепитель минимального напряжения РМ-730 РМВ-730 Привод моторный МП-730 МП-750 Блокировки в отключенном состоянии Блокировки дверцы БО-730 БД-730 Трансформаторы тока Блокировки механические БМ-730 Модуль передачи сигналов МПС-730 МПС-750 Автоматический ввод резерва Автоматические выключачатели в литом корпусе ВА-330 Блок питания ВА-300А АВР-300 Выключатели разьединители ВР-101 Предохранители ножевые |  |  | https://api.systeme.ru/certificates/default/download/2805 https://api.systeme.ru/certificates/default/download/2804 https://api.systeme.ru/certificates/default/download/2634 https://api.systeme.ru/certificates/default/download/2134 https://api.systeme.ru/certificates/default/download/2135 https://api.systeme.ru/certificates/default/download/2615 | С-ТР ТС-ЭМС С-ТР ТС-НВО Д-ТР ЕАЭС-RoHS Д-ТР ЕАЭС-RoHS С-ТР ТС-ЭМС С-ТР ТС-НВО Д-ТР ЕАЭС-RoHS С-ТР ТС-ЭМС С-ТР ТС-НВО | ЕАЭС RU С-CN.НВ26.В.02384_22 ЕАЭС N RU Д-CN.РА07.В.96574_22 ЕАЭС № RU Д-FR.РА01.В.50182_21 ЕАЭС RU С-FR.НВ26.В.01501_21 ЕАЭС № RU Д-FR.РА01.В.26809_20 ЕАЭС RU С-FR.АБ53.В.02258_21 |  |  |  | 514000 | штука |  | 1 | PCE P12 | 1 4 | 1 2 | шт. шт. | 4680409031858 | 55.5 120 | 54.5 80 | 58 110 | см. см. | 84 169.68 | кг. кг. | 4 | 4 | 800 А | 4 | 320...320 А | 690...690 В | IP40 (EV006415) | Да | Подключение на шину (EV009409) | Кнопка нажимная (EV000554) | 80 кА | Нет | Нет | Выдвижное/выкатное устройство (EV009210) | Выключатель автоматический воздушный (RV001340) | 4 | Подключение сзади (EV009395) | 1200...1200 А | 1600...1600 А | Да | [44 empty] | Срок гарантии на данное оборудование составляет 5 лет с момента отгрузки со склада Систэм Электрик, с подтверждением соответствующим документом | Подлежит замене
27134DEK | Воздушный авт. выключатель выкатной 4P 1000А 80кА расцепитель М ВА-731 | Dekraft |  |  |  | 8536209007 | Прочие | Воздушный автоматический выключатель серии ВА-731 Dekraft; 4P; номинальный ток 1000 А; отключающая способность 80 кА, выкатной, блок управления типа M; присоединения задние горизонтальные. В базовую комплектацию входят моторный привод (230 В пер.тока), 4 контакта состояния ВКЛ/ОТКЛ, сигнальный контакт, электромагнит включения (230 В пер.тока), независимый расцепитель (230 В пер.тока), сигнальный контакт положения аппарата в корзине, разделители полюсов и рамка передней панели. | Продукты DEKraft LV | DEKLV | BAS | Воздушные автоматические выключатели ВА-730 | AC3 | Dekraft. Воздушные АВ серии ВА-730 | DEP | Декрафт Проектная | EC000228 | Силовой автоматический выключатель | 7 | Китай | https://static-pcsp.systeme.ru/image/e-rbdP8GzBgpEwfW611fb4e194a951629467873.jpeg | https://static-pcsp.systeme.ru/image/e-rbdP8GzBgpEwfW611fb4e194a951629467873.jpeg | 1 | нет | [9 empty] | https://api.systeme.ru/product/media/download/983447 https://api.systeme.ru/product/media/download/987959 | Силовое оборудование Воздушные автоматические выключатели ВА-730 аксессуары для автоматических выключателей расцепитель ВА-300 ВА-300М Силовое оборудование Воздушные автоматические выключатели ВА-750 ВА-730 ПН-101 ВА-300L МПС-330Е АВР-701 Аксессуары для воздушных автоматических выключателей Брошюра РН-730 Электромагнит включения ЭВ--730 Расцепитель минимального напряжения РМ-730 РМВ-730 Привод моторный МП-730 МП-750 Блокировки в отключенном состоянии Блокировки дверцы БО-730 БД-730 Трансформаторы тока Блокировки механические БМ-730 Модуль передачи сигналов МПС-730 МПС-750 Автоматический ввод резерва Автоматические выключачатели в литом корпусе ВА-330 Блок питания ВА-300А АВР-300 Выключатели разьединители ВР-101 Предохранители ножевые |  |  | https://api.systeme.ru/certificates/default/download/2805 https://api.systeme.ru/certificates/default/download/2804 https://api.systeme.ru/certificates/default/download/2634 https://api.systeme.ru/certificates/default/download/2134 https://api.systeme.ru/certificates/default/download/2135 https://api.systeme.ru/certificates/default/download/2615 | С-ТР ТС-ЭМС С-ТР ТС-НВО Д-ТР ЕАЭС-RoHS Д-ТР ЕАЭС-RoHS С-ТР ТС-ЭМС С-ТР ТС-НВО Д-ТР ЕАЭС-RoHS С-ТР ТС-ЭМС С-ТР ТС-НВО | ЕАЭС RU С-CN.НВ26.В.02384_22 ЕАЭС N RU Д-CN.РА07.В.96574_22 ЕАЭС № RU Д-FR.РА01.В.50182_21 ЕАЭС RU С-FR.НВ26.В.01501_21 ЕАЭС № RU Д-FR.РА01.В.26809_20 ЕАЭС RU С-FR.АБ53.В.02258_21 |  |  |  | 539500 | штука |  | 1 | PCE P12 | 1 4 | 1 2 | шт. шт. | 4680409031865 | 55.5 120 | 54.5 80 | 58 110 | см. см. | 84 169.68 | кг. кг. | 4 | 4 | 1000 А | 4 | 400...400 А | 690...690 В | IP40 (EV006415) | Да | Подключение на шину (EV009409) | Кнопка нажимная (EV000554) | 80 кА | Нет | Нет | Выдвижное/выкатное устройство (EV009210) | Выключатель автоматический воздушный (RV001340) | 4 | Подключение сзади (EV009395) | 1500...1500 А | 2000...2000 А | Да | [44 empty] | Срок гарантии на данное оборудование составляет 5 лет с момента отгрузки со склада Систэм Электрик, с подтверждением соответствующим документом | Подлежит замене
27135DEK | Воздушный авт. выключатель выкатной 4P 1250А 80кА расцепитель М ВА-731 | Dekraft |  |  |  | 8536209007 | Прочие | Воздушный автоматический выключатель серии ВА-731 Dekraft; 4P; номинальный ток 1250 А; отключающая способность 80 кА, выкатной, блок управления типа M; присоединения задние горизонтальные. В базовую комплектацию входят моторный привод (230 В пер.тока), 4 контакта состояния ВКЛ/ОТКЛ, сигнальный контакт, электромагнит включения (230 В пер.тока), независимый расцепитель (230 В пер.тока), сигнальный контакт положения аппарата в корзине, разделители полюсов и рамка передней панели. | Продукты DEKraft LV | DEKLV | BAS | Воздушные автоматические выключатели ВА-730 | AC3 | Dekraft. Воздушные АВ серии ВА-730 | DEP | Декрафт Проектная | EC000228 | Силовой автоматический выключатель | 7 | Китай | https://static-pcsp.systeme.ru/image/e-rbdP8GzBgpEwfW611fb4e194a951629467873.jpeg | https://static-pcsp.systeme.ru/image/e-rbdP8GzBgpEwfW611fb4e194a951629467873.jpeg | 1 | нет | [9 empty] | https://api.systeme.ru/product/media/download/983447 https://api.systeme.ru/product/media/download/987959 | Силовое оборудование Воздушные автоматические выключатели ВА-730 аксессуары для автоматических выключателей расцепитель ВА-300 ВА-300М Силовое оборудование Воздушные автоматические выключатели ВА-750 ВА-730 ПН-101 ВА-300L МПС-330Е АВР-701 Аксессуары для воздушных автоматических выключателей Брошюра РН-730 Электромагнит включения ЭВ--730 Расцепитель минимального напряжения РМ-730 РМВ-730 Привод моторный МП-730 МП-750 Блокировки в отключенном состоянии Блокировки дверцы БО-730 БД-730 Трансформаторы тока Блокировки механические БМ-730 Модуль передачи сигналов МПС-730 МПС-750 Автоматический ввод резерва Автоматические выключачатели в литом корпусе ВА-330 Блок питания ВА-300А АВР-300 Выключатели разьединители ВР-101 Предохранители ножевые |  |  | https://api.systeme.ru/certificates/default/download/2805 https://api.systeme.ru/certificates/default/download/2804 https://api.systeme.ru/certificates/default/download/2634 https://api.systeme.ru/certificates/default/download/2134 https://api.systeme.ru/certificates/default/download/2135 https://api.systeme.ru/certificates/default/download/2615 | С-ТР ТС-ЭМС С-ТР ТС-НВО Д-ТР ЕАЭС-RoHS Д-ТР ЕАЭС-RoHS С-ТР ТС-ЭМС С-ТР ТС-НВО Д-ТР ЕАЭС-RoHS С-ТР ТС-ЭМС С-ТР ТС-НВО | ЕАЭС RU С-CN.НВ26.В.02384_22 ЕАЭС N RU Д-CN.РА07.В.96574_22 ЕАЭС № RU Д-FR.РА01.В.50182_21 ЕАЭС RU С-FR.НВ26.В.01501_21 ЕАЭС № RU Д-FR.РА01.В.26809_20 ЕАЭС RU С-FR.АБ53.В.02258_21 |  |  |  | 564500 | штука |  | 1 | PCE P12 | 1 4 | 1 2 | шт. шт. | 4680409031872 | 55.5 120 | 54.5 80 | 58 110 | см. см. | 84 169.68 | кг. кг. | 4 | 4 | 1250 А | 4 | 500...500 А | 690...690 В | IP40 (EV006415) | Да | Подключение на шину (EV009409) | Кнопка нажимная (EV000554) | 80 кА | Нет | Нет | Выдвижное/выкатное устройство (EV009210) | Выключатель автоматический воздушный (RV001340) | 4 | Подключение сзади (EV009395) | 1875...1875 А | 2500...2500 А | Да | [44 empty] | Срок гарантии на данное оборудование составляет 5 лет с момента отгрузки со склада Систэм Электрик, с подтверждением соответствующим документом | Подлежит замене
27136DEK | Воздушный авт. выключатель выкатной 4P 1600А 80кА расцепитель М ВА-731 | Dekraft |  |  |  | 8536209007 | Прочие | Воздушный автоматический выключатель серии ВА-731 Dekraft; 4P; номинальный ток 1600 А; отключающая способность 80 кА, выкатной, блок управления типа M; присоединения задние горизонтальные. В базовую комплектацию входят моторный привод (230 В пер.тока), 4 контакта состояния ВКЛ/ОТКЛ, сигнальный контакт, электромагнит включения (230 В пер.тока), независимый расцепитель (230 В пер.тока), сигнальный контакт положения аппарата в корзине, разделители полюсов и рамка передней панели. | Продукты DEKraft LV | DEKLV | BAS | Воздушные автоматические выключатели ВА-730 | AC3 | Dekraft. Воздушные АВ серии ВА-730 | DEP | Декрафт Проектная | EC000228 | Силовой автоматический выключатель | 7 | Китай | https://static-pcsp.systeme.ru/image/e-rbdP8GzBgpEwfW611fb4e194a951629467873.jpeg | https://static-pcsp.systeme.ru/image/e-rbdP8GzBgpEwfW611fb4e194a951629467873.jpeg | 1 | нет | [9 empty] | https://api.systeme.ru/product/media/download/983447 https://api.systeme.ru/product/media/download/987959 | Силовое оборудование Воздушные автоматические выключатели ВА-730 аксессуары для автоматических выключателей расцепитель ВА-300 ВА-300М Силовое оборудование Воздушные автоматические выключатели ВА-750 ВА-730 ПН-101 ВА-300L МПС-330Е АВР-701 Аксессуары для воздушных автоматических выключателей Брошюра РН-730 Электромагнит включения ЭВ--730 Расцепитель минимального напряжения РМ-730 РМВ-730 Привод моторный МП-730 МП-750 Блокировки в отключенном состоянии Блокировки дверцы БО-730 БД-730 Трансформаторы тока Блокировки механические БМ-730 Модуль передачи сигналов МПС-730 МПС-750 Автоматический ввод резерва Автоматические выключачатели в литом корпусе ВА-330 Блок питания ВА-300А АВР-300 Выключатели разьединители ВР-101 Предохранители ножевые |  |  | https://api.systeme.ru/certificates/default/download/2805 https://api.systeme.ru/certificates/default/download/2804 https://api.systeme.ru/certificates/default/download/2634 https://api.systeme.ru/certificates/default/download/2134 https://api.systeme.ru/certificates/default/download/2135 https://api.systeme.ru/certificates/default/download/2615 | С-ТР ТС-ЭМС С-ТР ТС-НВО Д-ТР ЕАЭС-RoHS Д-ТР ЕАЭС-RoHS С-ТР ТС-ЭМС С-ТР ТС-НВО Д-ТР ЕАЭС-RoHS С-ТР ТС-ЭМС С-ТР ТС-НВО | ЕАЭС RU С-CN.НВ26.В.02384_22 ЕАЭС N RU Д-CN.РА07.В.96574_22 ЕАЭС № RU Д-FR.РА01.В.50182_21 ЕАЭС RU С-FR.НВ26.В.01501_21 ЕАЭС № RU Д-FR.РА01.В.26809_20 ЕАЭС RU С-FR.АБ53.В.02258_21 |  |  |  | 592500 | штука |  | 1 | PCE P12 | 1 4 | 1 2 | шт. шт. | 4680409031889 | 55.5 120 | 54.5 80 | 58 110 | см. см. | 84 169.68 | кг. кг. | 4 | 4 | 1600 А | 4 | 640...640 А | 690...690 В | IP40 (EV006415) | Да | Подключение на шину (EV009409) | Кнопка нажимная (EV000554) | 80 кА | Нет | Нет | Выдвижное/выкатное устройство (EV009210) | Выключатель автоматический воздушный (RV001340) | 4 | Подключение сзади (EV009395) | 2400...2400 А | 3200...3200 А | Да | [44 empty] | Срок гарантии на данное оборудование составляет 5 лет с момента отгрузки со склада Систэм Электрик, с подтверждением соответствующим документом | Подлежит замене
27137DEK | Воздушный авт. выключатель выкатной 4P 2000А 80кА расцепитель М ВА-731 | Dekraft |  |  |  | 8536209007 | Прочие | Воздушный автоматический выключатель серии ВА-731 Dekraft; 4P; номинальный ток 2000 А; отключающая способность 80 кА, выкатной, блок управления типа M; присоединения задние горизонтальные. В базовую комплектацию входят моторный привод (230 В пер.тока), 4 контакта состояния ВКЛ/ОТКЛ, сигнальный контакт, электромагнит включения (230 В пер.тока), независимый расцепитель (230 В пер.тока), сигнальный контакт положения аппарата в корзине, разделители полюсов и рамка передней панели. | Продукты DEKraft LV | DEKLV | BAS | Воздушные автоматические выключатели ВА-730 | AC3 | Dekraft. Воздушные АВ серии ВА-730 | DEP | Декрафт Проектная | EC000228 | Силовой автоматический выключатель | 7 | Китай | https://static-pcsp.systeme.ru/image/e-rbdP8GzBgpEwfW611fb4e194a951629467873.jpeg | https://static-pcsp.systeme.ru/image/e-rbdP8GzBgpEwfW611fb4e194a951629467873.jpeg | 1 | нет | [9 empty] | https://api.systeme.ru/product/media/download/983447 https://api.systeme.ru/product/media/download/987959 | Силовое оборудование Воздушные автоматические выключатели ВА-730 аксессуары для автоматических выключателей расцепитель ВА-300 ВА-300М Силовое оборудование Воздушные автоматические выключатели ВА-750 ВА-730 ПН-101 ВА-300L МПС-330Е АВР-701 Аксессуары для воздушных автоматических выключателей Брошюра РН-730 Электромагнит включения ЭВ--730 Расцепитель минимального напряжения РМ-730 РМВ-730 Привод моторный МП-730 МП-750 Блокировки в отключенном состоянии Блокировки дверцы БО-730 БД-730 Трансформаторы тока Блокировки механические БМ-730 Модуль передачи сигналов МПС-730 МПС-750 Автоматический ввод резерва Автоматические выключачатели в литом корпусе ВА-330 Блок питания ВА-300А АВР-300 Выключатели разьединители ВР-101 Предохранители ножевые |  |  | https://api.systeme.ru/certificates/default/download/2805 https://api.systeme.ru/certificates/default/download/2804 https://api.systeme.ru/certificates/default/download/2634 https://api.systeme.ru/certificates/default/download/2134 https://api.systeme.ru/certificates/default/download/2135 https://api.systeme.ru/certificates/default/download/2615 | С-ТР ТС-ЭМС С-ТР ТС-НВО Д-ТР ЕАЭС-RoHS Д-ТР ЕАЭС-RoHS С-ТР ТС-ЭМС С-ТР ТС-НВО Д-ТР ЕАЭС-RoHS С-ТР ТС-ЭМС С-ТР ТС-НВО | ЕАЭС RU С-CN.НВ26.В.02384_22 ЕАЭС N RU Д-CN.РА07.В.96574_22 ЕАЭС № RU Д-FR.РА01.В.50182_21 ЕАЭС RU С-FR.НВ26.В.01501_21 ЕАЭС № RU Д-FR.РА01.В.26809_20 ЕАЭС RU С-FR.АБ53.В.02258_21 |  |  |  | 617000 | штука |  | 1 | PCE P12 | 1 4 | 1 2 | шт. шт. | 4680409031896 | 55.5 120 | 54.5 80 | 58 110 | см. см. | 84 169.68 | кг. кг. | 4 | 4 | 2000 А | 4 | 800...800 А | 690...690 В | IP40 (EV006415) | Да | Подключение на шину (EV009409) | Кнопка нажимная (EV000554) | 80 кА | Нет | Нет | Выдвижное/выкатное устройство (EV009210) | Выключатель автоматический воздушный (RV001340) | 4 | Подключение сзади (EV009395) | 3000...3000 А | 4000...4000 А | Да | [44 empty] | Срок гарантии на данное оборудование составляет 5 лет с момента отгрузки со склада Систэм Электрик, с подтверждением соответствующим документом | Подлежит замене
27138DEK | Воздушный авт. выключатель выкатной 4P 2000А 80кА расцепитель М ВА-732 | Dekraft |  |  |  | 8536209007 | Прочие | Воздушный автоматический выключатель серии ВА-732 Dekraft; 4P; номинальный ток 2000 А; отключающая способность 80 кА, выкатной, блок управления типа M; присоединения задние горизонтальные. В базовую комплектацию входят моторный привод (230 В пер.тока), 4 контакта состояния ВКЛ/ОТКЛ, сигнальный контакт, электромагнит включения (230 В пер.тока), независимый расцепитель (230 В пер.тока), сигнальный контакт положения аппарата в корзине, разделители полюсов и рамка передней панели. | Продукты DEKraft LV | DEKLV | BAS | Воздушные автоматические выключатели ВА-730 | AC3 | Dekraft. Воздушные АВ серии ВА-730 | DEP | Декрафт Проектная | EC000228 | Силовой автоматический выключатель | 7 | Китай | https://static-pcsp.systeme.ru/image/PqYx2y2W5x4KSOyw611fb4e41590f1629467876.jpeg | https://static-pcsp.systeme.ru/image/PqYx2y2W5x4KSOyw611fb4e41590f1629467876.jpeg | 1 | нет | [9 empty] | https://api.systeme.ru/product/media/download/983447 https://api.systeme.ru/product/media/download/987959 | Силовое оборудование Воздушные автоматические выключатели ВА-730 аксессуары для автоматических выключателей расцепитель ВА-300 ВА-300М Силовое оборудование Воздушные автоматические выключатели ВА-750 ВА-730 ПН-101 ВА-300L МПС-330Е АВР-701 Аксессуары для воздушных автоматических выключателей Брошюра РН-730 Электромагнит включения ЭВ--730 Расцепитель минимального напряжения РМ-730 РМВ-730 Привод моторный МП-730 МП-750 Блокировки в отключенном состоянии Блокировки дверцы БО-730 БД-730 Трансформаторы тока Блокировки механические БМ-730 Модуль передачи сигналов МПС-730 МПС-750 Автоматический ввод резерва Автоматические выключачатели в литом корпусе ВА-330 Блок питания ВА-300А АВР-300 Выключатели разьединители ВР-101 Предохранители ножевые |  |  | https://api.systeme.ru/certificates/default/download/2805 https://api.systeme.ru/certificates/default/download/2804 https://api.systeme.ru/certificates/default/download/2634 https://api.systeme.ru/certificates/default/download/2134 https://api.systeme.ru/certificates/default/download/2135 https://api.systeme.ru/certificates/default/download/2615 | С-ТР ТС-ЭМС С-ТР ТС-НВО Д-ТР ЕАЭС-RoHS Д-ТР ЕАЭС-RoHS С-ТР ТС-ЭМС С-ТР ТС-НВО Д-ТР ЕАЭС-RoHS С-ТР ТС-ЭМС С-ТР ТС-НВО | ЕАЭС RU С-CN.НВ26.В.02384_22 ЕАЭС N RU Д-CN.РА07.В.96574_22 ЕАЭС № RU Д-FR.РА01.В.50182_21 ЕАЭС RU С-FR.НВ26.В.01501_21 ЕАЭС № RU Д-FR.РА01.В.26809_20 ЕАЭС RU С-FR.АБ53.В.02258_21 |  |  |  | 666000 | штука |  | 1 | PCE P12 | 1 4 | 1 2 | шт. шт. | 4680409031902 | 63.5 120 | 54.5 80 | 62 110 | см. см. | 118 238.36 | кг. кг. | 4 | 4 | 2000 А | 4 | 800...800 А | 690...690 В | IP40 (EV006415) | Да | Подключение на шину (EV009409) | Кнопка нажимная (EV000554) | 80 кА | Нет | Нет | Выдвижное/выкатное устройство (EV009210) | Выключатель автоматический воздушный (RV001340) | 4 | Подключение сзади (EV009395) | 3000...3000 А | 4000...4000 А | Да | [44 empty] | Срок гарантии на данное оборудование составляет 5 лет с момента отгрузки со склада Систэм Электрик, с подтверждением соответствующим документом | Подлежит замене
27139DEK | Воздушный авт. выключатель выкатной 4P 2500А 80кА расцепитель М ВА-732 | Dekraft |  |  |  | 8536209007 | Прочие | Воздушный автоматический выключатель серии ВА-732 Dekraft; 4P; номинальный ток 2500 А; отключающая способность 80 кА, выкатной, блок управления типа M; присоединения задние горизонтальные. В базовую комплектацию входят моторный привод (230 В пер.тока), 4 контакта состояния ВКЛ/ОТКЛ, сигнальный контакт, электромагнит включения (230 В пер.тока), независимый расцепитель (230 В пер.тока), сигнальный контакт положения аппарата в корзине, разделители полюсов и рамка передней панели. | Продукты DEKraft LV | DEKLV | BAS | Воздушные автоматические выключатели ВА-730 | AC3 | Dekraft. Воздушные АВ серии ВА-730 | DEP | Декрафт Проектная | EC000228 | Силовой автоматический выключатель | 7 | Китай | https://static-pcsp.systeme.ru/image/PqYx2y2W5x4KSOyw611fb4e41590f1629467876.jpeg | https://static-pcsp.systeme.ru/image/PqYx2y2W5x4KSOyw611fb4e41590f1629467876.jpeg | 1 | нет | [9 empty] | https://api.systeme.ru/product/media/download/983447 https://api.systeme.ru/product/media/download/987959 | Силовое оборудование Воздушные автоматические выключатели ВА-730 аксессуары для автоматических выключателей расцепитель ВА-300 ВА-300М Силовое оборудование Воздушные автоматические выключатели ВА-750 ВА-730 ПН-101 ВА-300L МПС-330Е АВР-701 Аксессуары для воздушных автоматических выключателей Брошюра РН-730 Электромагнит включения ЭВ--730 Расцепитель минимального напряжения РМ-730 РМВ-730 Привод моторный МП-730 МП-750 Блокировки в отключенном состоянии Блокировки дверцы БО-730 БД-730 Трансформаторы тока Блокировки механические БМ-730 Модуль передачи сигналов МПС-730 МПС-750 Автоматический ввод резерва Автоматические выключачатели в литом корпусе ВА-330 Блок питания ВА-300А АВР-300 Выключатели разьединители ВР-101 Предохранители ножевые |  |  | https://api.systeme.ru/certificates/default/download/2805 https://api.systeme.ru/certificates/default/download/2804 https://api.systeme.ru/certificates/default/download/2634 https://api.systeme.ru/certificates/default/download/2134 https://api.systeme.ru/certificates/default/download/2135 https://api.systeme.ru/certificates/default/download/2615 | С-ТР ТС-ЭМС С-ТР ТС-НВО Д-ТР ЕАЭС-RoHS Д-ТР ЕАЭС-RoHS С-ТР ТС-ЭМС С-ТР ТС-НВО Д-ТР ЕАЭС-RoHS С-ТР ТС-ЭМС С-ТР ТС-НВО | ЕАЭС RU С-CN.НВ26.В.02384_22 ЕАЭС N RU Д-CN.РА07.В.96574_22 ЕАЭС № RU Д-FR.РА01.В.50182_21 ЕАЭС RU С-FR.НВ26.В.01501_21 ЕАЭС № RU Д-FR.РА01.В.26809_20 ЕАЭС RU С-FR.АБ53.В.02258_21 |  |  |  | 701000 | штука | 0 | 1 | PCE P12 | 1 4 | 1 2 | шт. шт. | 4680409031919 | 63.5 120 | 54.5 80 | 62 110 | см. см. | 118 238.36 | кг. кг. | 4 | 4 | 2500 А | 4 | 1000...1000 А | 690...690 В | IP40 (EV006415) | Да | Подключение на шину (EV009409) | Кнопка нажимная (EV000554) | 80 кА | Нет | Нет | Выдвижное/выкатное устройство (EV009210) | Выключатель автоматический воздушный (RV001340) | 4 | Подключение сзади (EV009395) | 3750...3750 А | 5000...5000 А | Да | [44 empty] | Срок гарантии на данное оборудование составляет 5 лет с момента отгрузки со склада Систэм Электрик, с подтверждением соответствующим документом | Подлежит замене
27140DEK | Воздушный авт. выключатель выкатной 4P 3200А 80кА расцепитель М ВА-732 | Dekraft |  |  |  | 8536209007 | Прочие | Воздушный автоматический выключатель серии ВА-732 Dekraft; 4P; номинальный ток 3200 А; отключающая способность 80 кА, выкатной, блок управления типа M; присоединения задние горизонтальные. В базовую комплектацию входят моторный привод (230 В пер.тока), 4 контакта состояния ВКЛ/ОТКЛ, сигнальный контакт, электромагнит включения (230 В пер.тока), независимый расцепитель (230 В пер.тока), сигнальный контакт положения аппарата в корзине, разделители полюсов и рамка передней панели. | Продукты DEKraft LV | DEKLV | BAS | Воздушные автоматические выключатели ВА-730 | AC3 | Dekraft. Воздушные АВ серии ВА-730 | DEP | Декрафт Проектная | EC000228 | Силовой автоматический выключатель | 7 | Китай | https://static-pcsp.systeme.ru/image/PqYx2y2W5x4KSOyw611fb4e41590f1629467876.jpeg | https://static-pcsp.systeme.ru/image/PqYx2y2W5x4KSOyw611fb4e41590f1629467876.jpeg | 1 | нет | [9 empty] | https://api.systeme.ru/product/media/download/983447 https://api.systeme.ru/product/media/download/987959 | Силовое оборудование Воздушные автоматические выключатели ВА-730 аксессуары для автоматических выключателей расцепитель ВА-300 ВА-300М Силовое оборудование Воздушные автоматические выключатели ВА-750 ВА-730 ПН-101 ВА-300L МПС-330Е АВР-701 Аксессуары для воздушных автоматических выключателей Брошюра РН-730 Электромагнит включения ЭВ--730 Расцепитель минимального напряжения РМ-730 РМВ-730 Привод моторный МП-730 МП-750 Блокировки в отключенном состоянии Блокировки дверцы БО-730 БД-730 Трансформаторы тока Блокировки механические БМ-730 Модуль передачи сигналов МПС-730 МПС-750 Автоматический ввод резерва Автоматические выключачатели в литом корпусе ВА-330 Блок питания ВА-300А АВР-300 Выключатели разьединители ВР-101 Предохранители ножевые |  |  | https://api.systeme.ru/certificates/default/download/2805 https://api.systeme.ru/certificates/default/download/2804 https://api.systeme.ru/certificates/default/download/2634 https://api.systeme.ru/certificates/default/download/2134 https://api.systeme.ru/certificates/default/download/2135 https://api.systeme.ru/certificates/default/download/2615 | С-ТР ТС-ЭМС С-ТР ТС-НВО Д-ТР ЕАЭС-RoHS Д-ТР ЕАЭС-RoHS С-ТР ТС-ЭМС С-ТР ТС-НВО Д-ТР ЕАЭС-RoHS С-ТР ТС-ЭМС С-ТР ТС-НВО | ЕАЭС RU С-CN.НВ26.В.02384_22 ЕАЭС N RU Д-CN.РА07.В.96574_22 ЕАЭС № RU Д-FR.РА01.В.50182_21 ЕАЭС RU С-FR.НВ26.В.01501_21 ЕАЭС № RU Д-FR.РА01.В.26809_20 ЕАЭС RU С-FR.АБ53.В.02258_21 |  |  |  | 731500 | штука |  | 1 | PCE P12 | 1 4 | 1 2 | шт. шт. | 4680409031926 | 63.5 120 | 54.5 80 | 62 110 | см. см. | 118 238.36 | кг. кг. | 4 | 4 | 3200 А | 4 | 1280...1280 А | 690...690 В | IP40 (EV006415) | Да | Подключение на шину (EV009409) | Кнопка нажимная (EV000554) | 80 кА | Нет | Нет | Выдвижное/выкатное устройство (EV009210) | Выключатель автоматический воздушный (RV001340) | 4 | Подключение сзади (EV009395) | 4800...4800 А | 6400...6400 А | Да | [44 empty] | Срок гарантии на данное оборудование составляет 5 лет с момента отгрузки со склада Систэм Электрик, с подтверждением соответствующим документом | Подлежит замене
27152DEK | Воздушный авт. выключатель выкатной 4P 630А 80кА расцепитель Н ВА-731 | Dekraft |  |  |  | 8536209007 | Прочие | Воздушный автоматический выключатель серии ВА-731 Dekraft; 4P; номинальный ток 630 А; отключающая способность 80 кА, выкатной, блок управления типа H; присоединения задние горизонтальные. В базовую комплектацию входят моторный привод (230 В пер.тока), 4 контакта состояния ВКЛ/ОТКЛ, сигнальный контакт, электромагнит включения (230 В пер.тока), независимый расцепитель (230 В пер.тока), сигнальный контакт положения аппарата в корзине, разделители полюсов и рамка передней панели. Выключатели с блоком управления типа H позволяют осуществлять мониторинг и диспетчеризацию защищаемой сети и нагрузок. | Продукты DEKraft LV | DEKLV | BAS | Воздушные автоматические выключатели ВА-730 | AC3 | Dekraft. Воздушные АВ серии ВА-730 | DEP | Декрафт Проектная | EC000228 | Силовой автоматический выключатель | 7 | Китай | https://static-pcsp.systeme.ru/image/NU996jaK1DRDwm-p611fb4e7f28e71629467879.jpeg | https://static-pcsp.systeme.ru/image/NU996jaK1DRDwm-p611fb4e7f28e71629467879.jpeg | 1 | нет | [9 empty] | https://api.systeme.ru/product/media/download/983447 https://api.systeme.ru/product/media/download/987959 | Силовое оборудование Воздушные автоматические выключатели ВА-730 аксессуары для автоматических выключателей расцепитель ВА-300 ВА-300М Силовое оборудование Воздушные автоматические выключатели ВА-750 ВА-730 ПН-101 ВА-300L МПС-330Е АВР-701 Аксессуары для воздушных автоматических выключателей Брошюра РН-730 Электромагнит включения ЭВ--730 Расцепитель минимального напряжения РМ-730 РМВ-730 Привод моторный МП-730 МП-750 Блокировки в отключенном состоянии Блокировки дверцы БО-730 БД-730 Трансформаторы тока Блокировки механические БМ-730 Модуль передачи сигналов МПС-730 МПС-750 Автоматический ввод резерва Автоматические выключачатели в литом корпусе ВА-330 Блок питания ВА-300А АВР-300 Выключатели разьединители ВР-101 Предохранители ножевые |  |  | https://api.systeme.ru/certificates/default/download/2805 https://api.systeme.ru/certificates/default/download/2804 https://api.systeme.ru/certificates/default/download/2634 https://api.systeme.ru/certificates/default/download/2134 https://api.systeme.ru/certificates/default/download/2135 https://api.systeme.ru/certificates/default/download/2615 | С-ТР ТС-ЭМС С-ТР ТС-НВО Д-ТР ЕАЭС-RoHS Д-ТР ЕАЭС-RoHS С-ТР ТС-ЭМС С-ТР ТС-НВО Д-ТР ЕАЭС-RoHS С-ТР ТС-ЭМС С-ТР ТС-НВО | ЕАЭС RU С-CN.НВ26.В.02384_22 ЕАЭС N RU Д-CN.РА07.В.96574_22 ЕАЭС № RU Д-FR.РА01.В.50182_21 ЕАЭС RU С-FR.НВ26.В.01501_21 ЕАЭС № RU Д-FR.РА01.В.26809_20 ЕАЭС RU С-FR.АБ53.В.02258_21 |  |  |  | 514000 | штука |  | 1 | PCE P12 | 1 4 | 1 2 | шт. шт. | 4680409032046 | 55.5 120 | 54.5 80 | 58 110 | см. см. | 84 169.68 | кг. кг. | 4 | 4 | 630 А | 4 | 252...252 А | 690...690 В | IP40 (EV006415) | Да | Подключение на шину (EV009409) | Кнопка нажимная (EV000554) | 80 кА | Нет | Нет | Выдвижное/выкатное устройство (EV009210) | Выключатель автоматический воздушный (RV001340) | 4 | Подключение сзади (EV009395) | 945...945 А | 1260...1260 А | Да | [44 empty] | Срок гарантии на данное оборудование составляет 5 лет с момента отгрузки со склада Систэм Электрик, с подтверждением соответствующим документом | Подлежит замене
27153DEK | Воздушный авт. выключатель выкатной 4P 800А 80кА расцепитель Н ВА-731 | Dekraft |  |  |  | 8536209007 | Прочие | Воздушный автоматический выключатель серии ВА-731 Dekraft; 4P; номинальный ток 800 А; отключающая способность 80 кА, выкатной, блок управления типа H; присоединения задние горизонтальные. В базовую комплектацию входят моторный привод (230 В пер.тока), 4 контакта состояния ВКЛ/ОТКЛ, сигнальный контакт, электромагнит включения (230 В пер.тока), независимый расцепитель (230 В пер.тока), сигнальный контакт положения аппарата в корзине, разделители полюсов и рамка передней панели. Выключатели с блоком управления типа H позволяют осуществлять мониторинг и диспетчеризацию защищаемой сети и нагрузок. | Продукты DEKraft LV | DEKLV | BAS | Воздушные автоматические выключатели ВА-730 | AC3 | Dekraft. Воздушные АВ серии ВА-730 | DEP | Декрафт Проектная | EC000228 | Силовой автоматический выключатель | 7 | Китай | https://static-pcsp.systeme.ru/image/NU996jaK1DRDwm-p611fb4e7f28e71629467879.jpeg | https://static-pcsp.systeme.ru/image/NU996jaK1DRDwm-p611fb4e7f28e71629467879.jpeg | 1 | нет | [9 empty] | https://api.systeme.ru/product/media/download/983447 https://api.systeme.ru/product/media/download/987959 | Силовое оборудование Воздушные автоматические выключатели ВА-730 аксессуары для автоматических выключателей расцепитель ВА-300 ВА-300М Силовое оборудование Воздушные автоматические выключатели ВА-750 ВА-730 ПН-101 ВА-300L МПС-330Е АВР-701 Аксессуары для воздушных автоматических выключателей Брошюра РН-730 Электромагнит включения ЭВ--730 Расцепитель минимального напряжения РМ-730 РМВ-730 Привод моторный МП-730 МП-750 Блокировки в отключенном состоянии Блокировки дверцы БО-730 БД-730 Трансформаторы тока Блокировки механические БМ-730 Модуль передачи сигналов МПС-730 МПС-750 Автоматический ввод резерва Автоматические выключачатели в литом корпусе ВА-330 Блок питания ВА-300А АВР-300 Выключатели разьединители ВР-101 Предохранители ножевые |  |  | https://api.systeme.ru/certificates/default/download/2805 https://api.systeme.ru/certificates/default/download/2804 https://api.systeme.ru/certificates/default/download/2634 https://api.systeme.ru/certificates/default/download/2134 https://api.systeme.ru/certificates/default/download/2135 https://api.systeme.ru/certificates/default/download/2615 | С-ТР ТС-ЭМС С-ТР ТС-НВО Д-ТР ЕАЭС-RoHS Д-ТР ЕАЭС-RoHS С-ТР ТС-ЭМС С-ТР ТС-НВО Д-ТР ЕАЭС-RoHS С-ТР ТС-ЭМС С-ТР ТС-НВО | ЕАЭС RU С-CN.НВ26.В.02384_22 ЕАЭС N RU Д-CN.РА07.В.96574_22 ЕАЭС № RU Д-FR.РА01.В.50182_21 ЕАЭС RU С-FR.НВ26.В.01501_21 ЕАЭС № RU Д-FR.РА01.В.26809_20 ЕАЭС RU С-FR.АБ53.В.02258_21 |  |  |  | 539500 | штука |  | 1 | PCE P12 | 1 4 | 1 2 | шт. шт. | 4680409032053 | 55.5 120 | 54.5 80 | 58 110 | см. см. | 84 169.68 | кг. кг. | 4 | 4 | 800 А | 4 | 320...320 А | 690...690 В | IP40 (EV006415) | Да | Подключение на шину (EV009409) | Кнопка нажимная (EV000554) | 80 кА | Нет | Нет | Выдвижное/выкатное устройство (EV009210) | Выключатель автоматический воздушный (RV001340) | 4 | Подключение сзади (EV009395) | 1200...1200 А | 1600...1600 А | Да | [44 empty] | Срок гарантии на данное оборудование составляет 5 лет с момента отгрузки со склада Систэм Электрик, с подтверждением соответствующим документом | Подлежит замене
27154DEK | Воздушный авт. выключатель выкатной 4P 1000А 80кА расцепитель Н ВА-731 | Dekraft |  |  |  | 8536209007 | Прочие | Воздушный автоматический выключатель серии ВА-731 Dekraft; 4P; номинальный ток 1000 А; отключающая способность 80 кА, выкатной, блок управления типа H; присоединения задние горизонтальные. В базовую комплектацию входят моторный привод (230 В пер.тока), 4 контакта состояния ВКЛ/ОТКЛ, сигнальный контакт, электромагнит включения (230 В пер.тока), независимый расцепитель (230 В пер.тока), сигнальный контакт положения аппарата в корзине, разделители полюсов и рамка передней панели. Выключатели с блоком управления типа H позволяют осуществлять мониторинг и диспетчеризацию защищаемой сети и нагрузок. | Продукты DEKraft LV | DEKLV | BAS | Воздушные автоматические выключатели ВА-730 | AC3 | Dekraft. Воздушные АВ серии ВА-730 | DEP | Декрафт Проектная | EC000228 | Силовой автоматический выключатель | 7 | Китай | https://static-pcsp.systeme.ru/image/NU996jaK1DRDwm-p611fb4e7f28e71629467879.jpeg | https://static-pcsp.systeme.ru/image/NU996jaK1DRDwm-p611fb4e7f28e71629467879.jpeg | 1 | нет | [9 empty] | https://api.systeme.ru/product/media/download/983447 https://api.systeme.ru/product/media/download/987959 | Силовое оборудование Воздушные автоматические выключатели ВА-730 аксессуары для автоматических выключателей расцепитель ВА-300 ВА-300М Силовое оборудование Воздушные автоматические выключатели ВА-750 ВА-730 ПН-101 ВА-300L МПС-330Е АВР-701 Аксессуары для воздушных автоматических выключателей Брошюра РН-730 Электромагнит включения ЭВ--730 Расцепитель минимального напряжения РМ-730 РМВ-730 Привод моторный МП-730 МП-750 Блокировки в отключенном состоянии Блокировки дверцы БО-730 БД-730 Трансформаторы тока Блокировки механические БМ-730 Модуль передачи сигналов МПС-730 МПС-750 Автоматический ввод резерва Автоматические выключачатели в литом корпусе ВА-330 Блок питания ВА-300А АВР-300 Выключатели разьединители ВР-101 Предохранители ножевые |  |  | https://api.systeme.ru/certificates/default/download/2805 https://api.systeme.ru/certificates/default/download/2804 https://api.systeme.ru/certificates/default/download/2634 https://api.systeme.ru/certificates/default/download/2134 https://api.systeme.ru/certificates/default/download/2135 https://api.systeme.ru/certificates/default/download/2615 | С-ТР ТС-ЭМС С-ТР ТС-НВО Д-ТР ЕАЭС-RoHS Д-ТР ЕАЭС-RoHS С-ТР ТС-ЭМС С-ТР ТС-НВО Д-ТР ЕАЭС-RoHS С-ТР ТС-ЭМС С-ТР ТС-НВО | ЕАЭС RU С-CN.НВ26.В.02384_22 ЕАЭС N RU Д-CN.РА07.В.96574_22 ЕАЭС № RU Д-FR.РА01.В.50182_21 ЕАЭС RU С-FR.НВ26.В.01501_21 ЕАЭС № RU Д-FR.РА01.В.26809_20 ЕАЭС RU С-FR.АБ53.В.02258_21 |  |  |  | 564500 | штука |  | 1 | PCE P12 | 1 4 | 1 2 | шт. шт. | 4680409032060 | 55.5 120 | 54.5 80 | 58 110 | см. см. | 84 169.68 | кг. кг. | 4 | 4 | 1000 А | 4 | 400...400 А | 690...690 В | IP40 (EV006415) | Да | Подключение на шину (EV009409) | Кнопка нажимная (EV000554) | 80 кА | Нет | Нет | Выдвижное/выкатное устройство (EV009210) | Выключатель автоматический воздушный (RV001340) | 4 | Подключение сзади (EV009395) | 1500...1500 А | 2000...2000 А | Да | [44 empty] | Срок гарантии на данное оборудование составляет 5 лет с момента отгрузки со склада Систэм Электрик, с подтверждением соответствующим документом | Подлежит замене
27155DEK | Воздушный авт. выключатель выкатной 4P 1250А 80кА расцепитель Н ВА-731 | Dekraft |  |  |  | 8536209007 | Прочие | Воздушный автоматический выключатель серии ВА-731 Dekraft; 4P; номинальный ток 1250 А; отключающая способность 80 кА, выкатной, блок управления типа H; присоединения задние горизонтальные. В базовую комплектацию входят моторный привод (230 В пер.тока), 4 контакта состояния ВКЛ/ОТКЛ, сигнальный контакт, электромагнит включения (230 В пер.тока), независимый расцепитель (230 В пер.тока), сигнальный контакт положения аппарата в корзине, разделители полюсов и рамка передней панели. Выключатели с блоком управления типа H позволяют осуществлять мониторинг и диспетчеризацию защищаемой сети и нагрузок. | Продукты DEKraft LV | DEKLV | BAS | Воздушные автоматические выключатели ВА-730 | AC3 | Dekraft. Воздушные АВ серии ВА-730 | DEP | Декрафт Проектная | EC000228 | Силовой автоматический выключатель | 7 | Китай | https://static-pcsp.systeme.ru/image/NU996jaK1DRDwm-p611fb4e7f28e71629467879.jpeg | https://static-pcsp.systeme.ru/image/NU996jaK1DRDwm-p611fb4e7f28e71629467879.jpeg | 1 | нет | [9 empty] | https://api.systeme.ru/product/media/download/983447 https://api.systeme.ru/product/media/download/987959 | Силовое оборудование Воздушные автоматические выключатели ВА-730 аксессуары для автоматических выключателей расцепитель ВА-300 ВА-300М Силовое оборудование Воздушные автоматические выключатели ВА-750 ВА-730 ПН-101 ВА-300L МПС-330Е АВР-701 Аксессуары для воздушных автоматических выключателей Брошюра РН-730 Электромагнит включения ЭВ--730 Расцепитель минимального напряжения РМ-730 РМВ-730 Привод моторный МП-730 МП-750 Блокировки в отключенном состоянии Блокировки дверцы БО-730 БД-730 Трансформаторы тока Блокировки механические БМ-730 Модуль передачи сигналов МПС-730 МПС-750 Автоматический ввод резерва Автоматические выключачатели в литом корпусе ВА-330 Блок питания ВА-300А АВР-300 Выключатели разьединители ВР-101 Предохранители ножевые |  |  | https://api.systeme.ru/certificates/default/download/2805 https://api.systeme.ru/certificates/default/download/2804 https://api.systeme.ru/certificates/default/download/2634 https://api.systeme.ru/certificates/default/download/2134 https://api.systeme.ru/certificates/default/download/2135 https://api.systeme.ru/certificates/default/download/2615 | С-ТР ТС-ЭМС С-ТР ТС-НВО Д-ТР ЕАЭС-RoHS Д-ТР ЕАЭС-RoHS С-ТР ТС-ЭМС С-ТР ТС-НВО Д-ТР ЕАЭС-RoHS С-ТР ТС-ЭМС С-ТР ТС-НВО | ЕАЭС RU С-CN.НВ26.В.02384_22 ЕАЭС N RU Д-CN.РА07.В.96574_22 ЕАЭС № RU Д-FR.РА01.В.50182_21 ЕАЭС RU С-FR.НВ26.В.01501_21 ЕАЭС № RU Д-FR.РА01.В.26809_20 ЕАЭС RU С-FR.АБ53.В.02258_21 |  |  |  | 592500 | штука |  | 1 | PCE P12 | 1 4 | 1 2 | шт. шт. | 4680409032077 | 55.5 120 | 54.5 80 | 58 100 | см. см. | 84 85 | кг. кг. | 4 | 4 | 1250 А | 4 | 500...500 А | 690...690 В | IP40 (EV006415) | Да | Подключение на шину (EV009409) | Кнопка нажимная (EV000554) | 80 кА | Нет | Нет | Выдвижное/выкатное устройство (EV009210) | Выключатель автоматический воздушный (RV001340) | 4 | Подключение сзади (EV009395) | 1875...1875 А | 2500...2500 А | Да | [44 empty] | Срок гарантии на данное оборудование составляет 5 лет с момента отгрузки со склада Систэм Электрик, с подтверждением соответствующим документом | Подлежит замене
27156DEK | Воздушный авт. выключатель выкатной 4P 1600А 80кА расцепитель Н ВА-731 | Dekraft |  |  |  | 8536209007 | Прочие | Воздушный автоматический выключатель серии ВА-731 Dekraft; 4P; номинальный ток 1600 А; отключающая способность 80 кА, выкатной, блок управления типа H; присоединения задние горизонтальные. В базовую комплектацию входят моторный привод (230 В пер.тока), 4 контакта состояния ВКЛ/ОТКЛ, сигнальный контакт, электромагнит включения (230 В пер.тока), независимый расцепитель (230 В пер.тока), сигнальный контакт положения аппарата в корзине, разделители полюсов и рамка передней панели. Выключатели с блоком управления типа H позволяют осуществлять мониторинг и диспетчеризацию защищаемой сети и нагрузок. | Продукты DEKraft LV | DEKLV | BAS | Воздушные автоматические выключатели ВА-730 | AC3 | Dekraft. Воздушные АВ серии ВА-730 | DEP | Декрафт Проектная | EC000228 | Силовой автоматический выключатель | 7 | Китай | https://static-pcsp.systeme.ru/image/NU996jaK1DRDwm-p611fb4e7f28e71629467879.jpeg | https://static-pcsp.systeme.ru/image/NU996jaK1DRDwm-p611fb4e7f28e71629467879.jpeg | 1 | нет | [9 empty] | https://api.systeme.ru/product/media/download/983447 https://api.systeme.ru/product/media/download/987959 | Силовое оборудование Воздушные автоматические выключатели ВА-730 аксессуары для автоматических выключателей расцепитель ВА-300 ВА-300М Силовое оборудование Воздушные автоматические выключатели ВА-750 ВА-730 ПН-101 ВА-300L МПС-330Е АВР-701 Аксессуары для воздушных автоматических выключателей Брошюра РН-730 Электромагнит включения ЭВ--730 Расцепитель минимального напряжения РМ-730 РМВ-730 Привод моторный МП-730 МП-750 Блокировки в отключенном состоянии Блокировки дверцы БО-730 БД-730 Трансформаторы тока Блокировки механические БМ-730 Модуль передачи сигналов МПС-730 МПС-750 Автоматический ввод резерва Автоматические выключачатели в литом корпусе ВА-330 Блок питания ВА-300А АВР-300 Выключатели разьединители ВР-101 Предохранители ножевые |  |  | https://api.systeme.ru/certificates/default/download/2805 https://api.systeme.ru/certificates/default/download/2804 https://api.systeme.ru/certificates/default/download/2634 https://api.systeme.ru/certificates/default/download/2134 https://api.systeme.ru/certificates/default/download/2135 https://api.systeme.ru/certificates/default/download/2615 | С-ТР ТС-ЭМС С-ТР ТС-НВО Д-ТР ЕАЭС-RoHS Д-ТР ЕАЭС-RoHS С-ТР ТС-ЭМС С-ТР ТС-НВО Д-ТР ЕАЭС-RoHS С-ТР ТС-ЭМС С-ТР ТС-НВО | ЕАЭС RU С-CN.НВ26.В.02384_22 ЕАЭС N RU Д-CN.РА07.В.96574_22 ЕАЭС № RU Д-FR.РА01.В.50182_21 ЕАЭС RU С-FR.НВ26.В.01501_21 ЕАЭС № RU Д-FR.РА01.В.26809_20 ЕАЭС RU С-FR.АБ53.В.02258_21 |  |  |  | 610000 | штука |  | 1 | PCE P12 | 1 4 | 1 2 | шт. шт. | 4680409032084 | 55.5 120 | 54.5 80 | 58 110 | см. см. | 84 169.68 | кг. кг. | 4 | 4 | 1600 А | 4 | 640...640 А | 690...690 В | IP40 (EV006415) | Да | Подключение на шину (EV009409) | Кнопка нажимная (EV000554) | 80 кА | Нет | Нет | Выдвижное/выкатное устройство (EV009210) | Выключатель автоматический воздушный (RV001340) | 4 | Подключение сзади (EV009395) | 2400...2400 А | 3200...3200 А | Да | [44 empty] | Срок гарантии на данное оборудование составляет 5 лет с момента отгрузки со склада Систэм Электрик, с подтверждением соответствующим документом | Подлежит замене
27157DEK | Воздушный авт. выключатель выкатной 4P 2000А 80кА расцепитель Н ВА-731 | Dekraft |  |  |  | 8536209007 | Прочие | Воздушный автоматический выключатель серии ВА-731 Dekraft; 4P; номинальный ток 2000 А; отключающая способность 80 кА, выкатной, блок управления типа H; присоединения задние горизонтальные. В базовую комплектацию входят моторный привод (230 В пер.тока), 4 контакта состояния ВКЛ/ОТКЛ, сигнальный контакт, электромагнит включения (230 В пер.тока), независимый расцепитель (230 В пер.тока), сигнальный контакт положения аппарата в корзине, разделители полюсов и рамка передней панели. Выключатели с блоком управления типа H позволяют осуществлять мониторинг и диспетчеризацию защищаемой сети и нагрузок. | Продукты DEKraft LV | DEKLV | BAS | Воздушные автоматические выключатели ВА-730 | AC3 | Dekraft. Воздушные АВ серии ВА-730 | DEP | Декрафт Проектная | EC000228 | Силовой автоматический выключатель | 7 | Китай | https://static-pcsp.systeme.ru/image/NU996jaK1DRDwm-p611fb4e7f28e71629467879.jpeg | https://static-pcsp.systeme.ru/image/NU996jaK1DRDwm-p611fb4e7f28e71629467879.jpeg | 1 | нет | [9 empty] | https://api.systeme.ru/product/media/download/983447 https://api.systeme.ru/product/media/download/987959 | Силовое оборудование Воздушные автоматические выключатели ВА-730 аксессуары для автоматических выключателей расцепитель ВА-300 ВА-300М Силовое оборудование Воздушные автоматические выключатели ВА-750 ВА-730 ПН-101 ВА-300L МПС-330Е АВР-701 Аксессуары для воздушных автоматических выключателей Брошюра РН-730 Электромагнит включения ЭВ--730 Расцепитель минимального напряжения РМ-730 РМВ-730 Привод моторный МП-730 МП-750 Блокировки в отключенном состоянии Блокировки дверцы БО-730 БД-730 Трансформаторы тока Блокировки механические БМ-730 Модуль передачи сигналов МПС-730 МПС-750 Автоматический ввод резерва Автоматические выключачатели в литом корпусе ВА-330 Блок питания ВА-300А АВР-300 Выключатели разьединители ВР-101 Предохранители ножевые |  |  | https://api.systeme.ru/certificates/default/download/2805 https://api.systeme.ru/certificates/default/download/2804 https://api.systeme.ru/certificates/default/download/2634 https://api.systeme.ru/certificates/default/download/2134 https://api.systeme.ru/certificates/default/download/2135 https://api.systeme.ru/certificates/default/download/2615 | С-ТР ТС-ЭМС С-ТР ТС-НВО Д-ТР ЕАЭС-RoHS Д-ТР ЕАЭС-RoHS С-ТР ТС-ЭМС С-ТР ТС-НВО Д-ТР ЕАЭС-RoHS С-ТР ТС-ЭМС С-ТР ТС-НВО | ЕАЭС RU С-CN.НВ26.В.02384_22 ЕАЭС N RU Д-CN.РА07.В.96574_22 ЕАЭС № RU Д-FR.РА01.В.50182_21 ЕАЭС RU С-FR.НВ26.В.01501_21 ЕАЭС № RU Д-FR.РА01.В.26809_20 ЕАЭС RU С-FR.АБ53.В.02258_21 |  |  |  | 646000 | штука |  | 1 | PCE P12 | 1 4 | 1 2 | шт. шт. | 4680409032107 | 55.5 120 | 54.5 80 | 58 110 | см. см. | 84 169.68 | кг. кг. | 4 | 4 | 2000 А | 4 | 800...800 А | 690...690 В | IP40 (EV006415) | Да | Подключение на шину (EV009409) | Кнопка нажимная (EV000554) | 80 кА | Нет | Нет | Выдвижное/выкатное устройство (EV009210) | Выключатель автоматический воздушный (RV001340) | 4 | Подключение сзади (EV009395) | 3000...3000 А | 4000...4000 А | Да | [44 empty] | Срок гарантии на данное оборудование составляет 5 лет с момента отгрузки со склада Систэм Электрик, с подтверждением соответствующим документом | Подлежит замене
27158DEK | Воздушный авт. выключатель выкатной 4P 2000А 80кА расцепитель Н ВА-732 | Dekraft |  |  |  | 8536209007 | Прочие | Воздушный автоматический выключатель серии ВА-732 Dekraft; 4P; номинальный ток 2000 А; отключающая способность 80 кА, выкатной, блок управления типа H; присоединения задние горизонтальные. В базовую комплектацию входят моторный привод (230 В пер.тока), 4 контакта состояния ВКЛ/ОТКЛ, сигнальный контакт, электромагнит включения (230 В пер.тока), независимый расцепитель (230 В пер.тока), сигнальный контакт положения аппарата в корзине, разделители полюсов и рамка передней панели. Выключатели с блоком управления типа H позволяют осуществлять мониторинг и диспетчеризацию защищаемой сети и нагрузок. | Продукты DEKraft LV | DEKLV | BAS | Воздушные автоматические выключатели ВА-730 | AC3 | Dekraft. Воздушные АВ серии ВА-730 | DEP | Декрафт Проектная | EC000228 | Силовой автоматический выключатель | 7 | Китай | https://static-pcsp.systeme.ru/image/deFlCSgcEXVIeT7D611fb4eabace91629467882.jpeg | https://static-pcsp.systeme.ru/image/deFlCSgcEXVIeT7D611fb4eabace91629467882.jpeg | 1 | нет | [9 empty] | https://api.systeme.ru/product/media/download/983447 https://api.systeme.ru/product/media/download/987959 | Силовое оборудование Воздушные автоматические выключатели ВА-730 аксессуары для автоматических выключателей расцепитель ВА-300 ВА-300М Силовое оборудование Воздушные автоматические выключатели ВА-750 ВА-730 ПН-101 ВА-300L МПС-330Е АВР-701 Аксессуары для воздушных автоматических выключателей Брошюра РН-730 Электромагнит включения ЭВ--730 Расцепитель минимального напряжения РМ-730 РМВ-730 Привод моторный МП-730 МП-750 Блокировки в отключенном состоянии Блокировки дверцы БО-730 БД-730 Трансформаторы тока Блокировки механические БМ-730 Модуль передачи сигналов МПС-730 МПС-750 Автоматический ввод резерва Автоматические выключачатели в литом корпусе ВА-330 Блок питания ВА-300А АВР-300 Выключатели разьединители ВР-101 Предохранители ножевые |  |  | https://api.systeme.ru/certificates/default/download/2805 https://api.systeme.ru/certificates/default/download/2804 https://api.systeme.ru/certificates/default/download/2634 https://api.systeme.ru/certificates/default/download/2134 https://api.systeme.ru/certificates/default/download/2135 https://api.systeme.ru/certificates/default/download/2615 | С-ТР ТС-ЭМС С-ТР ТС-НВО Д-ТР ЕАЭС-RoHS Д-ТР ЕАЭС-RoHS С-ТР ТС-ЭМС С-ТР ТС-НВО Д-ТР ЕАЭС-RoHS С-ТР ТС-ЭМС С-ТР ТС-НВО | ЕАЭС RU С-CN.НВ26.В.02384_22 ЕАЭС N RU Д-CN.РА07.В.96574_22 ЕАЭС № RU Д-FR.РА01.В.50182_21 ЕАЭС RU С-FR.НВ26.В.01501_21 ЕАЭС № RU Д-FR.РА01.В.26809_20 ЕАЭС RU С-FR.АБ53.В.02258_21 |  |  |  | 701000 | штука |  | 1 | PCE P12 | 1 4 | 1 2 | шт. шт. | 4680409032114 | 63.5 120 | 54.5 80 | 62 110 | см. см. | 118 238.36 | кг. кг. | 4 | 4 | 2000 А | 4 | 800...800 А | 690...690 В | IP40 (EV006415) | Да | Подключение на шину (EV009409) | Кнопка нажимная (EV000554) | 80 кА | Нет | Нет | Выдвижное/выкатное устройство (EV009210) | Выключатель автоматический воздушный (RV001340) | 4 | Подключение сзади (EV009395) | 3000...3000 А | 4000...4000 А | Да | [44 empty] | Срок гарантии на данное оборудование составляет 5 лет с момента отгрузки со склада Систэм Электрик, с подтверждением соответствующим документом | Подлежит замене
27159DEK | Воздушный авт. выключатель выкатной 4P 2500А 80кА расцепитель Н ВА-732 | Dekraft |  |  |  | 8536209007 | Прочие | Воздушный автоматический выключатель серии ВА-732 Dekraft; 4P; номинальный ток 2500 А; отключающая способность 80 кА, выкатной, блок управления типа H; присоединения задние горизонтальные. В базовую комплектацию входят моторный привод (230 В пер.тока), 4 контакта состояния ВКЛ/ОТКЛ, сигнальный контакт, электромагнит включения (230 В пер.тока), независимый расцепитель (230 В пер.тока), сигнальный контакт положения аппарата в корзине, разделители полюсов и рамка передней панели. Выключатели с блоком управления типа H позволяют осуществлять мониторинг и диспетчеризацию защищаемой сети и нагрузок. | Продукты DEKraft LV | DEKLV | BAS | Воздушные автоматические выключатели ВА-730 | AC3 | Dekraft. Воздушные АВ серии ВА-730 | DEP | Декрафт Проектная | EC000228 | Силовой автоматический выключатель | 7 | Китай | https://static-pcsp.systeme.ru/image/deFlCSgcEXVIeT7D611fb4eabace91629467882.jpeg | https://static-pcsp.systeme.ru/image/deFlCSgcEXVIeT7D611fb4eabace91629467882.jpeg | 1 | нет | [9 empty] | https://api.systeme.ru/product/media/download/983447 https://api.systeme.ru/product/media/download/987959 | Силовое оборудование Воздушные автоматические выключатели ВА-730 аксессуары для автоматических выключателей расцепитель ВА-300 ВА-300М Силовое оборудование Воздушные автоматические выключатели ВА-750 ВА-730 ПН-101 ВА-300L МПС-330Е АВР-701 Аксессуары для воздушных автоматических выключателей Брошюра РН-730 Электромагнит включения ЭВ--730 Расцепитель минимального напряжения РМ-730 РМВ-730 Привод моторный МП-730 МП-750 Блокировки в отключенном состоянии Блокировки дверцы БО-730 БД-730 Трансформаторы тока Блокировки механические БМ-730 Модуль передачи сигналов МПС-730 МПС-750 Автоматический ввод резерва Автоматические выключачатели в литом корпусе ВА-330 Блок питания ВА-300А АВР-300 Выключатели разьединители ВР-101 Предохранители ножевые |  |  | https://api.systeme.ru/certificates/default/download/2805 https://api.systeme.ru/certificates/default/download/2804 https://api.systeme.ru/certificates/default/download/2634 https://api.systeme.ru/certificates/default/download/2134 https://api.systeme.ru/certificates/default/download/2135 https://api.systeme.ru/certificates/default/download/2615 | С-ТР ТС-ЭМС С-ТР ТС-НВО Д-ТР ЕАЭС-RoHS Д-ТР ЕАЭС-RoHS С-ТР ТС-ЭМС С-ТР ТС-НВО Д-ТР ЕАЭС-RoHS С-ТР ТС-ЭМС С-ТР ТС-НВО | ЕАЭС RU С-CN.НВ26.В.02384_22 ЕАЭС N RU Д-CN.РА07.В.96574_22 ЕАЭС № RU Д-FR.РА01.В.50182_21 ЕАЭС RU С-FR.НВ26.В.01501_21 ЕАЭС № RU Д-FR.РА01.В.26809_20 ЕАЭС RU С-FR.АБ53.В.02258_21 |  |  |  | 731500 | штука |  | 1 | PCE P12 | 1 4 | 1 2 | шт. шт. | 4680409032121 | 63.5 120 | 54.5 80 | 62 110 | см. см. | 118 238.36 | кг. кг. | 4 | 4 | 2500 А | 4 | 1000...1000 А | 690...690 В | IP40 (EV006415) | Да | Подключение на шину (EV009409) | Кнопка нажимная (EV000554) | 80 кА | Нет | Нет | Выдвижное/выкатное устройство (EV009210) | Выключатель автоматический воздушный (RV001340) | 4 | Подключение сзади (EV009395) | 3750...3750 А | 5000...5000 А | Да | [44 empty] | Срок гарантии на данное оборудование составляет 5 лет с момента отгрузки со склада Систэм Электрик, с подтверждением соответствующим документом | Подлежит замене
27160DEK | Воздушный авт. выключатель выкатной 4P 3200А 80кА расцепитель Н ВА-732 | Dekraft |  |  |  | 8536209007 | Прочие | Воздушный автоматический выключатель серии ВА-732 Dekraft; 4P; номинальный ток 3200 А; отключающая способность 80 кА, выкатной, блок управления типа H; присоединения задние горизонтальные. В базовую комплектацию входят моторный привод (230 В пер.тока), 4 контакта состояния ВКЛ/ОТКЛ, сигнальный контакт, электромагнит включения (230 В пер.тока), независимый расцепитель (230 В пер.тока), сигнальный контакт положения аппарата в корзине, разделители полюсов и рамка передней панели. Выключатели с блоком управления типа H позволяют осуществлять мониторинг и диспетчеризацию защищаемой сети и нагрузок. | Продукты DEKraft LV | DEKLV | BAS | Воздушные автоматические выключатели ВА-730 | AC3 | Dekraft. Воздушные АВ серии ВА-730 | DEP | Декрафт Проектная | EC000228 | Силовой автоматический выключатель | 7 | Китай | https://static-pcsp.systeme.ru/image/deFlCSgcEXVIeT7D611fb4eabace91629467882.jpeg | https://static-pcsp.systeme.ru/image/deFlCSgcEXVIeT7D611fb4eabace91629467882.jpeg | 1 | нет | [9 empty] | https://api.systeme.ru/product/media/download/983447 https://api.systeme.ru/product/media/download/987959 | Силовое оборудование Воздушные автоматические выключатели ВА-730 аксессуары для автоматических выключателей расцепитель ВА-300 ВА-300М Силовое оборудование Воздушные автоматические выключатели ВА-750 ВА-730 ПН-101 ВА-300L МПС-330Е АВР-701 Аксессуары для воздушных автоматических выключателей Брошюра РН-730 Электромагнит включения ЭВ--730 Расцепитель минимального напряжения РМ-730 РМВ-730 Привод моторный МП-730 МП-750 Блокировки в отключенном состоянии Блокировки дверцы БО-730 БД-730 Трансформаторы тока Блокировки механические БМ-730 Модуль передачи сигналов МПС-730 МПС-750 Автоматический ввод резерва Автоматические выключачатели в литом корпусе ВА-330 Блок питания ВА-300А АВР-300 Выключатели разьединители ВР-101 Предохранители ножевые |  |  | https://api.systeme.ru/certificates/default/download/2805 https://api.systeme.ru/certificates/default/download/2804 https://api.systeme.ru/certificates/default/download/2634 https://api.systeme.ru/certificates/default/download/2134 https://api.systeme.ru/certificates/default/download/2135 https://api.systeme.ru/certificates/default/download/2615 | С-ТР ТС-ЭМС С-ТР ТС-НВО Д-ТР ЕАЭС-RoHS Д-ТР ЕАЭС-RoHS С-ТР ТС-ЭМС С-ТР ТС-НВО Д-ТР ЕАЭС-RoHS С-ТР ТС-ЭМС С-ТР ТС-НВО | ЕАЭС RU С-CN.НВ26.В.02384_22 ЕАЭС N RU Д-CN.РА07.В.96574_22 ЕАЭС № RU Д-FR.РА01.В.50182_21 ЕАЭС RU С-FR.НВ26.В.01501_21 ЕАЭС № RU Д-FR.РА01.В.26809_20 ЕАЭС RU С-FR.АБ53.В.02258_21 |  |  |  | 758000 | штука |  | 1 | PCE P12 | 1 4 | 1 2 | шт. шт. | 4680409032138 | 63.5 120 | 54.5 80 | 62 110 | см. см. | 118 238.36 | кг. кг. | 4 | 4 | 3200 А | 4 | 1280...1280 А | 690...690 В | IP40 (EV006415) | Да | Подключение на шину (EV009409) | Кнопка нажимная (EV000554) | 80 кА | Нет | Нет | Выдвижное/выкатное устройство (EV009210) | Выключатель автоматический воздушный (RV001340) | 4 | Подключение сзади (EV009395) | 4800...4800 А | 6400...6400 А | Да | [44 empty] | Срок гарантии на данное оборудование составляет 5 лет с момента отгрузки со склада Систэм Электрик, с подтверждением соответствующим документом | Подлежит замене
27183DEK | Расцепитель независимый AC 230В ВА-730 | Dekraft |  |  |  | 8536302000 | На силу тока не более 16 а | Аксессуар, который служит для дистанционного отключения автоматического выключателя. После аккумулирования энергии в автоматическом выключателе катушка независимого расцепителя немедленно отключит автоматический выключатель при указанном напряжении питания, которым можно управлять дистанционно. | Продукты DEKraft LV | DEKLV | ACC | Аксессуры для ВА-730 | AC3 | Dekraft. Воздушные АВ серии ВА-730 | DEP | Декрафт Проектная | EC001023 | Шунтовой расцепитель (для силового выключателя) | 7 | Китай | https://static-pcsp.systeme.ru/image/v_yX13KAWp2FZR_P611fb4eeac5091629467886.jpeg | https://static-pcsp.systeme.ru/image/v_yX13KAWp2FZR_P611fb4eeac5091629467886.jpeg | 1 | нет | [9 empty] | https://api.systeme.ru/product/media/download/983447 https://api.systeme.ru/product/media/download/987959 | Силовое оборудование Воздушные автоматические выключатели ВА-730 аксессуары для автоматических выключателей расцепитель ВА-300 ВА-300М Силовое оборудование Воздушные автоматические выключатели ВА-750 ВА-730 ПН-101 ВА-300L МПС-330Е АВР-701 Аксессуары для воздушных автоматических выключателей Брошюра РН-730 Электромагнит включения ЭВ--730 Расцепитель минимального напряжения РМ-730 РМВ-730 Привод моторный МП-730 МП-750 Блокировки в отключенном состоянии Блокировки дверцы БО-730 БД-730 Трансформаторы тока Блокировки механические БМ-730 Модуль передачи сигналов МПС-730 МПС-750 Автоматический ввод резерва Автоматические выключачатели в литом корпусе ВА-330 Блок питания ВА-300А АВР-300 Выключатели разьединители ВР-101 Предохранители ножевые |  |  | https://api.systeme.ru/certificates/default/download/2805 https://api.systeme.ru/certificates/default/download/2804 https://api.systeme.ru/certificates/default/download/2634 https://api.systeme.ru/certificates/default/download/2134 https://api.systeme.ru/certificates/default/download/2135 https://api.systeme.ru/certificates/default/download/2615 | С-ТР ТС-ЭМС С-ТР ТС-НВО Д-ТР ЕАЭС-RoHS Д-ТР ЕАЭС-RoHS С-ТР ТС-ЭМС С-ТР ТС-НВО Д-ТР ЕАЭС-RoHS С-ТР ТС-ЭМС С-ТР ТС-НВО | ЕАЭС RU С-CN.НВ26.В.02384_22 ЕАЭС N RU Д-CN.РА07.В.96574_22 ЕАЭС № RU Д-FR.РА01.В.50182_21 ЕАЭС RU С-FR.НВ26.В.01501_21 ЕАЭС № RU Д-FR.РА01.В.26809_20 ЕАЭС RU С-FR.АБ53.В.02258_21 |  |  |  | 10100 | штука | 0 | 1 | PCE BB1 CAR P12 | 1 2 3 4 | 1 8 64 1152 | шт. шт. шт. шт. | 4680409032206 4680409032213 14680409032210 | 5.8 17.3 36 120 | 4.6 14.8 30.8 80 | 4.6 12.3 26.2 110 | см. см. см. см. | 0.359 2.7 21.6 392.89 | кг. кг. кг. кг. | [20 empty] | 230...230 В | Нет | 85 А | 110 А | AC (перемен.) (EV000460) | 0 | 0 | 0 | [36 empty] | Срок гарантии на данное оборудование составляет 5 лет с момента отгрузки со склада Систэм Электрик, с подтверждением соответствующим документом | Подлежит замене
27184DEK | Расцепитель независимый AC 400В ВА-730 | Dekraft |  |  |  | 8536302000 | На силу тока не более 16 а | Аксессуар, который служит для дистанционного отключения автоматического выключателя. После аккумулирования энергии в автоматическом выключателе катушка независимого расцепителя немедленно отключит автоматический выключатель при указанном напряжении питания, которым можно управлять дистанционно. | Продукты DEKraft LV | DEKLV | ACC | Аксессуры для ВА-730 | AC3 | Dekraft. Воздушные АВ серии ВА-730 | DEP | Декрафт Проектная | EC001023 | Шунтовой расцепитель (для силового выключателя) | 7 | Китай | https://static-pcsp.systeme.ru/image/v_yX13KAWp2FZR_P611fb4eeac5091629467886.jpeg | https://static-pcsp.systeme.ru/image/v_yX13KAWp2FZR_P611fb4eeac5091629467886.jpeg | 1 | нет | [9 empty] | https://api.systeme.ru/product/media/download/983447 https://api.systeme.ru/product/media/download/987959 | Силовое оборудование Воздушные автоматические выключатели ВА-730 аксессуары для автоматических выключателей расцепитель ВА-300 ВА-300М Силовое оборудование Воздушные автоматические выключатели ВА-750 ВА-730 ПН-101 ВА-300L МПС-330Е АВР-701 Аксессуары для воздушных автоматических выключателей Брошюра РН-730 Электромагнит включения ЭВ--730 Расцепитель минимального напряжения РМ-730 РМВ-730 Привод моторный МП-730 МП-750 Блокировки в отключенном состоянии Блокировки дверцы БО-730 БД-730 Трансформаторы тока Блокировки механические БМ-730 Модуль передачи сигналов МПС-730 МПС-750 Автоматический ввод резерва Автоматические выключачатели в литом корпусе ВА-330 Блок питания ВА-300А АВР-300 Выключатели разьединители ВР-101 Предохранители ножевые |  |  | https://api.systeme.ru/certificates/default/download/2805 https://api.systeme.ru/certificates/default/download/2804 https://api.systeme.ru/certificates/default/download/2634 https://api.systeme.ru/certificates/default/download/2134 https://api.systeme.ru/certificates/default/download/2135 https://api.systeme.ru/certificates/default/download/2615 | С-ТР ТС-ЭМС С-ТР ТС-НВО Д-ТР ЕАЭС-RoHS Д-ТР ЕАЭС-RoHS С-ТР ТС-ЭМС С-ТР ТС-НВО Д-ТР ЕАЭС-RoHS С-ТР ТС-ЭМС С-ТР ТС-НВО | ЕАЭС RU С-CN.НВ26.В.02384_22 ЕАЭС N RU Д-CN.РА07.В.96574_22 ЕАЭС № RU Д-FR.РА01.В.50182_21 ЕАЭС RU С-FR.НВ26.В.01501_21 ЕАЭС № RU Д-FR.РА01.В.26809_20 ЕАЭС RU С-FR.АБ53.В.02258_21 |  |  |  | 11150 | штука |  | 1 | PCE BB1 CAR P12 | 1 2 3 4 | 1 8 64 1152 | шт. шт. шт. шт. | 4680409032244 4680409032251 14680409032258 | 8 17.3 36 120 | 7.5 14.8 30.8 80 | 6.5 12.3 26.2 110 | см. см. см. см. | 0.338 2.7 21.6 392.89 | кг. кг. кг. кг. | [20 empty] | 400...400 В | Нет | 85 А | 110 А | AC (перемен.) (EV000460) | 0 | 0 | 0 | [36 empty] | Срок гарантии на данное оборудование составляет 5 лет с момента отгрузки со склада Систэм Электрик, с подтверждением соответствующим документом | Подлежит замене
27185DEK | Расцепитель независимый DC 220В ВА-730 | Dekraft |  |  |  | 8536302000 | На силу тока не более 16 а | Аксессуар, который служит для дистанционного отключения автоматического выключателя. После аккумулирования энергии в автоматическом выключателе катушка независимого расцепителя немедленно отключит автоматический выключатель при указанном напряжении питания, которым можно управлять дистанционно. | Продукты DEKraft LV | DEKLV | ACC | Аксессуры для ВА-730 | AC3 | Dekraft. Воздушные АВ серии ВА-730 | DEP | Декрафт Проектная | EC001023 | Шунтовой расцепитель (для силового выключателя) | 7 | Китай | https://static-pcsp.systeme.ru/image/v_yX13KAWp2FZR_P611fb4eeac5091629467886.jpeg | https://static-pcsp.systeme.ru/image/v_yX13KAWp2FZR_P611fb4eeac5091629467886.jpeg | 1 | нет | [9 empty] | https://api.systeme.ru/product/media/download/983447 https://api.systeme.ru/product/media/download/987959 | Силовое оборудование Воздушные автоматические выключатели ВА-730 аксессуары для автоматических выключателей расцепитель ВА-300 ВА-300М Силовое оборудование Воздушные автоматические выключатели ВА-750 ВА-730 ПН-101 ВА-300L МПС-330Е АВР-701 Аксессуары для воздушных автоматических выключателей Брошюра РН-730 Электромагнит включения ЭВ--730 Расцепитель минимального напряжения РМ-730 РМВ-730 Привод моторный МП-730 МП-750 Блокировки в отключенном состоянии Блокировки дверцы БО-730 БД-730 Трансформаторы тока Блокировки механические БМ-730 Модуль передачи сигналов МПС-730 МПС-750 Автоматический ввод резерва Автоматические выключачатели в литом корпусе ВА-330 Блок питания ВА-300А АВР-300 Выключатели разьединители ВР-101 Предохранители ножевые |  |  | https://api.systeme.ru/certificates/default/download/2805 https://api.systeme.ru/certificates/default/download/2804 https://api.systeme.ru/certificates/default/download/2634 https://api.systeme.ru/certificates/default/download/2134 https://api.systeme.ru/certificates/default/download/2135 https://api.systeme.ru/certificates/default/download/2615 | С-ТР ТС-ЭМС С-ТР ТС-НВО Д-ТР ЕАЭС-RoHS Д-ТР ЕАЭС-RoHS С-ТР ТС-ЭМС С-ТР ТС-НВО Д-ТР ЕАЭС-RoHS С-ТР ТС-ЭМС С-ТР ТС-НВО | ЕАЭС RU С-CN.НВ26.В.02384_22 ЕАЭС N RU Д-CN.РА07.В.96574_22 ЕАЭС № RU Д-FR.РА01.В.50182_21 ЕАЭС RU С-FR.НВ26.В.01501_21 ЕАЭС № RU Д-FR.РА01.В.26809_20 ЕАЭС RU С-FR.АБ53.В.02258_21 |  |  |  | 12200 | штука | 0 | 1 | PCE BB1 CAR P12 | 1 2 3 4 | 1 8 64 1152 | шт. шт. шт. шт. | 4680409032268 4680409032275 14680409032272 | 5.7 17.3 36 120 | 4.5 14.8 30.8 80 | 4.7 12.3 26.2 110 | см. см. см. см. | 0.36 2.7 21.6 392.89 | кг. кг. кг. кг. | [21 empty] | Нет | 85 А | 110 А | DC (постоян.) (EV000461) | 0 | 0 | 0 | 220...220 В | [35 empty] | Срок гарантии на данное оборудование составляет 5 лет с момента отгрузки со склада Систэм Электрик, с подтверждением соответствующим документом | Подлежит замене
27186DEK | Расцепитель независимый DC 110В ВА-730 | Dekraft |  |  |  | 8536302000 | На силу тока не более 16 а | Аксессуар, который служит для дистанционного отключения автоматического выключателя. После аккумулирования энергии в автоматическом выключателе катушка независимого расцепителя немедленно отключит автоматический выключатель при указанном напряжении питания, которым можно управлять дистанционно. | Продукты DEKraft LV | DEKLV | ACC | Аксессуры для ВА-730 | AC3 | Dekraft. Воздушные АВ серии ВА-730 | DEP | Декрафт Проектная | EC001023 | Шунтовой расцепитель (для силового выключателя) | 7 | Китай | https://static-pcsp.systeme.ru/image/v_yX13KAWp2FZR_P611fb4eeac5091629467886.jpeg | https://static-pcsp.systeme.ru/image/v_yX13KAWp2FZR_P611fb4eeac5091629467886.jpeg | 1 | нет | [9 empty] | https://api.systeme.ru/product/media/download/983447 https://api.systeme.ru/product/media/download/987959 | Силовое оборудование Воздушные автоматические выключатели ВА-730 аксессуары для автоматических выключателей расцепитель ВА-300 ВА-300М Силовое оборудование Воздушные автоматические выключатели ВА-750 ВА-730 ПН-101 ВА-300L МПС-330Е АВР-701 Аксессуары для воздушных автоматических выключателей Брошюра РН-730 Электромагнит включения ЭВ--730 Расцепитель минимального напряжения РМ-730 РМВ-730 Привод моторный МП-730 МП-750 Блокировки в отключенном состоянии Блокировки дверцы БО-730 БД-730 Трансформаторы тока Блокировки механические БМ-730 Модуль передачи сигналов МПС-730 МПС-750 Автоматический ввод резерва Автоматические выключачатели в литом корпусе ВА-330 Блок питания ВА-300А АВР-300 Выключатели разьединители ВР-101 Предохранители ножевые |  |  | https://api.systeme.ru/certificates/default/download/2805 https://api.systeme.ru/certificates/default/download/2804 https://api.systeme.ru/certificates/default/download/2634 https://api.systeme.ru/certificates/default/download/2134 https://api.systeme.ru/certificates/default/download/2135 https://api.systeme.ru/certificates/default/download/2615 | С-ТР ТС-ЭМС С-ТР ТС-НВО Д-ТР ЕАЭС-RoHS Д-ТР ЕАЭС-RoHS С-ТР ТС-ЭМС С-ТР ТС-НВО Д-ТР ЕАЭС-RoHS С-ТР ТС-ЭМС С-ТР ТС-НВО | ЕАЭС RU С-CN.НВ26.В.02384_22 ЕАЭС N RU Д-CN.РА07.В.96574_22 ЕАЭС № RU Д-FR.РА01.В.50182_21 ЕАЭС RU С-FR.НВ26.В.01501_21 ЕАЭС № RU Д-FR.РА01.В.26809_20 ЕАЭС RU С-FR.АБ53.В.02258_21 |  |  |  | 11650 | штука |  | 1 | PCE BB1 CAR P12 | 1 2 3 4 | 1 8 64 1152 | шт. шт. шт. шт. | 4680409032282 4680409032299 14680409032296 | 8 17.3 36 120 | 7.5 14.8 30.8 80 | 6.5 12.3 26.2 110 | см. см. см. см. | 0.338 2.7 21.6 392.89 | кг. кг. кг. кг. | [21 empty] | Нет | 85 А | 110 А | DC (постоян.) (EV000461) | 0 | 0 | 0 | 110...110 В | [35 empty] | Срок гарантии на данное оборудование составляет 5 лет с момента отгрузки со склада Систэм Электрик, с подтверждением соответствующим документом | Подлежит замене
27191DEK | Электромагнит включения AC 230В ВА-730 | Dekraft |  |  |  | 8505902009 | Прочие | Аксессуар, который служит для дистанционного включения автоматического выключателя. После аккумулирования энергии в автоматическом выключателе замыкающая катушка немедленно включит автоматический выключатель при указанном напряжении питания, которым можно управлять дистанционно. | Продукты DEKraft LV | DEKLV | ACC | Аксессуры для ВА-730 | AC3 | Dekraft. Воздушные АВ серии ВА-730 | DEP | Декрафт Проектная | EC001023 | Шунтовой расцепитель (для силового выключателя) | 7 | Китай | https://static-pcsp.systeme.ru/image/k49qZ2jNhMw9_XxI611fb4eeeeeaf1629467886.jpeg | https://static-pcsp.systeme.ru/image/k49qZ2jNhMw9_XxI611fb4eeeeeaf1629467886.jpeg | 1 | нет | [9 empty] | https://api.systeme.ru/product/media/download/983447 https://api.systeme.ru/product/media/download/987959 | Силовое оборудование Воздушные автоматические выключатели ВА-730 аксессуары для автоматических выключателей расцепитель ВА-300 ВА-300М Силовое оборудование Воздушные автоматические выключатели ВА-750 ВА-730 ПН-101 ВА-300L МПС-330Е АВР-701 Аксессуары для воздушных автоматических выключателей Брошюра РН-730 Электромагнит включения ЭВ--730 Расцепитель минимального напряжения РМ-730 РМВ-730 Привод моторный МП-730 МП-750 Блокировки в отключенном состоянии Блокировки дверцы БО-730 БД-730 Трансформаторы тока Блокировки механические БМ-730 Модуль передачи сигналов МПС-730 МПС-750 Автоматический ввод резерва Автоматические выключачатели в литом корпусе ВА-330 Блок питания ВА-300А АВР-300 Выключатели разьединители ВР-101 Предохранители ножевые |  |  | https://api.systeme.ru/certificates/default/download/2805 https://api.systeme.ru/certificates/default/download/2804 https://api.systeme.ru/certificates/default/download/2634 https://api.systeme.ru/certificates/default/download/2134 https://api.systeme.ru/certificates/default/download/2135 https://api.systeme.ru/certificates/default/download/2615 | С-ТР ТС-ЭМС С-ТР ТС-НВО Д-ТР ЕАЭС-RoHS Д-ТР ЕАЭС-RoHS С-ТР ТС-ЭМС С-ТР ТС-НВО Д-ТР ЕАЭС-RoHS С-ТР ТС-ЭМС С-ТР ТС-НВО | ЕАЭС RU С-CN.НВ26.В.02384_22 ЕАЭС N RU Д-CN.РА07.В.96574_22 ЕАЭС № RU Д-FR.РА01.В.50182_21 ЕАЭС RU С-FR.НВ26.В.01501_21 ЕАЭС № RU Д-FR.РА01.В.26809_20 ЕАЭС RU С-FR.АБ53.В.02258_21 |  |  |  | 9500 | штука | 0 | 1 | PCE BB1 CAR P12 | 1 2 3 4 | 1 8 64 1152 | шт. шт. шт. шт. | 4680409032381 4680409032398 14680409032395 | 5.9 17.3 36 120 | 4.7 14.8 30.8 80 | 4 12.3 26.2 110 | см. см. см. см. | 0.361 2.7 21.6 392.89 | кг. кг. кг. кг. | [20 empty] | 230...230 В | Нет | 85 А | 110 А | AC (перемен.) (EV000460) | 0 | 0 | 0 | [36 empty] | Срок гарантии на данное оборудование составляет 5 лет с момента отгрузки со склада Систэм Электрик, с подтверждением соответствующим документом | Подлежит замене
27192DEK | Электромагнит включения AC 400В ВА-730 | Dekraft |  |  |  | 8505902009 | Прочие | Аксессуар, который служит для дистанционного включения автоматического выключателя. После аккумулирования энергии в автоматическом выключателе замыкающая катушка немедленно включит автоматический выключатель при указанном напряжении питания, которым можно управлять дистанционно. | Продукты DEKraft LV | DEKLV | ACC | Аксессуры для ВА-730 | AC3 | Dekraft. Воздушные АВ серии ВА-730 | DEP | Декрафт Проектная | EC001023 | Шунтовой расцепитель (для силового выключателя) | 7 | Китай | https://static-pcsp.systeme.ru/image/k49qZ2jNhMw9_XxI611fb4eeeeeaf1629467886.jpeg | https://static-pcsp.systeme.ru/image/k49qZ2jNhMw9_XxI611fb4eeeeeaf1629467886.jpeg | 1 | нет | [9 empty] | https://api.systeme.ru/product/media/download/983447 https://api.systeme.ru/product/media/download/987959 | Силовое оборудование Воздушные автоматические выключатели ВА-730 аксессуары для автоматических выключателей расцепитель ВА-300 ВА-300М Силовое оборудование Воздушные автоматические выключатели ВА-750 ВА-730 ПН-101 ВА-300L МПС-330Е АВР-701 Аксессуары для воздушных автоматических выключателей Брошюра РН-730 Электромагнит включения ЭВ--730 Расцепитель минимального напряжения РМ-730 РМВ-730 Привод моторный МП-730 МП-750 Блокировки в отключенном состоянии Блокировки дверцы БО-730 БД-730 Трансформаторы тока Блокировки механические БМ-730 Модуль передачи сигналов МПС-730 МПС-750 Автоматический ввод резерва Автоматические выключачатели в литом корпусе ВА-330 Блок питания ВА-300А АВР-300 Выключатели разьединители ВР-101 Предохранители ножевые |  |  | https://api.systeme.ru/certificates/default/download/2805 https://api.systeme.ru/certificates/default/download/2804 https://api.systeme.ru/certificates/default/download/2634 https://api.systeme.ru/certificates/default/download/2134 https://api.systeme.ru/certificates/default/download/2135 https://api.systeme.ru/certificates/default/download/2615 | С-ТР ТС-ЭМС С-ТР ТС-НВО Д-ТР ЕАЭС-RoHS Д-ТР ЕАЭС-RoHS С-ТР ТС-ЭМС С-ТР ТС-НВО Д-ТР ЕАЭС-RoHS С-ТР ТС-ЭМС С-ТР ТС-НВО | ЕАЭС RU С-CN.НВ26.В.02384_22 ЕАЭС N RU Д-CN.РА07.В.96574_22 ЕАЭС № RU Д-FR.РА01.В.50182_21 ЕАЭС RU С-FR.НВ26.В.01501_21 ЕАЭС № RU Д-FR.РА01.В.26809_20 ЕАЭС RU С-FR.АБ53.В.02258_21 |  |  |  | 10350 | штука |  | 1 | PCE BB1 CAR P12 | 1 2 3 4 | 1 8 64 1152 | шт. шт. шт. шт. | 4680409032404 4680409032411 14680409032418 | 8 17.3 36 120 | 7.5 14.8 30.8 80 | 6.5 12.3 26.2 110 | см. см. см. см. | 0.338 2.7 21.6 392.89 | кг. кг. кг. кг. | [20 empty] | 400...400 В | Нет | 85 А | 110 А | AC (перемен.) (EV000460) | 0 | 0 | 0 | [36 empty] | Срок гарантии на данное оборудование составляет 5 лет с момента отгрузки со склада Систэм Электрик, с подтверждением соответствующим документом | Подлежит замене
27193DEK | Электромагнит включения DC 220В ВА-730 | Dekraft |  |  |  | 8505902009 | Прочие | Аксессуар, который служит для дистанционного включения автоматического выключателя. После аккумулирования энергии в автоматическом выключателе замыкающая катушка немедленно включит автоматический выключатель при указанном напряжении питания, которым можно управлять дистанционно. | Продукты DEKraft LV | DEKLV | ACC | Аксессуры для ВА-730 | AC3 | Dekraft. Воздушные АВ серии ВА-730 | DEP | Декрафт Проектная | EC001023 | Шунтовой расцепитель (для силового выключателя) | 7 | Китай | https://static-pcsp.systeme.ru/image/k49qZ2jNhMw9_XxI611fb4eeeeeaf1629467886.jpeg | https://static-pcsp.systeme.ru/image/k49qZ2jNhMw9_XxI611fb4eeeeeaf1629467886.jpeg | 1 | нет | [9 empty] | https://api.systeme.ru/product/media/download/983447 https://api.systeme.ru/product/media/download/987959 | Силовое оборудование Воздушные автоматические выключатели ВА-730 аксессуары для автоматических выключателей расцепитель ВА-300 ВА-300М Силовое оборудование Воздушные автоматические выключатели ВА-750 ВА-730 ПН-101 ВА-300L МПС-330Е АВР-701 Аксессуары для воздушных автоматических выключателей Брошюра РН-730 Электромагнит включения ЭВ--730 Расцепитель минимального напряжения РМ-730 РМВ-730 Привод моторный МП-730 МП-750 Блокировки в отключенном состоянии Блокировки дверцы БО-730 БД-730 Трансформаторы тока Блокировки механические БМ-730 Модуль передачи сигналов МПС-730 МПС-750 Автоматический ввод резерва Автоматические выключачатели в литом корпусе ВА-330 Блок питания ВА-300А АВР-300 Выключатели разьединители ВР-101 Предохранители ножевые |  |  | https://api.systeme.ru/certificates/default/download/2805 https://api.systeme.ru/certificates/default/download/2804 https://api.systeme.ru/certificates/default/download/2634 https://api.systeme.ru/certificates/default/download/2134 https://api.systeme.ru/certificates/default/download/2135 https://api.systeme.ru/certificates/default/download/2615 | С-ТР ТС-ЭМС С-ТР ТС-НВО Д-ТР ЕАЭС-RoHS Д-ТР ЕАЭС-RoHS С-ТР ТС-ЭМС С-ТР ТС-НВО Д-ТР ЕАЭС-RoHS С-ТР ТС-ЭМС С-ТР ТС-НВО | ЕАЭС RU С-CN.НВ26.В.02384_22 ЕАЭС N RU Д-CN.РА07.В.96574_22 ЕАЭС № RU Д-FR.РА01.В.50182_21 ЕАЭС RU С-FR.НВ26.В.01501_21 ЕАЭС № RU Д-FR.РА01.В.26809_20 ЕАЭС RU С-FR.АБ53.В.02258_21 |  |  |  | 11350 | штука | 0 | 1 | PCE BB1 CAR P12 | 1 2 3 4 | 1 8 64 1152 | шт. шт. шт. шт. | 4680409032428 4680409032435 14680409032432 | 5.7 17.3 36 120 | 4.5 14.8 30.8 80 | 4.6 12.3 26.2 110 | см. см. см. см. | 0.359 2.7 21.6 392.89 | кг. кг. кг. кг. | [21 empty] | Нет | 85 А | 110 А | DC (постоян.) (EV000461) | 0 | 0 | 0 | 220...220 В | [35 empty] | Срок гарантии на данное оборудование составляет 5 лет с момента отгрузки со склада Систэм Электрик, с подтверждением соответствующим документом | Подлежит замене
27194DEK | Электромагнит включения DC 110В ВА-730 | Dekraft |  |  |  | 8505902009 | Прочие | Аксессуар, который служит для дистанционного включения автоматического выключателя. После аккумулирования энергии в автоматическом выключателе замыкающая катушка немедленно включит автоматический выключатель при указанном напряжении питания, которым можно управлять дистанционно. | Продукты DEKraft LV | DEKLV | ACC | Аксессуры для ВА-730 | AC3 | Dekraft. Воздушные АВ серии ВА-730 | DEP | Декрафт Проектная | EC001023 | Шунтовой расцепитель (для силового выключателя) | 7 | Китай | https://static-pcsp.systeme.ru/image/k49qZ2jNhMw9_XxI611fb4eeeeeaf1629467886.jpeg | https://static-pcsp.systeme.ru/image/k49qZ2jNhMw9_XxI611fb4eeeeeaf1629467886.jpeg | 1 | нет | [9 empty] | https://api.systeme.ru/product/media/download/983447 https://api.systeme.ru/product/media/download/987959 | Силовое оборудование Воздушные автоматические выключатели ВА-730 аксессуары для автоматических выключателей расцепитель ВА-300 ВА-300М Силовое оборудование Воздушные автоматические выключатели ВА-750 ВА-730 ПН-101 ВА-300L МПС-330Е АВР-701 Аксессуары для воздушных автоматических выключателей Брошюра РН-730 Электромагнит включения ЭВ--730 Расцепитель минимального напряжения РМ-730 РМВ-730 Привод моторный МП-730 МП-750 Блокировки в отключенном состоянии Блокировки дверцы БО-730 БД-730 Трансформаторы тока Блокировки механические БМ-730 Модуль передачи сигналов МПС-730 МПС-750 Автоматический ввод резерва Автоматические выключачатели в литом корпусе ВА-330 Блок питания ВА-300А АВР-300 Выключатели разьединители ВР-101 Предохранители ножевые |  |  | https://api.systeme.ru/certificates/default/download/2805 https://api.systeme.ru/certificates/default/download/2804 https://api.systeme.ru/certificates/default/download/2634 https://api.systeme.ru/certificates/default/download/2134 https://api.systeme.ru/certificates/default/download/2135 https://api.systeme.ru/certificates/default/download/2615 | С-ТР ТС-ЭМС С-ТР ТС-НВО Д-ТР ЕАЭС-RoHS Д-ТР ЕАЭС-RoHS С-ТР ТС-ЭМС С-ТР ТС-НВО Д-ТР ЕАЭС-RoHS С-ТР ТС-ЭМС С-ТР ТС-НВО | ЕАЭС RU С-CN.НВ26.В.02384_22 ЕАЭС N RU Д-CN.РА07.В.96574_22 ЕАЭС № RU Д-FR.РА01.В.50182_21 ЕАЭС RU С-FR.НВ26.В.01501_21 ЕАЭС № RU Д-FR.РА01.В.26809_20 ЕАЭС RU С-FR.АБ53.В.02258_21 |  |  |  | 10950 | штука |  | 1 | PCE BB1 CAR P12 | 1 2 3 4 | 1 8 64 1152 | шт. шт. шт. шт. | 4680409032442 4680409032459 14680409032456 | 8 17.3 36 120 | 7.5 14.8 30.8 80 | 6.5 12.3 26.2 110 | см. см. см. см. | 0.338 2.7 21.6 392.89 | кг. кг. кг. кг. | [21 empty] | Нет | 85 А | 110 А | DC (постоян.) (EV000461) | 0 | 0 | 0 | 110...110 В | [35 empty] | Срок гарантии на данное оборудование составляет 5 лет с момента отгрузки со склада Систэм Электрик, с подтверждением соответствующим документом | Подлежит замене
27199DEK | Расцепитель мин. напряжения AC 230В ВА-730 | Dekraft |  |  |  | 8536302000 | На силу тока не более 16 а | Аксессуар, который служит для отключения автоматического выключателя при снижении напряжения ниже минимального значения. Когда автоматический выключатель включен и его напряжение падает до 70–35 % от номинального напряжения, он может отключиться посредством активации расцепителя. Автоматический выключатель может быть снова замкнут только тогда, когда напряжение питания катушки расцепителя минимального напряжения восстановится до 85 % от номинального напряжения. | Продукты DEKraft LV | DEKLV | ACC | Аксессуры для ВА-730 | AC3 | Dekraft. Воздушные АВ серии ВА-730 | DEP | Декрафт Проектная | EC001022 | Расцепитель минимального напряжения | 7 | Китай | https://static-pcsp.systeme.ru/image/k5zIR_NbOcjFOUvu611fb4ef323091629467887.jpeg | https://static-pcsp.systeme.ru/image/k5zIR_NbOcjFOUvu611fb4ef323091629467887.jpeg | 1 | нет | [9 empty] | https://api.systeme.ru/product/media/download/983447 https://api.systeme.ru/product/media/download/987959 | Силовое оборудование Воздушные автоматические выключатели ВА-730 аксессуары для автоматических выключателей расцепитель ВА-300 ВА-300М Силовое оборудование Воздушные автоматические выключатели ВА-750 ВА-730 ПН-101 ВА-300L МПС-330Е АВР-701 Аксессуары для воздушных автоматических выключателей Брошюра РН-730 Электромагнит включения ЭВ--730 Расцепитель минимального напряжения РМ-730 РМВ-730 Привод моторный МП-730 МП-750 Блокировки в отключенном состоянии Блокировки дверцы БО-730 БД-730 Трансформаторы тока Блокировки механические БМ-730 Модуль передачи сигналов МПС-730 МПС-750 Автоматический ввод резерва Автоматические выключачатели в литом корпусе ВА-330 Блок питания ВА-300А АВР-300 Выключатели разьединители ВР-101 Предохранители ножевые |  |  | https://api.systeme.ru/certificates/default/download/2805 https://api.systeme.ru/certificates/default/download/2804 https://api.systeme.ru/certificates/default/download/2634 https://api.systeme.ru/certificates/default/download/2134 https://api.systeme.ru/certificates/default/download/2135 https://api.systeme.ru/certificates/default/download/2615 | С-ТР ТС-ЭМС С-ТР ТС-НВО Д-ТР ЕАЭС-RoHS Д-ТР ЕАЭС-RoHS С-ТР ТС-ЭМС С-ТР ТС-НВО Д-ТР ЕАЭС-RoHS С-ТР ТС-ЭМС С-ТР ТС-НВО | ЕАЭС RU С-CN.НВ26.В.02384_22 ЕАЭС N RU Д-CN.РА07.В.96574_22 ЕАЭС № RU Д-FR.РА01.В.50182_21 ЕАЭС RU С-FR.НВ26.В.01501_21 ЕАЭС № RU Д-FR.РА01.В.26809_20 ЕАЭС RU С-FR.АБ53.В.02258_21 |  |  |  | 12150 | штука | 0 | 1 | PCE BB1 CAR P12 | 1 2 3 4 | 1 8 64 1152 | шт. шт. шт. шт. | 4680409032541 4680409032558 14680409032555 | 14 17.3 36 120 | 6.4 14.8 30.8 80 | 10 12.3 26.2 110 | см. см. см. см. | 0.594 2.7 21.6 392.89 | кг. кг. кг. кг. | [20 empty] | 230...230 В | Да |  |  | AC (перемен.) (EV000460) | 0 | 0 | 0 |  | Нет | Нет | Нет | 230...230 В | Да | [30 empty] | Срок гарантии на данное оборудование составляет 5 лет с момента отгрузки со склада Систэм Электрик, с подтверждением соответствующим документом | Подлежит замене
27200DEK | Расцепитель мин. напряжения AC 400В ВА-730 | Dekraft |  |  |  | 8536302000 | На силу тока не более 16 а | Аксессуар, который служит для отключения автоматического выключателя при снижении напряжения ниже минимального значения. Когда автоматический выключатель включен и его напряжение падает до 70–35 % от номинального напряжения, он может отключиться посредством активации расцепителя. Автоматический выключатель может быть снова замкнут только тогда, когда напряжение питания катушки расцепителя минимального напряжения восстановится до 85 % от номинального напряжения. | Продукты DEKraft LV | DEKLV | ACC | Аксессуры для ВА-730 | AC3 | Dekraft. Воздушные АВ серии ВА-730 | DEP | Декрафт Проектная | EC001022 | Расцепитель минимального напряжения | 7 | Китай | https://static-pcsp.systeme.ru/image/k5zIR_NbOcjFOUvu611fb4ef323091629467887.jpeg | https://static-pcsp.systeme.ru/image/k5zIR_NbOcjFOUvu611fb4ef323091629467887.jpeg | 1 | нет | [9 empty] | https://api.systeme.ru/product/media/download/983447 https://api.systeme.ru/product/media/download/987959 | Силовое оборудование Воздушные автоматические выключатели ВА-730 аксессуары для автоматических выключателей расцепитель ВА-300 ВА-300М Силовое оборудование Воздушные автоматические выключатели ВА-750 ВА-730 ПН-101 ВА-300L МПС-330Е АВР-701 Аксессуары для воздушных автоматических выключателей Брошюра РН-730 Электромагнит включения ЭВ--730 Расцепитель минимального напряжения РМ-730 РМВ-730 Привод моторный МП-730 МП-750 Блокировки в отключенном состоянии Блокировки дверцы БО-730 БД-730 Трансформаторы тока Блокировки механические БМ-730 Модуль передачи сигналов МПС-730 МПС-750 Автоматический ввод резерва Автоматические выключачатели в литом корпусе ВА-330 Блок питания ВА-300А АВР-300 Выключатели разьединители ВР-101 Предохранители ножевые |  |  | https://api.systeme.ru/certificates/default/download/2805 https://api.systeme.ru/certificates/default/download/2804 https://api.systeme.ru/certificates/default/download/2634 https://api.systeme.ru/certificates/default/download/2134 https://api.systeme.ru/certificates/default/download/2135 https://api.systeme.ru/certificates/default/download/2615 | С-ТР ТС-ЭМС С-ТР ТС-НВО Д-ТР ЕАЭС-RoHS Д-ТР ЕАЭС-RoHS С-ТР ТС-ЭМС С-ТР ТС-НВО Д-ТР ЕАЭС-RoHS С-ТР ТС-ЭМС С-ТР ТС-НВО | ЕАЭС RU С-CN.НВ26.В.02384_22 ЕАЭС N RU Д-CN.РА07.В.96574_22 ЕАЭС № RU Д-FR.РА01.В.50182_21 ЕАЭС RU С-FR.НВ26.В.01501_21 ЕАЭС № RU Д-FR.РА01.В.26809_20 ЕАЭС RU С-FR.АБ53.В.02258_21 |  |  |  | 13250 | штука |  | 1 | PCE BB1 CAR P12 | 1 2 3 4 | 1 8 64 1152 | шт. шт. шт. шт. | 4680409032565 4680409032572 14680409032579 | 8 17.3 36 120 | 7.5 14.8 30.8 80 | 6.5 12.3 26.2 110 | см. см. см. см. | 0.338 2.7 21.6 392.89 | кг. кг. кг. кг. | [20 empty] | 400...400 В | Да |  |  | AC (перемен.) (EV000460) | 0 | 0 | 0 |  | Нет | Нет | Нет | 400...400 В | Да | [30 empty] | Срок гарантии на данное оборудование составляет 5 лет с момента отгрузки со склада Систэм Электрик, с подтверждением соответствующим документом | Подлежит замене
27207DEK | Расцепитель мин. напряжения с выдержкой времени AC 230В ВА-730 | Dekraft |  |  |  | 8536302000 | На силу тока не более 16 а | Аксессуар, который служит для отключения автоматического выключателя при снижении напряжения ниже минимального значения с выдержкой времени. | Продукты DEKraft LV | DEKLV | ACC | Аксессуры для ВА-730 | AC3 | Dekraft. Воздушные АВ серии ВА-730 | DEP | Декрафт Проектная | EC001022 | Расцепитель минимального напряжения | 7 | Китай | https://static-pcsp.systeme.ru/image/m6gnhl6gWlEOiRHL611fb4ef6c0151629467887.jpeg | https://static-pcsp.systeme.ru/image/m6gnhl6gWlEOiRHL611fb4ef6c0151629467887.jpeg | 1 | нет | [9 empty] | https://api.systeme.ru/product/media/download/983447 https://api.systeme.ru/product/media/download/987959 | Силовое оборудование Воздушные автоматические выключатели ВА-730 аксессуары для автоматических выключателей расцепитель ВА-300 ВА-300М Силовое оборудование Воздушные автоматические выключатели ВА-750 ВА-730 ПН-101 ВА-300L МПС-330Е АВР-701 Аксессуары для воздушных автоматических выключателей Брошюра РН-730 Электромагнит включения ЭВ--730 Расцепитель минимального напряжения РМ-730 РМВ-730 Привод моторный МП-730 МП-750 Блокировки в отключенном состоянии Блокировки дверцы БО-730 БД-730 Трансформаторы тока Блокировки механические БМ-730 Модуль передачи сигналов МПС-730 МПС-750 Автоматический ввод резерва Автоматические выключачатели в литом корпусе ВА-330 Блок питания ВА-300А АВР-300 Выключатели разьединители ВР-101 Предохранители ножевые |  |  | https://api.systeme.ru/certificates/default/download/2805 https://api.systeme.ru/certificates/default/download/2804 https://api.systeme.ru/certificates/default/download/2615 | С-ТР ТС-ЭМС С-ТР ТС-НВО Д-ТР ЕАЭС-RoHS С-ТР ТС-ЭМС С-ТР ТС-НВО | ЕАЭС RU С-CN.НВ26.В.02384_22 ЕАЭС N RU Д-CN.РА07.В.96574_22 ЕАЭС RU С-FR.АБ53.В.02258_21 |  |  |  | 27300 | штука |  | 1 | PCE BB1 CAR P12 | 1 2 3 4 | 1 2 16 288 | шт. шт. шт. шт. | 4680409032701 4680409032718 14680409032715 | 13 17.3 36 120 | 12 14.8 30.8 80 | 10.1 12.3 26.2 110 | см. см. см. см. | 1.35 2.7 21.6 392.89 | кг. кг. кг. кг. | [20 empty] | 230...230 В | Да |  |  | AC (перемен.) (EV000460) | 0 | 0 | 0 |  | Да | Нет | Нет | 230...230 В | Да | [30 empty] | Срок гарантии на данное оборудование составляет 5 лет с момента отгрузки со склада Систэм Электрик, с подтверждением соответствующим документом | Подлежит замене
27208DEK | Расцепитель мин. напряжения с выдержкой времени AC 400В ВА-730 | Dekraft |  |  |  | 8536302000 | На силу тока не более 16 а | Аксессуар, который служит для отключения автоматического выключателя при снижении напряжения ниже минимального значения с выдержкой времени. | Продукты DEKraft LV | DEKLV | ACC | Аксессуры для ВА-730 | AC3 | Dekraft. Воздушные АВ серии ВА-730 | DEP | Декрафт Проектная | EC001022 | Расцепитель минимального напряжения | 7 | Китай | https://static-pcsp.systeme.ru/image/m6gnhl6gWlEOiRHL611fb4ef6c0151629467887.jpeg | https://static-pcsp.systeme.ru/image/m6gnhl6gWlEOiRHL611fb4ef6c0151629467887.jpeg | 1 | нет | [9 empty] | https://api.systeme.ru/product/media/download/983447 https://api.systeme.ru/product/media/download/987959 | Силовое оборудование Воздушные автоматические выключатели ВА-730 аксессуары для автоматических выключателей расцепитель ВА-300 ВА-300М Силовое оборудование Воздушные автоматические выключатели ВА-750 ВА-730 ПН-101 ВА-300L МПС-330Е АВР-701 Аксессуары для воздушных автоматических выключателей Брошюра РН-730 Электромагнит включения ЭВ--730 Расцепитель минимального напряжения РМ-730 РМВ-730 Привод моторный МП-730 МП-750 Блокировки в отключенном состоянии Блокировки дверцы БО-730 БД-730 Трансформаторы тока Блокировки механические БМ-730 Модуль передачи сигналов МПС-730 МПС-750 Автоматический ввод резерва Автоматические выключачатели в литом корпусе ВА-330 Блок питания ВА-300А АВР-300 Выключатели разьединители ВР-101 Предохранители ножевые |  |  | https://api.systeme.ru/certificates/default/download/2805 https://api.systeme.ru/certificates/default/download/2804 https://api.systeme.ru/certificates/default/download/2615 | С-ТР ТС-ЭМС С-ТР ТС-НВО Д-ТР ЕАЭС-RoHS С-ТР ТС-ЭМС С-ТР ТС-НВО | ЕАЭС RU С-CN.НВ26.В.02384_22 ЕАЭС N RU Д-CN.РА07.В.96574_22 ЕАЭС RU С-FR.АБ53.В.02258_21 |  |  |  | 30000 | штука |  | 1 | PCE BB1 CAR P12 | 1 2 3 4 | 1 2 16 288 | шт. шт. шт. шт. | 4680409032725 4680409032732 14680409032739 | 13 17.3 36 120 | 12 14.8 30.8 80 | 10.1 12.3 26.2 110 | см. см. см. см. | 1.35 2.7 21.6 392.89 | кг. кг. кг. кг. | [20 empty] | 400...400 В | Да |  |  | AC (перемен.) (EV000460) | 0 | 0 | 0 |  | Да | Нет | Нет | 400...400 В | Да | [30 empty] | Срок гарантии на данное оборудование составляет 5 лет с момента отгрузки со склада Систэм Электрик, с подтверждением соответствующим документом | Подлежит замене
27215DEK | Привод моторный AC 230В ВА-731 | Dekraft |  |  |  | 8501402009 | Двигатели переменного тока однофазные: мощностью не более 750 вт, прочие | Мотор-редуктор аккумулирует электроэнергию для срабатывания автоматического выключателя в обесточенном состоянии. Накопленной энергии достаточно, чтобы отключить или включить автоматический выключатель при срабатывании независимого расцепителя, расцепителя минимального напряжения и замыкающего электромагнита. Когда нет доступных источников питания, электроэнергия может быть аккумулирована в автоматическом выключателе с помощью рукоятки механизма. | Продукты DEKraft LV | DEKLV | ACC | Аксессуры для ВА-730 | AC3 | Dekraft. Воздушные АВ серии ВА-730 | DEP | Декрафт Проектная | EC001030 | Сервомотор для автоматического выключателя (мотор-редуктор) | 7 | Китай | https://static-pcsp.systeme.ru/image/IWoUwBwc9prQos65611fb4efc462d1629467887.jpeg | https://static-pcsp.systeme.ru/image/IWoUwBwc9prQos65611fb4efc462d1629467887.jpeg | 1 | нет | [9 empty] | https://api.systeme.ru/product/media/download/983447 https://api.systeme.ru/product/media/download/987959 | Силовое оборудование Воздушные автоматические выключатели ВА-730 аксессуары для автоматических выключателей расцепитель ВА-300 ВА-300М Силовое оборудование Воздушные автоматические выключатели ВА-750 ВА-730 ПН-101 ВА-300L МПС-330Е АВР-701 Аксессуары для воздушных автоматических выключателей Брошюра РН-730 Электромагнит включения ЭВ--730 Расцепитель минимального напряжения РМ-730 РМВ-730 Привод моторный МП-730 МП-750 Блокировки в отключенном состоянии Блокировки дверцы БО-730 БД-730 Трансформаторы тока Блокировки механические БМ-730 Модуль передачи сигналов МПС-730 МПС-750 Автоматический ввод резерва Автоматические выключачатели в литом корпусе ВА-330 Блок питания ВА-300А АВР-300 Выключатели разьединители ВР-101 Предохранители ножевые |  |  | https://api.systeme.ru/certificates/default/download/2805 https://api.systeme.ru/certificates/default/download/2804 https://api.systeme.ru/certificates/default/download/2634 https://api.systeme.ru/certificates/default/download/2134 https://api.systeme.ru/certificates/default/download/2135 https://api.systeme.ru/certificates/default/download/2615 | С-ТР ТС-ЭМС С-ТР ТС-НВО Д-ТР ЕАЭС-RoHS Д-ТР ЕАЭС-RoHS С-ТР ТС-ЭМС С-ТР ТС-НВО Д-ТР ЕАЭС-RoHS С-ТР ТС-ЭМС С-ТР ТС-НВО | ЕАЭС RU С-CN.НВ26.В.02384_22 ЕАЭС N RU Д-CN.РА07.В.96574_22 ЕАЭС № RU Д-FR.РА01.В.50182_21 ЕАЭС RU С-FR.НВ26.В.01501_21 ЕАЭС № RU Д-FR.РА01.В.26809_20 ЕАЭС RU С-FR.АБ53.В.02258_21 |  |  |  | 19450 | штука | 0 | 1 | PCE CAR P12 | 1 3 4 | 1 8 144 | шт. шт. шт. | 4680409032879 14680409032876 | 17.3 36 120 | 14.8 30.8 80 | 12.3 26.2 110 | см. см. см. | 3.3 26.4 480.76 | кг. кг. кг. | [20 empty] | 230...230 В |  |  |  | AC (перемен.) (EV000460) | [7 empty] | 230...230 В |  | Моторный привод (EV003983) | [29 empty] | Срок гарантии на данное оборудование составляет 5 лет с момента отгрузки со склада Систэм Электрик, с подтверждением соответствующим документом | Подлежит замене
27216DEK | Привод моторный AC 400В ВА-731 | Dekraft |  |  |  | 8501402009 | Двигатели переменного тока однофазные: мощностью не более 750 вт, прочие | Мотор-редуктор аккумулирует электроэнергию для срабатывания автоматического выключателя в обесточенном состоянии. Накопленной энергии достаточно, чтобы отключить или включить автоматический выключатель при срабатывании независимого расцепителя, расцепителя минимального напряжения и замыкающего электромагнита. Когда нет доступных источников питания, электроэнергия может быть аккумулирована в автоматическом выключателе с помощью рукоятки механизма. | Продукты DEKraft LV | DEKLV | ACC | Аксессуры для ВА-730 | AC3 | Dekraft. Воздушные АВ серии ВА-730 | DEP | Декрафт Проектная | EC001030 | Сервомотор для автоматического выключателя (мотор-редуктор) | 7 | Китай | https://static-pcsp.systeme.ru/image/IWoUwBwc9prQos65611fb4efc462d1629467887.jpeg | https://static-pcsp.systeme.ru/image/IWoUwBwc9prQos65611fb4efc462d1629467887.jpeg | 1 | нет | [9 empty] | https://api.systeme.ru/product/media/download/983447 https://api.systeme.ru/product/media/download/987959 | Силовое оборудование Воздушные автоматические выключатели ВА-730 аксессуары для автоматических выключателей расцепитель ВА-300 ВА-300М Силовое оборудование Воздушные автоматические выключатели ВА-750 ВА-730 ПН-101 ВА-300L МПС-330Е АВР-701 Аксессуары для воздушных автоматических выключателей Брошюра РН-730 Электромагнит включения ЭВ--730 Расцепитель минимального напряжения РМ-730 РМВ-730 Привод моторный МП-730 МП-750 Блокировки в отключенном состоянии Блокировки дверцы БО-730 БД-730 Трансформаторы тока Блокировки механические БМ-730 Модуль передачи сигналов МПС-730 МПС-750 Автоматический ввод резерва Автоматические выключачатели в литом корпусе ВА-330 Блок питания ВА-300А АВР-300 Выключатели разьединители ВР-101 Предохранители ножевые |  |  | https://api.systeme.ru/certificates/default/download/2805 https://api.systeme.ru/certificates/default/download/2804 https://api.systeme.ru/certificates/default/download/2634 https://api.systeme.ru/certificates/default/download/2134 https://api.systeme.ru/certificates/default/download/2135 https://api.systeme.ru/certificates/default/download/2615 | С-ТР ТС-ЭМС С-ТР ТС-НВО Д-ТР ЕАЭС-RoHS Д-ТР ЕАЭС-RoHS С-ТР ТС-ЭМС С-ТР ТС-НВО Д-ТР ЕАЭС-RoHS С-ТР ТС-ЭМС С-ТР ТС-НВО | ЕАЭС RU С-CN.НВ26.В.02384_22 ЕАЭС N RU Д-CN.РА07.В.96574_22 ЕАЭС № RU Д-FR.РА01.В.50182_21 ЕАЭС RU С-FR.НВ26.В.01501_21 ЕАЭС № RU Д-FR.РА01.В.26809_20 ЕАЭС RU С-FR.АБ53.В.02258_21 |  |  |  | 21350 | штука |  | 1 | PCE CAR P12 | 1 3 4 | 1 8 144 | шт. шт. шт. | 4680409032886 14680409032883 | 17.3 36 120 | 14.8 30.8 80 | 12.3 26.2 110 | см. см. см. | 3.3 26.4 480.76 | кг. кг. кг. | [20 empty] | 400...400 В |  |  |  | AC (перемен.) (EV000460) | [7 empty] | 400...400 В |  | Моторный привод (EV003983) | [29 empty] | Срок гарантии на данное оборудование составляет 5 лет с момента отгрузки со склада Систэм Электрик, с подтверждением соответствующим документом | Подлежит замене
27217DEK | Привод моторный DC 220В ВА-731 | Dekraft |  |  |  | 8501310000 | Двигатели постоянного тока прочие; генераторы постоянного тока, мощностью не более 750 вт | Мотор-редуктор аккумулирует электроэнергию для срабатывания автоматического выключателя в обесточенном состоянии. Накопленной энергии достаточно, чтобы отключить или включить автоматический выключатель при срабатывании независимого расцепителя, расцепителя минимального напряжения и замыкающего электромагнита. Когда нет доступных источников питания, электроэнергия может быть аккумулирована в автоматическом выключателе с помощью рукоятки механизма. | Продукты DEKraft LV | DEKLV | ACC | Аксессуры для ВА-730 | AC3 | Dekraft. Воздушные АВ серии ВА-730 | DEP | Декрафт Проектная | EC001030 | Сервомотор для автоматического выключателя (мотор-редуктор) | 7 | Китай | https://static-pcsp.systeme.ru/image/IWoUwBwc9prQos65611fb4efc462d1629467887.jpeg | https://static-pcsp.systeme.ru/image/IWoUwBwc9prQos65611fb4efc462d1629467887.jpeg | 1 | нет | [9 empty] | https://api.systeme.ru/product/media/download/983447 https://api.systeme.ru/product/media/download/987959 | Силовое оборудование Воздушные автоматические выключатели ВА-730 аксессуары для автоматических выключателей расцепитель ВА-300 ВА-300М Силовое оборудование Воздушные автоматические выключатели ВА-750 ВА-730 ПН-101 ВА-300L МПС-330Е АВР-701 Аксессуары для воздушных автоматических выключателей Брошюра РН-730 Электромагнит включения ЭВ--730 Расцепитель минимального напряжения РМ-730 РМВ-730 Привод моторный МП-730 МП-750 Блокировки в отключенном состоянии Блокировки дверцы БО-730 БД-730 Трансформаторы тока Блокировки механические БМ-730 Модуль передачи сигналов МПС-730 МПС-750 Автоматический ввод резерва Автоматические выключачатели в литом корпусе ВА-330 Блок питания ВА-300А АВР-300 Выключатели разьединители ВР-101 Предохранители ножевые |  |  | https://api.systeme.ru/certificates/default/download/2805 https://api.systeme.ru/certificates/default/download/2804 https://api.systeme.ru/certificates/default/download/2634 https://api.systeme.ru/certificates/default/download/2134 https://api.systeme.ru/certificates/default/download/2135 https://api.systeme.ru/certificates/default/download/2615 | С-ТР ТС-ЭМС С-ТР ТС-НВО Д-ТР ЕАЭС-RoHS Д-ТР ЕАЭС-RoHS С-ТР ТС-ЭМС С-ТР ТС-НВО Д-ТР ЕАЭС-RoHS С-ТР ТС-ЭМС С-ТР ТС-НВО | ЕАЭС RU С-CN.НВ26.В.02384_22 ЕАЭС N RU Д-CN.РА07.В.96574_22 ЕАЭС № RU Д-FR.РА01.В.50182_21 ЕАЭС RU С-FR.НВ26.В.01501_21 ЕАЭС № RU Д-FR.РА01.В.26809_20 ЕАЭС RU С-FR.АБ53.В.02258_21 |  |  |  | 23250 | штука | 0 | 1 | PCE CAR P12 | 1 3 4 | 1 8 144 | шт. шт. шт. | 4680409032893 14680409032890 | 17.3 36 120 | 14.8 30.8 80 | 12.3 26.2 110 | см. см. см. | 3.3 26.4 480.76 | кг. кг. кг. | [20 empty] | 220...220 В |  |  |  | DC (постоян.) (EV000461) |  |  |  | 220...220 В | [5 empty] | Моторный привод (EV003983) | [29 empty] | Срок гарантии на данное оборудование составляет 5 лет с момента отгрузки со склада Систэм Электрик, с подтверждением соответствующим документом | Подлежит замене
27218DEK | Привод моторный DC 110В ВА-731 | Dekraft |  |  |  | 8501310000 | Двигатели постоянного тока прочие; генераторы постоянного тока, мощностью не более 750 вт | Мотор-редуктор аккумулирует электроэнергию для срабатывания автоматического выключателя в обесточенном состоянии. Накопленной энергии достаточно, чтобы отключить или включить автоматический выключатель при срабатывании независимого расцепителя, расцепителя минимального напряжения и замыкающего электромагнита. Когда нет доступных источников питания, электроэнергия может быть аккумулирована в автоматическом выключателе с помощью рукоятки механизма. | Продукты DEKraft LV | DEKLV | ACC | Аксессуры для ВА-730 | AC3 | Dekraft. Воздушные АВ серии ВА-730 | DEP | Декрафт Проектная | EC001030 | Сервомотор для автоматического выключателя (мотор-редуктор) | 7 | Китай | https://static-pcsp.systeme.ru/image/IWoUwBwc9prQos65611fb4efc462d1629467887.jpeg | https://static-pcsp.systeme.ru/image/IWoUwBwc9prQos65611fb4efc462d1629467887.jpeg | 1 | нет | [9 empty] | https://api.systeme.ru/product/media/download/983447 https://api.systeme.ru/product/media/download/987959 | Силовое оборудование Воздушные автоматические выключатели ВА-730 аксессуары для автоматических выключателей расцепитель ВА-300 ВА-300М Силовое оборудование Воздушные автоматические выключатели ВА-750 ВА-730 ПН-101 ВА-300L МПС-330Е АВР-701 Аксессуары для воздушных автоматических выключателей Брошюра РН-730 Электромагнит включения ЭВ--730 Расцепитель минимального напряжения РМ-730 РМВ-730 Привод моторный МП-730 МП-750 Блокировки в отключенном состоянии Блокировки дверцы БО-730 БД-730 Трансформаторы тока Блокировки механические БМ-730 Модуль передачи сигналов МПС-730 МПС-750 Автоматический ввод резерва Автоматические выключачатели в литом корпусе ВА-330 Блок питания ВА-300А АВР-300 Выключатели разьединители ВР-101 Предохранители ножевые |  |  | https://api.systeme.ru/certificates/default/download/2805 https://api.systeme.ru/certificates/default/download/2804 https://api.systeme.ru/certificates/default/download/2634 https://api.systeme.ru/certificates/default/download/2134 https://api.systeme.ru/certificates/default/download/2135 https://api.systeme.ru/certificates/default/download/2615 | С-ТР ТС-ЭМС С-ТР ТС-НВО Д-ТР ЕАЭС-RoHS Д-ТР ЕАЭС-RoHS С-ТР ТС-ЭМС С-ТР ТС-НВО Д-ТР ЕАЭС-RoHS С-ТР ТС-ЭМС С-ТР ТС-НВО | ЕАЭС RU С-CN.НВ26.В.02384_22 ЕАЭС N RU Д-CN.РА07.В.96574_22 ЕАЭС № RU Д-FR.РА01.В.50182_21 ЕАЭС RU С-FR.НВ26.В.01501_21 ЕАЭС № RU Д-FR.РА01.В.26809_20 ЕАЭС RU С-FR.АБ53.В.02258_21 |  |  |  | 22300 | штука |  | 1 | PCE CAR P12 | 1 3 4 | 1 8 144 | шт. шт. шт. | 4680409032909 14680409032906 | 17.3 36 120 | 14.8 30.8 80 | 12.3 26.2 110 | см. см. см. | 3.3 26.4 480.76 | кг. кг. кг. | [20 empty] | 110...110 В |  |  |  | DC (постоян.) (EV000461) |  |  |  | 110...110 В | [5 empty] | Моторный привод (EV003983) | [29 empty] | Срок гарантии на данное оборудование составляет 5 лет с момента отгрузки со склада Систэм Электрик, с подтверждением соответствующим документом | Подлежит замене
27219DEK | Привод моторный AC 230В ВА-732 | Dekraft |  |  |  | 8501402009 | Двигатели переменного тока однофазные: мощностью не более 750 вт, прочие | Мотор-редуктор аккумулирует электроэнергию для срабатывания автоматического выключателя в обесточенном состоянии. Накопленной энергии достаточно, чтобы отключить или включить автоматический выключатель при срабатывании независимого расцепителя, расцепителя минимального напряжения и замыкающего электромагнита. Когда нет доступных источников питания, электроэнергия может быть аккумулирована в автоматическом выключателе с помощью рукоятки механизма. | Продукты DEKraft LV | DEKLV | ACC | Аксессуры для ВА-730 | AC3 | Dekraft. Воздушные АВ серии ВА-730 | DEP | Декрафт Проектная | EC001030 | Сервомотор для автоматического выключателя (мотор-редуктор) | 7 | Китай | https://static-pcsp.systeme.ru/image/IWoUwBwc9prQos65611fb4efc462d1629467887.jpeg | https://static-pcsp.systeme.ru/image/IWoUwBwc9prQos65611fb4efc462d1629467887.jpeg | 1 | нет | [9 empty] | https://api.systeme.ru/product/media/download/983447 https://api.systeme.ru/product/media/download/987959 | Силовое оборудование Воздушные автоматические выключатели ВА-730 аксессуары для автоматических выключателей расцепитель ВА-300 ВА-300М Силовое оборудование Воздушные автоматические выключатели ВА-750 ВА-730 ПН-101 ВА-300L МПС-330Е АВР-701 Аксессуары для воздушных автоматических выключателей Брошюра РН-730 Электромагнит включения ЭВ--730 Расцепитель минимального напряжения РМ-730 РМВ-730 Привод моторный МП-730 МП-750 Блокировки в отключенном состоянии Блокировки дверцы БО-730 БД-730 Трансформаторы тока Блокировки механические БМ-730 Модуль передачи сигналов МПС-730 МПС-750 Автоматический ввод резерва Автоматические выключачатели в литом корпусе ВА-330 Блок питания ВА-300А АВР-300 Выключатели разьединители ВР-101 Предохранители ножевые |  |  | https://api.systeme.ru/certificates/default/download/2805 https://api.systeme.ru/certificates/default/download/2804 https://api.systeme.ru/certificates/default/download/2634 https://api.systeme.ru/certificates/default/download/2134 https://api.systeme.ru/certificates/default/download/2135 https://api.systeme.ru/certificates/default/download/2615 | С-ТР ТС-ЭМС С-ТР ТС-НВО Д-ТР ЕАЭС-RoHS Д-ТР ЕАЭС-RoHS С-ТР ТС-ЭМС С-ТР ТС-НВО Д-ТР ЕАЭС-RoHS С-ТР ТС-ЭМС С-ТР ТС-НВО | ЕАЭС RU С-CN.НВ26.В.02384_22 ЕАЭС N RU Д-CN.РА07.В.96574_22 ЕАЭС № RU Д-FR.РА01.В.50182_21 ЕАЭС RU С-FR.НВ26.В.01501_21 ЕАЭС № RU Д-FR.РА01.В.26809_20 ЕАЭС RU С-FR.АБ53.В.02258_21 |  |  |  | 20500 | штука | 0 | 1 | PCE CAR P12 | 1 3 4 | 1 8 144 | шт. шт. шт. | 4680409032916 14680409032913 | 17.3 36 120 | 14.8 30.8 80 | 12.3 26.2 110 | см. см. см. | 3.3 26.4 480.76 | кг. кг. кг. | [20 empty] | 230...230 В |  |  |  | AC (перемен.) (EV000460) | [7 empty] | 230...230 В |  | Моторный привод (EV003983) | [29 empty] | Срок гарантии на данное оборудование составляет 5 лет с момента отгрузки со склада Систэм Электрик, с подтверждением соответствующим документом | Подлежит замене
27220DEK | Привод моторный AC 400В ВА-732 | Dekraft |  |  |  | 8501402009 | Двигатели переменного тока однофазные: мощностью не более 750 вт, прочие | Мотор-редуктор аккумулирует электроэнергию для срабатывания автоматического выключателя в обесточенном состоянии. Накопленной энергии достаточно, чтобы отключить или включить автоматический выключатель при срабатывании независимого расцепителя, расцепителя минимального напряжения и замыкающего электромагнита. Когда нет доступных источников питания, электроэнергия может быть аккумулирована в автоматическом выключателе с помощью рукоятки механизма. | Продукты DEKraft LV | DEKLV | ACC | Аксессуры для ВА-730 | AC3 | Dekraft. Воздушные АВ серии ВА-730 | DEP | Декрафт Проектная | EC001030 | Сервомотор для автоматического выключателя (мотор-редуктор) | 7 | Китай | https://static-pcsp.systeme.ru/image/IWoUwBwc9prQos65611fb4efc462d1629467887.jpeg | https://static-pcsp.systeme.ru/image/IWoUwBwc9prQos65611fb4efc462d1629467887.jpeg | 1 | нет | [9 empty] | https://api.systeme.ru/product/media/download/983447 https://api.systeme.ru/product/media/download/987959 | Силовое оборудование Воздушные автоматические выключатели ВА-730 аксессуары для автоматических выключателей расцепитель ВА-300 ВА-300М Силовое оборудование Воздушные автоматические выключатели ВА-750 ВА-730 ПН-101 ВА-300L МПС-330Е АВР-701 Аксессуары для воздушных автоматических выключателей Брошюра РН-730 Электромагнит включения ЭВ--730 Расцепитель минимального напряжения РМ-730 РМВ-730 Привод моторный МП-730 МП-750 Блокировки в отключенном состоянии Блокировки дверцы БО-730 БД-730 Трансформаторы тока Блокировки механические БМ-730 Модуль передачи сигналов МПС-730 МПС-750 Автоматический ввод резерва Автоматические выключачатели в литом корпусе ВА-330 Блок питания ВА-300А АВР-300 Выключатели разьединители ВР-101 Предохранители ножевые |  |  | https://api.systeme.ru/certificates/default/download/2805 https://api.systeme.ru/certificates/default/download/2804 https://api.systeme.ru/certificates/default/download/2634 https://api.systeme.ru/certificates/default/download/2134 https://api.systeme.ru/certificates/default/download/2135 https://api.systeme.ru/certificates/default/download/2615 | С-ТР ТС-ЭМС С-ТР ТС-НВО Д-ТР ЕАЭС-RoHS Д-ТР ЕАЭС-RoHS С-ТР ТС-ЭМС С-ТР ТС-НВО Д-ТР ЕАЭС-RoHS С-ТР ТС-ЭМС С-ТР ТС-НВО | ЕАЭС RU С-CN.НВ26.В.02384_22 ЕАЭС N RU Д-CN.РА07.В.96574_22 ЕАЭС № RU Д-FR.РА01.В.50182_21 ЕАЭС RU С-FR.НВ26.В.01501_21 ЕАЭС № RU Д-FR.РА01.В.26809_20 ЕАЭС RU С-FR.АБ53.В.02258_21 |  |  |  | 22450 | штука |  | 1 | PCE CAR P12 | 1 3 4 | 1 8 144 | шт. шт. шт. | 4680409032923 14680409032920 | 17.3 36 120 | 14.8 30.8 80 | 12.3 26.2 110 | см. см. см. | 3.3 26.4 480.76 | кг. кг. кг. | [20 empty] | 400...400 В |  |  |  | AC (перемен.) (EV000460) | [7 empty] | 400...400 В |  | Моторный привод (EV003983) | [29 empty] | Срок гарантии на данное оборудование составляет 5 лет с момента отгрузки со склада Систэм Электрик, с подтверждением соответствующим документом | Подлежит замене
27221DEK | Привод моторный DC 220В ВА-732 | Dekraft |  |  |  | 8501310000 | Двигатели постоянного тока прочие; генераторы постоянного тока, мощностью не более 750 вт | Мотор-редуктор аккумулирует электроэнергию для срабатывания автоматического выключателя в обесточенном состоянии. Накопленной энергии достаточно, чтобы отключить или включить автоматический выключатель при срабатывании независимого расцепителя, расцепителя минимального напряжения и замыкающего электромагнита. Когда нет доступных источников питания, электроэнергия может быть аккумулирована в автоматическом выключателе с помощью рукоятки механизма. | Продукты DEKraft LV | DEKLV | ACC | Аксессуры для ВА-730 | AC3 | Dekraft. Воздушные АВ серии ВА-730 | DEP | Декрафт Проектная | EC001030 | Сервомотор для автоматического выключателя (мотор-редуктор) | 7 | Китай | https://static-pcsp.systeme.ru/image/IWoUwBwc9prQos65611fb4efc462d1629467887.jpeg | https://static-pcsp.systeme.ru/image/IWoUwBwc9prQos65611fb4efc462d1629467887.jpeg | 1 | нет | [9 empty] | https://api.systeme.ru/product/media/download/983447 https://api.systeme.ru/product/media/download/987959 | Силовое оборудование Воздушные автоматические выключатели ВА-730 аксессуары для автоматических выключателей расцепитель ВА-300 ВА-300М Силовое оборудование Воздушные автоматические выключатели ВА-750 ВА-730 ПН-101 ВА-300L МПС-330Е АВР-701 Аксессуары для воздушных автоматических выключателей Брошюра РН-730 Электромагнит включения ЭВ--730 Расцепитель минимального напряжения РМ-730 РМВ-730 Привод моторный МП-730 МП-750 Блокировки в отключенном состоянии Блокировки дверцы БО-730 БД-730 Трансформаторы тока Блокировки механические БМ-730 Модуль передачи сигналов МПС-730 МПС-750 Автоматический ввод резерва Автоматические выключачатели в литом корпусе ВА-330 Блок питания ВА-300А АВР-300 Выключатели разьединители ВР-101 Предохранители ножевые |  |  | https://api.systeme.ru/certificates/default/download/2805 https://api.systeme.ru/certificates/default/download/2804 https://api.systeme.ru/certificates/default/download/2634 https://api.systeme.ru/certificates/default/download/2134 https://api.systeme.ru/certificates/default/download/2135 https://api.systeme.ru/certificates/default/download/2615 | С-ТР ТС-ЭМС С-ТР ТС-НВО Д-ТР ЕАЭС-RoHS Д-ТР ЕАЭС-RoHS С-ТР ТС-ЭМС С-ТР ТС-НВО Д-ТР ЕАЭС-RoHS С-ТР ТС-ЭМС С-ТР ТС-НВО | ЕАЭС RU С-CN.НВ26.В.02384_22 ЕАЭС N RU Д-CN.РА07.В.96574_22 ЕАЭС № RU Д-FR.РА01.В.50182_21 ЕАЭС RU С-FR.НВ26.В.01501_21 ЕАЭС № RU Д-FR.РА01.В.26809_20 ЕАЭС RU С-FR.АБ53.В.02258_21 |  |  |  | 24450 | штука | 0 | 1 | PCE CAR P12 | 1 3 4 | 1 8 144 | шт. шт. шт. | 4680409032930 14680409032937 | 17.3 36 120 | 14.8 30.8 80 | 12.3 26.2 110 | см. см. см. | 3.3 26.4 480.76 | кг. кг. кг. | [20 empty] | 220...220 В |  |  |  | DC (постоян.) (EV000461) |  |  |  | 220...220 В | [5 empty] | Моторный привод (EV003983) | [29 empty] | Срок гарантии на данное оборудование составляет 5 лет с момента отгрузки со склада Систэм Электрик, с подтверждением соответствующим документом | Подлежит замене
27222DEK | Привод моторный DC 110В ВА-732 | Dekraft |  |  |  | 8501310000 | Двигатели постоянного тока прочие; генераторы постоянного тока, мощностью не более 750 вт | Мотор-редуктор аккумулирует электроэнергию для срабатывания автоматического выключателя в обесточенном состоянии. Накопленной энергии достаточно, чтобы отключить или включить автоматический выключатель при срабатывании независимого расцепителя, расцепителя минимального напряжения и замыкающего электромагнита. Когда нет доступных источников питания, электроэнергия может быть аккумулирована в автоматическом выключателе с помощью рукоятки механизма. | Продукты DEKraft LV | DEKLV | ACC | Аксессуры для ВА-730 | AC3 | Dekraft. Воздушные АВ серии ВА-730 | DEP | Декрафт Проектная | EC001030 | Сервомотор для автоматического выключателя (мотор-редуктор) | 7 | Китай | https://static-pcsp.systeme.ru/image/IWoUwBwc9prQos65611fb4efc462d1629467887.jpeg | https://static-pcsp.systeme.ru/image/IWoUwBwc9prQos65611fb4efc462d1629467887.jpeg | 1 | нет | [9 empty] | https://api.systeme.ru/product/media/download/983447 https://api.systeme.ru/product/media/download/987959 | Силовое оборудование Воздушные автоматические выключатели ВА-730 аксессуары для автоматических выключателей расцепитель ВА-300 ВА-300М Силовое оборудование Воздушные автоматические выключатели ВА-750 ВА-730 ПН-101 ВА-300L МПС-330Е АВР-701 Аксессуары для воздушных автоматических выключателей Брошюра РН-730 Электромагнит включения ЭВ--730 Расцепитель минимального напряжения РМ-730 РМВ-730 Привод моторный МП-730 МП-750 Блокировки в отключенном состоянии Блокировки дверцы БО-730 БД-730 Трансформаторы тока Блокировки механические БМ-730 Модуль передачи сигналов МПС-730 МПС-750 Автоматический ввод резерва Автоматические выключачатели в литом корпусе ВА-330 Блок питания ВА-300А АВР-300 Выключатели разьединители ВР-101 Предохранители ножевые |  |  | https://api.systeme.ru/certificates/default/download/2805 https://api.systeme.ru/certificates/default/download/2804 https://api.systeme.ru/certificates/default/download/2634 https://api.systeme.ru/certificates/default/download/2134 https://api.systeme.ru/certificates/default/download/2135 https://api.systeme.ru/certificates/default/download/2615 | С-ТР ТС-ЭМС С-ТР ТС-НВО Д-ТР ЕАЭС-RoHS Д-ТР ЕАЭС-RoHS С-ТР ТС-ЭМС С-ТР ТС-НВО Д-ТР ЕАЭС-RoHS С-ТР ТС-ЭМС С-ТР ТС-НВО | ЕАЭС RU С-CN.НВ26.В.02384_22 ЕАЭС N RU Д-CN.РА07.В.96574_22 ЕАЭС № RU Д-FR.РА01.В.50182_21 ЕАЭС RU С-FR.НВ26.В.01501_21 ЕАЭС № RU Д-FR.РА01.В.26809_20 ЕАЭС RU С-FR.АБ53.В.02258_21 |  |  |  | 23550 | штука |  | 1 | PCE CAR P12 | 1 3 4 | 1 8 144 | шт. шт. шт. | 4680409032947 14680409032944 | 17.3 36 120 | 14.8 30.8 80 | 12.3 26.2 110 | см. см. см. | 3.3 26.4 480.76 | кг. кг. кг. | [20 empty] | 110...110 В |  |  |  | DC (постоян.) (EV000461) |  |  |  | 110...110 В | [5 empty] | Моторный привод (EV003983) | [29 empty] | Срок гарантии на данное оборудование составляет 5 лет с момента отгрузки со склада Систэм Электрик, с подтверждением соответствующим документом | Подлежит замене
27223DEK | Привод моторный AC 230В ВА-733 | Dekraft |  |  |  | 8501402009 | Двигатели переменного тока однофазные: мощностью не более 750 вт, прочие | Мотор-редуктор аккумулирует электроэнергию для срабатывания автоматического выключателя в обесточенном состоянии. Накопленной энергии достаточно, чтобы отключить или включить автоматический выключатель при срабатывании независимого расцепителя, расцепителя минимального напряжения и замыкающего электромагнита. Когда нет доступных источников питания, электроэнергия может быть аккумулирована в автоматическом выключателе с помощью рукоятки механизма. | Продукты DEKraft LV | DEKLV | ACC | Аксессуры для ВА-730 | AC3 | Dekraft. Воздушные АВ серии ВА-730 | DEP | Декрафт Проектная | EC001030 | Сервомотор для автоматического выключателя (мотор-редуктор) | 7 | Китай | https://static-pcsp.systeme.ru/image/IWoUwBwc9prQos65611fb4efc462d1629467887.jpeg | https://static-pcsp.systeme.ru/image/IWoUwBwc9prQos65611fb4efc462d1629467887.jpeg | 1 | нет | [9 empty] | https://api.systeme.ru/product/media/download/983447 https://api.systeme.ru/product/media/download/987959 | Силовое оборудование Воздушные автоматические выключатели ВА-730 аксессуары для автоматических выключателей расцепитель ВА-300 ВА-300М Силовое оборудование Воздушные автоматические выключатели ВА-750 ВА-730 ПН-101 ВА-300L МПС-330Е АВР-701 Аксессуары для воздушных автоматических выключателей Брошюра РН-730 Электромагнит включения ЭВ--730 Расцепитель минимального напряжения РМ-730 РМВ-730 Привод моторный МП-730 МП-750 Блокировки в отключенном состоянии Блокировки дверцы БО-730 БД-730 Трансформаторы тока Блокировки механические БМ-730 Модуль передачи сигналов МПС-730 МПС-750 Автоматический ввод резерва Автоматические выключачатели в литом корпусе ВА-330 Блок питания ВА-300А АВР-300 Выключатели разьединители ВР-101 Предохранители ножевые |  |  | https://api.systeme.ru/certificates/default/download/2805 https://api.systeme.ru/certificates/default/download/2804 https://api.systeme.ru/certificates/default/download/2634 https://api.systeme.ru/certificates/default/download/2134 https://api.systeme.ru/certificates/default/download/2135 https://api.systeme.ru/certificates/default/download/2615 | С-ТР ТС-ЭМС С-ТР ТС-НВО Д-ТР ЕАЭС-RoHS Д-ТР ЕАЭС-RoHS С-ТР ТС-ЭМС С-ТР ТС-НВО Д-ТР ЕАЭС-RoHS С-ТР ТС-ЭМС С-ТР ТС-НВО | ЕАЭС RU С-CN.НВ26.В.02384_22 ЕАЭС N RU Д-CN.РА07.В.96574_22 ЕАЭС № RU Д-FR.РА01.В.50182_21 ЕАЭС RU С-FR.НВ26.В.01501_21 ЕАЭС № RU Д-FR.РА01.В.26809_20 ЕАЭС RU С-FR.АБ53.В.02258_21 |  |  |  | 30400 | штука | 0 | 1 | PCE CAR P12 | 1 3 4 | 1 8 144 | шт. шт. шт. | 4680409032954 14680409032951 | 17.3 36 120 | 14.8 30.8 80 | 12.3 26.2 110 | см. см. см. | 3.3 26.4 480.76 | кг. кг. кг. | [20 empty] | 230...230 В |  |  |  | AC (перемен.) (EV000460) | [7 empty] | 230...230 В |  | Моторный привод (EV003983) | [29 empty] | Срок гарантии на данное оборудование составляет 5 лет с момента отгрузки со склада Систэм Электрик, с подтверждением соответствующим документом | Подлежит замене
27224DEK | Привод моторный AC 400В ВА-733 | Dekraft |  |  |  | 8501402009 | Двигатели переменного тока однофазные: мощностью не более 750 вт, прочие | Мотор-редуктор аккумулирует электроэнергию для срабатывания автоматического выключателя в обесточенном состоянии. Накопленной энергии достаточно, чтобы отключить или включить автоматический выключатель при срабатывании независимого расцепителя, расцепителя минимального напряжения и замыкающего электромагнита. Когда нет доступных источников питания, электроэнергия может быть аккумулирована в автоматическом выключателе с помощью рукоятки механизма. | Продукты DEKraft LV | DEKLV | ACC | Аксессуры для ВА-730 | AC3 | Dekraft. Воздушные АВ серии ВА-730 | DEP | Декрафт Проектная | EC001030 | Сервомотор для автоматического выключателя (мотор-редуктор) | 7 | Китай | https://static-pcsp.systeme.ru/image/IWoUwBwc9prQos65611fb4efc462d1629467887.jpeg | https://static-pcsp.systeme.ru/image/IWoUwBwc9prQos65611fb4efc462d1629467887.jpeg | 1 | нет | [9 empty] | https://api.systeme.ru/product/media/download/983447 https://api.systeme.ru/product/media/download/987959 | Силовое оборудование Воздушные автоматические выключатели ВА-730 аксессуары для автоматических выключателей расцепитель ВА-300 ВА-300М Силовое оборудование Воздушные автоматические выключатели ВА-750 ВА-730 ПН-101 ВА-300L МПС-330Е АВР-701 Аксессуары для воздушных автоматических выключателей Брошюра РН-730 Электромагнит включения ЭВ--730 Расцепитель минимального напряжения РМ-730 РМВ-730 Привод моторный МП-730 МП-750 Блокировки в отключенном состоянии Блокировки дверцы БО-730 БД-730 Трансформаторы тока Блокировки механические БМ-730 Модуль передачи сигналов МПС-730 МПС-750 Автоматический ввод резерва Автоматические выключачатели в литом корпусе ВА-330 Блок питания ВА-300А АВР-300 Выключатели разьединители ВР-101 Предохранители ножевые |  |  | https://api.systeme.ru/certificates/default/download/2805 https://api.systeme.ru/certificates/default/download/2804 https://api.systeme.ru/certificates/default/download/2634 https://api.systeme.ru/certificates/default/download/2134 https://api.systeme.ru/certificates/default/download/2135 https://api.systeme.ru/certificates/default/download/2615 | С-ТР ТС-ЭМС С-ТР ТС-НВО Д-ТР ЕАЭС-RoHS Д-ТР ЕАЭС-RoHS С-ТР ТС-ЭМС С-ТР ТС-НВО Д-ТР ЕАЭС-RoHS С-ТР ТС-ЭМС С-ТР ТС-НВО | ЕАЭС RU С-CN.НВ26.В.02384_22 ЕАЭС N RU Д-CN.РА07.В.96574_22 ЕАЭС № RU Д-FR.РА01.В.50182_21 ЕАЭС RU С-FR.НВ26.В.01501_21 ЕАЭС № RU Д-FR.РА01.В.26809_20 ЕАЭС RU С-FR.АБ53.В.02258_21 |  |  |  | 33550 | штука |  | 1 | PCE CAR P12 | 1 3 4 | 1 8 144 | шт. шт. шт. | 4680409032961 14680409032968 | 17.3 36 120 | 14.8 30.8 80 | 12.3 26.2 110 | см. см. см. | 3.3 26.4 480.76 | кг. кг. кг. | [20 empty] | 400...400 В |  |  |  | AC (перемен.) (EV000460) | [7 empty] | 400...400 В |  | Моторный привод (EV003983) | [29 empty] | Срок гарантии на данное оборудование составляет 5 лет с момента отгрузки со склада Систэм Электрик, с подтверждением соответствующим документом | Подлежит замене
27225DEK | Привод моторный DC 220В ВА-733 | Dekraft |  |  |  | 8501310000 | Двигатели постоянного тока прочие; генераторы постоянного тока, мощностью не более 750 вт | Мотор-редуктор аккумулирует электроэнергию для срабатывания автоматического выключателя в обесточенном состоянии. Накопленной энергии достаточно, чтобы отключить или включить автоматический выключатель при срабатывании независимого расцепителя, расцепителя минимального напряжения и замыкающего электромагнита. Когда нет доступных источников питания, электроэнергия может быть аккумулирована в автоматическом выключателе с помощью рукоятки механизма. | Продукты DEKraft LV | DEKLV | ACC | Аксессуры для ВА-730 | AC3 | Dekraft. Воздушные АВ серии ВА-730 | DEP | Декрафт Проектная | EC001030 | Сервомотор для автоматического выключателя (мотор-редуктор) | 7 | Китай | https://static-pcsp.systeme.ru/image/IWoUwBwc9prQos65611fb4efc462d1629467887.jpeg | https://static-pcsp.systeme.ru/image/IWoUwBwc9prQos65611fb4efc462d1629467887.jpeg | 1 | нет | [9 empty] | https://api.systeme.ru/product/media/download/983447 https://api.systeme.ru/product/media/download/987959 | Силовое оборудование Воздушные автоматические выключатели ВА-730 аксессуары для автоматических выключателей расцепитель ВА-300 ВА-300М Силовое оборудование Воздушные автоматические выключатели ВА-750 ВА-730 ПН-101 ВА-300L МПС-330Е АВР-701 Аксессуары для воздушных автоматических выключателей Брошюра РН-730 Электромагнит включения ЭВ--730 Расцепитель минимального напряжения РМ-730 РМВ-730 Привод моторный МП-730 МП-750 Блокировки в отключенном состоянии Блокировки дверцы БО-730 БД-730 Трансформаторы тока Блокировки механические БМ-730 Модуль передачи сигналов МПС-730 МПС-750 Автоматический ввод резерва Автоматические выключачатели в литом корпусе ВА-330 Блок питания ВА-300А АВР-300 Выключатели разьединители ВР-101 Предохранители ножевые |  |  | https://api.systeme.ru/certificates/default/download/2805 https://api.systeme.ru/certificates/default/download/2804 https://api.systeme.ru/certificates/default/download/2634 https://api.systeme.ru/certificates/default/download/2134 https://api.systeme.ru/certificates/default/download/2135 https://api.systeme.ru/certificates/default/download/2615 | С-ТР ТС-ЭМС С-ТР ТС-НВО Д-ТР ЕАЭС-RoHS Д-ТР ЕАЭС-RoHS С-ТР ТС-ЭМС С-ТР ТС-НВО Д-ТР ЕАЭС-RoHS С-ТР ТС-ЭМС С-ТР ТС-НВО | ЕАЭС RU С-CN.НВ26.В.02384_22 ЕАЭС N RU Д-CN.РА07.В.96574_22 ЕАЭС № RU Д-FR.РА01.В.50182_21 ЕАЭС RU С-FR.НВ26.В.01501_21 ЕАЭС № RU Д-FR.РА01.В.26809_20 ЕАЭС RU С-FR.АБ53.В.02258_21 |  |  |  | 36550 | штука |  | 1 | PCE CAR P12 | 1 3 4 | 1 8 144 | шт. шт. шт. | 4680409032978 14680409032975 | 17.3 36 120 | 14.8 30.8 80 | 12.3 26.2 110 | см. см. см. | 3.3 26.4 480.76 | кг. кг. кг. | [20 empty] | 220...220 В |  |  |  | DC (постоян.) (EV000461) |  |  |  | 220...220 В | [5 empty] | Моторный привод (EV003983) | [29 empty] | Срок гарантии на данное оборудование составляет 5 лет с момента отгрузки со склада Систэм Электрик, с подтверждением соответствующим документом | Подлежит замене
27226DEK | Привод моторный DC 110В ВА-733 | Dekraft |  |  |  | 8501310000 | Двигатели постоянного тока прочие; генераторы постоянного тока, мощностью не более 750 вт | Мотор-редуктор аккумулирует электроэнергию для срабатывания автоматического выключателя в обесточенном состоянии. Накопленной энергии достаточно, чтобы отключить или включить автоматический выключатель при срабатывании независимого расцепителя, расцепителя минимального напряжения и замыкающего электромагнита. Когда нет доступных источников питания, электроэнергия может быть аккумулирована в автоматическом выключателе с помощью рукоятки механизма. | Продукты DEKraft LV | DEKLV | ACC | Аксессуры для ВА-730 | AC3 | Dekraft. Воздушные АВ серии ВА-730 | DEP | Декрафт Проектная | EC001030 | Сервомотор для автоматического выключателя (мотор-редуктор) | 7 | Китай | https://static-pcsp.systeme.ru/image/IWoUwBwc9prQos65611fb4efc462d1629467887.jpeg | https://static-pcsp.systeme.ru/image/IWoUwBwc9prQos65611fb4efc462d1629467887.jpeg | 1 | нет | [9 empty] | https://api.systeme.ru/product/media/download/983447 https://api.systeme.ru/product/media/download/987959 | Силовое оборудование Воздушные автоматические выключатели ВА-730 аксессуары для автоматических выключателей расцепитель ВА-300 ВА-300М Силовое оборудование Воздушные автоматические выключатели ВА-750 ВА-730 ПН-101 ВА-300L МПС-330Е АВР-701 Аксессуары для воздушных автоматических выключателей Брошюра РН-730 Электромагнит включения ЭВ--730 Расцепитель минимального напряжения РМ-730 РМВ-730 Привод моторный МП-730 МП-750 Блокировки в отключенном состоянии Блокировки дверцы БО-730 БД-730 Трансформаторы тока Блокировки механические БМ-730 Модуль передачи сигналов МПС-730 МПС-750 Автоматический ввод резерва Автоматические выключачатели в литом корпусе ВА-330 Блок питания ВА-300А АВР-300 Выключатели разьединители ВР-101 Предохранители ножевые |  |  | https://api.systeme.ru/certificates/default/download/2805 https://api.systeme.ru/certificates/default/download/2804 https://api.systeme.ru/certificates/default/download/2634 https://api.systeme.ru/certificates/default/download/2134 https://api.systeme.ru/certificates/default/download/2135 https://api.systeme.ru/certificates/default/download/2615 | С-ТР ТС-ЭМС С-ТР ТС-НВО Д-ТР ЕАЭС-RoHS Д-ТР ЕАЭС-RoHS С-ТР ТС-ЭМС С-ТР ТС-НВО Д-ТР ЕАЭС-RoHS С-ТР ТС-ЭМС С-ТР ТС-НВО | ЕАЭС RU С-CN.НВ26.В.02384_22 ЕАЭС N RU Д-CN.РА07.В.96574_22 ЕАЭС № RU Д-FR.РА01.В.50182_21 ЕАЭС RU С-FR.НВ26.В.01501_21 ЕАЭС № RU Д-FR.РА01.В.26809_20 ЕАЭС RU С-FR.АБ53.В.02258_21 |  |  |  | 35050 | штука |  | 1 | PCE CAR P12 | 1 3 4 | 1 8 144 | шт. шт. шт. | 4680409032985 14680409032982 | 17.3 36 120 | 14.8 30.8 80 | 12.3 26.2 110 | см. см. см. | 3.3 26.4 480.76 | кг. кг. кг. | [20 empty] | 110...110 В |  |  |  | DC (постоян.) (EV000461) |  |  |  | 110...110 В | [5 empty] | Моторный привод (EV003983) | [29 empty] | Срок гарантии на данное оборудование составляет 5 лет с момента отгрузки со склада Систэм Электрик, с подтверждением соответствующим документом | Подлежит замене
27280DEK | Трансформатор тока для измерения тока в N проводнике (630-800А) ВА-731 | Dekraft |  |  |  | 8504312909 | Трансформаторы прочие,мощностью не более 1 ква, прочие | В режиме заземления 3P+N устанавливается на соединительной шине внешнего трансформатора для измерения тока нейтрали (N). Доступна только работа с блоком управления Н. | Продукты DEKraft LV | DEKLV | ACC | Аксессуры для ВА-730 | AC3 | Dekraft. Воздушные АВ серии ВА-730 | DEP | Декрафт Проектная | EC002048 | Трансформатор тока | 7 | Китай | https://static-pcsp.systeme.ru/image/Gx2SivihjashAwGn611fb4f18a0391629467889.jpeg | https://static-pcsp.systeme.ru/image/Gx2SivihjashAwGn611fb4f18a0391629467889.jpeg | 1 | нет | [9 empty] | https://api.systeme.ru/product/media/download/983447 https://api.systeme.ru/product/media/download/987959 | Силовое оборудование Воздушные автоматические выключатели ВА-730 аксессуары для автоматических выключателей расцепитель ВА-300 ВА-300М Силовое оборудование Воздушные автоматические выключатели ВА-750 ВА-730 ПН-101 ВА-300L МПС-330Е АВР-701 Аксессуары для воздушных автоматических выключателей Брошюра РН-730 Электромагнит включения ЭВ--730 Расцепитель минимального напряжения РМ-730 РМВ-730 Привод моторный МП-730 МП-750 Блокировки в отключенном состоянии Блокировки дверцы БО-730 БД-730 Трансформаторы тока Блокировки механические БМ-730 Модуль передачи сигналов МПС-730 МПС-750 Автоматический ввод резерва Автоматические выключачатели в литом корпусе ВА-330 Блок питания ВА-300А АВР-300 Выключатели разьединители ВР-101 Предохранители ножевые |  |  | https://api.systeme.ru/certificates/default/download/2822 https://api.systeme.ru/certificates/default/download/2116 | Д-ТР ТС-НВО Д-ТР ТС-НВО | ЕАЭС N RU Д-CN.РА07.В.99682_22 ЕАЭС № RU Д-FR.НВ26.В.02689_20 |  |  |  | 5500 | штука | 0 | 1 | PCE BB1 CAR P12 | 1 2 3 4 | 1 2 16 288 | шт. шт. шт. шт. | 4680409033692 4680409033708 14680409033705 | 13 17.3 36 120 | 12 14.8 30.8 80 | 10.1 12.3 26.2 110 | см. см. см. см. | 1 2 14 290.88 | кг. кг. кг. кг. | [35 empty] | Шинный трансформатор тока (EV010694) | Нет | 630 А | Нет | Винтовое соединение (EV000415) | Да | [23 empty] | Срок гарантии на данное оборудование составляет 5 лет с момента отгрузки со склада Систэм Электрик, с подтверждением соответствующим документом | Подлежит замене
27281DEK | Трансформатор тока для измерения тока в N проводнике (1000-2000А) ВА-731 | Dekraft |  |  |  | 8504312909 | Трансформаторы прочие,мощностью не более 1 ква, прочие | В режиме заземления 3P+N устанавливается на соединительной шине внешнего трансформатора для измерения тока нейтрали (N). Доступна только работа с блоком управления Н. | Продукты DEKraft LV | DEKLV | ACC | Аксессуры для ВА-730 | AC3 | Dekraft. Воздушные АВ серии ВА-730 | DEP | Декрафт Проектная | EC002048 | Трансформатор тока | 7 | Китай | https://static-pcsp.systeme.ru/image/Gx2SivihjashAwGn611fb4f18a0391629467889.jpeg | https://static-pcsp.systeme.ru/image/Gx2SivihjashAwGn611fb4f18a0391629467889.jpeg | 1 | нет | [9 empty] | https://api.systeme.ru/product/media/download/983447 https://api.systeme.ru/product/media/download/987959 | Силовое оборудование Воздушные автоматические выключатели ВА-730 аксессуары для автоматических выключателей расцепитель ВА-300 ВА-300М Силовое оборудование Воздушные автоматические выключатели ВА-750 ВА-730 ПН-101 ВА-300L МПС-330Е АВР-701 Аксессуары для воздушных автоматических выключателей Брошюра РН-730 Электромагнит включения ЭВ--730 Расцепитель минимального напряжения РМ-730 РМВ-730 Привод моторный МП-730 МП-750 Блокировки в отключенном состоянии Блокировки дверцы БО-730 БД-730 Трансформаторы тока Блокировки механические БМ-730 Модуль передачи сигналов МПС-730 МПС-750 Автоматический ввод резерва Автоматические выключачатели в литом корпусе ВА-330 Блок питания ВА-300А АВР-300 Выключатели разьединители ВР-101 Предохранители ножевые |  |  | https://api.systeme.ru/certificates/default/download/2822 https://api.systeme.ru/certificates/default/download/2116 | Д-ТР ТС-НВО Д-ТР ТС-НВО | ЕАЭС N RU Д-CN.РА07.В.99682_22 ЕАЭС № RU Д-FR.НВ26.В.02689_20 |  |  |  | 5550 | штука | 0 | 1 | PCE BB1 CAR P12 | 1 2 3 4 | 1 2 16 288 | шт. шт. шт. шт. | 4680409033715 4680409033722 14680409033729 | 13 17.3 36 120 | 12 14.8 30.8 80 | 10.1 12.3 26.2 110 | см. см. см. см. | 1 2 14 290.88 | кг. кг. кг. кг. | [35 empty] | Шинный трансформатор тока (EV010694) | Нет | 1000 А | Нет | Винтовое соединение (EV000415) | Да | [23 empty] | Срок гарантии на данное оборудование составляет 5 лет с момента отгрузки со склада Систэм Электрик, с подтверждением соответствующим документом | Подлежит замене
27282DEK | Трансформатор тока для измерения тока в N проводнике (2000-3200А) ВА-732 | Dekraft |  |  |  | 8504312909 | Трансформаторы прочие,мощностью не более 1 ква, прочие | В режиме заземления 3P+N устанавливается на соединительной шине внешнего трансформатора для измерения тока нейтрали (N). Доступна только работа с блоком управления Н. | Продукты DEKraft LV | DEKLV | ACC | Аксессуры для ВА-730 | AC3 | Dekraft. Воздушные АВ серии ВА-730 | DEP | Декрафт Проектная | EC002048 | Трансформатор тока | 7 | Китай | https://static-pcsp.systeme.ru/image/Gx2SivihjashAwGn611fb4f18a0391629467889.jpeg | https://static-pcsp.systeme.ru/image/Gx2SivihjashAwGn611fb4f18a0391629467889.jpeg | 1 | нет | [9 empty] | https://api.systeme.ru/product/media/download/983447 https://api.systeme.ru/product/media/download/987959 | Силовое оборудование Воздушные автоматические выключатели ВА-730 аксессуары для автоматических выключателей расцепитель ВА-300 ВА-300М Силовое оборудование Воздушные автоматические выключатели ВА-750 ВА-730 ПН-101 ВА-300L МПС-330Е АВР-701 Аксессуары для воздушных автоматических выключателей Брошюра РН-730 Электромагнит включения ЭВ--730 Расцепитель минимального напряжения РМ-730 РМВ-730 Привод моторный МП-730 МП-750 Блокировки в отключенном состоянии Блокировки дверцы БО-730 БД-730 Трансформаторы тока Блокировки механические БМ-730 Модуль передачи сигналов МПС-730 МПС-750 Автоматический ввод резерва Автоматические выключачатели в литом корпусе ВА-330 Блок питания ВА-300А АВР-300 Выключатели разьединители ВР-101 Предохранители ножевые |  |  | https://api.systeme.ru/certificates/default/download/2822 https://api.systeme.ru/certificates/default/download/2116 | Д-ТР ТС-НВО Д-ТР ТС-НВО | ЕАЭС N RU Д-CN.РА07.В.99682_22 ЕАЭС № RU Д-FR.НВ26.В.02689_20 |  |  |  | 5600 | штука | 0 | 1 | PCE BB1 CAR P12 | 1 2 3 4 | 1 2 16 288 | шт. шт. шт. шт. | 4680409033739 4680409033746 14680409033743 | 13 17.3 36 120 | 12 14.8 30.8 80 | 10.1 12.3 26.2 110 | см. см. см. см. | 1 2 14 290.88 | кг. кг. кг. кг. | [35 empty] | Шинный трансформатор тока (EV010694) | Нет | 2000 А | Нет | Винтовое соединение (EV000415) | Да | [23 empty] | Срок гарантии на данное оборудование составляет 5 лет с момента отгрузки со склада Систэм Электрик, с подтверждением соответствующим документом | Подлежит замене
27284DEK | Трансформатор тока для измерения тока в N проводнике (4000-6300А) ВА-733 | Dekraft |  |  |  | 8504312909 | Трансформаторы прочие,мощностью не более 1 ква, прочие | В режиме заземления 3P+N устанавливается на соединительной шине внешнего трансформатора для измерения тока нейтрали (N). Доступна только работа с блоком управления Н. | Продукты DEKraft LV | DEKLV | ACC | Аксессуры для ВА-730 | AC3 | Dekraft. Воздушные АВ серии ВА-730 | DEP | Декрафт Проектная | EC002048 | Трансформатор тока | 7 | Китай | https://static-pcsp.systeme.ru/image/Gx2SivihjashAwGn611fb4f18a0391629467889.jpeg | https://static-pcsp.systeme.ru/image/Gx2SivihjashAwGn611fb4f18a0391629467889.jpeg | 1 | нет | [9 empty] | https://api.systeme.ru/product/media/download/983447 https://api.systeme.ru/product/media/download/987959 | Силовое оборудование Воздушные автоматические выключатели ВА-730 аксессуары для автоматических выключателей расцепитель ВА-300 ВА-300М Силовое оборудование Воздушные автоматические выключатели ВА-750 ВА-730 ПН-101 ВА-300L МПС-330Е АВР-701 Аксессуары для воздушных автоматических выключателей Брошюра РН-730 Электромагнит включения ЭВ--730 Расцепитель минимального напряжения РМ-730 РМВ-730 Привод моторный МП-730 МП-750 Блокировки в отключенном состоянии Блокировки дверцы БО-730 БД-730 Трансформаторы тока Блокировки механические БМ-730 Модуль передачи сигналов МПС-730 МПС-750 Автоматический ввод резерва Автоматические выключачатели в литом корпусе ВА-330 Блок питания ВА-300А АВР-300 Выключатели разьединители ВР-101 Предохранители ножевые |  |  | https://api.systeme.ru/certificates/default/download/2822 https://api.systeme.ru/certificates/default/download/2116 | Д-ТР ТС-НВО Д-ТР ТС-НВО | ЕАЭС N RU Д-CN.РА07.В.99682_22 ЕАЭС № RU Д-FR.НВ26.В.02689_20 |  |  |  | 5650 | штука | 0 | 1 | PCE BB1 CAR P12 | 1 2 3 4 | 1 2 16 288 | шт. шт. шт. шт. | 4680409033777 4680409033784 14680409033781 | 13 17.3 36 120 | 12 14.8 30.8 80 | 10.1 12.3 26.2 110 | см. см. см. см. | 1 2 14 290.88 | кг. кг. кг. кг. | [35 empty] | Шинный трансформатор тока (EV010694) | Нет | 4000 А | Нет | Винтовое соединение (EV000415) | Да | [23 empty] | Срок гарантии на данное оборудование составляет 5 лет с момента отгрузки со склада Систэм Электрик, с подтверждением соответствующим документом | Подлежит замене
27298DEK | Блок питания (вх. напряжение DC (110-220B) вых. напряжение DC 24B) ВА-730/750 | Dekraft |  |  |  | 8504409100 | Прочие | Может обеспечивать потребителя электропитанием DC 24B. На входе — DC 110 - 220 В; На выходе — DC 24 В. | Продукты DEKraft LV | DEKLV | ACC | Аксессуры для ВА-730 | AC3 | Dekraft. Воздушные АВ серии ВА-730 | DEP | Декрафт Проектная | EC002540 | Источник питания постоянного тока (DC) | 7 | Китай | https://static-pcsp.systeme.ru/image/JCU71JSR1g2ERh5n611fb4f263f6e1629467890.jpeg | https://static-pcsp.systeme.ru/image/JCU71JSR1g2ERh5n611fb4f263f6e1629467890.jpeg | 1 | нет | [9 empty] | https://api.systeme.ru/product/media/download/983447 https://api.systeme.ru/product/media/download/987959 | Силовое оборудование Воздушные автоматические выключатели ВА-730 аксессуары для автоматических выключателей расцепитель ВА-300 ВА-300М Силовое оборудование Воздушные автоматические выключатели ВА-750 ВА-730 ПН-101 ВА-300L МПС-330Е АВР-701 Аксессуары для воздушных автоматических выключателей Брошюра РН-730 Электромагнит включения ЭВ--730 Расцепитель минимального напряжения РМ-730 РМВ-730 Привод моторный МП-730 МП-750 Блокировки в отключенном состоянии Блокировки дверцы БО-730 БД-730 Трансформаторы тока Блокировки механические БМ-730 Модуль передачи сигналов МПС-730 МПС-750 Автоматический ввод резерва Автоматические выключачатели в литом корпусе ВА-330 Блок питания ВА-300А АВР-300 Выключатели разьединители ВР-101 Предохранители ножевые |  |  | https://api.systeme.ru/certificates/default/download/2805 https://api.systeme.ru/certificates/default/download/2804 https://api.systeme.ru/certificates/default/download/2634 https://api.systeme.ru/certificates/default/download/2134 https://api.systeme.ru/certificates/default/download/2135 https://api.systeme.ru/certificates/default/download/2615 | С-ТР ТС-ЭМС С-ТР ТС-НВО Д-ТР ЕАЭС-RoHS Д-ТР ЕАЭС-RoHS С-ТР ТС-ЭМС С-ТР ТС-НВО Д-ТР ЕАЭС-RoHS С-ТР ТС-ЭМС С-ТР ТС-НВО | ЕАЭС RU С-CN.НВ26.В.02384_22 ЕАЭС N RU Д-CN.РА07.В.96574_22 ЕАЭС № RU Д-FR.РА01.В.50182_21 ЕАЭС RU С-FR.НВ26.В.01501_21 ЕАЭС № RU Д-FR.РА01.В.26809_20 ЕАЭС RU С-FR.АБ53.В.02258_21 |  |  |  | 6100 | штука | 0 | 1 | PCE CAR P12 | 1 3 4 | 1 8 144 | шт. шт. шт. | 4680409033920 14680409033927 | 17.3 36 120 | 14.8 30.8 80 | 12.3 26.2 110 | см. см. см. | 0.7 5.6 160.59 | кг. кг. кг. | [6 empty] | IP20 (EV006405) | [34 empty] | 70 мм | 90 мм | 53 мм | Нет | Нет | Нет | 3.9 | DC (постоян.) (EV000461) | Нет | Нет (без) (EV000494) | Нет | Да | 24...24 В | 220...400 В | Нет | 0.4 А | Нет | Нет (без) (EV000494) | 3R (EV014035) |  |  |  |  | Срок гарантии на данное оборудование составляет 5 лет с момента отгрузки со склада Систэм Электрик, с подтверждением соответствующим документом | Подлежит замене
27299DEK | Блок питания (вх. напряжение AC (230-400B) вых. Напряжение DC 24B) ВА-730/750 | Dekraft |  |  |  | 8504408300 | Выпрямители | Может обеспечивать потребителя электропитанием DC 24B. На входе — AC 230 - 400 В На выходе — DC 24 В. | Продукты DEKraft LV | DEKLV | ACC | Аксессуры для ВА-730 | AC3 | Dekraft. Воздушные АВ серии ВА-730 | DEP | Декрафт Проектная | EC002540 | Источник питания постоянного тока (DC) | 7 | Китай | https://static-pcsp.systeme.ru/image/JCU71JSR1g2ERh5n611fb4f263f6e1629467890.jpeg | https://static-pcsp.systeme.ru/image/JCU71JSR1g2ERh5n611fb4f263f6e1629467890.jpeg | 1 | нет | [9 empty] | https://api.systeme.ru/product/media/download/983447 https://api.systeme.ru/product/media/download/987959 | Силовое оборудование Воздушные автоматические выключатели ВА-730 аксессуары для автоматических выключателей расцепитель ВА-300 ВА-300М Силовое оборудование Воздушные автоматические выключатели ВА-750 ВА-730 ПН-101 ВА-300L МПС-330Е АВР-701 Аксессуары для воздушных автоматических выключателей Брошюра РН-730 Электромагнит включения ЭВ--730 Расцепитель минимального напряжения РМ-730 РМВ-730 Привод моторный МП-730 МП-750 Блокировки в отключенном состоянии Блокировки дверцы БО-730 БД-730 Трансформаторы тока Блокировки механические БМ-730 Модуль передачи сигналов МПС-730 МПС-750 Автоматический ввод резерва Автоматические выключачатели в литом корпусе ВА-330 Блок питания ВА-300А АВР-300 Выключатели разьединители ВР-101 Предохранители ножевые |  |  | https://api.systeme.ru/certificates/default/download/2805 https://api.systeme.ru/certificates/default/download/2804 https://api.systeme.ru/certificates/default/download/2634 https://api.systeme.ru/certificates/default/download/2134 https://api.systeme.ru/certificates/default/download/2135 https://api.systeme.ru/certificates/default/download/2615 | С-ТР ТС-ЭМС С-ТР ТС-НВО Д-ТР ЕАЭС-RoHS Д-ТР ЕАЭС-RoHS С-ТР ТС-ЭМС С-ТР ТС-НВО Д-ТР ЕАЭС-RoHS С-ТР ТС-ЭМС С-ТР ТС-НВО | ЕАЭС RU С-CN.НВ26.В.02384_22 ЕАЭС N RU Д-CN.РА07.В.96574_22 ЕАЭС № RU Д-FR.РА01.В.50182_21 ЕАЭС RU С-FR.НВ26.В.01501_21 ЕАЭС № RU Д-FR.РА01.В.26809_20 ЕАЭС RU С-FR.АБ53.В.02258_21 |  |  |  | 4905 | штука | 0 | 1 | PCE CAR P12 | 1 3 4 | 1 8 144 | шт. шт. шт. | 4680409033937 14680409033934 | 17.3 36 120 | 14.8 30.8 80 | 12.3 26.2 110 | см. см. см. | 0.7 5.6 160.59 | кг. кг. кг. | [6 empty] | IP20 (EV006405) | [34 empty] | 70 мм | 90 мм | 53 мм | Нет | Нет | Нет | 3.9 | AC (перемен.) (EV000460) | Нет | Нет (без) (EV000494) | Нет | Да | 24...24 В | 230...400 В | Нет | 0.4 А | Нет | Нет (без) (EV000494) |  | Нет |  |  |  | Срок гарантии на данное оборудование составляет 5 лет с момента отгрузки со склада Систэм Электрик, с подтверждением соответствующим документом | Подлежит замене
27246DEK | Блокировка в отключенном состоянии 3 замка 2 ключа ВА-730 | Dekraft |  |  |  | 8301409000 | Прочие замки для прочих целей | Когда автоматический выключатель находится в отсоединенном положении, его можно заблокировать от включения с помощью замка с ключом. В этом случае автоматический выключатель может быть включен только тогда, когда замок открыт ключом и ключ не вынут из замочной скважины. Существует три варианта такого способа блокировки (последние два используются в распределительной системе с двумя линиями и одним соединительным интерфейсом): один замок, один ключ; два замка, один ключ; три замка, два ключа | Продукты DEKraft LV | DEKLV | ACC | Аксессуры для ВА-730 | AC3 | Dekraft. Воздушные АВ серии ВА-730 | DEP | Декрафт Проектная | EC002051 | Запорное устройство для выключателей | 7 | Китай | https://static-pcsp.systeme.ru/image/nbPbZ2-3i80eRZBM611fb4f072a161629467888.jpeg | https://static-pcsp.systeme.ru/image/nbPbZ2-3i80eRZBM611fb4f072a161629467888.jpeg | 1 | нет | [9 empty] | https://api.systeme.ru/product/media/download/983447 https://api.systeme.ru/product/media/download/987959 | Силовое оборудование Воздушные автоматические выключатели ВА-730 аксессуары для автоматических выключателей расцепитель ВА-300 ВА-300М Силовое оборудование Воздушные автоматические выключатели ВА-750 ВА-730 ПН-101 ВА-300L МПС-330Е АВР-701 Аксессуары для воздушных автоматических выключателей Брошюра РН-730 Электромагнит включения ЭВ--730 Расцепитель минимального напряжения РМ-730 РМВ-730 Привод моторный МП-730 МП-750 Блокировки в отключенном состоянии Блокировки дверцы БО-730 БД-730 Трансформаторы тока Блокировки механические БМ-730 Модуль передачи сигналов МПС-730 МПС-750 Автоматический ввод резерва Автоматические выключачатели в литом корпусе ВА-330 Блок питания ВА-300А АВР-300 Выключатели разьединители ВР-101 Предохранители ножевые | [8 empty] | 21600 | штука | 0 | 1 | PCE BB1 CAR P12 | 1 2 3 4 | 1 8 64 1152 | шт. шт. шт. шт. | 4680409033296 4680409033302 14680409033309 | 8.8 17.3 36 120 | 7.5 14.8 30.8 80 | 6 12.3 26.2 110 | см. см. см. см. | 0.338 2.7 21.6 392.89 | кг. кг. кг. кг. | [61 empty] | 3 |  |  | Срок гарантии на данное оборудование составляет 5 лет с момента отгрузки со склада Систэм Электрик, с подтверждением соответствующим документом | Подлежит замене
27247DEK | Блокировка в отключенном состоянии 2 замка 1 ключ ВА-730 | Dekraft |  |  |  | 8301409000 | Прочие замки для прочих целей | Когда автоматический выключатель находится в отсоединенном положении, его можно заблокировать от включения с помощью замка с ключом. В этом случае автоматический выключатель может быть включен только тогда, когда замок открыт ключом и ключ не вынут из замочной скважины. Существует три варианта такого способа блокировки (последние два используются в распределительной системе с двумя линиями и одним соединительным интерфейсом): один замок, один ключ; два замка, один ключ; три замка, два ключа | Продукты DEKraft LV | DEKLV | ACC | Аксессуры для ВА-730 | AC3 | Dekraft. Воздушные АВ серии ВА-730 | DEP | Декрафт Проектная | EC002051 | Запорное устройство для выключателей | 7 | Китай | https://static-pcsp.systeme.ru/image/nbPbZ2-3i80eRZBM611fb4f072a161629467888.jpeg | https://static-pcsp.systeme.ru/image/nbPbZ2-3i80eRZBM611fb4f072a161629467888.jpeg | 1 | нет | [9 empty] | https://api.systeme.ru/product/media/download/983447 https://api.systeme.ru/product/media/download/987959 | Силовое оборудование Воздушные автоматические выключатели ВА-730 аксессуары для автоматических выключателей расцепитель ВА-300 ВА-300М Силовое оборудование Воздушные автоматические выключатели ВА-750 ВА-730 ПН-101 ВА-300L МПС-330Е АВР-701 Аксессуары для воздушных автоматических выключателей Брошюра РН-730 Электромагнит включения ЭВ--730 Расцепитель минимального напряжения РМ-730 РМВ-730 Привод моторный МП-730 МП-750 Блокировки в отключенном состоянии Блокировки дверцы БО-730 БД-730 Трансформаторы тока Блокировки механические БМ-730 Модуль передачи сигналов МПС-730 МПС-750 Автоматический ввод резерва Автоматические выключачатели в литом корпусе ВА-330 Блок питания ВА-300А АВР-300 Выключатели разьединители ВР-101 Предохранители ножевые | [8 empty] | 15000 | штука |  | 1 | PCE BB1 CAR P12 | 1 2 3 4 | 1 8 64 1152 | шт. шт. шт. шт. | 4680409033319 4680409033326 14680409033323 | 8.8 17.3 36 120 | 7.5 14.8 30.8 80 | 6 12.3 26.2 110 | см. см. см. см. | 0.338 2.7 21.6 392.89 | кг. кг. кг. кг. | [61 empty] | 2 |  |  | Срок гарантии на данное оборудование составляет 5 лет с момента отгрузки со склада Систэм Электрик, с подтверждением соответствующим документом | Подлежит замене
27248DEK | Блокировка в отключенном состоянии 1 замок 1 ключ ВА-730 | Dekraft |  |  |  | 8301409000 | Прочие замки для прочих целей | Когда автоматический выключатель находится в отсоединенном положении, его можно заблокировать от включения с помощью замка с ключом. В этом случае автоматический выключатель может быть включен только тогда, когда замок открыт ключом и ключ не вынут из замочной скважины. Существует три варианта такого способа блокировки (последние два используются в распределительной системе с двумя линиями и одним соединительным интерфейсом): один замок, один ключ; два замка, один ключ; три замка, два ключа | Продукты DEKraft LV | DEKLV | ACC | Аксессуры для ВА-730 | AC3 | Dekraft. Воздушные АВ серии ВА-730 | DEP | Декрафт Проектная | EC002051 | Запорное устройство для выключателей | 7 | Китай | https://static-pcsp.systeme.ru/image/nbPbZ2-3i80eRZBM611fb4f072a161629467888.jpeg | https://static-pcsp.systeme.ru/image/nbPbZ2-3i80eRZBM611fb4f072a161629467888.jpeg | 1 | нет | [9 empty] | https://api.systeme.ru/product/media/download/983447 https://api.systeme.ru/product/media/download/987959 | Силовое оборудование Воздушные автоматические выключатели ВА-730 аксессуары для автоматических выключателей расцепитель ВА-300 ВА-300М Силовое оборудование Воздушные автоматические выключатели ВА-750 ВА-730 ПН-101 ВА-300L МПС-330Е АВР-701 Аксессуары для воздушных автоматических выключателей Брошюра РН-730 Электромагнит включения ЭВ--730 Расцепитель минимального напряжения РМ-730 РМВ-730 Привод моторный МП-730 МП-750 Блокировки в отключенном состоянии Блокировки дверцы БО-730 БД-730 Трансформаторы тока Блокировки механические БМ-730 Модуль передачи сигналов МПС-730 МПС-750 Автоматический ввод резерва Автоматические выключачатели в литом корпусе ВА-330 Блок питания ВА-300А АВР-300 Выключатели разьединители ВР-101 Предохранители ножевые | [8 empty] | 7050 | штука | 0 | 1 | PCE BB1 CAR P12 | 1 2 3 4 | 1 8 64 1152 | шт. шт. шт. шт. | 4680409033333 4680409033340 14680409033347 | 9 17.3 36 120 | 6.5 14.8 30.8 80 | 6 12.3 26.2 110 | см. см. см. см. | 0.185 2.7 21.6 392.89 | кг. кг. кг. кг. | [61 empty] | 1 |  |  | Срок гарантии на данное оборудование составляет 5 лет с момента отгрузки со склада Систэм Электрик, с подтверждением соответствующим документом | Подлежит замене
27297DEK | Модуль передачи сигнала для блока управления Н ВА-730/750 | Dekraft |  |  |  | 8538909200 | Электронные модули | Блок выходных сигналов используется для реализации функций связи по протоколу, либо для аварийной сигнализации или индикации неисправностей. Доступна только работа с блоком управления Н. | Продукты DEKraft LV | DEKLV | ACC | Аксессуры для ВА-730 | AC3 | Dekraft. Воздушные АВ серии ВА-730 | DEP | Декрафт Проектная | EC001423 | Блок передачи данных ПЛК (коммуникационный модуль) | 7 | Китай | https://static-pcsp.systeme.ru/image/SZdz3cilZ7belcqg611fb4f25a8681629467890.jpeg | https://static-pcsp.systeme.ru/image/SZdz3cilZ7belcqg611fb4f25a8681629467890.jpeg | 1 | нет | [9 empty] | https://api.systeme.ru/product/media/download/983447 https://api.systeme.ru/product/media/download/987959 | Силовое оборудование Воздушные автоматические выключатели ВА-730 аксессуары для автоматических выключателей расцепитель ВА-300 ВА-300М Силовое оборудование Воздушные автоматические выключатели ВА-750 ВА-730 ПН-101 ВА-300L МПС-330Е АВР-701 Аксессуары для воздушных автоматических выключателей Брошюра РН-730 Электромагнит включения ЭВ--730 Расцепитель минимального напряжения РМ-730 РМВ-730 Привод моторный МП-730 МП-750 Блокировки в отключенном состоянии Блокировки дверцы БО-730 БД-730 Трансформаторы тока Блокировки механические БМ-730 Модуль передачи сигналов МПС-730 МПС-750 Автоматический ввод резерва Автоматические выключачатели в литом корпусе ВА-330 Блок питания ВА-300А АВР-300 Выключатели разьединители ВР-101 Предохранители ножевые |  |  | https://api.systeme.ru/certificates/default/download/2805 | С-ТР ТС-ЭМС С-ТР ТС-НВО | ЕАЭС RU С-CN.НВ26.В.02384_22 |  |  |  | 12300 | штука | 0 | 1 | PCE CAR P12 | 1 3 4 | 1 8 144 | шт. шт. шт. | 4680409033913 14680409033910 | 17.3 36 120 | 14.8 30.8 80 | 12.3 26.2 110 | см. см. см. | 0.7 5.6 160.59 | кг. кг. кг. | [41 empty] | 70 мм | 90 мм | 53 мм | [18 empty] | Прочее (EV000154) |  | Срок гарантии на данное оборудование составляет 5 лет с момента отгрузки со склада Систэм Электрик, с подтверждением соответствующим документом | Подлежит замене
27301DEK | Блокировка мех. троссами для 2х стац. ВА-731/ВА-732 | Dekraft |  |  |  | 8538909908 | Прочие | Тросовая тяга позволяет устанавливать автоматические выключатели вертикально или горизонтально. Оба способа могут применяться в распределительной системе с двумя линиями и одним соединительным интерфейсом. Два автоматических выключателя можно объединить для взаимодействия друг с другом — если один из этих автоматических выключателей будет замкнут, второй будет отключен соединительным устройством. При объединении трех автоматических выключателей можно реализовать работу как одного, так и одновременно двух аппаратов, при этом остальные будут отключены соединительным устройством. | Продукты DEKraft LV | DEKLV | ACC | Аксессуры для ВА-730 | AC3 | Dekraft. Воздушные АВ серии ВА-730 | DEP | Декрафт Проектная | EC001044 | Механическая блокировка выключателя | 7 | Китай | https://static-pcsp.systeme.ru/image/rXZamyydp_hLP-qr611fb4f2782cd1629467890.jpeg | https://static-pcsp.systeme.ru/image/rXZamyydp_hLP-qr611fb4f2782cd1629467890.jpeg | 1 | нет | [9 empty] | https://api.systeme.ru/product/media/download/983447 https://api.systeme.ru/product/media/download/987959 | Силовое оборудование Воздушные автоматические выключатели ВА-730 аксессуары для автоматических выключателей расцепитель ВА-300 ВА-300М Силовое оборудование Воздушные автоматические выключатели ВА-750 ВА-730 ПН-101 ВА-300L МПС-330Е АВР-701 Аксессуары для воздушных автоматических выключателей Брошюра РН-730 Электромагнит включения ЭВ--730 Расцепитель минимального напряжения РМ-730 РМВ-730 Привод моторный МП-730 МП-750 Блокировки в отключенном состоянии Блокировки дверцы БО-730 БД-730 Трансформаторы тока Блокировки механические БМ-730 Модуль передачи сигналов МПС-730 МПС-750 Автоматический ввод резерва Автоматические выключачатели в литом корпусе ВА-330 Блок питания ВА-300А АВР-300 Выключатели разьединители ВР-101 Предохранители ножевые | [8 empty] | 45300 | штука | 0 | 1 | PCE P12 | 1 4 | 1 18 | шт. шт. | 4680409033951 | 36 120 | 30.8 80 | 26.2 110 | см. см. | 17 309.06 | кг. кг. | [25 empty] | 0 | 0 | [36 empty] | Нет | Срок гарантии на данное оборудование составляет 5 лет с момента отгрузки со склада Систэм Электрик, с подтверждением соответствующим документом | Подлежит замене
27303DEK | Блокировка мех. троссами для 3х стац. ВА-731/ВА-732 (для схемы 2 ввода + 1 сек.) | Dekraft |  |  |  | 8538909908 | Прочие | Тросовая тяга позволяет устанавливать автоматические выключатели вертикально или горизонтально. Оба способа могут применяться в распределительной системе с двумя линиями и одним соединительным интерфейсом. Два автоматических выключателя можно объединить для взаимодействия друг с другом — если один из этих автоматических выключателей будет замкнут, второй будет отключен соединительным устройством. При объединении трех автоматических выключателей можно реализовать работу как одного, так и одновременно двух аппаратов, при этом остальные будут отключены соединительным устройством. | Продукты DEKraft LV | DEKLV | ACC | Аксессуры для ВА-730 | AC3 | Dekraft. Воздушные АВ серии ВА-730 | DEP | Декрафт Проектная | EC001044 | Механическая блокировка выключателя | 7 | Китай | https://static-pcsp.systeme.ru/image/rXZamyydp_hLP-qr611fb4f2782cd1629467890.jpeg | https://static-pcsp.systeme.ru/image/rXZamyydp_hLP-qr611fb4f2782cd1629467890.jpeg | 1 | нет | [9 empty] | https://api.systeme.ru/product/media/download/983447 https://api.systeme.ru/product/media/download/987959 | Силовое оборудование Воздушные автоматические выключатели ВА-730 аксессуары для автоматических выключателей расцепитель ВА-300 ВА-300М Силовое оборудование Воздушные автоматические выключатели ВА-750 ВА-730 ПН-101 ВА-300L МПС-330Е АВР-701 Аксессуары для воздушных автоматических выключателей Брошюра РН-730 Электромагнит включения ЭВ--730 Расцепитель минимального напряжения РМ-730 РМВ-730 Привод моторный МП-730 МП-750 Блокировки в отключенном состоянии Блокировки дверцы БО-730 БД-730 Трансформаторы тока Блокировки механические БМ-730 Модуль передачи сигналов МПС-730 МПС-750 Автоматический ввод резерва Автоматические выключачатели в литом корпусе ВА-330 Блок питания ВА-300А АВР-300 Выключатели разьединители ВР-101 Предохранители ножевые | [8 empty] | 82850 | штука | 0 | 1 | PCE P12 | 1 4 | 1 18 | шт. шт. | 4680409033975 | 36 120 | 30.8 80 | 26.2 110 | см. см. | 25 454.5 | кг. кг. | [25 empty] | 0 | 0 | [36 empty] | Нет | Срок гарантии на данное оборудование составляет 5 лет с момента отгрузки со склада Систэм Электрик, с подтверждением соответствующим документом | Подлежит замене
27306DEK | Блокировка мех. троссами для 2х вык. ВА-730 | Dekraft |  |  |  | 8538909908 | Прочие | Тросовая тяга позволяет устанавливать автоматические выключатели вертикально или горизонтально. Оба способа могут применяться в распределительной системе с двумя линиями и одним соединительным интерфейсом. Два автоматических выключателя можно объединить для взаимодействия друг с другом — если один из этих автоматических выключателей будет замкнут, второй будет отключен соединительным устройством. При объединении трех автоматических выключателей можно реализовать работу как одного, так и одновременно двух аппаратов, при этом остальные будут отключены соединительным устройством. | Продукты DEKraft LV | DEKLV | ACC | Аксессуры для ВА-730 | AC3 | Dekraft. Воздушные АВ серии ВА-730 | DEP | Декрафт Проектная | EC001044 | Механическая блокировка выключателя | 7 | Китай | https://static-pcsp.systeme.ru/image/rXZamyydp_hLP-qr611fb4f2782cd1629467890.jpeg | https://static-pcsp.systeme.ru/image/rXZamyydp_hLP-qr611fb4f2782cd1629467890.jpeg | 1 | нет | [9 empty] | https://api.systeme.ru/product/media/download/983447 https://api.systeme.ru/product/media/download/987959 | Силовое оборудование Воздушные автоматические выключатели ВА-730 аксессуары для автоматических выключателей расцепитель ВА-300 ВА-300М Силовое оборудование Воздушные автоматические выключатели ВА-750 ВА-730 ПН-101 ВА-300L МПС-330Е АВР-701 Аксессуары для воздушных автоматических выключателей Брошюра РН-730 Электромагнит включения ЭВ--730 Расцепитель минимального напряжения РМ-730 РМВ-730 Привод моторный МП-730 МП-750 Блокировки в отключенном состоянии Блокировки дверцы БО-730 БД-730 Трансформаторы тока Блокировки механические БМ-730 Модуль передачи сигналов МПС-730 МПС-750 Автоматический ввод резерва Автоматические выключачатели в литом корпусе ВА-330 Блок питания ВА-300А АВР-300 Выключатели разьединители ВР-101 Предохранители ножевые | [8 empty] | 45900 | штука | 0 | 1 | PCE PAL | 1 4 | 1 18 | шт. шт. | 4680409034002 | 36 36 | 30.8 30.8 | 26.2 26.2 | см. см. | 17 17 | кг. кг. | [25 empty] | 0 | 0 | [36 empty] | Нет | Срок гарантии на данное оборудование составляет 5 лет с момента отгрузки со склада Систэм Электрик, с подтверждением соответствующим документом | Подлежит замене
27308DEK | Блокировка мех. троссами для 3х вык. ВА-730 (для схемы 2 ввода + 1 сек.) | Dekraft |  |  |  | 8538909908 | Прочие | Тросовая тяга позволяет устанавливать автоматические выключатели вертикально или горизонтально. Оба способа могут применяться в распределительной системе с двумя линиями и одним соединительным интерфейсом. Два автоматических выключателя можно объединить для взаимодействия друг с другом — если один из этих автоматических выключателей будет замкнут, второй будет отключен соединительным устройством. При объединении трех автоматических выключателей можно реализовать работу как одного, так и одновременно двух аппаратов, при этом остальные будут отключены соединительным устройством. | Продукты DEKraft LV | DEKLV | ACC | Аксессуры для ВА-730 | AC3 | Dekraft. Воздушные АВ серии ВА-730 | DEP | Декрафт Проектная | EC001044 | Механическая блокировка выключателя | 7 | Китай | https://static-pcsp.systeme.ru/image/rXZamyydp_hLP-qr611fb4f2782cd1629467890.jpeg | https://static-pcsp.systeme.ru/image/rXZamyydp_hLP-qr611fb4f2782cd1629467890.jpeg | 1 | нет | [9 empty] | https://api.systeme.ru/product/media/download/983447 https://api.systeme.ru/product/media/download/987959 | Силовое оборудование Воздушные автоматические выключатели ВА-730 аксессуары для автоматических выключателей расцепитель ВА-300 ВА-300М Силовое оборудование Воздушные автоматические выключатели ВА-750 ВА-730 ПН-101 ВА-300L МПС-330Е АВР-701 Аксессуары для воздушных автоматических выключателей Брошюра РН-730 Электромагнит включения ЭВ--730 Расцепитель минимального напряжения РМ-730 РМВ-730 Привод моторный МП-730 МП-750 Блокировки в отключенном состоянии Блокировки дверцы БО-730 БД-730 Трансформаторы тока Блокировки механические БМ-730 Модуль передачи сигналов МПС-730 МПС-750 Автоматический ввод резерва Автоматические выключачатели в литом корпусе ВА-330 Блок питания ВА-300А АВР-300 Выключатели разьединители ВР-101 Предохранители ножевые | [8 empty] | 83100 | штука | 0 | 1 | PCE P12 | 1 4 | 1 18 | шт. шт. | 4680409034026 | 36 120 | 30.8 80 | 26.2 110 | см. см. | 25 454.5 | кг. кг. | [25 empty] | 0 | 0 | [36 empty] | Нет | Срок гарантии на данное оборудование составляет 5 лет с момента отгрузки со склада Систэм Электрик, с подтверждением соответствующим документом | Подлежит замене