## Worksheet
Количество референсов: 197 | [47 empty] | Логистические данные БРУТТО | [10 empty] | Etim | [30 empty] | Гарантия на оборудование
Референс | Описание | Бренд | Статус коммерциализации | Информация о замен | Ключевые слова референса | ТН ВЭД код | ТН ВЭД описание | Расширенное описание | Активити | Код активити | COS3 | Сублинейка | COS2 | Линейка | COS1 | Коллекция | ETIM-класс | Описание ETIM-класса | Версия ETIM | Страна происхождения | Изображения | Главное изображение | Порядок | Ракурс | Изображения инфографики | Главное изображение | Порядок | Фото в интерьере | Порядок | Rich-контент мобильный экран | Порядок | Rich-контент desktop экран | Порядок | Каталоги | Ключевые слова для каталогов | Техническая документация | Ключевые слова для технической документации | Сертификаты | Типы сертификатов | Наименования сертификатов | Плеер 360 | Фотографии 360 | Видео | Цена за единицу тарифа без НДС (руб.) | Единица измерения тарифа (шт/уп) | Гарантированное кол-во к отгрузке | Минимальная партия к заказу | Тип упаковки | Уровень логистических форм | Кол-во в упаковке | Единица измерения | EAN | Длина | Ширина | Высота | Ед. изм. Размера | Вес | Ед. изм. Веса | EF001366 - Номин. напряжение изоляции Ui | EF001368 - Глубина корпуса | EF001369 - Ширина корпуса | EF001370 - Высота корпуса | EF001389 - Номин. продолжительный ток Iu | EF001391 - Количество полюсов | EF001444 - Условный номин. ток короткого замыкания Iq | EF003118 - Степень защиты (IP), передняя сторона | EF006281 - С блокировкой/запираемый (-ая) | EF006697 - Моторный привод встроенный | EF006819 - Тип подключения силовой электрич. цепи | EF006959 - Пригоден в качестве устройства аварийной остановки | EF006976 - Тип элемента управления | EF006981 - Пригоден в качестве главного выключателя | EF006985 - Пригоден в качестве предохранительного выключателя | EF006986 - Пригоден в качестве сервисного выключателя | EF007167 - Цвет управляющего элемента | EF007243 - Подходит для напольного монтажа | EF007259 - Подходит для монтажа на шину | EF007262 - Подходит для установки в распределит. щит | EF007264 - Подходит для промежуточного монтажа | EF007355 - Макс. допустимое раб. напряжение Ue AC | EF007386 - Моторный привод опционально | EF007491 - Напряжение дополнит. расцепителя | EF008240 - Конструкция прибора | EF009408 - Реверсивный переключатель | RF000040 - Тип изделия/компонента | EF000113 - Запираемый (-ая) | EF001968 - С удлинённой осью | EF001969 - С блокировкой двери | EF001970 - С жёлтой/красной рукояткой | Гарантия | Информация о ремонтопригодности
40000DEK | Выключатель-разъединитель 40A 3P ВР-101 БЕЗ ДК | Dekraft |  |  | 3-полюсный трехполисный 3 полиса 3 полюса три полиса три полюса выключатель разъединитель декрафт декравт вулкфае вулкфме dekravt decravt decraft дек dek dec 3-полисный разъединитель выключатель вр-101 40a трехполюсный | 8536508008 | Прочие | Выключатель-разъединитель серии ВР-101 Dekraft; 3P; номинальный ток 40 А; типоразмер 63; ном.напряжение до 690 В, 50 Гц; категория применения - АС-22В (смешанные активные и индуктивные нагрузки). Двойной разрыв контактов обеспечивает надежное гашение дуги и снижает риск повреждений. Подвод питания возможен как сверху, так и снизу аппарата. Медные клеммы обеспечивают высокую электрическую проводимость и удобство подключения проводников. | Продукты DEKraft LV | DEKLV | BAS | Выключатели-разъединители ВР-101 | DSD | Dekraft. Выключатели-разъединители ВР-101 | PVB | Энергетика Базовая | EC000216 | Выключатель-разъединитель нагрузки | 7 | Китай | https://static-pcsp.systeme.ru/image/m_FRiPQS.jpeg | https://static-pcsp.systeme.ru/image/m_FRiPQS.jpeg | 1 | нет | [9 empty] | https://api.systeme.ru/product/media/download/987959 | аксессуары для автоматических выключателей расцепитель ВА-300 ВА-300М Силовое оборудование Воздушные автоматические выключатели ВА-750 ВА-730 ПН-101 ВА-300L МПС-330Е АВР-701 Аксессуары для воздушных автоматических выключателей Брошюра РН-730 Электромагнит включения ЭВ--730 Расцепитель минимального напряжения РМ-730 РМВ-730 Привод моторный МП-730 МП-750 Блокировки в отключенном состоянии Блокировки дверцы БО-730 БД-730 Трансформаторы тока Блокировки механические БМ-730 Модуль передачи сигналов МПС-730 МПС-750 Автоматический ввод резерва Автоматические выключачатели в литом корпусе ВА-330 Блок питания ВА-300А АВР-300 Выключатели разьединители ВР-101 Предохранители ножевые |  |  | https://api.systeme.ru/certificates/default/download/2898 | С-ТР ТС-НВО | ЕАЭС RU С-CN.НВ26.В.02548_22 |  |  |  | 4360 | штука | 0 | 1 | PCE CAR P12 | 1 3 4 | 1 48 864 | шт. шт. шт. | 4680409004630 14680409004637 | 11 47 120 | 7.4 27.5 80 | 8.5 35.6 110 | см. см. см. | 0.38 19 346.603 | кг. кг. кг. | 800 В | 80 мм | 70 мм | 105 мм | 40 А | 3 | 2 кА | IP00 (EV006404) | Да | Нет | Винтовое соединение (EV000415) | Нет | Ручка-переключатель (EV000421) | Нет | Нет | Нет | Черный (EV000206) | Нет | Нет | Да | Нет | 690 В | Нет | Нет | Встраив. устройство фиксированной установки (стационарный) (EV009211) | Нет | Выключатель-разъединитель нагрузки (RV000936) |  |  |  |  | Срок гарантии на данное оборудование составляет 3 года с момента отгрузки со склада Систэм Электрик, с подтверждением соответствующим документом | Подлежит замене
40001DEK | Выключатель-разъединитель 63A 3P ВР-101 БЕЗ ДК | Dekraft |  |  | 3-полюсный трехполисный 3 полиса 3 полюса три полиса три полюса выключатель разъединитель декрафт декравт вулкфае вулкфме dekravt decravt decraft дек dek dec 3-полисный разъединитель выключатель 63a трехполюсный вр-101 | 8536508008 | Прочие | Выключатель-разъединитель серии ВР-101 Dekraft; 3P; номинальный ток 63 А; типоразмер 63; ном.напряжение до 690 В, 50 Гц; категория применения - АС-22В (смешанные активные и индуктивные нагрузки). Двойной разрыв контактов обеспечивает надежное гашение дуги и снижает риск повреждений. Подвод питания возможен как сверху, так и снизу аппарата. Медные клеммы обеспечивают высокую электрическую проводимость и удобство подключения проводников. | Продукты DEKraft LV | DEKLV | BAS | Выключатели-разъединители ВР-101 | DSD | Dekraft. Выключатели-разъединители ВР-101 | PVB | Энергетика Базовая | EC000216 | Выключатель-разъединитель нагрузки | 7 | Китай | https://static-pcsp.systeme.ru/image/m_FRiPQS.jpeg | https://static-pcsp.systeme.ru/image/m_FRiPQS.jpeg | 1 | нет | [9 empty] | https://api.systeme.ru/product/media/download/987959 | аксессуары для автоматических выключателей расцепитель ВА-300 ВА-300М Силовое оборудование Воздушные автоматические выключатели ВА-750 ВА-730 ПН-101 ВА-300L МПС-330Е АВР-701 Аксессуары для воздушных автоматических выключателей Брошюра РН-730 Электромагнит включения ЭВ--730 Расцепитель минимального напряжения РМ-730 РМВ-730 Привод моторный МП-730 МП-750 Блокировки в отключенном состоянии Блокировки дверцы БО-730 БД-730 Трансформаторы тока Блокировки механические БМ-730 Модуль передачи сигналов МПС-730 МПС-750 Автоматический ввод резерва Автоматические выключачатели в литом корпусе ВА-330 Блок питания ВА-300А АВР-300 Выключатели разьединители ВР-101 Предохранители ножевые |  |  | https://api.systeme.ru/certificates/default/download/2898 https://api.systeme.ru/certificates/default/download/2626 | С-ТР ТС-НВО С-ТР ТС-НВО | ЕАЭС RU С-CN.НВ26.В.02548_22 ТС RU С-FR.БЛ08.В.01512 |  |  |  | 4240 | штука | 0 | 1 | PCE CAR P12 | 1 3 4 | 1 48 864 | шт. шт. шт. | 4680409004647 14680409004644 | 11 47 120 | 7.4 27.5 80 | 8.5 35.6 110 | см. см. см. | 0.38 19 346.603 | кг. кг. кг. | 800 В | 80 мм | 70 мм | 105 мм | 63 А | 3 | 2 кА | IP00 (EV006404) | Да | Нет | Винтовое соединение (EV000415) | Нет | Ручка-переключатель (EV000421) | Нет | Нет | Нет | Черный (EV000206) | Нет | Нет | Да | Нет | 690 В | Нет | Нет | Встраив. устройство фиксированной установки (стационарный) (EV009211) | Нет | Выключатель-разъединитель нагрузки (RV000936) |  |  |  |  | Срок гарантии на данное оборудование составляет 3 года с момента отгрузки со склада Систэм Электрик, с подтверждением соответствующим документом | Подлежит замене
40002DEK | Выключатель-разъединитель 80A 3P ВР-101 БЕЗ ДК | Dekraft |  |  | 3-полюсный трехполисный 3 полиса 3 полюса три полиса три полюса выключатель разъединитель декрафт декравт вулкфае вулкфме dekravt decravt decraft дек dek dec 3-полисный разъединитель выключатель вр-101 80a трехполюсный | 8536508008 | Прочие | Выключатель-разъединитель серии ВР-101 Dekraft; 3P; номинальный ток 80 А; типоразмер 100; ном.напряжение до 690 В, 50 Гц; категория применения - АС-22В (смешанные активные и индуктивные нагрузки). Двойной разрыв контактов обеспечивает надежное гашение дуги и снижает риск повреждений. Подвод питания возможен как сверху, так и снизу аппарата. Медные клеммы обеспечивают высокую электрическую проводимость и удобство подключения проводников. | Продукты DEKraft LV | DEKLV | BAS | Выключатели-разъединители ВР-101 | DSD | Dekraft. Выключатели-разъединители ВР-101 | PVB | Энергетика Базовая | EC000216 | Выключатель-разъединитель нагрузки | 7 | Китай | https://static-pcsp.systeme.ru/image/m_FRiPQS.jpeg | https://static-pcsp.systeme.ru/image/m_FRiPQS.jpeg | 1 | нет | [9 empty] | https://api.systeme.ru/product/media/download/987959 | аксессуары для автоматических выключателей расцепитель ВА-300 ВА-300М Силовое оборудование Воздушные автоматические выключатели ВА-750 ВА-730 ПН-101 ВА-300L МПС-330Е АВР-701 Аксессуары для воздушных автоматических выключателей Брошюра РН-730 Электромагнит включения ЭВ--730 Расцепитель минимального напряжения РМ-730 РМВ-730 Привод моторный МП-730 МП-750 Блокировки в отключенном состоянии Блокировки дверцы БО-730 БД-730 Трансформаторы тока Блокировки механические БМ-730 Модуль передачи сигналов МПС-730 МПС-750 Автоматический ввод резерва Автоматические выключачатели в литом корпусе ВА-330 Блок питания ВА-300А АВР-300 Выключатели разьединители ВР-101 Предохранители ножевые |  |  | https://api.systeme.ru/certificates/default/download/2898 https://api.systeme.ru/certificates/default/download/2626 | С-ТР ТС-НВО С-ТР ТС-НВО | ЕАЭС RU С-CN.НВ26.В.02548_22 ТС RU С-FR.БЛ08.В.01512 |  |  |  | 4560 | штука | 0 | 1 | PCE CAR P12 | 1 3 4 | 1 32 576 | шт. шт. шт. | 4680409004654 14680409004651 | 12.9 47 120 | 11.1 27.5 80 | 8.5 35.6 110 | см. см. см. | 0.51 17.1 294 | кг. кг. кг. | 800 В | 80 мм | 124 мм | 107 мм | 80 А | 3 | 2 кА | IP00 (EV006404) | Да | Нет | Винтовое соединение (EV000415) | Нет | Ручка-переключатель (EV000421) | Нет | Нет | Нет | Черный (EV000206) | Нет | Нет | Да | Нет | 690 В | Нет | Нет | Встраив. устройство фиксированной установки (стационарный) (EV009211) | Нет | Выключатель-разъединитель нагрузки (RV000936) |  |  |  |  | Срок гарантии на данное оборудование составляет 3 года с момента отгрузки со склада Систэм Электрик, с подтверждением соответствующим документом | Подлежит замене
40003DEK | Выключатель-разъединитель 100A 3P ВР-101 БЕЗ ДК габарит 100 | Dekraft |  |  | 3-полюсный трехполисный 3 полиса 3 полюса три полиса три полюса выключатель разъединитель декрафт декравт вулкфае вулкфме dekravt decravt decraft дек dek dec 3-полисный разъединитель выключатель вр-101 100a трехполюсный | 8536508008 | Прочие | Выключатель-разъединитель серии ВР-101 Dekraft; 3P; номинальный ток 100 А; типоразмер 100; ном.напряжение до 690 В, 50 Гц; категория применения - АС-22В (смешанные активные и индуктивные нагрузки). Двойной разрыв контактов обеспечивает надежное гашение дуги и снижает риск повреждений. Подвод питания возможен как сверху, так и снизу аппарата. Медные клеммы обеспечивают высокую электрическую проводимость и удобство подключения проводников. | Продукты DEKraft LV | DEKLV | BAS | Выключатели-разъединители ВР-101 | DSD | Dekraft. Выключатели-разъединители ВР-101 | PVB | Энергетика Базовая | EC000216 | Выключатель-разъединитель нагрузки | 7 | Китай | https://static-pcsp.systeme.ru/image/f8A084Tp.jpeg | https://static-pcsp.systeme.ru/image/f8A084Tp.jpeg | 1 | нет | [9 empty] | https://api.systeme.ru/product/media/download/987959 | аксессуары для автоматических выключателей расцепитель ВА-300 ВА-300М Силовое оборудование Воздушные автоматические выключатели ВА-750 ВА-730 ПН-101 ВА-300L МПС-330Е АВР-701 Аксессуары для воздушных автоматических выключателей Брошюра РН-730 Электромагнит включения ЭВ--730 Расцепитель минимального напряжения РМ-730 РМВ-730 Привод моторный МП-730 МП-750 Блокировки в отключенном состоянии Блокировки дверцы БО-730 БД-730 Трансформаторы тока Блокировки механические БМ-730 Модуль передачи сигналов МПС-730 МПС-750 Автоматический ввод резерва Автоматические выключачатели в литом корпусе ВА-330 Блок питания ВА-300А АВР-300 Выключатели разьединители ВР-101 Предохранители ножевые |  |  | https://api.systeme.ru/certificates/default/download/2898 https://api.systeme.ru/certificates/default/download/2626 | С-ТР ТС-НВО С-ТР ТС-НВО | ЕАЭС RU С-CN.НВ26.В.02548_22 ТС RU С-FR.БЛ08.В.01512 |  |  |  | 4445 | штука | 0 | 1 | PCE CAR P12 | 1 3 4 | 1 32 576 | шт. шт. шт. | 4680409004661 14680409004668 | 12.9 47 80 | 11.1 27.5 120 | 8.5 35.6 110 | см. см. см. | 0.51 17.1 294 | кг. кг. кг. | 800 В | 80 мм | 124 мм | 107 мм | 100 А | 3 | 2 кА | IP00 (EV006404) | Да | Нет | Винтовое соединение (EV000415) | Нет | Ручка-переключатель (EV000421) | Нет | Нет | Нет | Черный (EV000206) | Нет | Нет | Да | Нет | 690 В | Нет | Нет | Встраив. устройство фиксированной установки (стационарный) (EV009211) | Нет | Выключатель-разъединитель нагрузки (RV000936) |  |  |  |  | Срок гарантии на данное оборудование составляет 3 года с момента отгрузки со склада Систэм Электрик, с подтверждением соответствующим документом | Подлежит замене
40004DEK | Выключатель-разъединитель 100A 3P ВР-101 БЕЗ ДК габарит 160 | Dekraft |  |  | 3-полюсный трехполисный 3 полиса 3 полюса три полиса три полюса выключатель разъединитель декрафт декравт вулкфае вулкфме dekravt decravt decraft дек dek dec 3-полисный разъединитель выключатель вр-101 100a трехполюсный | 8536508008 | Прочие | Выключатель-разъединитель серии ВР-101 Dekraft; 3P; номинальный ток 100 А; типоразмер 160; ном.напряжение до 690 В, 50 Гц; категория применения - АС-22В (смешанные активные и индуктивные нагрузки). Двойной разрыв контактов обеспечивает надежное гашение дуги и снижает риск повреждений. Подвод питания возможен как сверху, так и снизу аппарата. Медные клеммы обеспечивают высокую электрическую проводимость и удобство подключения проводников. | Продукты DEKraft LV | DEKLV | BAS | Выключатели-разъединители ВР-101 | DSD | Dekraft. Выключатели-разъединители ВР-101 | PVB | Энергетика Базовая | EC000216 | Выключатель-разъединитель нагрузки | 7 | Китай | https://static-pcsp.systeme.ru/image/f8A084Tp.jpeg https://static-pcsp.systeme.ru/image/l4LU6ALI.jpeg | https://static-pcsp.systeme.ru/image/f8A084Tp.jpeg | 1 2 | нет нет | [9 empty] | https://api.systeme.ru/product/media/download/987959 | аксессуары для автоматических выключателей расцепитель ВА-300 ВА-300М Силовое оборудование Воздушные автоматические выключатели ВА-750 ВА-730 ПН-101 ВА-300L МПС-330Е АВР-701 Аксессуары для воздушных автоматических выключателей Брошюра РН-730 Электромагнит включения ЭВ--730 Расцепитель минимального напряжения РМ-730 РМВ-730 Привод моторный МП-730 МП-750 Блокировки в отключенном состоянии Блокировки дверцы БО-730 БД-730 Трансформаторы тока Блокировки механические БМ-730 Модуль передачи сигналов МПС-730 МПС-750 Автоматический ввод резерва Автоматические выключачатели в литом корпусе ВА-330 Блок питания ВА-300А АВР-300 Выключатели разьединители ВР-101 Предохранители ножевые |  |  | https://api.systeme.ru/certificates/default/download/2898 https://api.systeme.ru/certificates/default/download/2626 | С-ТР ТС-НВО С-ТР ТС-НВО | ЕАЭС RU С-CN.НВ26.В.02548_22 ТС RU С-FR.БЛ08.В.01512 |  |  |  | 9450 | штука | 0 | 1 | PCE CAR P12 | 1 3 4 | 1 18 216 | шт. шт. шт. | 4680409004678 14680409004675 | 18.3 48 120 | 15.1 38.5 80 | 12.5 40 110 | см. см. см. | 1.21 22.5 261 | кг. кг. кг. | 800 В | 120 мм | 135 мм | 140 мм | 100 А | 3 | 2 кА | IP00 (EV006404) | Да | Нет | Винтовое соединение (EV000415) | Нет | Ручка-переключатель (EV000421) | Нет | Нет | Нет | Черный (EV000206) | Нет | Нет | Да | Нет | 690 В | Нет | Нет | Встраив. устройство фиксированной установки (стационарный) (EV009211) | Нет | Выключатель-разъединитель нагрузки (RV000936) |  |  |  |  | Срок гарантии на данное оборудование составляет 3 года с момента отгрузки со склада Систэм Электрик, с подтверждением соответствующим документом | Подлежит замене
40005DEK | Выключатель-разъединитель 125A 3P ВР-101 С ДК | Dekraft |  |  | 3-полюсный трехполисный 3 полиса 3 полюса три полиса три полюса выключатель разъединитель декрафт декравт вулкфае вулкфме dekravt decravt decraft дек dek dec 3-полисный разъединитель выключатель 125a трехполюсный вр-101 | 8536508008 | Прочие | Выключатель-разъединитель серии ВР-101 Dekraft; 3P; номинальный ток 125 А; типоразмер 160; ном.напряжение до 690 В, 50 Гц; категория применения - АС-22В (смешанные активные и индуктивные нагрузки). Двойной разрыв контактов обеспечивает надежное гашение дуги и снижает риск повреждений. Подвод питания возможен как сверху, так и снизу аппарата. Медные клеммы обеспечивают высокую электрическую проводимость и удобство подключения проводников. | Продукты DEKraft LV | DEKLV | BAS | Выключатели-разъединители ВР-101 | DSD | Dekraft. Выключатели-разъединители ВР-101 | PVB | Энергетика Базовая | EC000216 | Выключатель-разъединитель нагрузки | 7 | Китай | https://static-pcsp.systeme.ru/image/f8A084Tp.jpeg https://static-pcsp.systeme.ru/image/l4LU6ALI.jpeg | https://static-pcsp.systeme.ru/image/f8A084Tp.jpeg | 1 2 | нет нет | [9 empty] | https://api.systeme.ru/product/media/download/987959 | аксессуары для автоматических выключателей расцепитель ВА-300 ВА-300М Силовое оборудование Воздушные автоматические выключатели ВА-750 ВА-730 ПН-101 ВА-300L МПС-330Е АВР-701 Аксессуары для воздушных автоматических выключателей Брошюра РН-730 Электромагнит включения ЭВ--730 Расцепитель минимального напряжения РМ-730 РМВ-730 Привод моторный МП-730 МП-750 Блокировки в отключенном состоянии Блокировки дверцы БО-730 БД-730 Трансформаторы тока Блокировки механические БМ-730 Модуль передачи сигналов МПС-730 МПС-750 Автоматический ввод резерва Автоматические выключачатели в литом корпусе ВА-330 Блок питания ВА-300А АВР-300 Выключатели разьединители ВР-101 Предохранители ножевые |  |  | https://api.systeme.ru/certificates/default/download/2898 https://api.systeme.ru/certificates/default/download/2626 | С-ТР ТС-НВО С-ТР ТС-НВО | ЕАЭС RU С-CN.НВ26.В.02548_22 ТС RU С-FR.БЛ08.В.01512 |  |  |  | 9200 | штука | 0 | 1 | PCE CAR P12 | 1 3 4 | 1 18 216 | шт. шт. шт. | 4680409004685 14680409004682 | 18.3 48 120 | 15.1 38.5 80 | 12.5 40 110.8 | см. см. см. | 1.21 22.5 274 | кг. кг. кг. | 800 В | 120 мм | 135 мм | 140 мм | 125 А | 3 | 12 кА | IP00 (EV006404) | Да | Нет | Винтовое соединение (EV000415) | Нет | Ручка-переключатель (EV000421) | Нет | Нет | Нет | Черный (EV000206) | Нет | Нет | Да | Нет | 690 В | Нет | Нет | Встраив. устройство фиксированной установки (стационарный) (EV009211) | Нет | Выключатель-разъединитель нагрузки (RV000936) |  |  |  |  | Срок гарантии на данное оборудование составляет 3 года с момента отгрузки со склада Систэм Электрик, с подтверждением соответствующим документом | Подлежит замене
40006DEK | Выключатель-разъединитель 160A 3P ВР-101 С ДК | Dekraft |  |  | 3-полюсный трехполисный 3 полиса 3 полюса три полиса три полюса выключатель разъединитель декрафт декравт вулкфае вулкфме dekravt decravt decraft дек dek dec 3-полисный разъединитель выключатель вр-101 160a трехполюсный | 8536508008 | Прочие | Выключатель-разъединитель серии ВР-101 Dekraft; 3P; номинальный ток 160 А; типоразмер 160; ном.напряжение до 690 В, 50 Гц; категория применения - АС-22В (смешанные активные и индуктивные нагрузки). Двойной разрыв контактов обеспечивает надежное гашение дуги и снижает риск повреждений. Подвод питания возможен как сверху, так и снизу аппарата. Медные клеммы обеспечивают высокую электрическую проводимость и удобство подключения проводников. | Продукты DEKraft LV | DEKLV | BAS | Выключатели-разъединители ВР-101 | DSD | Dekraft. Выключатели-разъединители ВР-101 | PVB | Энергетика Базовая | EC000216 | Выключатель-разъединитель нагрузки | 7 | Китай | https://static-pcsp.systeme.ru/image/f8A084Tp.jpeg https://static-pcsp.systeme.ru/image/l4LU6ALI.jpeg | https://static-pcsp.systeme.ru/image/f8A084Tp.jpeg | 1 2 | нет нет | [9 empty] | https://api.systeme.ru/product/media/download/987959 | аксессуары для автоматических выключателей расцепитель ВА-300 ВА-300М Силовое оборудование Воздушные автоматические выключатели ВА-750 ВА-730 ПН-101 ВА-300L МПС-330Е АВР-701 Аксессуары для воздушных автоматических выключателей Брошюра РН-730 Электромагнит включения ЭВ--730 Расцепитель минимального напряжения РМ-730 РМВ-730 Привод моторный МП-730 МП-750 Блокировки в отключенном состоянии Блокировки дверцы БО-730 БД-730 Трансформаторы тока Блокировки механические БМ-730 Модуль передачи сигналов МПС-730 МПС-750 Автоматический ввод резерва Автоматические выключачатели в литом корпусе ВА-330 Блок питания ВА-300А АВР-300 Выключатели разьединители ВР-101 Предохранители ножевые |  |  | https://api.systeme.ru/certificates/default/download/2898 https://api.systeme.ru/certificates/default/download/2626 | С-ТР ТС-НВО С-ТР ТС-НВО | ЕАЭС RU С-CN.НВ26.В.02548_22 ТС RU С-FR.БЛ08.В.01512 |  |  |  | 10200 | штука | 0 | 1 | PCE CAR P12 | 1 3 4 | 1 18 216 | шт. шт. шт. | 4680409004692 14680409004699 | 19.1 39.9 120 | 16 48.7 80 | 13.5 41.4 98 | см. см. см. | 1.215 23.133 292 | кг. кг. кг. | 800 В | 120 мм | 135 мм | 140 мм | 160 А | 3 | 12 кА | IP00 (EV006404) | Да | Нет | Винтовое соединение (EV000415) | Нет | Ручка-переключатель (EV000421) | Нет | Нет | Нет | Черный (EV000206) | Нет | Нет | Да | Нет | 690 В | Нет | Нет | Встраив. устройство фиксированной установки (стационарный) (EV009211) | Нет | Выключатель-разъединитель нагрузки (RV000936) |  |  |  |  | Срок гарантии на данное оборудование составляет 3 года с момента отгрузки со склада Систэм Электрик, с подтверждением соответствующим документом | Подлежит замене
40007DEK | Выключатель-разъединитель 200A 3P ВР-101 С ДК | Dekraft |  |  | 3-полюсный трехполисный 3 полиса 3 полюса три полиса три полюса выключатель разъединитель декрафт декравт вулкфае вулкфме dekravt decravt decraft дек dek dec 3-полисный разъединитель выключатель 200a трехполюсный вр-101 | 8536508008 | Прочие | Выключатель-разъединитель серии ВР-101 Dekraft; 3P; номинальный ток 200 А; типоразмер 250; ном.напряжение до 690 В, 50 Гц; категория применения - АС-22В (смешанные активные и индуктивные нагрузки). Двойной разрыв контактов обеспечивает надежное гашение дуги и снижает риск повреждений. Подвод питания возможен как сверху, так и снизу аппарата. Медные клеммы обеспечивают высокую электрическую проводимость и удобство подключения проводников. | Продукты DEKraft LV | DEKLV | BAS | Выключатели-разъединители ВР-101 | DSD | Dekraft. Выключатели-разъединители ВР-101 | PVB | Энергетика Базовая | EC000216 | Выключатель-разъединитель нагрузки | 7 | Китай | https://static-pcsp.systeme.ru/image/f8A084Tp.jpeg https://static-pcsp.systeme.ru/image/l4LU6ALI.jpeg | https://static-pcsp.systeme.ru/image/f8A084Tp.jpeg | 1 2 | нет нет | [9 empty] | https://api.systeme.ru/product/media/download/987959 | аксессуары для автоматических выключателей расцепитель ВА-300 ВА-300М Силовое оборудование Воздушные автоматические выключатели ВА-750 ВА-730 ПН-101 ВА-300L МПС-330Е АВР-701 Аксессуары для воздушных автоматических выключателей Брошюра РН-730 Электромагнит включения ЭВ--730 Расцепитель минимального напряжения РМ-730 РМВ-730 Привод моторный МП-730 МП-750 Блокировки в отключенном состоянии Блокировки дверцы БО-730 БД-730 Трансформаторы тока Блокировки механические БМ-730 Модуль передачи сигналов МПС-730 МПС-750 Автоматический ввод резерва Автоматические выключачатели в литом корпусе ВА-330 Блок питания ВА-300А АВР-300 Выключатели разьединители ВР-101 Предохранители ножевые |  |  | https://api.systeme.ru/certificates/default/download/2898 https://api.systeme.ru/certificates/default/download/2626 | С-ТР ТС-НВО С-ТР ТС-НВО | ЕАЭС RU С-CN.НВ26.В.02548_22 ТС RU С-FR.БЛ08.В.01512 |  |  |  | 14000 | штука | 0 | 1 | PCE CAR P12 | 1 3 4 | 1 12 96 | шт. шт. шт. | 4680409004708 14680409004705 | 22.6 47.5 80 | 18.6 39.5 120 | 13.6 42.6 110 | см. см. см. | 2 25.2 192 | кг. кг. кг. | 800 В | 131 мм | 170 мм | 180 мм | 200 А | 3 | 12 кА | IP00 (EV006404) | Да | Нет | Винтовое соединение (EV000415) | Нет | Ручка-переключатель (EV000421) | Нет | Нет | Нет | Черный (EV000206) | Нет | Нет | Да | Нет | 690 В | Нет | Нет | Встраив. устройство фиксированной установки (стационарный) (EV009211) | Нет | Выключатель-разъединитель нагрузки (RV000936) |  |  |  |  | Срок гарантии на данное оборудование составляет 3 года с момента отгрузки со склада Систэм Электрик, с подтверждением соответствующим документом | Подлежит замене
40008DEK | Выключатель-разъединитель 250A 3P ВР-101 С ДК | Dekraft |  |  | 3-полюсный трехполисный 3 полиса 3 полюса три полиса три полюса выключатель разъединитель декрафт декравт вулкфае вулкфме dekravt decravt decraft дек dek dec 3-полисный разъединитель выключатель 250a трехполюсный вр-101 | 8536508008 | Прочие | Выключатель-разъединитель серии ВР-101 Dekraft; 3P; номинальный ток 250 А; типоразмер 250; ном.напряжение до 690 В, 50 Гц; категория применения - АС-22В (смешанные активные и индуктивные нагрузки). Двойной разрыв контактов обеспечивает надежное гашение дуги и снижает риск повреждений. Подвод питания возможен как сверху, так и снизу аппарата. Медные клеммы обеспечивают высокую электрическую проводимость и удобство подключения проводников. | Продукты DEKraft LV | DEKLV | BAS | Выключатели-разъединители ВР-101 | DSD | Dekraft. Выключатели-разъединители ВР-101 | PVB | Энергетика Базовая | EC000216 | Выключатель-разъединитель нагрузки | 7 | Китай | https://static-pcsp.systeme.ru/image/f8A084Tp.jpeg https://static-pcsp.systeme.ru/image/l4LU6ALI.jpeg | https://static-pcsp.systeme.ru/image/f8A084Tp.jpeg | 1 2 | нет нет | [9 empty] | https://api.systeme.ru/product/media/download/987959 | аксессуары для автоматических выключателей расцепитель ВА-300 ВА-300М Силовое оборудование Воздушные автоматические выключатели ВА-750 ВА-730 ПН-101 ВА-300L МПС-330Е АВР-701 Аксессуары для воздушных автоматических выключателей Брошюра РН-730 Электромагнит включения ЭВ--730 Расцепитель минимального напряжения РМ-730 РМВ-730 Привод моторный МП-730 МП-750 Блокировки в отключенном состоянии Блокировки дверцы БО-730 БД-730 Трансформаторы тока Блокировки механические БМ-730 Модуль передачи сигналов МПС-730 МПС-750 Автоматический ввод резерва Автоматические выключачатели в литом корпусе ВА-330 Блок питания ВА-300А АВР-300 Выключатели разьединители ВР-101 Предохранители ножевые |  |  | https://api.systeme.ru/certificates/default/download/2898 https://api.systeme.ru/certificates/default/download/2626 | С-ТР ТС-НВО С-ТР ТС-НВО | ЕАЭС RU С-CN.НВ26.В.02548_22 ТС RU С-FR.БЛ08.В.01512 |  |  |  | 14000 | штука | 0 | 1 | PCE CAR P12 | 1 3 4 | 1 12 96 | шт. шт. шт. | 4680409004715 14680409004712 | 19.3 40.7 120 | 23.6 48.2 80 | 14.4 43.8 103 | см. см. см. | 1.998 25.287 218 | кг. кг. кг. | 800 В | 131 мм | 170 мм | 180 мм | 250 А | 3 | 12 кА | IP00 (EV006404) | Да | Нет | Винтовое соединение (EV000415) | Нет | Ручка-переключатель (EV000421) | Нет | Нет | Нет | Черный (EV000206) | Нет | Нет | Да | Нет | 690 В | Нет | Нет | Встраив. устройство фиксированной установки (стационарный) (EV009211) | Нет | Выключатель-разъединитель нагрузки (RV000936) |  |  |  |  | Срок гарантии на данное оборудование составляет 3 года с момента отгрузки со склада Систэм Электрик, с подтверждением соответствующим документом | Подлежит замене
40009DEK | Выключатель-разъединитель 315A 3P ВР-101 С ДК | Dekraft |  |  | 3-полюсный трехполисный 3 полиса 3 полюса три полиса три полюса выключатель разъединитель декрафт декравт вулкфае вулкфме dekravt decravt decraft дек dek dec 3-полисный разъединитель выключатель вр-101 315a трехполюсный | 8536508008 | Прочие | Выключатель-разъединитель серии ВР-101 Dekraft; 3P; номинальный ток 315 А; типоразмер 630; ном.напряжение до 690 В, 50 Гц; категория применения - АС-22В (смешанные активные и индуктивные нагрузки). Двойной разрыв контактов обеспечивает надежное гашение дуги и снижает риск повреждений. Подвод питания возможен как сверху, так и снизу аппарата. Медные клеммы обеспечивают высокую электрическую проводимость и удобство подключения проводников. | Продукты DEKraft LV | DEKLV | BAS | Выключатели-разъединители ВР-101 | DSD | Dekraft. Выключатели-разъединители ВР-101 | PVB | Энергетика Базовая | EC000216 | Выключатель-разъединитель нагрузки | 7 | Китай | https://static-pcsp.systeme.ru/image/f8A084Tp.jpeg https://static-pcsp.systeme.ru/image/l4LU6ALI.jpeg | https://static-pcsp.systeme.ru/image/f8A084Tp.jpeg | 1 2 | нет нет | [9 empty] | https://api.systeme.ru/product/media/download/987959 | аксессуары для автоматических выключателей расцепитель ВА-300 ВА-300М Силовое оборудование Воздушные автоматические выключатели ВА-750 ВА-730 ПН-101 ВА-300L МПС-330Е АВР-701 Аксессуары для воздушных автоматических выключателей Брошюра РН-730 Электромагнит включения ЭВ--730 Расцепитель минимального напряжения РМ-730 РМВ-730 Привод моторный МП-730 МП-750 Блокировки в отключенном состоянии Блокировки дверцы БО-730 БД-730 Трансформаторы тока Блокировки механические БМ-730 Модуль передачи сигналов МПС-730 МПС-750 Автоматический ввод резерва Автоматические выключачатели в литом корпусе ВА-330 Блок питания ВА-300А АВР-300 Выключатели разьединители ВР-101 Предохранители ножевые |  |  | https://api.systeme.ru/certificates/default/download/2898 https://api.systeme.ru/certificates/default/download/2626 | С-ТР ТС-НВО С-ТР ТС-НВО | ЕАЭС RU С-CN.НВ26.В.02548_22 ТС RU С-FR.БЛ08.В.01512 |  |  |  | 22550 | штука | 0 | 1 | PCE CAR P12 | 1 3 4 | 1 4 32 | шт. шт. шт. | 4680409004722 14680409004729 | 31.3 58 120 | 27.3 29.4 80 | 28.5 35.2 110.8 | см. см. см. | 4.24 20.6 146 | кг. кг. кг. | 800 В | 155 мм | 240 мм | 230 мм | 315 А | 3 | 25 кА | IP00 (EV006404) | Да | Нет | Винтовое соединение (EV000415) | Нет | Ручка-переключатель (EV000421) | Нет | Нет | Нет | Черный (EV000206) | Нет | Нет | Да | Нет | 690 В | Нет | Нет | Встраив. устройство фиксированной установки (стационарный) (EV009211) | Нет | Выключатель-разъединитель нагрузки (RV000936) |  |  |  |  | Срок гарантии на данное оборудование составляет 3 года с момента отгрузки со склада Систэм Электрик, с подтверждением соответствующим документом | Подлежит замене
40010DEK | Выключатель-разъединитель 400A 3P ВР-101 С ДК | Dekraft |  |  | 3-полюсный трехполисный 3 полиса 3 полюса три полиса три полюса выключатель разъединитель декрафт декравт вулкфае вулкфме dekravt decravt decraft дек dek dec 3-полисный разъединитель выключатель вр-101 400a трехполюсный | 8536508008 | Прочие | Выключатель-разъединитель серии ВР-101 Dekraft; 3P; номинальный ток 400 А; типоразмер 630; ном.напряжение до 690 В, 50 Гц; категория применения - АС-22В (смешанные активные и индуктивные нагрузки). Двойной разрыв контактов обеспечивает надежное гашение дуги и снижает риск повреждений. Подвод питания возможен как сверху, так и снизу аппарата. Медные клеммы обеспечивают высокую электрическую проводимость и удобство подключения проводников. | Продукты DEKraft LV | DEKLV | BAS | Выключатели-разъединители ВР-101 | DSD | Dekraft. Выключатели-разъединители ВР-101 | PVB | Энергетика Базовая | EC000216 | Выключатель-разъединитель нагрузки | 7 | Китай | https://static-pcsp.systeme.ru/image/l4LU6ALI.jpeg | https://static-pcsp.systeme.ru/image/l4LU6ALI.jpeg | 1 | нет | [9 empty] | https://api.systeme.ru/product/media/download/987959 | аксессуары для автоматических выключателей расцепитель ВА-300 ВА-300М Силовое оборудование Воздушные автоматические выключатели ВА-750 ВА-730 ПН-101 ВА-300L МПС-330Е АВР-701 Аксессуары для воздушных автоматических выключателей Брошюра РН-730 Электромагнит включения ЭВ--730 Расцепитель минимального напряжения РМ-730 РМВ-730 Привод моторный МП-730 МП-750 Блокировки в отключенном состоянии Блокировки дверцы БО-730 БД-730 Трансформаторы тока Блокировки механические БМ-730 Модуль передачи сигналов МПС-730 МПС-750 Автоматический ввод резерва Автоматические выключачатели в литом корпусе ВА-330 Блок питания ВА-300А АВР-300 Выключатели разьединители ВР-101 Предохранители ножевые |  |  | https://api.systeme.ru/certificates/default/download/2898 https://api.systeme.ru/certificates/default/download/2626 | С-ТР ТС-НВО С-ТР ТС-НВО | ЕАЭС RU С-CN.НВ26.В.02548_22 ТС RU С-FR.БЛ08.В.01512 |  |  |  | 23200 | штука | 0 | 1 | PCE CAR P12 | 1 3 4 | 1 4 32 | шт. шт. шт. | 4680409004739 14680409004736 | 28.3 30.9 80 | 28.6 58.5 120 | 17.4 36.3 87 | см. см. см. | 4.241 18.013 159 | кг. кг. кг. | 800 В | 155 мм | 240 мм | 230 мм | 400 А | 3 | 25 кА | IP00 (EV006404) | Да | Нет | Винтовое соединение (EV000415) | Нет | Ручка-переключатель (EV000421) | Нет | Нет | Нет | Черный (EV000206) | Нет | Нет | Да | Нет | 690 В | Нет | Нет | Встраив. устройство фиксированной установки (стационарный) (EV009211) | Нет | Выключатель-разъединитель нагрузки (RV000936) |  |  |  |  | Срок гарантии на данное оборудование составляет 3 года с момента отгрузки со склада Систэм Электрик, с подтверждением соответствующим документом | Подлежит замене
40011DEK | Выключатель-разъединитель 500A 3P ВР-101 С ДК | Dekraft |  |  | 3-полюсный трехполисный 3 полиса 3 полюса три полиса три полюса выключатель разъединитель декрафт декравт вулкфае вулкфме dekravt decravt decraft дек dek dec 3-полисный разъединитель выключатель 500a трехполюсный вр-101 | 8536508008 | Прочие | Выключатель-разъединитель серии ВР-101 Dekraft; 3P; номинальный ток 500 А; типоразмер 630; ном.напряжение до 690 В, 50 Гц; категория применения - АС-22В (смешанные активные и индуктивные нагрузки). Двойной разрыв контактов обеспечивает надежное гашение дуги и снижает риск повреждений. Подвод питания возможен как сверху, так и снизу аппарата. Медные клеммы обеспечивают высокую электрическую проводимость и удобство подключения проводников. | Продукты DEKraft LV | DEKLV | BAS | Выключатели-разъединители ВР-101 | DSD | Dekraft. Выключатели-разъединители ВР-101 | PVB | Энергетика Базовая | EC000216 | Выключатель-разъединитель нагрузки | 7 | Китай | https://static-pcsp.systeme.ru/image/f8A084Tp.jpeg https://static-pcsp.systeme.ru/image/l4LU6ALI.jpeg | https://static-pcsp.systeme.ru/image/f8A084Tp.jpeg | 1 2 | нет нет | [9 empty] | https://api.systeme.ru/product/media/download/987959 | аксессуары для автоматических выключателей расцепитель ВА-300 ВА-300М Силовое оборудование Воздушные автоматические выключатели ВА-750 ВА-730 ПН-101 ВА-300L МПС-330Е АВР-701 Аксессуары для воздушных автоматических выключателей Брошюра РН-730 Электромагнит включения ЭВ--730 Расцепитель минимального напряжения РМ-730 РМВ-730 Привод моторный МП-730 МП-750 Блокировки в отключенном состоянии Блокировки дверцы БО-730 БД-730 Трансформаторы тока Блокировки механические БМ-730 Модуль передачи сигналов МПС-730 МПС-750 Автоматический ввод резерва Автоматические выключачатели в литом корпусе ВА-330 Блок питания ВА-300А АВР-300 Выключатели разьединители ВР-101 Предохранители ножевые |  |  | https://api.systeme.ru/certificates/default/download/2898 https://api.systeme.ru/certificates/default/download/2626 | С-ТР ТС-НВО С-ТР ТС-НВО | ЕАЭС RU С-CN.НВ26.В.02548_22 ТС RU С-FR.БЛ08.В.01512 |  |  |  | 32650 | штука | 0 | 1 | PCE CAR P12 | 1 3 4 | 1 4 32 | шт. шт. шт. | 4680409004746 14680409004743 | 31.3 58 120 | 27.3 29.4 80 | 28.5 35.2 110 | см. см. см. | 4.89 20.6 158 | кг. кг. кг. | 800 В | 155 мм | 260 мм | 230 мм | 500 А | 3 | 25 кА | IP00 (EV006404) | Да | Нет | Винтовое соединение (EV000415) | Нет | Ручка-переключатель (EV000421) | Нет | Нет | Нет | Черный (EV000206) | Нет | Нет | Да | Нет | 690 В | Нет | Нет | Встраив. устройство фиксированной установки (стационарный) (EV009211) | Нет | Выключатель-разъединитель нагрузки (RV000936) |  |  |  |  | Срок гарантии на данное оборудование составляет 3 года с момента отгрузки со склада Систэм Электрик, с подтверждением соответствующим документом | Подлежит замене
40012DEK | Выключатель-разъединитель 630A 3P ВР-101 С ДК | Dekraft |  |  | 3-полюсный трехполисный 3 полиса 3 полюса три полиса три полюса выключатель разъединитель декрафт декравт вулкфае вулкфме dekravt decravt decraft дек dek dec 3-полисный разъединитель выключатель вр-101 630a трехполюсный | 8536508008 | Прочие | Выключатель-разъединитель серии ВР-101 Dekraft; 3P; номинальный ток 630 А; типоразмер 630; ном.напряжение до 690 В, 50 Гц; категория применения - АС-22В (смешанные активные и индуктивные нагрузки). Двойной разрыв контактов обеспечивает надежное гашение дуги и снижает риск повреждений. Подвод питания возможен как сверху, так и снизу аппарата. Медные клеммы обеспечивают высокую электрическую проводимость и удобство подключения проводников. | Продукты DEKraft LV | DEKLV | BAS | Выключатели-разъединители ВР-101 | DSD | Dekraft. Выключатели-разъединители ВР-101 | PVB | Энергетика Базовая | EC000216 | Выключатель-разъединитель нагрузки | 7 | Китай | https://static-pcsp.systeme.ru/image/f8A084Tp.jpeg https://static-pcsp.systeme.ru/image/l4LU6ALI.jpeg | https://static-pcsp.systeme.ru/image/f8A084Tp.jpeg | 1 2 | нет нет | [9 empty] | https://api.systeme.ru/product/media/download/987959 | аксессуары для автоматических выключателей расцепитель ВА-300 ВА-300М Силовое оборудование Воздушные автоматические выключатели ВА-750 ВА-730 ПН-101 ВА-300L МПС-330Е АВР-701 Аксессуары для воздушных автоматических выключателей Брошюра РН-730 Электромагнит включения ЭВ--730 Расцепитель минимального напряжения РМ-730 РМВ-730 Привод моторный МП-730 МП-750 Блокировки в отключенном состоянии Блокировки дверцы БО-730 БД-730 Трансформаторы тока Блокировки механические БМ-730 Модуль передачи сигналов МПС-730 МПС-750 Автоматический ввод резерва Автоматические выключачатели в литом корпусе ВА-330 Блок питания ВА-300А АВР-300 Выключатели разьединители ВР-101 Предохранители ножевые |  |  | https://api.systeme.ru/certificates/default/download/2898 https://api.systeme.ru/certificates/default/download/2626 | С-ТР ТС-НВО С-ТР ТС-НВО | ЕАЭС RU С-CN.НВ26.В.02548_22 ТС RU С-FR.БЛ08.В.01512 |  |  |  | 32050 | штука | 0 | 1 | PCE CAR P12 | 1 3 4 | 1 4 32 | шт. шт. шт. | 4680409004753 14680409004750 | 28.7 31.5 80 | 28.7 58.2 120 | 17.3 36.4 87 | см. см. см. | 4.871 20.487 178 | кг. кг. кг. | 800 В | 155 мм | 260 мм | 230 мм | 630 А | 3 | 20.25 кА | IP00 (EV006404) | Да | Нет | Винтовое соединение (EV000415) | Нет | Ручка-переключатель (EV000421) | Нет | Нет | Нет | Черный (EV000206) | Нет | Нет | Да | Нет | 690 В | Нет | Нет | Встраив. устройство фиксированной установки (стационарный) (EV009211) | Нет | Выключатель-разъединитель нагрузки (RV000936) |  |  |  |  | Срок гарантии на данное оборудование составляет 3 года с момента отгрузки со склада Систэм Электрик, с подтверждением соответствующим документом | Подлежит замене
40013DEK | Выключатель-разъединитель 800A 3P ВР-101 С ДК | Dekraft |  |  | 3-полюсный трехполисный 3 полиса 3 полюса три полиса три полюса выключатель разъединитель декрафт декравт вулкфае вулкфме dekravt decravt decraft дек dek dec 3-полисный разъединитель выключатель 800a трехполюсный вр-101 | 8536508008 | Прочие | Выключатель-разъединитель серии ВР-101 Dekraft; 3P; номинальный ток 800 А; типоразмер 1600; ном.напряжение до 690 В, 50 Гц; категория применения - АС-22В (смешанные активные и индуктивные нагрузки). Двойной разрыв контактов обеспечивает надежное гашение дуги и снижает риск повреждений. Подвод питания возможен как сверху, так и снизу аппарата. Медные клеммы обеспечивают высокую электрическую проводимость и удобство подключения проводников. | Продукты DEKraft LV | DEKLV | BAS | Выключатели-разъединители ВР-101 | DSD | Dekraft. Выключатели-разъединители ВР-101 | PVB | Энергетика Базовая | EC000216 | Выключатель-разъединитель нагрузки | 7 | Китай | https://static-pcsp.systeme.ru/image/l4LU6ALI.jpeg https://static-pcsp.systeme.ru/image/mr7Hxr-_4ysbpr1G5f675236db4131600606774.jpeg | https://static-pcsp.systeme.ru/image/l4LU6ALI.jpeg | 1 2 | нет нет | [9 empty] | https://api.systeme.ru/product/media/download/987959 | аксессуары для автоматических выключателей расцепитель ВА-300 ВА-300М Силовое оборудование Воздушные автоматические выключатели ВА-750 ВА-730 ПН-101 ВА-300L МПС-330Е АВР-701 Аксессуары для воздушных автоматических выключателей Брошюра РН-730 Электромагнит включения ЭВ--730 Расцепитель минимального напряжения РМ-730 РМВ-730 Привод моторный МП-730 МП-750 Блокировки в отключенном состоянии Блокировки дверцы БО-730 БД-730 Трансформаторы тока Блокировки механические БМ-730 Модуль передачи сигналов МПС-730 МПС-750 Автоматический ввод резерва Автоматические выключачатели в литом корпусе ВА-330 Блок питания ВА-300А АВР-300 Выключатели разьединители ВР-101 Предохранители ножевые |  |  | https://api.systeme.ru/certificates/default/download/2898 https://api.systeme.ru/certificates/default/download/2626 | С-ТР ТС-НВО С-ТР ТС-НВО | ЕАЭС RU С-CN.НВ26.В.02548_22 ТС RU С-FR.БЛ08.В.01512 |  |  |  | 55600 | штука | 0 | 1 | PCE P12 | 1 4 | 1 18 | шт. шт. | 4680409004760 | 21.6 120 | 36.5 80 | 45.5 110 | см. см. | 12.7 230 | кг. кг. | 800 В | 175 мм | 312 мм | 378 мм | 800 А | 3 | 50 кА | IP00 (EV006404) | Да | Нет | Винтовое соединение (EV000415) | Нет | Ручка-переключатель (EV000421) | Нет | Нет | Нет | Черный (EV000206) | Нет | Нет | Да | Нет | 690 В | Нет | Нет | Встраив. устройство фиксированной установки (стационарный) (EV009211) | Нет | Выключатель-разъединитель нагрузки (RV000936) |  |  |  |  | Срок гарантии на данное оборудование составляет 3 года с момента отгрузки со склада Систэм Электрик, с подтверждением соответствующим документом | Подлежит замене
40014DEK | Выключатель-разъединитель 1000A 3P ВР-101 С ДК | Dekraft |  |  | 3-полюсный трехполисный 3 полиса 3 полюса три полиса три полюса выключатель разъединитель декрафт декравт вулкфае вулкфме dekravt decravt decraft дек dek dec 3-полисный разъединитель выключатель вр-101 1000a трехполюсный | 8536508008 | Прочие | Выключатель-разъединитель серии ВР-101 Dekraft; 3P; номинальный ток 1000 А; типоразмер 1600; ном.напряжение до 690 В, 50 Гц; категория применения - АС-22В (смешанные активные и индуктивные нагрузки). Двойной разрыв контактов обеспечивает надежное гашение дуги и снижает риск повреждений. Подвод питания возможен как сверху, так и снизу аппарата. Медные клеммы обеспечивают высокую электрическую проводимость и удобство подключения проводников. | Продукты DEKraft LV | DEKLV | BAS | Выключатели-разъединители ВР-101 | DSD | Dekraft. Выключатели-разъединители ВР-101 | PVB | Энергетика Базовая | EC000216 | Выключатель-разъединитель нагрузки | 7 | Китай | https://static-pcsp.systeme.ru/image/l4LU6ALI.jpeg https://static-pcsp.systeme.ru/image/mr7Hxr-_4ysbpr1G5f675236db4131600606774.jpeg | https://static-pcsp.systeme.ru/image/l4LU6ALI.jpeg | 1 2 | нет нет | [9 empty] | https://api.systeme.ru/product/media/download/987959 | аксессуары для автоматических выключателей расцепитель ВА-300 ВА-300М Силовое оборудование Воздушные автоматические выключатели ВА-750 ВА-730 ПН-101 ВА-300L МПС-330Е АВР-701 Аксессуары для воздушных автоматических выключателей Брошюра РН-730 Электромагнит включения ЭВ--730 Расцепитель минимального напряжения РМ-730 РМВ-730 Привод моторный МП-730 МП-750 Блокировки в отключенном состоянии Блокировки дверцы БО-730 БД-730 Трансформаторы тока Блокировки механические БМ-730 Модуль передачи сигналов МПС-730 МПС-750 Автоматический ввод резерва Автоматические выключачатели в литом корпусе ВА-330 Блок питания ВА-300А АВР-300 Выключатели разьединители ВР-101 Предохранители ножевые |  |  | https://api.systeme.ru/certificates/default/download/2898 https://api.systeme.ru/certificates/default/download/2626 | С-ТР ТС-НВО С-ТР ТС-НВО | ЕАЭС RU С-CN.НВ26.В.02548_22 ТС RU С-FR.БЛ08.В.01512 |  |  |  | 59200 | штука | 0 | 1 | PCE P12 | 1 4 | 1 18 | шт. шт. | 468040900477 | 21.6 120 | 36.5 80 | 45.5 110 | см. см. | 12.7 229 | кг. кг. | 800 В | 175 мм | 312 мм | 378 мм | 1000 А | 3 | 50 кА | IP00 (EV006404) | Да | Нет | Винтовое соединение (EV000415) | Нет | Ручка-переключатель (EV000421) | Нет | Нет | Нет | Черный (EV000206) | Нет | Нет | Да | Нет | 690 В | Нет | Нет | Встраив. устройство фиксированной установки (стационарный) (EV009211) | Нет | Выключатель-разъединитель нагрузки (RV000936) |  |  |  |  | Срок гарантии на данное оборудование составляет 3 года с момента отгрузки со склада Систэм Электрик, с подтверждением соответствующим документом | Подлежит замене
40015DEK | Выключатель-разъединитель 1250A 3P ВР-101 С ДК | Dekraft |  |  | 3-полюсный трехполисный 3 полиса 3 полюса три полиса три полюса выключатель разъединитель декрафт декравт вулкфае вулкфме dekravt decravt decraft дек dek dec 3-полисный разъединитель выключатель 1250a трехполюсный вр-101 | 8536508008 | Прочие | Выключатель-разъединитель серии ВР-101 Dekraft; 3P; номинальный ток 1250 А; типоразмер 1600; ном.напряжение до 690 В, 50 Гц; категория применения - АС-22В (смешанные активные и индуктивные нагрузки). Двойной разрыв контактов обеспечивает надежное гашение дуги и снижает риск повреждений. Подвод питания возможен как сверху, так и снизу аппарата. Медные клеммы обеспечивают высокую электрическую проводимость и удобство подключения проводников. | Продукты DEKraft LV | DEKLV | BAS | Выключатели-разъединители ВР-101 | DSD | Dekraft. Выключатели-разъединители ВР-101 | PVB | Энергетика Базовая | EC000216 | Выключатель-разъединитель нагрузки | 7 | Китай | https://static-pcsp.systeme.ru/image/l4LU6ALI.jpeg https://static-pcsp.systeme.ru/image/mr7Hxr-_4ysbpr1G5f675236db4131600606774.jpeg | https://static-pcsp.systeme.ru/image/l4LU6ALI.jpeg | 1 2 | нет нет | [9 empty] | https://api.systeme.ru/product/media/download/987959 | аксессуары для автоматических выключателей расцепитель ВА-300 ВА-300М Силовое оборудование Воздушные автоматические выключатели ВА-750 ВА-730 ПН-101 ВА-300L МПС-330Е АВР-701 Аксессуары для воздушных автоматических выключателей Брошюра РН-730 Электромагнит включения ЭВ--730 Расцепитель минимального напряжения РМ-730 РМВ-730 Привод моторный МП-730 МП-750 Блокировки в отключенном состоянии Блокировки дверцы БО-730 БД-730 Трансформаторы тока Блокировки механические БМ-730 Модуль передачи сигналов МПС-730 МПС-750 Автоматический ввод резерва Автоматические выключачатели в литом корпусе ВА-330 Блок питания ВА-300А АВР-300 Выключатели разьединители ВР-101 Предохранители ножевые |  |  | https://api.systeme.ru/certificates/default/download/2898 https://api.systeme.ru/certificates/default/download/2626 | С-ТР ТС-НВО С-ТР ТС-НВО | ЕАЭС RU С-CN.НВ26.В.02548_22 ТС RU С-FR.БЛ08.В.01512 |  |  |  | 65700 | штука | 0 | 1 | PCE PAL | 1 4 | 1 8 | шт. шт. | 4680409004784 | 21.6 45 | 36.5 32 | 45.5 28 | см. см. | 14.5 15.5 | кг. кг. | 800 В | 175 мм | 360 мм | 378 мм | 1250 А | 3 | 50 кА | IP00 (EV006404) | Да | Нет | Винтовое соединение (EV000415) | Нет | Ручка-переключатель (EV000421) | Нет | Нет | Нет | Черный (EV000206) | Нет | Нет | Да | Нет | 690 В | Нет | Нет | Встраив. устройство фиксированной установки (стационарный) (EV009211) | Нет | Выключатель-разъединитель нагрузки (RV000936) |  |  |  |  | Срок гарантии на данное оборудование составляет 3 года с момента отгрузки со склада Систэм Электрик, с подтверждением соответствующим документом | Подлежит замене
40016DEK | Выключатель-разъединитель 1600A 3P ВР-101 С ДК | Dekraft |  |  | 3-полюсный трехполисный 3 полиса 3 полюса три полиса три полюса выключатель разъединитель декрафт декравт вулкфае вулкфме dekravt decravt decraft дек dek dec 3-полисный разъединитель выключатель 1600a трехполюсный вр-101 | 8536508008 | Прочие | Выключатель-разъединитель серии ВР-101 Dekraft; 3P; номинальный ток 1600 А; типоразмер 1600; ном.напряжение до 690 В, 50 Гц; категория применения - АС-22В (смешанные активные и индуктивные нагрузки). Двойной разрыв контактов обеспечивает надежное гашение дуги и снижает риск повреждений. Подвод питания возможен как сверху, так и снизу аппарата. Медные клеммы обеспечивают высокую электрическую проводимость и удобство подключения проводников. | Продукты DEKraft LV | DEKLV | BAS | Выключатели-разъединители ВР-101 | DSD | Dekraft. Выключатели-разъединители ВР-101 | PVB | Энергетика Базовая | EC000216 | Выключатель-разъединитель нагрузки | 7 | Китай | https://static-pcsp.systeme.ru/image/l4LU6ALI.jpeg https://static-pcsp.systeme.ru/image/mr7Hxr-_4ysbpr1G5f675236db4131600606774.jpeg | https://static-pcsp.systeme.ru/image/l4LU6ALI.jpeg | 1 2 | нет нет | [9 empty] | https://api.systeme.ru/product/media/download/987959 | аксессуары для автоматических выключателей расцепитель ВА-300 ВА-300М Силовое оборудование Воздушные автоматические выключатели ВА-750 ВА-730 ПН-101 ВА-300L МПС-330Е АВР-701 Аксессуары для воздушных автоматических выключателей Брошюра РН-730 Электромагнит включения ЭВ--730 Расцепитель минимального напряжения РМ-730 РМВ-730 Привод моторный МП-730 МП-750 Блокировки в отключенном состоянии Блокировки дверцы БО-730 БД-730 Трансформаторы тока Блокировки механические БМ-730 Модуль передачи сигналов МПС-730 МПС-750 Автоматический ввод резерва Автоматические выключачатели в литом корпусе ВА-330 Блок питания ВА-300А АВР-300 Выключатели разьединители ВР-101 Предохранители ножевые |  |  | https://api.systeme.ru/certificates/default/download/2898 https://api.systeme.ru/certificates/default/download/2626 | С-ТР ТС-НВО С-ТР ТС-НВО | ЕАЭС RU С-CN.НВ26.В.02548_22 ТС RU С-FR.БЛ08.В.01512 |  |  |  | 75100 | штука | 0 | 1 | PCE P12 | 1 4 | 1 18 | шт. шт. | 4680409004791 | 21.6 120 | 36.5 80 | 45.5 110 | см. см. | 14.5 261 | кг. кг. | 800 В | 175 мм | 360 мм | 378 мм | 1600 А | 3 | 50 кА | IP00 (EV006404) | Да | Нет | Винтовое соединение (EV000415) | Нет | Ручка-переключатель (EV000421) | Нет | Нет | Нет | Черный (EV000206) | Нет | Нет | Да | Нет | 690 В | Нет | Нет | Встраив. устройство фиксированной установки (стационарный) (EV009211) | Нет | Выключатель-разъединитель нагрузки (RV000936) |  |  |  |  | Срок гарантии на данное оборудование составляет 3 года с момента отгрузки со склада Систэм Электрик, с подтверждением соответствующим документом | Подлежит замене
40017DEK | Выключатель-разъединитель 2000A 3P ВР-101 С ДК | Dekraft |  |  | 3-полюсный трехполисный 3 полиса 3 полюса три полиса три полюса выключатель разъединитель декрафт декравт вулкфае вулкфме dekravt decravt decraft дек dek dec 3-полисный разъединитель выключатель вр-101 2000a трехполюсный | 8536508008 | Прочие | Выключатель-разъединитель серии ВР-101 Dekraft; 3P; номинальный ток 2000 А; типоразмер 3150; ном.напряжение до 690 В, 50 Гц; категория применения - АС-22В (смешанные активные и индуктивные нагрузки). Двойной разрыв контактов обеспечивает надежное гашение дуги и снижает риск повреждений. Подвод питания возможен как сверху, так и снизу аппарата. Медные клеммы обеспечивают высокую электрическую проводимость и удобство подключения проводников. | Продукты DEKraft LV | DEKLV | BAS | Выключатели-разъединители ВР-101 | DSD | Dekraft. Выключатели-разъединители ВР-101 | PVB | Энергетика Базовая | EC000216 | Выключатель-разъединитель нагрузки | 7 | Китай | https://static-pcsp.systeme.ru/image/79MY0dTb.jpeg https://static-pcsp.systeme.ru/image/mr7Hxr-_4ysbpr1G5f675236db4131600606774.jpeg | https://static-pcsp.systeme.ru/image/79MY0dTb.jpeg | 1 2 | нет нет | [9 empty] | https://api.systeme.ru/product/media/download/987959 | аксессуары для автоматических выключателей расцепитель ВА-300 ВА-300М Силовое оборудование Воздушные автоматические выключатели ВА-750 ВА-730 ПН-101 ВА-300L МПС-330Е АВР-701 Аксессуары для воздушных автоматических выключателей Брошюра РН-730 Электромагнит включения ЭВ--730 Расцепитель минимального напряжения РМ-730 РМВ-730 Привод моторный МП-730 МП-750 Блокировки в отключенном состоянии Блокировки дверцы БО-730 БД-730 Трансформаторы тока Блокировки механические БМ-730 Модуль передачи сигналов МПС-730 МПС-750 Автоматический ввод резерва Автоматические выключачатели в литом корпусе ВА-330 Блок питания ВА-300А АВР-300 Выключатели разьединители ВР-101 Предохранители ножевые |  |  | https://api.systeme.ru/certificates/default/download/2898 https://api.systeme.ru/certificates/default/download/2626 | С-ТР ТС-НВО С-ТР ТС-НВО | ЕАЭС RU С-CN.НВ26.В.02548_22 ТС RU С-FR.БЛ08.В.01512 |  |  |  | 227000 | штука | 0 | 1 | PCE P12 | 1 4 | 1 12 | шт. шт. | 4680409004807 | 34 120 | 41 80 | 45 110 | см. см. | 36.1 435 | кг. кг. | 800 В | 310 мм | 440 мм | 378 мм | 2000 А | 3 | 50 кА | IP00 (EV006404) | Да | Нет | Винтовое соединение (EV000415) | Нет | Ручка-переключатель (EV000421) | Нет | Нет | Нет | Черный (EV000206) | Нет | Нет | Да | Нет | 690 В | Нет | Нет | Встраив. устройство фиксированной установки (стационарный) (EV009211) | Нет | Выключатель-разъединитель нагрузки (RV000936) |  |  |  |  | Срок гарантии на данное оборудование составляет 3 года с момента отгрузки со склада Систэм Электрик, с подтверждением соответствующим документом | Подлежит замене
40018DEK | Выключатель-разъединитель 2500A 3P ВР-101 С ДК | Dekraft |  |  | 3-полюсный трехполисный 3 полиса 3 полюса три полиса три полюса выключатель разъединитель декрафт декравт вулкфае вулкфме dekravt decravt decraft дек dek dec 3-полисный разъединитель выключатель 2500a трехполюсный вр-101 | 8536508008 | Прочие | Выключатель-разъединитель серии ВР-101 Dekraft; 3P; номинальный ток 2500 А; типоразмер 3150; ном.напряжение до 690 В, 50 Гц; категория применения - АС-22В (смешанные активные и индуктивные нагрузки). Двойной разрыв контактов обеспечивает надежное гашение дуги и снижает риск повреждений. Подвод питания возможен как сверху, так и снизу аппарата. Медные клеммы обеспечивают высокую электрическую проводимость и удобство подключения проводников. | Продукты DEKraft LV | DEKLV | BAS | Выключатели-разъединители ВР-101 | DSD | Dekraft. Выключатели-разъединители ВР-101 | PVB | Энергетика Базовая | EC000216 | Выключатель-разъединитель нагрузки | 7 | Китай | https://static-pcsp.systeme.ru/image/79MY0dTb.jpeg https://static-pcsp.systeme.ru/image/mr7Hxr-_4ysbpr1G5f675236db4131600606774.jpeg | https://static-pcsp.systeme.ru/image/79MY0dTb.jpeg | 1 2 | нет нет | [9 empty] | https://api.systeme.ru/product/media/download/987959 | аксессуары для автоматических выключателей расцепитель ВА-300 ВА-300М Силовое оборудование Воздушные автоматические выключатели ВА-750 ВА-730 ПН-101 ВА-300L МПС-330Е АВР-701 Аксессуары для воздушных автоматических выключателей Брошюра РН-730 Электромагнит включения ЭВ--730 Расцепитель минимального напряжения РМ-730 РМВ-730 Привод моторный МП-730 МП-750 Блокировки в отключенном состоянии Блокировки дверцы БО-730 БД-730 Трансформаторы тока Блокировки механические БМ-730 Модуль передачи сигналов МПС-730 МПС-750 Автоматический ввод резерва Автоматические выключачатели в литом корпусе ВА-330 Блок питания ВА-300А АВР-300 Выключатели разьединители ВР-101 Предохранители ножевые |  |  | https://api.systeme.ru/certificates/default/download/2898 https://api.systeme.ru/certificates/default/download/2626 | С-ТР ТС-НВО С-ТР ТС-НВО | ЕАЭС RU С-CN.НВ26.В.02548_22 ТС RU С-FR.БЛ08.В.01512 |  |  |  | 225500 | штука | 0 | 1 | PCE P12 | 1 4 | 1 12 | шт. шт. | 4680409004814 | 34 120 | 41 80 | 45 110 | см. см. | 36.1 435 | кг. кг. | 800 В | 310 мм | 440 мм | 378 мм | 2500 А | 3 | 50 кА | IP00 (EV006404) | Да | Нет | Винтовое соединение (EV000415) | Нет | Ручка-переключатель (EV000421) | Нет | Нет | Нет | Черный (EV000206) | Нет | Нет | Да | Нет | 690 В | Нет | Нет | Встраив. устройство фиксированной установки (стационарный) (EV009211) | Нет | Выключатель-разъединитель нагрузки (RV000936) |  |  |  |  | Срок гарантии на данное оборудование составляет 3 года с момента отгрузки со склада Систэм Электрик, с подтверждением соответствующим документом | Подлежит замене
40019DEK | Выключатель-разъединитель 3150A 3P ВР-101 С ДК | Dekraft |  |  | 3-полюсный трехполисный 3 полиса 3 полюса три полиса три полюса выключатель разъединитель декрафт декравт вулкфае вулкфме dekravt decravt decraft дек dek dec 3-полисный разъединитель выключатель вр-101 3150a трехполюсный | 8536508008 | Прочие | Выключатель-разъединитель серии ВР-101 Dekraft; 3P; номинальный ток 3150 А; типоразмер 3150; ном.напряжение до 690 В, 50 Гц; категория применения - АС-22В (смешанные активные и индуктивные нагрузки). Двойной разрыв контактов обеспечивает надежное гашение дуги и снижает риск повреждений. Подвод питания возможен как сверху, так и снизу аппарата. Медные клеммы обеспечивают высокую электрическую проводимость и удобство подключения проводников. | Продукты DEKraft LV | DEKLV | BAS | Выключатели-разъединители ВР-101 | DSD | Dekraft. Выключатели-разъединители ВР-101 | PVB | Энергетика Базовая | EC000216 | Выключатель-разъединитель нагрузки | 7 | Китай | https://static-pcsp.systeme.ru/image/79MY0dTb.jpeg https://static-pcsp.systeme.ru/image/mr7Hxr-_4ysbpr1G5f675236db4131600606774.jpeg | https://static-pcsp.systeme.ru/image/79MY0dTb.jpeg | 1 2 | нет нет | [9 empty] | https://api.systeme.ru/product/media/download/987959 | аксессуары для автоматических выключателей расцепитель ВА-300 ВА-300М Силовое оборудование Воздушные автоматические выключатели ВА-750 ВА-730 ПН-101 ВА-300L МПС-330Е АВР-701 Аксессуары для воздушных автоматических выключателей Брошюра РН-730 Электромагнит включения ЭВ--730 Расцепитель минимального напряжения РМ-730 РМВ-730 Привод моторный МП-730 МП-750 Блокировки в отключенном состоянии Блокировки дверцы БО-730 БД-730 Трансформаторы тока Блокировки механические БМ-730 Модуль передачи сигналов МПС-730 МПС-750 Автоматический ввод резерва Автоматические выключачатели в литом корпусе ВА-330 Блок питания ВА-300А АВР-300 Выключатели разьединители ВР-101 Предохранители ножевые |  |  | https://api.systeme.ru/certificates/default/download/2898 https://api.systeme.ru/certificates/default/download/2626 | С-ТР ТС-НВО С-ТР ТС-НВО | ЕАЭС RU С-CN.НВ26.В.02548_22 ТС RU С-FR.БЛ08.В.01512 |  |  |  | 257000 | штука | 0 | 1 | PCE PAL | 1 4 | 1 12 | шт. шт. | 4680409004821 | 34 34 | 41 41 | 52 52 | см. см. | 51.8 621 | кг. кг. | 800 В | 310 мм | 510 мм | 378 мм | 3150 А | 3 | 50 кА | IP00 (EV006404) | Да | Нет | Винтовое соединение (EV000415) | Нет | Ручка-переключатель (EV000421) | Нет | Нет | Нет | Черный (EV000206) | Нет | Нет | Да | Нет | 690 В | Нет | Нет | Встраив. устройство фиксированной установки (стационарный) (EV009211) | Нет | Выключатель-разъединитель нагрузки (RV000936) |  |  |  |  | Срок гарантии на данное оборудование составляет 3 года с момента отгрузки со склада Систэм Электрик, с подтверждением соответствующим документом | Подлежит замене
40020DEK | Выключатель-разъединитель 40A 4P ВР-101 БЕЗ ДК | Dekraft |  |  |  | 8536508008 | Прочие | Выключатель-разъединитель серии ВР-101 Dekraft; 4P; номинальный ток 40 А; типоразмер 63; ном.напряжение до 690 В, 50 Гц; категория применения - АС-22В (смешанные активные и индуктивные нагрузки). Двойной разрыв контактов обеспечивает надежное гашение дуги и снижает риск повреждений. Подвод питания возможен как сверху, так и снизу аппарата. Медные клеммы обеспечивают высокую электрическую проводимость и удобство подключения проводников. | Продукты DEKraft LV | DEKLV | BAS | Выключатели-разъединители ВР-101 | DSD | Dekraft. Выключатели-разъединители ВР-101 | PVB | Энергетика Базовая | EC000216 | Выключатель-разъединитель нагрузки | 7 | Китай | https://static-pcsp.systeme.ru/image/m_FRiPQS.jpeg | https://static-pcsp.systeme.ru/image/m_FRiPQS.jpeg | 1 | нет | [9 empty] | https://api.systeme.ru/product/media/download/987959 | аксессуары для автоматических выключателей расцепитель ВА-300 ВА-300М Силовое оборудование Воздушные автоматические выключатели ВА-750 ВА-730 ПН-101 ВА-300L МПС-330Е АВР-701 Аксессуары для воздушных автоматических выключателей Брошюра РН-730 Электромагнит включения ЭВ--730 Расцепитель минимального напряжения РМ-730 РМВ-730 Привод моторный МП-730 МП-750 Блокировки в отключенном состоянии Блокировки дверцы БО-730 БД-730 Трансформаторы тока Блокировки механические БМ-730 Модуль передачи сигналов МПС-730 МПС-750 Автоматический ввод резерва Автоматические выключачатели в литом корпусе ВА-330 Блок питания ВА-300А АВР-300 Выключатели разьединители ВР-101 Предохранители ножевые |  |  | https://api.systeme.ru/certificates/default/download/2898 https://api.systeme.ru/certificates/default/download/2626 | С-ТР ТС-НВО С-ТР ТС-НВО | ЕАЭС RU С-CN.НВ26.В.02548_22 ТС RU С-FR.БЛ08.В.01512 |  |  |  | 4270 | штука | 0 | 1 | PCE CAR P12 | 1 3 4 | 1 48 864 | шт. шт. шт. | 4680409004838 14680409004835 | 11 47 120 | 7.4 27.5 80 | 8.5 35.6 110 | см. см. см. | 0.4 20 347 | кг. кг. кг. | 800 В | 80 мм | 70 мм | 105 мм | 40 А | 4 | 2 кА | IP00 (EV006404) | Да | Нет | Винтовое соединение (EV000415) | Нет | Ручка-переключатель (EV000421) | Нет | Нет | Нет | Черный (EV000206) | Нет | Нет | Да | Нет | 690 В | Нет | Нет | Встраив. устройство фиксированной установки (стационарный) (EV009211) | Нет | Выключатель-разъединитель нагрузки (RV000936) |  |  |  |  | Срок гарантии на данное оборудование составляет 3 года с момента отгрузки со склада Систэм Электрик, с подтверждением соответствующим документом | Подлежит замене
40021DEK | Выключатель-разъединитель 63A 4P ВР-101 БЕЗ ДК | Dekraft |  |  |  | 8536508008 | Прочие | Выключатель-разъединитель серии ВР-101 Dekraft; 4P; номинальный ток 63 А; типоразмер 63; ном.напряжение до 690 В, 50 Гц; категория применения - АС-22В (смешанные активные и индуктивные нагрузки). Двойной разрыв контактов обеспечивает надежное гашение дуги и снижает риск повреждений. Подвод питания возможен как сверху, так и снизу аппарата. Медные клеммы обеспечивают высокую электрическую проводимость и удобство подключения проводников. | Продукты DEKraft LV | DEKLV | BAS | Выключатели-разъединители ВР-101 | DSD | Dekraft. Выключатели-разъединители ВР-101 | PVB | Энергетика Базовая | EC000216 | Выключатель-разъединитель нагрузки | 7 | Китай | https://static-pcsp.systeme.ru/image/m_FRiPQS.jpeg | https://static-pcsp.systeme.ru/image/m_FRiPQS.jpeg | 1 | нет | [9 empty] | https://api.systeme.ru/product/media/download/987959 | аксессуары для автоматических выключателей расцепитель ВА-300 ВА-300М Силовое оборудование Воздушные автоматические выключатели ВА-750 ВА-730 ПН-101 ВА-300L МПС-330Е АВР-701 Аксессуары для воздушных автоматических выключателей Брошюра РН-730 Электромагнит включения ЭВ--730 Расцепитель минимального напряжения РМ-730 РМВ-730 Привод моторный МП-730 МП-750 Блокировки в отключенном состоянии Блокировки дверцы БО-730 БД-730 Трансформаторы тока Блокировки механические БМ-730 Модуль передачи сигналов МПС-730 МПС-750 Автоматический ввод резерва Автоматические выключачатели в литом корпусе ВА-330 Блок питания ВА-300А АВР-300 Выключатели разьединители ВР-101 Предохранители ножевые |  |  | https://api.systeme.ru/certificates/default/download/2898 https://api.systeme.ru/certificates/default/download/2626 | С-ТР ТС-НВО С-ТР ТС-НВО | ЕАЭС RU С-CN.НВ26.В.02548_22 ТС RU С-FR.БЛ08.В.01512 |  |  |  | 4090 | штука | 0 | 1 | PCE CAR P12 | 1 3 4 | 1 48 864 | шт. шт. шт. | 4680409004845 14680409004842 | 11 47 120 | 7.4 27.5 80 | 8.5 35.6 110 | см. см. см. | 0.4 20 347 | кг. кг. кг. | 800 В | 80 мм | 70 мм | 105 мм | 63 А | 4 | 2 кА | IP00 (EV006404) | Да | Нет | Винтовое соединение (EV000415) | Нет | Ручка-переключатель (EV000421) | Нет | Нет | Нет | Черный (EV000206) | Нет | Нет | Да | Нет | 690 В | Нет | Нет | Встраив. устройство фиксированной установки (стационарный) (EV009211) | Нет | Выключатель-разъединитель нагрузки (RV000936) |  |  |  |  | Срок гарантии на данное оборудование составляет 3 года с момента отгрузки со склада Систэм Электрик, с подтверждением соответствующим документом | Подлежит замене
40022DEK | Выключатель-разъединитель 80A 4P ВР-101 БЕЗ ДК | Dekraft |  |  |  | 8536508008 | Прочие | Выключатель-разъединитель серии ВР-101 Dekraft; 4P; номинальный ток 80 А; типоразмер 100; ном.напряжение до 690 В, 50 Гц; категория применения - АС-22В (смешанные активные и индуктивные нагрузки). Двойной разрыв контактов обеспечивает надежное гашение дуги и снижает риск повреждений. Подвод питания возможен как сверху, так и снизу аппарата. Медные клеммы обеспечивают высокую электрическую проводимость и удобство подключения проводников. | Продукты DEKraft LV | DEKLV | BAS | Выключатели-разъединители ВР-101 | DSD | Dekraft. Выключатели-разъединители ВР-101 | PVB | Энергетика Базовая | EC000216 | Выключатель-разъединитель нагрузки | 7 | Китай | https://static-pcsp.systeme.ru/image/m_FRiPQS.jpeg | https://static-pcsp.systeme.ru/image/m_FRiPQS.jpeg | 1 | нет | [9 empty] | https://api.systeme.ru/product/media/download/987959 | аксессуары для автоматических выключателей расцепитель ВА-300 ВА-300М Силовое оборудование Воздушные автоматические выключатели ВА-750 ВА-730 ПН-101 ВА-300L МПС-330Е АВР-701 Аксессуары для воздушных автоматических выключателей Брошюра РН-730 Электромагнит включения ЭВ--730 Расцепитель минимального напряжения РМ-730 РМВ-730 Привод моторный МП-730 МП-750 Блокировки в отключенном состоянии Блокировки дверцы БО-730 БД-730 Трансформаторы тока Блокировки механические БМ-730 Модуль передачи сигналов МПС-730 МПС-750 Автоматический ввод резерва Автоматические выключачатели в литом корпусе ВА-330 Блок питания ВА-300А АВР-300 Выключатели разьединители ВР-101 Предохранители ножевые |  |  | https://api.systeme.ru/certificates/default/download/2898 https://api.systeme.ru/certificates/default/download/2626 | С-ТР ТС-НВО С-ТР ТС-НВО | ЕАЭС RU С-CN.НВ26.В.02548_22 ТС RU С-FR.БЛ08.В.01512 |  |  |  | 4465 | штука | 0 | 1 | PCE CAR P12 | 1 3 4 | 1 32 576 | шт. шт. шт. | 4680409004852 14680409004859 | 12.9 47 120 | 11.1 27.5 80 | 8.5 35.6 110 | см. см. см. | 0.54 12 313 | кг. кг. кг. | 800 В | 80 мм | 124 мм | 107 мм | 80 А | 4 | 2 кА | IP00 (EV006404) | Да | Нет | Винтовое соединение (EV000415) | Нет | Ручка-переключатель (EV000421) | Нет | Нет | Нет | Черный (EV000206) | Нет | Нет | Да | Нет | 690 В | Нет | Нет | Встраив. устройство фиксированной установки (стационарный) (EV009211) | Нет | Выключатель-разъединитель нагрузки (RV000936) |  |  |  |  | Срок гарантии на данное оборудование составляет 3 года с момента отгрузки со склада Систэм Электрик, с подтверждением соответствующим документом | Подлежит замене
40023DEK | Выключатель-разъединитель 100A 4P ВР-101 БЕЗ ДК габарит 100 | Dekraft |  |  |  | 8536508008 | Прочие | Выключатель-разъединитель серии ВР-101 Dekraft; 4P; номинальный ток 100 А; типоразмер 100; ном.напряжение до 690 В, 50 Гц; категория применения - АС-22В (смешанные активные и индуктивные нагрузки). Двойной разрыв контактов обеспечивает надежное гашение дуги и снижает риск повреждений. Подвод питания возможен как сверху, так и снизу аппарата. Медные клеммы обеспечивают высокую электрическую проводимость и удобство подключения проводников. | Продукты DEKraft LV | DEKLV | BAS | Выключатели-разъединители ВР-101 | DSD | Dekraft. Выключатели-разъединители ВР-101 | PVB | Энергетика Базовая | EC000216 | Выключатель-разъединитель нагрузки | 7 | Китай | https://static-pcsp.systeme.ru/image/m_FRiPQS.jpeg | https://static-pcsp.systeme.ru/image/m_FRiPQS.jpeg | 1 | нет | [9 empty] | https://api.systeme.ru/product/media/download/987959 | аксессуары для автоматических выключателей расцепитель ВА-300 ВА-300М Силовое оборудование Воздушные автоматические выключатели ВА-750 ВА-730 ПН-101 ВА-300L МПС-330Е АВР-701 Аксессуары для воздушных автоматических выключателей Брошюра РН-730 Электромагнит включения ЭВ--730 Расцепитель минимального напряжения РМ-730 РМВ-730 Привод моторный МП-730 МП-750 Блокировки в отключенном состоянии Блокировки дверцы БО-730 БД-730 Трансформаторы тока Блокировки механические БМ-730 Модуль передачи сигналов МПС-730 МПС-750 Автоматический ввод резерва Автоматические выключачатели в литом корпусе ВА-330 Блок питания ВА-300А АВР-300 Выключатели разьединители ВР-101 Предохранители ножевые |  |  | https://api.systeme.ru/certificates/default/download/2898 https://api.systeme.ru/certificates/default/download/2626 | С-ТР ТС-НВО С-ТР ТС-НВО | ЕАЭС RU С-CN.НВ26.В.02548_22 ТС RU С-FR.БЛ08.В.01512 |  |  |  | 4465 | штука | 0 | 1 | PCE CAR P12 | 1 3 4 | 1 32 576 | шт. шт. шт. | 4680409004869 14680409004866 | 12.9 47 120 | 11.1 27.5 80 | 8.5 35.6 110 | см. см. см. | 0.54 17.453 313 | кг. кг. кг. | 800 В | 80 мм | 124 мм | 107 мм | 100 А | 4 | 2 кА | IP00 (EV006404) | Да | Нет | Винтовое соединение (EV000415) | Нет | Ручка-переключатель (EV000421) | Нет | Нет | Нет | Черный (EV000206) | Нет | Нет | Да | Нет | 690 В | Нет | Нет | Встраив. устройство фиксированной установки (стационарный) (EV009211) | Нет | Выключатель-разъединитель нагрузки (RV000936) |  |  |  |  | Срок гарантии на данное оборудование составляет 3 года с момента отгрузки со склада Систэм Электрик, с подтверждением соответствующим документом | Подлежит замене
40024DEK | Выключатель-разъединитель 100A 4P ВР-101 БЕЗ ДК габарит 160 | Dekraft |  |  |  | 8536508008 | Прочие | Выключатель-разъединитель серии ВР-101 Dekraft; 4P; номинальный ток 100 А; типоразмер 160; ном.напряжение до 690 В, 50 Гц; категория применения - АС-22В (смешанные активные и индуктивные нагрузки). Двойной разрыв контактов обеспечивает надежное гашение дуги и снижает риск повреждений. Подвод питания возможен как сверху, так и снизу аппарата. Медные клеммы обеспечивают высокую электрическую проводимость и удобство подключения проводников. | Продукты DEKraft LV | DEKLV | BAS | Выключатели-разъединители ВР-101 | DSD | Dekraft. Выключатели-разъединители ВР-101 | PVB | Энергетика Базовая | EC000216 | Выключатель-разъединитель нагрузки | 7 | Китай | https://static-pcsp.systeme.ru/image/f8A084Tp.jpeg https://static-pcsp.systeme.ru/image/l4LU6ALI.jpeg | https://static-pcsp.systeme.ru/image/f8A084Tp.jpeg | 1 2 | нет нет | [9 empty] | https://api.systeme.ru/product/media/download/987959 | аксессуары для автоматических выключателей расцепитель ВА-300 ВА-300М Силовое оборудование Воздушные автоматические выключатели ВА-750 ВА-730 ПН-101 ВА-300L МПС-330Е АВР-701 Аксессуары для воздушных автоматических выключателей Брошюра РН-730 Электромагнит включения ЭВ--730 Расцепитель минимального напряжения РМ-730 РМВ-730 Привод моторный МП-730 МП-750 Блокировки в отключенном состоянии Блокировки дверцы БО-730 БД-730 Трансформаторы тока Блокировки механические БМ-730 Модуль передачи сигналов МПС-730 МПС-750 Автоматический ввод резерва Автоматические выключачатели в литом корпусе ВА-330 Блок питания ВА-300А АВР-300 Выключатели разьединители ВР-101 Предохранители ножевые |  |  | https://api.systeme.ru/certificates/default/download/2898 https://api.systeme.ru/certificates/default/download/2626 | С-ТР ТС-НВО С-ТР ТС-НВО | ЕАЭС RU С-CN.НВ26.В.02548_22 ТС RU С-FR.БЛ08.В.01512 |  |  |  | 10200 | штука | 0 | 1 | PCE CAR P12 | 1 3 4 | 1 8 144 | шт. шт. шт. | 4680409004876 14680409004873 | 21.6 45 120 | 15.1 32 80 | 12.5 27 110 | см. см. см. | 1.43 12 207 | кг. кг. кг. | 800 В | 120 мм | 135 мм | 170 мм | 100 А | 4 | 2 кА | IP00 (EV006404) | Да | Нет | Винтовое соединение (EV000415) | Нет | Ручка-переключатель (EV000421) | Нет | Нет | Нет | Черный (EV000206) | Нет | Нет | Да | Нет | 690 В | Нет | Нет | Встраив. устройство фиксированной установки (стационарный) (EV009211) | Нет | Выключатель-разъединитель нагрузки (RV000936) |  |  |  |  | Срок гарантии на данное оборудование составляет 3 года с момента отгрузки со склада Систэм Электрик, с подтверждением соответствующим документом | Подлежит замене
40025DEK | Выключатель-разъединитель 125A 4P ВР-101 С ДК | Dekraft |  |  |  | 8536508008 | Прочие | Выключатель-разъединитель серии ВР-101 Dekraft; 4P; номинальный ток 125 А; типоразмер 160; ном.напряжение до 690 В, 50 Гц; категория применения - АС-22В (смешанные активные и индуктивные нагрузки). Двойной разрыв контактов обеспечивает надежное гашение дуги и снижает риск повреждений. Подвод питания возможен как сверху, так и снизу аппарата. Медные клеммы обеспечивают высокую электрическую проводимость и удобство подключения проводников. | Продукты DEKraft LV | DEKLV | BAS | Выключатели-разъединители ВР-101 | DSD | Dekraft. Выключатели-разъединители ВР-101 | PVB | Энергетика Базовая | EC000216 | Выключатель-разъединитель нагрузки | 7 | Китай | https://static-pcsp.systeme.ru/image/f8A084Tp.jpeg https://static-pcsp.systeme.ru/image/l4LU6ALI.jpeg | https://static-pcsp.systeme.ru/image/f8A084Tp.jpeg | 1 2 | нет нет | [9 empty] | https://api.systeme.ru/product/media/download/987959 | аксессуары для автоматических выключателей расцепитель ВА-300 ВА-300М Силовое оборудование Воздушные автоматические выключатели ВА-750 ВА-730 ПН-101 ВА-300L МПС-330Е АВР-701 Аксессуары для воздушных автоматических выключателей Брошюра РН-730 Электромагнит включения ЭВ--730 Расцепитель минимального напряжения РМ-730 РМВ-730 Привод моторный МП-730 МП-750 Блокировки в отключенном состоянии Блокировки дверцы БО-730 БД-730 Трансформаторы тока Блокировки механические БМ-730 Модуль передачи сигналов МПС-730 МПС-750 Автоматический ввод резерва Автоматические выключачатели в литом корпусе ВА-330 Блок питания ВА-300А АВР-300 Выключатели разьединители ВР-101 Предохранители ножевые |  |  | https://api.systeme.ru/certificates/default/download/2898 https://api.systeme.ru/certificates/default/download/2626 | С-ТР ТС-НВО С-ТР ТС-НВО | ЕАЭС RU С-CN.НВ26.В.02548_22 ТС RU С-FR.БЛ08.В.01512 |  |  |  | 10900 | штука | 0 | 1 | PCE CAR P12 | 1 3 4 | 1 8 144 | шт. шт. шт. | 4680409004883 14680409004880 | 21.6 45 120 | 15.1 32 80 | 12.5 27 110 | см. см. см. | 1.43 12 207 | кг. кг. кг. | 800 В | 120 мм | 135 мм | 170 мм | 125 А | 4 | 12 кА | IP00 (EV006404) | Да | Нет | Винтовое соединение (EV000415) | Нет | Ручка-переключатель (EV000421) | Нет | Нет | Нет | Черный (EV000206) | Нет | Нет | Да | Нет | 690 В | Нет | Нет | Встраив. устройство фиксированной установки (стационарный) (EV009211) | Нет | Выключатель-разъединитель нагрузки (RV000936) |  |  |  |  | Срок гарантии на данное оборудование составляет 3 года с момента отгрузки со склада Систэм Электрик, с подтверждением соответствующим документом | Подлежит замене
40026DEK | Выключатель-разъединитель 160A 4P ВР-101 С ДК | Dekraft |  |  |  | 8536508008 | Прочие | Выключатель-разъединитель серии ВР-101 Dekraft; 4P; номинальный ток 160 А; типоразмер 160; ном.напряжение до 690 В, 50 Гц; категория применения - АС-22В (смешанные активные и индуктивные нагрузки). Двойной разрыв контактов обеспечивает надежное гашение дуги и снижает риск повреждений. Подвод питания возможен как сверху, так и снизу аппарата. Медные клеммы обеспечивают высокую электрическую проводимость и удобство подключения проводников. | Продукты DEKraft LV | DEKLV | BAS | Выключатели-разъединители ВР-101 | DSD | Dekraft. Выключатели-разъединители ВР-101 | PVB | Энергетика Базовая | EC000216 | Выключатель-разъединитель нагрузки | 7 | Китай | https://static-pcsp.systeme.ru/image/f8A084Tp.jpeg https://static-pcsp.systeme.ru/image/l4LU6ALI.jpeg | https://static-pcsp.systeme.ru/image/f8A084Tp.jpeg | 1 2 | нет нет | [9 empty] | https://api.systeme.ru/product/media/download/987959 | аксессуары для автоматических выключателей расцепитель ВА-300 ВА-300М Силовое оборудование Воздушные автоматические выключатели ВА-750 ВА-730 ПН-101 ВА-300L МПС-330Е АВР-701 Аксессуары для воздушных автоматических выключателей Брошюра РН-730 Электромагнит включения ЭВ--730 Расцепитель минимального напряжения РМ-730 РМВ-730 Привод моторный МП-730 МП-750 Блокировки в отключенном состоянии Блокировки дверцы БО-730 БД-730 Трансформаторы тока Блокировки механические БМ-730 Модуль передачи сигналов МПС-730 МПС-750 Автоматический ввод резерва Автоматические выключачатели в литом корпусе ВА-330 Блок питания ВА-300А АВР-300 Выключатели разьединители ВР-101 Предохранители ножевые |  |  | https://api.systeme.ru/certificates/default/download/2898 https://api.systeme.ru/certificates/default/download/2626 | С-ТР ТС-НВО С-ТР ТС-НВО | ЕАЭС RU С-CN.НВ26.В.02548_22 ТС RU С-FR.БЛ08.В.01512 |  |  |  | 10950 | штука | 0 | 1 | PCE CAR P12 | 1 3 4 | 1 8 144 | шт. шт. шт. | 4680409004890 14680409004897 | 21.6 45 120 | 15.1 32 80 | 12.5 27 110 | см. см. см. | 1.43 12 207 | кг. кг. кг. | 800 В | 120 мм | 135 мм | 170 мм | 160 А | 4 | 12 кА | IP00 (EV006404) | Да | Нет | Винтовое соединение (EV000415) | Нет | Ручка-переключатель (EV000421) | Нет | Нет | Нет | Черный (EV000206) | Нет | Нет | Да | Нет | 690 В | Нет | Нет | Встраив. устройство фиксированной установки (стационарный) (EV009211) | Нет | Выключатель-разъединитель нагрузки (RV000936) |  |  |  |  | Срок гарантии на данное оборудование составляет 3 года с момента отгрузки со склада Систэм Электрик, с подтверждением соответствующим документом | Подлежит замене
40027DEK | Выключатель-разъединитель 200A 4P ВР-101 С ДК | Dekraft |  |  |  | 8536508008 | Прочие | Выключатель-разъединитель серии ВР-101 Dekraft; 4P; номинальный ток 200 А; типоразмер 250; ном.напряжение до 690 В, 50 Гц; категория применения - АС-22В (смешанные активные и индуктивные нагрузки). Двойной разрыв контактов обеспечивает надежное гашение дуги и снижает риск повреждений. Подвод питания возможен как сверху, так и снизу аппарата. Медные клеммы обеспечивают высокую электрическую проводимость и удобство подключения проводников. | Продукты DEKraft LV | DEKLV | BAS | Выключатели-разъединители ВР-101 | DSD | Dekraft. Выключатели-разъединители ВР-101 | PVB | Энергетика Базовая | EC000216 | Выключатель-разъединитель нагрузки | 7 | Китай | https://static-pcsp.systeme.ru/image/f8A084Tp.jpeg https://static-pcsp.systeme.ru/image/l4LU6ALI.jpeg | https://static-pcsp.systeme.ru/image/f8A084Tp.jpeg | 1 2 | нет нет | [9 empty] | https://api.systeme.ru/product/media/download/987959 | аксессуары для автоматических выключателей расцепитель ВА-300 ВА-300М Силовое оборудование Воздушные автоматические выключатели ВА-750 ВА-730 ПН-101 ВА-300L МПС-330Е АВР-701 Аксессуары для воздушных автоматических выключателей Брошюра РН-730 Электромагнит включения ЭВ--730 Расцепитель минимального напряжения РМ-730 РМВ-730 Привод моторный МП-730 МП-750 Блокировки в отключенном состоянии Блокировки дверцы БО-730 БД-730 Трансформаторы тока Блокировки механические БМ-730 Модуль передачи сигналов МПС-730 МПС-750 Автоматический ввод резерва Автоматические выключачатели в литом корпусе ВА-330 Блок питания ВА-300А АВР-300 Выключатели разьединители ВР-101 Предохранители ножевые |  |  | https://api.systeme.ru/certificates/default/download/2898 https://api.systeme.ru/certificates/default/download/2626 | С-ТР ТС-НВО С-ТР ТС-НВО | ЕАЭС RU С-CN.НВ26.В.02548_22 ТС RU С-FR.БЛ08.В.01512 |  |  |  | 17500 | штука | 0 | 1 | PCE CAR P12 | 1 3 4 | 1 8 64 | шт. шт. шт. | 4680409004906 14680409004903 | 27.6 57 120 | 18.6 39.5 80 | 13.6 30 110 | см. см. см. | 2.54 21.32 164 | кг. кг. кг. | 800 В | 138 мм | 170 мм | 230 мм | 200 А | 4 | 12 кА | IP00 (EV006404) | Да | Нет | Винтовое соединение (EV000415) | Нет | Ручка-переключатель (EV000421) | Нет | Нет | Нет | Черный (EV000206) | Нет | Нет | Да | Нет | 690 В | Нет | Нет | Встраив. устройство фиксированной установки (стационарный) (EV009211) | Нет | Выключатель-разъединитель нагрузки (RV000936) |  |  |  |  | Срок гарантии на данное оборудование составляет 3 года с момента отгрузки со склада Систэм Электрик, с подтверждением соответствующим документом | Подлежит замене
40028DEK | Выключатель-разъединитель 250A 4P ВР-101 С ДК | Dekraft |  |  |  | 8536508008 | Прочие | Выключатель-разъединитель серии ВР-101 Dekraft; 4P; номинальный ток 250 А; типоразмер 250; ном.напряжение до 690 В, 50 Гц; категория применения - АС-22В (смешанные активные и индуктивные нагрузки). Двойной разрыв контактов обеспечивает надежное гашение дуги и снижает риск повреждений. Подвод питания возможен как сверху, так и снизу аппарата. Медные клеммы обеспечивают высокую электрическую проводимость и удобство подключения проводников. | Продукты DEKraft LV | DEKLV | BAS | Выключатели-разъединители ВР-101 | DSD | Dekraft. Выключатели-разъединители ВР-101 | PVB | Энергетика Базовая | EC000216 | Выключатель-разъединитель нагрузки | 7 | Китай | https://static-pcsp.systeme.ru/image/f8A084Tp.jpeg https://static-pcsp.systeme.ru/image/l4LU6ALI.jpeg | https://static-pcsp.systeme.ru/image/f8A084Tp.jpeg | 1 2 | нет нет | [9 empty] | https://api.systeme.ru/product/media/download/987959 | аксессуары для автоматических выключателей расцепитель ВА-300 ВА-300М Силовое оборудование Воздушные автоматические выключатели ВА-750 ВА-730 ПН-101 ВА-300L МПС-330Е АВР-701 Аксессуары для воздушных автоматических выключателей Брошюра РН-730 Электромагнит включения ЭВ--730 Расцепитель минимального напряжения РМ-730 РМВ-730 Привод моторный МП-730 МП-750 Блокировки в отключенном состоянии Блокировки дверцы БО-730 БД-730 Трансформаторы тока Блокировки механические БМ-730 Модуль передачи сигналов МПС-730 МПС-750 Автоматический ввод резерва Автоматические выключачатели в литом корпусе ВА-330 Блок питания ВА-300А АВР-300 Выключатели разьединители ВР-101 Предохранители ножевые |  |  | https://api.systeme.ru/certificates/default/download/2898 https://api.systeme.ru/certificates/default/download/2626 | С-ТР ТС-НВО С-ТР ТС-НВО | ЕАЭС RU С-CN.НВ26.В.02548_22 ТС RU С-FR.БЛ08.В.01512 |  |  |  | 17650 | штука | 0 | 1 | PCE CAR P12 | 1 3 4 | 1 8 64 | шт. шт. шт. | 4680409004913 14680409004910 | 27.6 57 120 | 18.6 39.5 80 | 13.6 30 110 | см. см. см. | 2.54 21.32 164 | кг. кг. кг. | 800 В | 138 мм | 170 мм | 230 мм | 250 А | 4 | 12 кА | IP00 (EV006404) | Да | Нет | Винтовое соединение (EV000415) | Нет | Ручка-переключатель (EV000421) | Нет | Нет | Нет | Черный (EV000206) | Нет | Нет | Да | Нет | 690 В | Нет | Нет | Встраив. устройство фиксированной установки (стационарный) (EV009211) | Нет | Выключатель-разъединитель нагрузки (RV000936) |  |  |  |  | Срок гарантии на данное оборудование составляет 3 года с момента отгрузки со склада Систэм Электрик, с подтверждением соответствующим документом | Подлежит замене
40029DEK | Выключатель-разъединитель 315A 4P ВР-101 С ДК | Dekraft |  |  |  | 8536508008 | Прочие | Выключатель-разъединитель серии ВР-101 Dekraft; 4P; номинальный ток 315 А; типоразмер 630; ном.напряжение до 690 В, 50 Гц; категория применения - АС-22В (смешанные активные и индуктивные нагрузки). Двойной разрыв контактов обеспечивает надежное гашение дуги и снижает риск повреждений. Подвод питания возможен как сверху, так и снизу аппарата. Медные клеммы обеспечивают высокую электрическую проводимость и удобство подключения проводников. | Продукты DEKraft LV | DEKLV | BAS | Выключатели-разъединители ВР-101 | DSD | Dekraft. Выключатели-разъединители ВР-101 | PVB | Энергетика Базовая | EC000216 | Выключатель-разъединитель нагрузки | 7 | Китай | https://static-pcsp.systeme.ru/image/f8A084Tp.jpeg https://static-pcsp.systeme.ru/image/l4LU6ALI.jpeg | https://static-pcsp.systeme.ru/image/f8A084Tp.jpeg | 1 2 | нет нет | [9 empty] | https://api.systeme.ru/product/media/download/987959 | аксессуары для автоматических выключателей расцепитель ВА-300 ВА-300М Силовое оборудование Воздушные автоматические выключатели ВА-750 ВА-730 ПН-101 ВА-300L МПС-330Е АВР-701 Аксессуары для воздушных автоматических выключателей Брошюра РН-730 Электромагнит включения ЭВ--730 Расцепитель минимального напряжения РМ-730 РМВ-730 Привод моторный МП-730 МП-750 Блокировки в отключенном состоянии Блокировки дверцы БО-730 БД-730 Трансформаторы тока Блокировки механические БМ-730 Модуль передачи сигналов МПС-730 МПС-750 Автоматический ввод резерва Автоматические выключачатели в литом корпусе ВА-330 Блок питания ВА-300А АВР-300 Выключатели разьединители ВР-101 Предохранители ножевые |  |  | https://api.systeme.ru/certificates/default/download/2898 https://api.systeme.ru/certificates/default/download/2626 | С-ТР ТС-НВО С-ТР ТС-НВО | ЕАЭС RU С-CN.НВ26.В.02548_22 ТС RU С-FR.БЛ08.В.01512 |  |  |  | 28150 | штука | 0 | 1 | PCE CAR P12 | 1 3 4 | 1 2 32 | шт. шт. шт. | 4680409004920 14680409004927 | 33.7 36 120 | 27.7 29.4 80 | 16 35.2 110 | см. см. см. | 5.22 11.2 169 | кг. кг. кг. | 800 В | 155 мм | 240 мм | 290 мм | 315 А | 4 | 25 кА | IP00 (EV006404) | Да | Нет | Винтовое соединение (EV000415) | Нет | Ручка-переключатель (EV000421) | Нет | Нет | Нет | Черный (EV000206) | Нет | Нет | Да | Нет | 690 В | Нет | Нет | Встраив. устройство фиксированной установки (стационарный) (EV009211) | Нет | Выключатель-разъединитель нагрузки (RV000936) |  |  |  |  | Срок гарантии на данное оборудование составляет 3 года с момента отгрузки со склада Систэм Электрик, с подтверждением соответствующим документом | Подлежит замене
40030DEK | Выключатель-разъединитель 400A 4P ВР-101 С ДК | Dekraft |  |  |  | 8536508008 | Прочие | Выключатель-разъединитель серии ВР-101 Dekraft; 4P; номинальный ток 400 А; типоразмер 630; ном.напряжение до 690 В, 50 Гц; категория применения - АС-22В (смешанные активные и индуктивные нагрузки). Двойной разрыв контактов обеспечивает надежное гашение дуги и снижает риск повреждений. Подвод питания возможен как сверху, так и снизу аппарата. Медные клеммы обеспечивают высокую электрическую проводимость и удобство подключения проводников. | Продукты DEKraft LV | DEKLV | BAS | Выключатели-разъединители ВР-101 | DSD | Dekraft. Выключатели-разъединители ВР-101 | PVB | Энергетика Базовая | EC000216 | Выключатель-разъединитель нагрузки | 7 | Китай | https://static-pcsp.systeme.ru/image/f8A084Tp.jpeg https://static-pcsp.systeme.ru/image/l4LU6ALI.jpeg | https://static-pcsp.systeme.ru/image/f8A084Tp.jpeg | 1 2 | нет нет | [9 empty] | https://api.systeme.ru/product/media/download/987959 | аксессуары для автоматических выключателей расцепитель ВА-300 ВА-300М Силовое оборудование Воздушные автоматические выключатели ВА-750 ВА-730 ПН-101 ВА-300L МПС-330Е АВР-701 Аксессуары для воздушных автоматических выключателей Брошюра РН-730 Электромагнит включения ЭВ--730 Расцепитель минимального напряжения РМ-730 РМВ-730 Привод моторный МП-730 МП-750 Блокировки в отключенном состоянии Блокировки дверцы БО-730 БД-730 Трансформаторы тока Блокировки механические БМ-730 Модуль передачи сигналов МПС-730 МПС-750 Автоматический ввод резерва Автоматические выключачатели в литом корпусе ВА-330 Блок питания ВА-300А АВР-300 Выключатели разьединители ВР-101 Предохранители ножевые |  |  | https://api.systeme.ru/certificates/default/download/2898 https://api.systeme.ru/certificates/default/download/2626 | С-ТР ТС-НВО С-ТР ТС-НВО | ЕАЭС RU С-CN.НВ26.В.02548_22 ТС RU С-FR.БЛ08.В.01512 |  |  |  | 28550 | штука | 0 | 1 | PCE CAR P12 | 1 3 4 | 1 2 32 | шт. шт. шт. | 4680409004937 14680409004934 | 33.7 36 120 | 27.7 29.4 80 | 16 35.2 110 | см. см. см. | 5.22 11.2 169 | кг. кг. кг. | 800 В | 155 мм | 240 мм | 290 мм | 400 А | 4 | 25 кА | IP00 (EV006404) | Да | Нет | Винтовое соединение (EV000415) | Нет | Ручка-переключатель (EV000421) | Нет | Нет | Нет | Черный (EV000206) | Нет | Нет | Да | Нет | 690 В | Нет | Нет | Встраив. устройство фиксированной установки (стационарный) (EV009211) | Нет | Выключатель-разъединитель нагрузки (RV000936) |  |  |  |  | Срок гарантии на данное оборудование составляет 3 года с момента отгрузки со склада Систэм Электрик, с подтверждением соответствующим документом | Подлежит замене
40031DEK | Выключатель-разъединитель 500A 4P ВР-101 С ДК | Dekraft |  |  |  | 8536508008 | Прочие | Выключатель-разъединитель серии ВР-101 Dekraft; 4P; номинальный ток 500 А; типоразмер 630; ном.напряжение до 690 В, 50 Гц; категория применения - АС-22В (смешанные активные и индуктивные нагрузки). Двойной разрыв контактов обеспечивает надежное гашение дуги и снижает риск повреждений. Подвод питания возможен как сверху, так и снизу аппарата. Медные клеммы обеспечивают высокую электрическую проводимость и удобство подключения проводников. | Продукты DEKraft LV | DEKLV | BAS | Выключатели-разъединители ВР-101 | DSD | Dekraft. Выключатели-разъединители ВР-101 | PVB | Энергетика Базовая | EC000216 | Выключатель-разъединитель нагрузки | 7 | Китай | https://static-pcsp.systeme.ru/image/f8A084Tp.jpeg https://static-pcsp.systeme.ru/image/l4LU6ALI.jpeg | https://static-pcsp.systeme.ru/image/f8A084Tp.jpeg | 1 2 | нет нет | [9 empty] | https://api.systeme.ru/product/media/download/987959 | аксессуары для автоматических выключателей расцепитель ВА-300 ВА-300М Силовое оборудование Воздушные автоматические выключатели ВА-750 ВА-730 ПН-101 ВА-300L МПС-330Е АВР-701 Аксессуары для воздушных автоматических выключателей Брошюра РН-730 Электромагнит включения ЭВ--730 Расцепитель минимального напряжения РМ-730 РМВ-730 Привод моторный МП-730 МП-750 Блокировки в отключенном состоянии Блокировки дверцы БО-730 БД-730 Трансформаторы тока Блокировки механические БМ-730 Модуль передачи сигналов МПС-730 МПС-750 Автоматический ввод резерва Автоматические выключачатели в литом корпусе ВА-330 Блок питания ВА-300А АВР-300 Выключатели разьединители ВР-101 Предохранители ножевые |  |  | https://api.systeme.ru/certificates/default/download/2898 https://api.systeme.ru/certificates/default/download/2626 | С-ТР ТС-НВО С-ТР ТС-НВО | ЕАЭС RU С-CN.НВ26.В.02548_22 ТС RU С-FR.БЛ08.В.01512 |  |  |  | 33550 | штука | 0 | 1 | PCE CAR P12 | 1 3 4 | 1 2 32 | шт. шт. шт. | 4680409004944 14680409004941 | 33.7 36 120 | 27.7 29.4 80 | 16 35.2 110 | см. см. см. | 6.2 12.8 200 | кг. кг. кг. | 800 В | 155 мм | 260 мм | 290 мм | 500 А | 4 | 25 кА | IP00 (EV006404) | Да | Нет | Винтовое соединение (EV000415) | Нет | Ручка-переключатель (EV000421) | Нет | Нет | Нет | Черный (EV000206) | Нет | Нет | Да | Нет | 690 В | Нет | Нет | Встраив. устройство фиксированной установки (стационарный) (EV009211) | Нет | Выключатель-разъединитель нагрузки (RV000936) |  |  |  |  | Срок гарантии на данное оборудование составляет 3 года с момента отгрузки со склада Систэм Электрик, с подтверждением соответствующим документом | Подлежит замене
40032DEK | Выключатель-разъединитель 630A 4P ВР-101 С ДК | Dekraft |  |  |  | 8536508008 | Прочие | Выключатель-разъединитель серии ВР-101 Dekraft; 4P; номинальный ток 630 А; типоразмер 630; ном.напряжение до 690 В, 50 Гц; категория применения - АС-22В (смешанные активные и индуктивные нагрузки). Двойной разрыв контактов обеспечивает надежное гашение дуги и снижает риск повреждений. Подвод питания возможен как сверху, так и снизу аппарата. Медные клеммы обеспечивают высокую электрическую проводимость и удобство подключения проводников. | Продукты DEKraft LV | DEKLV | BAS | Выключатели-разъединители ВР-101 | DSD | Dekraft. Выключатели-разъединители ВР-101 | PVB | Энергетика Базовая | EC000216 | Выключатель-разъединитель нагрузки | 7 | Китай | https://static-pcsp.systeme.ru/image/f8A084Tp.jpeg https://static-pcsp.systeme.ru/image/l4LU6ALI.jpeg | https://static-pcsp.systeme.ru/image/f8A084Tp.jpeg | 1 2 | нет нет | [9 empty] | https://api.systeme.ru/product/media/download/987959 | аксессуары для автоматических выключателей расцепитель ВА-300 ВА-300М Силовое оборудование Воздушные автоматические выключатели ВА-750 ВА-730 ПН-101 ВА-300L МПС-330Е АВР-701 Аксессуары для воздушных автоматических выключателей Брошюра РН-730 Электромагнит включения ЭВ--730 Расцепитель минимального напряжения РМ-730 РМВ-730 Привод моторный МП-730 МП-750 Блокировки в отключенном состоянии Блокировки дверцы БО-730 БД-730 Трансформаторы тока Блокировки механические БМ-730 Модуль передачи сигналов МПС-730 МПС-750 Автоматический ввод резерва Автоматические выключачатели в литом корпусе ВА-330 Блок питания ВА-300А АВР-300 Выключатели разьединители ВР-101 Предохранители ножевые |  |  | https://api.systeme.ru/certificates/default/download/2898 https://api.systeme.ru/certificates/default/download/2626 | С-ТР ТС-НВО С-ТР ТС-НВО | ЕАЭС RU С-CN.НВ26.В.02548_22 ТС RU С-FR.БЛ08.В.01512 |  |  |  | 39250 | штука | 0 | 1 | PCE CAR P12 | 1 3 4 | 1 2 32 | шт. шт. шт. | 4680409004951 14680409004958 | 33.7 36 120 | 27.7 29.4 80 | 16 35.2 110 | см. см. см. | 6.2 12.8 200 | кг. кг. кг. | 800 В | 155 мм | 260 мм | 290 мм | 630 А | 4 | 25 кА | IP00 (EV006404) | Да | Нет | Винтовое соединение (EV000415) | Нет | Ручка-переключатель (EV000421) | Нет | Нет | Нет | Черный (EV000206) | Нет | Нет | Да | Нет | 690 В | Нет | Нет | Встраив. устройство фиксированной установки (стационарный) (EV009211) | Нет | Выключатель-разъединитель нагрузки (RV000936) |  |  |  |  | Срок гарантии на данное оборудование составляет 3 года с момента отгрузки со склада Систэм Электрик, с подтверждением соответствующим документом | Подлежит замене
40033DEK | Выключатель-разъединитель 800A 4P ВР-101 С ДК | Dekraft |  |  |  | 8536508008 | Прочие | Выключатель-разъединитель серии ВР-101 Dekraft; 4P; номинальный ток 800 А; типоразмер 1600; ном.напряжение до 690 В, 50 Гц; категория применения - АС-22В (смешанные активные и индуктивные нагрузки). Двойной разрыв контактов обеспечивает надежное гашение дуги и снижает риск повреждений. Подвод питания возможен как сверху, так и снизу аппарата. Медные клеммы обеспечивают высокую электрическую проводимость и удобство подключения проводников. | Продукты DEKraft LV | DEKLV | BAS | Выключатели-разъединители ВР-101 | DSD | Dekraft. Выключатели-разъединители ВР-101 | PVB | Энергетика Базовая | EC000216 | Выключатель-разъединитель нагрузки | 7 | Китай | https://static-pcsp.systeme.ru/image/l4LU6ALI.jpeg https://static-pcsp.systeme.ru/image/mr7Hxr-_4ysbpr1G5f675236db4131600606774.jpeg | https://static-pcsp.systeme.ru/image/l4LU6ALI.jpeg | 1 2 | нет нет | [9 empty] | https://api.systeme.ru/product/media/download/987959 | аксессуары для автоматических выключателей расцепитель ВА-300 ВА-300М Силовое оборудование Воздушные автоматические выключатели ВА-750 ВА-730 ПН-101 ВА-300L МПС-330Е АВР-701 Аксессуары для воздушных автоматических выключателей Брошюра РН-730 Электромагнит включения ЭВ--730 Расцепитель минимального напряжения РМ-730 РМВ-730 Привод моторный МП-730 МП-750 Блокировки в отключенном состоянии Блокировки дверцы БО-730 БД-730 Трансформаторы тока Блокировки механические БМ-730 Модуль передачи сигналов МПС-730 МПС-750 Автоматический ввод резерва Автоматические выключачатели в литом корпусе ВА-330 Блок питания ВА-300А АВР-300 Выключатели разьединители ВР-101 Предохранители ножевые |  |  | https://api.systeme.ru/certificates/default/download/2898 https://api.systeme.ru/certificates/default/download/2626 | С-ТР ТС-НВО С-ТР ТС-НВО | ЕАЭС RU С-CN.НВ26.В.02548_22 ТС RU С-FR.БЛ08.В.01512 |  |  |  | 83500 | штука | 0 | 1 | PCE P12 | 1 4 | 1 9 | шт. шт. | 4680409004968 | 21.6 120 | 36 80 | 57.5 110 | см. см. | 15.7 143 | кг. кг. | 800 В | 175 мм | 312 мм | 498 мм | 800 А | 4 | 50 кА | IP00 (EV006404) | Да | Нет | Винтовое соединение (EV000415) | Нет | Ручка-переключатель (EV000421) | Нет | Нет | Нет | Черный (EV000206) | Нет | Нет | Да | Нет | 690 В | Нет | Нет | Встраив. устройство фиксированной установки (стационарный) (EV009211) | Нет | Выключатель-разъединитель нагрузки (RV000936) |  |  |  |  | Срок гарантии на данное оборудование составляет 3 года с момента отгрузки со склада Систэм Электрик, с подтверждением соответствующим документом | Подлежит замене
40034DEK | Выключатель-разъединитель 1000A 4P ВР-101 С ДК | Dekraft |  |  |  | 8536508008 | Прочие | Выключатель-разъединитель серии ВР-101 Dekraft; 4P; номинальный ток 1000 А; типоразмер 1600; ном.напряжение до 690 В, 50 Гц; категория применения - АС-22В (смешанные активные и индуктивные нагрузки). Двойной разрыв контактов обеспечивает надежное гашение дуги и снижает риск повреждений. Подвод питания возможен как сверху, так и снизу аппарата. Медные клеммы обеспечивают высокую электрическую проводимость и удобство подключения проводников. | Продукты DEKraft LV | DEKLV | BAS | Выключатели-разъединители ВР-101 | DSD | Dekraft. Выключатели-разъединители ВР-101 | PVB | Энергетика Базовая | EC000216 | Выключатель-разъединитель нагрузки | 7 | Китай | https://static-pcsp.systeme.ru/image/l4LU6ALI.jpeg https://static-pcsp.systeme.ru/image/mr7Hxr-_4ysbpr1G5f675236db4131600606774.jpeg | https://static-pcsp.systeme.ru/image/l4LU6ALI.jpeg | 1 2 | нет нет | [9 empty] | https://api.systeme.ru/product/media/download/987959 | аксессуары для автоматических выключателей расцепитель ВА-300 ВА-300М Силовое оборудование Воздушные автоматические выключатели ВА-750 ВА-730 ПН-101 ВА-300L МПС-330Е АВР-701 Аксессуары для воздушных автоматических выключателей Брошюра РН-730 Электромагнит включения ЭВ--730 Расцепитель минимального напряжения РМ-730 РМВ-730 Привод моторный МП-730 МП-750 Блокировки в отключенном состоянии Блокировки дверцы БО-730 БД-730 Трансформаторы тока Блокировки механические БМ-730 Модуль передачи сигналов МПС-730 МПС-750 Автоматический ввод резерва Автоматические выключачатели в литом корпусе ВА-330 Блок питания ВА-300А АВР-300 Выключатели разьединители ВР-101 Предохранители ножевые |  |  | https://api.systeme.ru/certificates/default/download/2898 https://api.systeme.ru/certificates/default/download/2626 | С-ТР ТС-НВО С-ТР ТС-НВО | ЕАЭС RU С-CN.НВ26.В.02548_22 ТС RU С-FR.БЛ08.В.01512 |  |  |  | 83650 | штука | 0 | 1 | PCE P12 | 1 4 | 1 9 | шт. шт. | 4680409004975 | 21.6 120 | 36 80 | 57.5 110 | см. см. | 15.7 143 | кг. кг. | 800 В | 175 мм | 312 мм | 498 мм | 1000 А | 4 | 50 кА | IP00 (EV006404) | Да | Нет | Винтовое соединение (EV000415) | Нет | Ручка-переключатель (EV000421) | Нет | Нет | Нет | Черный (EV000206) | Нет | Нет | Да | Нет | 690 В | Нет | Нет | Встраив. устройство фиксированной установки (стационарный) (EV009211) | Нет | Выключатель-разъединитель нагрузки (RV000936) |  |  |  |  | Срок гарантии на данное оборудование составляет 3 года с момента отгрузки со склада Систэм Электрик, с подтверждением соответствующим документом | Подлежит замене
40035DEK | Выключатель-разъединитель 1250A 4P ВР-101 С ДК | Dekraft |  |  |  | 8536508008 | Прочие | Выключатель-разъединитель серии ВР-101 Dekraft; 4P; номинальный ток 1250 А; типоразмер 1600; ном.напряжение до 690 В, 50 Гц; категория применения - АС-22В (смешанные активные и индуктивные нагрузки). Двойной разрыв контактов обеспечивает надежное гашение дуги и снижает риск повреждений. Подвод питания возможен как сверху, так и снизу аппарата. Медные клеммы обеспечивают высокую электрическую проводимость и удобство подключения проводников. | Продукты DEKraft LV | DEKLV | BAS | Выключатели-разъединители ВР-101 | DSD | Dekraft. Выключатели-разъединители ВР-101 | PVB | Энергетика Базовая | EC000216 | Выключатель-разъединитель нагрузки | 7 | Китай | https://static-pcsp.systeme.ru/image/l4LU6ALI.jpeg https://static-pcsp.systeme.ru/image/mr7Hxr-_4ysbpr1G5f675236db4131600606774.jpeg | https://static-pcsp.systeme.ru/image/l4LU6ALI.jpeg | 1 2 | нет нет | [9 empty] | https://api.systeme.ru/product/media/download/987959 | аксессуары для автоматических выключателей расцепитель ВА-300 ВА-300М Силовое оборудование Воздушные автоматические выключатели ВА-750 ВА-730 ПН-101 ВА-300L МПС-330Е АВР-701 Аксессуары для воздушных автоматических выключателей Брошюра РН-730 Электромагнит включения ЭВ--730 Расцепитель минимального напряжения РМ-730 РМВ-730 Привод моторный МП-730 МП-750 Блокировки в отключенном состоянии Блокировки дверцы БО-730 БД-730 Трансформаторы тока Блокировки механические БМ-730 Модуль передачи сигналов МПС-730 МПС-750 Автоматический ввод резерва Автоматические выключачатели в литом корпусе ВА-330 Блок питания ВА-300А АВР-300 Выключатели разьединители ВР-101 Предохранители ножевые |  |  | https://api.systeme.ru/certificates/default/download/2898 https://api.systeme.ru/certificates/default/download/2626 | С-ТР ТС-НВО С-ТР ТС-НВО | ЕАЭС RU С-CN.НВ26.В.02548_22 ТС RU С-FR.БЛ08.В.01512 |  |  |  | 98450 | штука |  | 1 | PCE P12 | 1 4 | 1 9 | шт. шт. | 4680409004982 | 21.6 120 | 36 80 | 57.5 110 | см. см. | 18.3 166 | кг. кг. | 800 В | 175 мм | 360 мм | 498 мм | 1250 А | 4 | 50 кА | IP00 (EV006404) | Да | Нет | Винтовое соединение (EV000415) | Нет | Ручка-переключатель (EV000421) | Нет | Нет | Нет | Черный (EV000206) | Нет | Нет | Да | Нет | 690 В | Нет | Нет | Встраив. устройство фиксированной установки (стационарный) (EV009211) | Нет | Выключатель-разъединитель нагрузки (RV000936) |  |  |  |  | Срок гарантии на данное оборудование составляет 3 года с момента отгрузки со склада Систэм Электрик, с подтверждением соответствующим документом | Подлежит замене
40036DEK | Выключатель-разъединитель 1600A 4P ВР-101 С ДК | Dekraft |  |  |  | 8536508008 | Прочие | Выключатель-разъединитель серии ВР-101 Dekraft; 4P; номинальный ток 1600 А; типоразмер 1600; ном.напряжение до 690 В, 50 Гц; категория применения - АС-22В (смешанные активные и индуктивные нагрузки). Двойной разрыв контактов обеспечивает надежное гашение дуги и снижает риск повреждений. Подвод питания возможен как сверху, так и снизу аппарата. Медные клеммы обеспечивают высокую электрическую проводимость и удобство подключения проводников. | Продукты DEKraft LV | DEKLV | BAS | Выключатели-разъединители ВР-101 | DSD | Dekraft. Выключатели-разъединители ВР-101 | PVB | Энергетика Базовая | EC000216 | Выключатель-разъединитель нагрузки | 7 | Китай | https://static-pcsp.systeme.ru/image/l4LU6ALI.jpeg https://static-pcsp.systeme.ru/image/mr7Hxr-_4ysbpr1G5f675236db4131600606774.jpeg | https://static-pcsp.systeme.ru/image/l4LU6ALI.jpeg | 1 2 | нет нет | [9 empty] | https://api.systeme.ru/product/media/download/987959 | аксессуары для автоматических выключателей расцепитель ВА-300 ВА-300М Силовое оборудование Воздушные автоматические выключатели ВА-750 ВА-730 ПН-101 ВА-300L МПС-330Е АВР-701 Аксессуары для воздушных автоматических выключателей Брошюра РН-730 Электромагнит включения ЭВ--730 Расцепитель минимального напряжения РМ-730 РМВ-730 Привод моторный МП-730 МП-750 Блокировки в отключенном состоянии Блокировки дверцы БО-730 БД-730 Трансформаторы тока Блокировки механические БМ-730 Модуль передачи сигналов МПС-730 МПС-750 Автоматический ввод резерва Автоматические выключачатели в литом корпусе ВА-330 Блок питания ВА-300А АВР-300 Выключатели разьединители ВР-101 Предохранители ножевые |  |  | https://api.systeme.ru/certificates/default/download/2898 https://api.systeme.ru/certificates/default/download/2626 | С-ТР ТС-НВО С-ТР ТС-НВО | ЕАЭС RU С-CN.НВ26.В.02548_22 ТС RU С-FR.БЛ08.В.01512 |  |  |  | 109500 | штука |  | 1 | PCE P12 | 1 4 | 1 9 | шт. шт. | 4680409004999 | 21.6 120 | 36 80 | 57.5 110 | см. см. | 19.4 176 | кг. кг. | 800 В | 175 мм | 360 мм | 498 мм | 1600 А | 4 | 50 кА | IP00 (EV006404) | Да | Нет | Винтовое соединение (EV000415) | Нет | Ручка-переключатель (EV000421) | Нет | Нет | Нет | Черный (EV000206) | Нет | Нет | Да | Нет | 690 В | Нет | Нет | Встраив. устройство фиксированной установки (стационарный) (EV009211) | Нет | Выключатель-разъединитель нагрузки (RV000936) |  |  |  |  | Срок гарантии на данное оборудование составляет 3 года с момента отгрузки со склада Систэм Электрик, с подтверждением соответствующим документом | Подлежит замене
40037DEK | Выключатель-разъединитель 2000A 4P ВР-101 С ДК | Dekraft |  |  |  | 8536508008 | Прочие | Выключатель-разъединитель серии ВР-101 Dekraft; 4P; номинальный ток 2000 А; типоразмер 3150; ном.напряжение до 690 В, 50 Гц; категория применения - АС-22В (смешанные активные и индуктивные нагрузки). Двойной разрыв контактов обеспечивает надежное гашение дуги и снижает риск повреждений. Подвод питания возможен как сверху, так и снизу аппарата. Медные клеммы обеспечивают высокую электрическую проводимость и удобство подключения проводников. | Продукты DEKraft LV | DEKLV | BAS | Выключатели-разъединители ВР-101 | DSD | Dekraft. Выключатели-разъединители ВР-101 | PVB | Энергетика Базовая | EC000216 | Выключатель-разъединитель нагрузки | 7 | Китай | https://static-pcsp.systeme.ru/image/79MY0dTb.jpeg https://static-pcsp.systeme.ru/image/mr7Hxr-_4ysbpr1G5f675236db4131600606774.jpeg | https://static-pcsp.systeme.ru/image/79MY0dTb.jpeg | 1 2 | нет нет | [9 empty] | https://api.systeme.ru/product/media/download/987959 | аксессуары для автоматических выключателей расцепитель ВА-300 ВА-300М Силовое оборудование Воздушные автоматические выключатели ВА-750 ВА-730 ПН-101 ВА-300L МПС-330Е АВР-701 Аксессуары для воздушных автоматических выключателей Брошюра РН-730 Электромагнит включения ЭВ--730 Расцепитель минимального напряжения РМ-730 РМВ-730 Привод моторный МП-730 МП-750 Блокировки в отключенном состоянии Блокировки дверцы БО-730 БД-730 Трансформаторы тока Блокировки механические БМ-730 Модуль передачи сигналов МПС-730 МПС-750 Автоматический ввод резерва Автоматические выключачатели в литом корпусе ВА-330 Блок питания ВА-300А АВР-300 Выключатели разьединители ВР-101 Предохранители ножевые |  |  | https://api.systeme.ru/certificates/default/download/2898 https://api.systeme.ru/certificates/default/download/2626 | С-ТР ТС-НВО С-ТР ТС-НВО | ЕАЭС RU С-CN.НВ26.В.02548_22 ТС RU С-FR.БЛ08.В.01512 |  |  |  | 299000 | штука |  | 1 | PCE P12 | 1 4 | 1 8 | шт. шт. | 4680409005002 | 34 120 | 45 80 | 52 110 | см. см. | 46.15 371 | кг. кг. | 800 В | 310 мм | 440 мм | 500 мм | 2000 А | 4 | 50 кА | IP00 (EV006404) | Да | Нет | Винтовое соединение (EV000415) | Нет | Ручка-переключатель (EV000421) | Нет | Нет | Нет | Черный (EV000206) | Нет | Нет | Да | Нет | 690 В | Нет | Нет | Встраив. устройство фиксированной установки (стационарный) (EV009211) | Нет | Выключатель-разъединитель нагрузки (RV000936) |  |  |  |  | Срок гарантии на данное оборудование составляет 3 года с момента отгрузки со склада Систэм Электрик, с подтверждением соответствующим документом | Подлежит замене
40038DEK | Выключатель-разъединитель 2500A 4P ВР-101 С ДК | Dekraft |  |  |  | 8536508008 | Прочие | Выключатель-разъединитель серии ВР-101 Dekraft; 4P; номинальный ток 2500 А; типоразмер 3150; ном.напряжение до 690 В, 50 Гц; категория применения - АС-22В (смешанные активные и индуктивные нагрузки). Двойной разрыв контактов обеспечивает надежное гашение дуги и снижает риск повреждений. Подвод питания возможен как сверху, так и снизу аппарата. Медные клеммы обеспечивают высокую электрическую проводимость и удобство подключения проводников. | Продукты DEKraft LV | DEKLV | BAS | Выключатели-разъединители ВР-101 | DSD | Dekraft. Выключатели-разъединители ВР-101 | PVB | Энергетика Базовая | EC000216 | Выключатель-разъединитель нагрузки | 7 | Китай | https://static-pcsp.systeme.ru/image/79MY0dTb.jpeg https://static-pcsp.systeme.ru/image/mr7Hxr-_4ysbpr1G5f675236db4131600606774.jpeg | https://static-pcsp.systeme.ru/image/79MY0dTb.jpeg | 1 2 | нет нет | [9 empty] | https://api.systeme.ru/product/media/download/987959 | аксессуары для автоматических выключателей расцепитель ВА-300 ВА-300М Силовое оборудование Воздушные автоматические выключатели ВА-750 ВА-730 ПН-101 ВА-300L МПС-330Е АВР-701 Аксессуары для воздушных автоматических выключателей Брошюра РН-730 Электромагнит включения ЭВ--730 Расцепитель минимального напряжения РМ-730 РМВ-730 Привод моторный МП-730 МП-750 Блокировки в отключенном состоянии Блокировки дверцы БО-730 БД-730 Трансформаторы тока Блокировки механические БМ-730 Модуль передачи сигналов МПС-730 МПС-750 Автоматический ввод резерва Автоматические выключачатели в литом корпусе ВА-330 Блок питания ВА-300А АВР-300 Выключатели разьединители ВР-101 Предохранители ножевые |  |  | https://api.systeme.ru/certificates/default/download/2898 https://api.systeme.ru/certificates/default/download/2626 | С-ТР ТС-НВО С-ТР ТС-НВО | ЕАЭС RU С-CN.НВ26.В.02548_22 ТС RU С-FR.БЛ08.В.01512 |  |  |  | 303500 | штука |  | 1 | PCE P12 | 1 4 | 1 8 | шт. шт. | 4680409005019 | 34 120 | 45 80 | 52 110 | см. см. | 46.15 371 | кг. кг. | 800 В | 310 мм | 440 мм | 500 мм | 2500 А | 4 | 50 кА | IP00 (EV006404) | Да | Нет | Винтовое соединение (EV000415) | Нет | Ручка-переключатель (EV000421) | Нет | Нет | Нет | Черный (EV000206) | Нет | Нет | Да | Нет | 690 В | Нет | Нет | Встраив. устройство фиксированной установки (стационарный) (EV009211) | Нет | Выключатель-разъединитель нагрузки (RV000936) |  |  |  |  | Срок гарантии на данное оборудование составляет 3 года с момента отгрузки со склада Систэм Электрик, с подтверждением соответствующим документом | Подлежит замене
40039DEK | Выключатель-разъединитель 3150A 4P ВР-101 С ДК | Dekraft |  |  |  | 8536508008 | Прочие | Выключатель-разъединитель серии ВР-101 Dekraft; 4P; номинальный ток 3150 А; типоразмер 3150; ном.напряжение до 690 В, 50 Гц; категория применения - АС-22В (смешанные активные и индуктивные нагрузки). Двойной разрыв контактов обеспечивает надежное гашение дуги и снижает риск повреждений. Подвод питания возможен как сверху, так и снизу аппарата. Медные клеммы обеспечивают высокую электрическую проводимость и удобство подключения проводников. | Продукты DEKraft LV | DEKLV | BAS | Выключатели-разъединители ВР-101 | DSD | Dekraft. Выключатели-разъединители ВР-101 | PVB | Энергетика Базовая | EC000216 | Выключатель-разъединитель нагрузки | 7 | Китай | https://static-pcsp.systeme.ru/image/79MY0dTb.jpeg https://static-pcsp.systeme.ru/image/mr7Hxr-_4ysbpr1G5f675236db4131600606774.jpeg | https://static-pcsp.systeme.ru/image/79MY0dTb.jpeg | 1 2 | нет нет | [9 empty] | https://api.systeme.ru/product/media/download/987959 | аксессуары для автоматических выключателей расцепитель ВА-300 ВА-300М Силовое оборудование Воздушные автоматические выключатели ВА-750 ВА-730 ПН-101 ВА-300L МПС-330Е АВР-701 Аксессуары для воздушных автоматических выключателей Брошюра РН-730 Электромагнит включения ЭВ--730 Расцепитель минимального напряжения РМ-730 РМВ-730 Привод моторный МП-730 МП-750 Блокировки в отключенном состоянии Блокировки дверцы БО-730 БД-730 Трансформаторы тока Блокировки механические БМ-730 Модуль передачи сигналов МПС-730 МПС-750 Автоматический ввод резерва Автоматические выключачатели в литом корпусе ВА-330 Блок питания ВА-300А АВР-300 Выключатели разьединители ВР-101 Предохранители ножевые |  |  | https://api.systeme.ru/certificates/default/download/2898 https://api.systeme.ru/certificates/default/download/2626 | С-ТР ТС-НВО С-ТР ТС-НВО | ЕАЭС RU С-CN.НВ26.В.02548_22 ТС RU С-FR.БЛ08.В.01512 |  |  |  | 354000 | штука |  | 1 | PCE P12 | 1 4 | 1 8 | шт. шт. | 4680409005026 | 34 120 | 52 80 | 52 110 | см. см. | 60.45 485 | кг. кг. | 800 В | 310 мм | 510 мм | 500 мм | 3150 А | 4 | 50 кА | IP00 (EV006404) | Да | Нет | Винтовое соединение (EV000415) | Нет | Ручка-переключатель (EV000421) | Нет | Нет | Нет | Черный (EV000206) | Нет | Нет | Да | Нет | 690 В | Нет | Нет | Встраив. устройство фиксированной установки (стационарный) (EV009211) | Нет | Выключатель-разъединитель нагрузки (RV000936) |  |  |  |  | Срок гарантии на данное оборудование составляет 3 года с момента отгрузки со склада Систэм Электрик, с подтверждением соответствующим документом | Подлежит замене
40050DEK | Выключатель-разъединитель 100A 3P с видимым разрывом ВР-101 БЕЗ ДК | Dekraft |  |  | 3-полюсный трехполисный 3 полиса 3 полюса три полиса три полюса выключатель разъединитель декрафт декравт вулкфае вулкфме dekravt decravt decraft дек dek dec 3-полисный разъединитель выключатель с видимым разрывом заднего доступа вр-101 100a трехполюсный | 8536508008 | Прочие | Выключатель-разъединитель серии ВР-101 тип W Dekraft; 3P; с функцией видимого разрыва; номинальный ток 100 А; типоразмер 160; ном.напряжение до 690 В, 50 Гц; категория применения - АС-22В (смешанные активные и индуктивные нагрузки). Двойной разрыв контактов обеспечивает надежное гашение дуги и снижает риск повреждений. Подвод питания возможен как сверху, так и снизу аппарата. Медные клеммы обеспечивают высокую электрическую проводимость и удобство подключения проводников. | Продукты DEKraft LV | DEKLV | BAS | Выключатели-разъединители ВР-101 | DSD | Dekraft. Выключатели-разъединители ВР-101 | PVB | Энергетика Базовая | EC000216 | Выключатель-разъединитель нагрузки | 7 | Китай | https://static-pcsp.systeme.ru/image/f8A084Tp.jpeg | https://static-pcsp.systeme.ru/image/f8A084Tp.jpeg | 1 | нет | [9 empty] | https://api.systeme.ru/product/media/download/987959 | аксессуары для автоматических выключателей расцепитель ВА-300 ВА-300М Силовое оборудование Воздушные автоматические выключатели ВА-750 ВА-730 ПН-101 ВА-300L МПС-330Е АВР-701 Аксессуары для воздушных автоматических выключателей Брошюра РН-730 Электромагнит включения ЭВ--730 Расцепитель минимального напряжения РМ-730 РМВ-730 Привод моторный МП-730 МП-750 Блокировки в отключенном состоянии Блокировки дверцы БО-730 БД-730 Трансформаторы тока Блокировки механические БМ-730 Модуль передачи сигналов МПС-730 МПС-750 Автоматический ввод резерва Автоматические выключачатели в литом корпусе ВА-330 Блок питания ВА-300А АВР-300 Выключатели разьединители ВР-101 Предохранители ножевые |  |  | https://api.systeme.ru/certificates/default/download/2898 https://api.systeme.ru/certificates/default/download/2626 | С-ТР ТС-НВО С-ТР ТС-НВО | ЕАЭС RU С-CN.НВ26.В.02548_22 ТС RU С-FR.БЛ08.В.01512 |  |  |  | 10150 | штука | 0 | 1 | PCE CAR P12 | 1 3 4 | 1 18 216 | шт. шт. шт. | 4680409005033 14680409005030 | 18.3 48 120 | 15.1 38.5 80 | 12.5 40 110 | см. см. см. | 1.21 22.5 278.974 | кг. кг. кг. | 800 В | 120 мм | 135 мм | 140 мм | 100 А | 3 | 2 кА | IP00 (EV006404) | Да | Нет | Винтовое соединение (EV000415) | Нет | Ручка-переключатель (EV000421) | Нет | Нет | Нет | Черный (EV000206) | Нет | Нет | Да | Нет | 690 В | Нет | Нет | Встраив. устройство фиксированной установки (стационарный) (EV009211) | Нет | Выключатель-разъединитель нагрузки (RV000936) |  |  |  |  | Срок гарантии на данное оборудование составляет 3 года с момента отгрузки со склада Систэм Электрик, с подтверждением соответствующим документом | Подлежит замене
40051DEK | Выключатель-разъединитель 125A 3P с вид. раз. ВР-101 С ДК | Dekraft |  |  | 3-полюсный трехполисный 3 полиса 3 полюса три полиса три полюса выключатель разъединитель декрафт декравт вулкфае вулкфме dekravt decravt decraft дек dek dec 3-полисный разъединитель выключатель 125a трехполюсный с видимым разрывом заднего доступа вр-101 | 8536508008 | Прочие | Выключатель-разъединитель серии ВР-101 тип W Dekraft; 3P; с функцией видимого разрыва; номинальный ток 125 А; типоразмер 160; ном.напряжение до 690 В, 50 Гц; категория применения - АС-22В (смешанные активные и индуктивные нагрузки). Двойной разрыв контактов обеспечивает надежное гашение дуги и снижает риск повреждений. Подвод питания возможен как сверху, так и снизу аппарата. Медные клеммы обеспечивают высокую электрическую проводимость и удобство подключения проводников. | Продукты DEKraft LV | DEKLV | BAS | Выключатели-разъединители ВР-101 | DSD | Dekraft. Выключатели-разъединители ВР-101 | PVB | Энергетика Базовая | EC000216 | Выключатель-разъединитель нагрузки | 7 | Китай | https://static-pcsp.systeme.ru/image/f8A084Tp.jpeg https://static-pcsp.systeme.ru/image/l4LU6ALI.jpeg | https://static-pcsp.systeme.ru/image/f8A084Tp.jpeg | 1 2 | нет нет | [9 empty] | https://api.systeme.ru/product/media/download/987959 | аксессуары для автоматических выключателей расцепитель ВА-300 ВА-300М Силовое оборудование Воздушные автоматические выключатели ВА-750 ВА-730 ПН-101 ВА-300L МПС-330Е АВР-701 Аксессуары для воздушных автоматических выключателей Брошюра РН-730 Электромагнит включения ЭВ--730 Расцепитель минимального напряжения РМ-730 РМВ-730 Привод моторный МП-730 МП-750 Блокировки в отключенном состоянии Блокировки дверцы БО-730 БД-730 Трансформаторы тока Блокировки механические БМ-730 Модуль передачи сигналов МПС-730 МПС-750 Автоматический ввод резерва Автоматические выключачатели в литом корпусе ВА-330 Блок питания ВА-300А АВР-300 Выключатели разьединители ВР-101 Предохранители ножевые |  |  | https://api.systeme.ru/certificates/default/download/2898 https://api.systeme.ru/certificates/default/download/2626 | С-ТР ТС-НВО С-ТР ТС-НВО | ЕАЭС RU С-CN.НВ26.В.02548_22 ТС RU С-FR.БЛ08.В.01512 |  |  |  | 10800 | штука | 0 | 1 | PCE CAR P12 | 1 3 4 | 1 18 216 | шт. шт. шт. | 4680409005040 14680409005047 | 18.3 48 120 | 15.1 38.5 80 | 12.5 40 110 | см. см. см. | 1.21 22.5 263 | кг. кг. кг. | 800 В | 120 мм | 135 мм | 140 мм | 125 А | 3 | 12 кА | IP00 (EV006404) | Да | Нет | Винтовое соединение (EV000415) | Нет | Ручка-переключатель (EV000421) | Нет | Нет | Нет | Черный (EV000206) | Нет | Нет | Да | Нет | 690 В | Нет | Нет | Встраив. устройство фиксированной установки (стационарный) (EV009211) | Нет | Выключатель-разъединитель нагрузки (RV000936) |  |  |  |  | Срок гарантии на данное оборудование составляет 3 года с момента отгрузки со склада Систэм Электрик, с подтверждением соответствующим документом | Подлежит замене
40052DEK | Выключатель-разъединитель 160A 3P с вид. раз. ВР-101 С ДК | Dekraft |  |  | 3-полюсный трехполисный 3 полиса 3 полюса три полиса три полюса выключатель разъединитель декрафт декравт вулкфае вулкфме dekravt decravt decraft дек dek dec 3-полисный разъединитель выключатель с видимым разрывом заднего доступа вр-101 160a трехполюсный | 8536508008 | Прочие | Выключатель-разъединитель серии ВР-101 тип W Dekraft; 3P; с функцией видимого разрыва; номинальный ток 160 А; типоразмер 160; ном.напряжение до 690 В, 50 Гц; категория применения - АС-22В (смешанные активные и индуктивные нагрузки). Двойной разрыв контактов обеспечивает надежное гашение дуги и снижает риск повреждений. Подвод питания возможен как сверху, так и снизу аппарата. Медные клеммы обеспечивают высокую электрическую проводимость и удобство подключения проводников. | Продукты DEKraft LV | DEKLV | BAS | Выключатели-разъединители ВР-101 | DSD | Dekraft. Выключатели-разъединители ВР-101 | PVB | Энергетика Базовая | EC000216 | Выключатель-разъединитель нагрузки | 7 | Китай | https://static-pcsp.systeme.ru/image/f8A084Tp.jpeg https://static-pcsp.systeme.ru/image/l4LU6ALI.jpeg | https://static-pcsp.systeme.ru/image/f8A084Tp.jpeg | 1 2 | нет нет | [9 empty] | https://api.systeme.ru/product/media/download/987959 | аксессуары для автоматических выключателей расцепитель ВА-300 ВА-300М Силовое оборудование Воздушные автоматические выключатели ВА-750 ВА-730 ПН-101 ВА-300L МПС-330Е АВР-701 Аксессуары для воздушных автоматических выключателей Брошюра РН-730 Электромагнит включения ЭВ--730 Расцепитель минимального напряжения РМ-730 РМВ-730 Привод моторный МП-730 МП-750 Блокировки в отключенном состоянии Блокировки дверцы БО-730 БД-730 Трансформаторы тока Блокировки механические БМ-730 Модуль передачи сигналов МПС-730 МПС-750 Автоматический ввод резерва Автоматические выключачатели в литом корпусе ВА-330 Блок питания ВА-300А АВР-300 Выключатели разьединители ВР-101 Предохранители ножевые |  |  | https://api.systeme.ru/certificates/default/download/2898 https://api.systeme.ru/certificates/default/download/2626 | С-ТР ТС-НВО С-ТР ТС-НВО | ЕАЭС RU С-CN.НВ26.В.02548_22 ТС RU С-FR.БЛ08.В.01512 |  |  |  | 10900 | штука | 0 | 1 | PCE CAR P12 | 1 3 4 | 1 18 216 | шт. шт. шт. | 4680409005057 14680409005054 | 18.3 48 120 | 15.1 38.5 80 | 12.5 40 110 | см. см. см. | 1.21 22.5 278.974 | кг. кг. кг. | 800 В | 120 мм | 135 мм | 140 мм | 160 А | 3 | 12 кА | IP00 (EV006404) | Да | Нет | Винтовое соединение (EV000415) | Нет | Ручка-переключатель (EV000421) | Нет | Нет | Нет | Черный (EV000206) | Нет | Нет | Да | Нет | 690 В | Нет | Нет | Встраив. устройство фиксированной установки (стационарный) (EV009211) | Нет | Выключатель-разъединитель нагрузки (RV000936) |  |  |  |  | Срок гарантии на данное оборудование составляет 3 года с момента отгрузки со склада Систэм Электрик, с подтверждением соответствующим документом | Подлежит замене
40053DEK | Выключатель-разъединитель 200A 3P с вид. раз. ВР-101 С ДК | Dekraft |  |  | 3-полюсный трехполисный 3 полиса 3 полюса три полиса три полюса выключатель разъединитель декрафт декравт вулкфае вулкфме dekravt decravt decraft дек dek dec 3-полисный разъединитель выключатель с видимым разрывом заднего доступа вр-101 200a трехполюсный | 8536508008 | Прочие | Выключатель-разъединитель серии ВР-101 тип W Dekraft; 3P; с функцией видимого разрыва; номинальный ток 200 А; типоразмер 250; ном.напряжение до 690 В, 50 Гц; категория применения - АС-22В (смешанные активные и индуктивные нагрузки). Двойной разрыв контактов обеспечивает надежное гашение дуги и снижает риск повреждений. Подвод питания возможен как сверху, так и снизу аппарата. Медные клеммы обеспечивают высокую электрическую проводимость и удобство подключения проводников. | Продукты DEKraft LV | DEKLV | BAS | Выключатели-разъединители ВР-101 | DSD | Dekraft. Выключатели-разъединители ВР-101 | PVB | Энергетика Базовая | EC000216 | Выключатель-разъединитель нагрузки | 7 | Китай | https://static-pcsp.systeme.ru/image/f8A084Tp.jpeg https://static-pcsp.systeme.ru/image/l4LU6ALI.jpeg | https://static-pcsp.systeme.ru/image/f8A084Tp.jpeg | 1 2 | нет нет | [9 empty] | https://api.systeme.ru/product/media/download/987959 | аксессуары для автоматических выключателей расцепитель ВА-300 ВА-300М Силовое оборудование Воздушные автоматические выключатели ВА-750 ВА-730 ПН-101 ВА-300L МПС-330Е АВР-701 Аксессуары для воздушных автоматических выключателей Брошюра РН-730 Электромагнит включения ЭВ--730 Расцепитель минимального напряжения РМ-730 РМВ-730 Привод моторный МП-730 МП-750 Блокировки в отключенном состоянии Блокировки дверцы БО-730 БД-730 Трансформаторы тока Блокировки механические БМ-730 Модуль передачи сигналов МПС-730 МПС-750 Автоматический ввод резерва Автоматические выключачатели в литом корпусе ВА-330 Блок питания ВА-300А АВР-300 Выключатели разьединители ВР-101 Предохранители ножевые |  |  | https://api.systeme.ru/certificates/default/download/2898 https://api.systeme.ru/certificates/default/download/2626 | С-ТР ТС-НВО С-ТР ТС-НВО | ЕАЭС RU С-CN.НВ26.В.02548_22 ТС RU С-FR.БЛ08.В.01512 |  |  |  | 14550 | штука | 0 | 1 | PCE CAR P12 | 1 3 4 | 1 12 96 | шт. шт. шт. | 4680409005064 14680409005061 | 22.6 47.5 120 | 18.6 39.5 80 | 13.6 42.6 110 | см. см. см. | 2 25.2 192 | кг. кг. кг. | 800 В | 131 мм | 170 мм | 180 мм | 200 А | 3 | 12 кА | IP00 (EV006404) | Да | Нет | Винтовое соединение (EV000415) | Нет | Ручка-переключатель (EV000421) | Нет | Нет | Нет | Черный (EV000206) | Нет | Нет | Да | Нет | 690 В | Нет | Нет | Встраив. устройство фиксированной установки (стационарный) (EV009211) | Нет | Выключатель-разъединитель нагрузки (RV000936) |  |  |  |  | Срок гарантии на данное оборудование составляет 3 года с момента отгрузки со склада Систэм Электрик, с подтверждением соответствующим документом | Подлежит замене
40054DEK | Выключатель-разъединитель 250A 3P с вид. раз. ВР-101 С ДК | Dekraft |  |  | 3-полюсный трехполисный 3 полиса 3 полюса три полиса три полюса выключатель разъединитель декрафт декравт вулкфае вулкфме dekravt decravt decraft дек dek dec 3-полисный разъединитель выключатель с видимым разрывом заднего доступа вр-101 250a трехполюсный | 8536508008 | Прочие | Выключатель-разъединитель серии ВР-101 тип W Dekraft; 3P; с функцией видимого разрыва; номинальный ток 250 А; типоразмер 250; ном.напряжение до 690 В, 50 Гц; категория применения - АС-22В (смешанные активные и индуктивные нагрузки). Двойной разрыв контактов обеспечивает надежное гашение дуги и снижает риск повреждений. Подвод питания возможен как сверху, так и снизу аппарата. Медные клеммы обеспечивают высокую электрическую проводимость и удобство подключения проводников. | Продукты DEKraft LV | DEKLV | BAS | Выключатели-разъединители ВР-101 | DSD | Dekraft. Выключатели-разъединители ВР-101 | PVB | Энергетика Базовая | EC000216 | Выключатель-разъединитель нагрузки | 7 | Китай | https://static-pcsp.systeme.ru/image/f8A084Tp.jpeg https://static-pcsp.systeme.ru/image/l4LU6ALI.jpeg | https://static-pcsp.systeme.ru/image/f8A084Tp.jpeg | 1 2 | нет нет | [9 empty] | https://api.systeme.ru/product/media/download/987959 | аксессуары для автоматических выключателей расцепитель ВА-300 ВА-300М Силовое оборудование Воздушные автоматические выключатели ВА-750 ВА-730 ПН-101 ВА-300L МПС-330Е АВР-701 Аксессуары для воздушных автоматических выключателей Брошюра РН-730 Электромагнит включения ЭВ--730 Расцепитель минимального напряжения РМ-730 РМВ-730 Привод моторный МП-730 МП-750 Блокировки в отключенном состоянии Блокировки дверцы БО-730 БД-730 Трансформаторы тока Блокировки механические БМ-730 Модуль передачи сигналов МПС-730 МПС-750 Автоматический ввод резерва Автоматические выключачатели в литом корпусе ВА-330 Блок питания ВА-300А АВР-300 Выключатели разьединители ВР-101 Предохранители ножевые |  |  | https://api.systeme.ru/certificates/default/download/2898 https://api.systeme.ru/certificates/default/download/2626 | С-ТР ТС-НВО С-ТР ТС-НВО | ЕАЭС RU С-CN.НВ26.В.02548_22 ТС RU С-FR.БЛ08.В.01512 |  |  |  | 15250 | штука | 0 | 1 | PCE CAR P12 | 1 3 4 | 1 12 96 | шт. шт. шт. | 4680409005071 14680409005078 | 22.6 47.5 120 | 18.6 39.5 80 | 13.6 42.6 110 | см. см. см. | 2 25.2 192 | кг. кг. кг. | 800 В | 131 мм | 170 мм | 180 мм | 250 А | 3 | 12 кА | IP00 (EV006404) | Да | Нет | Винтовое соединение (EV000415) | Нет | Ручка-переключатель (EV000421) | Нет | Нет | Нет | Черный (EV000206) | Нет | Нет | Да | Нет | 690 В | Нет | Нет | Встраив. устройство фиксированной установки (стационарный) (EV009211) | Нет | Выключатель-разъединитель нагрузки (RV000936) |  |  |  |  | Срок гарантии на данное оборудование составляет 3 года с момента отгрузки со склада Систэм Электрик, с подтверждением соответствующим документом | Подлежит замене
40055DEK | Выключатель-разъединитель 315A 3P с вид. раз. ВР-101 С ДК | Dekraft |  |  | 3-полюсный трехполисный 3 полиса 3 полюса три полиса три полюса выключатель разъединитель декрафт декравт вулкфае вулкфме dekravt decravt decraft дек dek dec 3-полисный разъединитель выключатель с видимым разрывом заднего доступа вр-101 315a трехполюсный | 8536508008 | Прочие | Выключатель-разъединитель серии ВР-101 тип W Dekraft; 3P; с функцией видимого разрыва; номинальный ток 315 А; типоразмер 630; ном.напряжение до 690 В, 50 Гц; категория применения - АС-22В (смешанные активные и индуктивные нагрузки). Двойной разрыв контактов обеспечивает надежное гашение дуги и снижает риск повреждений. Подвод питания возможен как сверху, так и снизу аппарата. Медные клеммы обеспечивают высокую электрическую проводимость и удобство подключения проводников. | Продукты DEKraft LV | DEKLV | BAS | Выключатели-разъединители ВР-101 | DSD | Dekraft. Выключатели-разъединители ВР-101 | PVB | Энергетика Базовая | EC000216 | Выключатель-разъединитель нагрузки | 7 | Китай | https://static-pcsp.systeme.ru/image/f8A084Tp.jpeg https://static-pcsp.systeme.ru/image/l4LU6ALI.jpeg | https://static-pcsp.systeme.ru/image/f8A084Tp.jpeg | 1 2 | нет нет | [9 empty] | https://api.systeme.ru/product/media/download/987959 | аксессуары для автоматических выключателей расцепитель ВА-300 ВА-300М Силовое оборудование Воздушные автоматические выключатели ВА-750 ВА-730 ПН-101 ВА-300L МПС-330Е АВР-701 Аксессуары для воздушных автоматических выключателей Брошюра РН-730 Электромагнит включения ЭВ--730 Расцепитель минимального напряжения РМ-730 РМВ-730 Привод моторный МП-730 МП-750 Блокировки в отключенном состоянии Блокировки дверцы БО-730 БД-730 Трансформаторы тока Блокировки механические БМ-730 Модуль передачи сигналов МПС-730 МПС-750 Автоматический ввод резерва Автоматические выключачатели в литом корпусе ВА-330 Блок питания ВА-300А АВР-300 Выключатели разьединители ВР-101 Предохранители ножевые |  |  | https://api.systeme.ru/certificates/default/download/2898 https://api.systeme.ru/certificates/default/download/2626 | С-ТР ТС-НВО С-ТР ТС-НВО | ЕАЭС RU С-CN.НВ26.В.02548_22 ТС RU С-FR.БЛ08.В.01512 |  |  |  | 24050 | штука | 0 | 1 | PCE CAR P12 | 1 3 4 | 1 4 32 | шт. шт. шт. | 4680409005088 14680409005085 | 31.3 58 120 | 27.3 29.4 80 | 28.5 35.2 110 | см. см. см. | 4.24 20.6 137 | кг. кг. кг. | 800 В | 155 мм | 240 мм | 230 мм | 315 А | 3 | 25 кА | IP00 (EV006404) | Да | Нет | Винтовое соединение (EV000415) | Нет | Ручка-переключатель (EV000421) | Нет | Нет | Нет | Черный (EV000206) | Нет | Нет | Да | Нет | 690 В | Нет | Нет | Встраив. устройство фиксированной установки (стационарный) (EV009211) | Нет | Выключатель-разъединитель нагрузки (RV000936) |  |  |  |  | Срок гарантии на данное оборудование составляет 3 года с момента отгрузки со склада Систэм Электрик, с подтверждением соответствующим документом | Подлежит замене
40056DEK | Выключатель-разъединитель 400A 3P с вид. раз. ВР-101 С ДК | Dekraft |  |  | 3-полюсный трехполисный 3 полиса 3 полюса три полиса три полюса выключатель разъединитель декрафт декравт вулкфае вулкфме dekravt decravt decraft дек dek dec 3-полисный разъединитель выключатель с видимым разрывом заднего доступа вр-101 400a трехполюсный | 8536508008 | Прочие | Выключатель-разъединитель серии ВР-101 тип W Dekraft; 3P; с функцией видимого разрыва; номинальный ток 400 А; типоразмер 630; ном.напряжение до 690 В, 50 Гц; категория применения - АС-22В (смешанные активные и индуктивные нагрузки). Двойной разрыв контактов обеспечивает надежное гашение дуги и снижает риск повреждений. Подвод питания возможен как сверху, так и снизу аппарата. Медные клеммы обеспечивают высокую электрическую проводимость и удобство подключения проводников. | Продукты DEKraft LV | DEKLV | BAS | Выключатели-разъединители ВР-101 | DSD | Dekraft. Выключатели-разъединители ВР-101 | PVB | Энергетика Базовая | EC000216 | Выключатель-разъединитель нагрузки | 7 | Китай | https://static-pcsp.systeme.ru/image/f8A084Tp.jpeg https://static-pcsp.systeme.ru/image/l4LU6ALI.jpeg | https://static-pcsp.systeme.ru/image/f8A084Tp.jpeg | 1 2 | нет нет | [9 empty] | https://api.systeme.ru/product/media/download/987959 | аксессуары для автоматических выключателей расцепитель ВА-300 ВА-300М Силовое оборудование Воздушные автоматические выключатели ВА-750 ВА-730 ПН-101 ВА-300L МПС-330Е АВР-701 Аксессуары для воздушных автоматических выключателей Брошюра РН-730 Электромагнит включения ЭВ--730 Расцепитель минимального напряжения РМ-730 РМВ-730 Привод моторный МП-730 МП-750 Блокировки в отключенном состоянии Блокировки дверцы БО-730 БД-730 Трансформаторы тока Блокировки механические БМ-730 Модуль передачи сигналов МПС-730 МПС-750 Автоматический ввод резерва Автоматические выключачатели в литом корпусе ВА-330 Блок питания ВА-300А АВР-300 Выключатели разьединители ВР-101 Предохранители ножевые |  |  | https://api.systeme.ru/certificates/default/download/2898 https://api.systeme.ru/certificates/default/download/2626 | С-ТР ТС-НВО С-ТР ТС-НВО | ЕАЭС RU С-CN.НВ26.В.02548_22 ТС RU С-FR.БЛ08.В.01512 |  |  |  | 25150 | штука | 0 | 1 | PCE CAR P12 | 1 3 4 | 1 4 32 | шт. шт. шт. | 4680409005095 14680409005092 | 31.3 58 120 | 27.3 29.4 80 | 28.5 35.2 110 | см. см. см. | 4.24 20.6 137 | кг. кг. кг. | 800 В | 155 мм | 240 мм | 230 мм | 400 А | 3 | 25 кА | IP00 (EV006404) | Да | Нет | Винтовое соединение (EV000415) | Нет | Ручка-переключатель (EV000421) | Нет | Нет | Нет | Черный (EV000206) | Нет | Нет | Да | Нет | 690 В | Нет | Нет | Встраив. устройство фиксированной установки (стационарный) (EV009211) | Нет | Выключатель-разъединитель нагрузки (RV000936) |  |  |  |  | Срок гарантии на данное оборудование составляет 3 года с момента отгрузки со склада Систэм Электрик, с подтверждением соответствующим документом | Подлежит замене
40057DEK | Выключатель-разъединитель 500A 3P с вид. раз. ВР-101 С ДК | Dekraft |  |  | 3-полюсный трехполисный 3 полиса 3 полюса три полиса три полюса выключатель разъединитель декрафт декравт вулкфае вулкфме dekravt decravt decraft дек dek dec 3-полисный разъединитель выключатель 500a трехполюсный с видимым разрывом заднего доступа вр-101 | 8536508008 | Прочие | Выключатель-разъединитель серии ВР-101 тип W Dekraft; 3P; с функцией видимого разрыва; номинальный ток 500 А; типоразмер 630; ном.напряжение до 690 В, 50 Гц; категория применения - АС-22В (смешанные активные и индуктивные нагрузки). Двойной разрыв контактов обеспечивает надежное гашение дуги и снижает риск повреждений. Подвод питания возможен как сверху, так и снизу аппарата. Медные клеммы обеспечивают высокую электрическую проводимость и удобство подключения проводников. | Продукты DEKraft LV | DEKLV | BAS | Выключатели-разъединители ВР-101 | DSD | Dekraft. Выключатели-разъединители ВР-101 | PVB | Энергетика Базовая | EC000216 | Выключатель-разъединитель нагрузки | 7 | Китай | https://static-pcsp.systeme.ru/image/f8A084Tp.jpeg https://static-pcsp.systeme.ru/image/l4LU6ALI.jpeg | https://static-pcsp.systeme.ru/image/f8A084Tp.jpeg | 1 2 | нет нет | [9 empty] | https://api.systeme.ru/product/media/download/987959 | аксессуары для автоматических выключателей расцепитель ВА-300 ВА-300М Силовое оборудование Воздушные автоматические выключатели ВА-750 ВА-730 ПН-101 ВА-300L МПС-330Е АВР-701 Аксессуары для воздушных автоматических выключателей Брошюра РН-730 Электромагнит включения ЭВ--730 Расцепитель минимального напряжения РМ-730 РМВ-730 Привод моторный МП-730 МП-750 Блокировки в отключенном состоянии Блокировки дверцы БО-730 БД-730 Трансформаторы тока Блокировки механические БМ-730 Модуль передачи сигналов МПС-730 МПС-750 Автоматический ввод резерва Автоматические выключачатели в литом корпусе ВА-330 Блок питания ВА-300А АВР-300 Выключатели разьединители ВР-101 Предохранители ножевые |  |  | https://api.systeme.ru/certificates/default/download/2898 https://api.systeme.ru/certificates/default/download/2626 | С-ТР ТС-НВО С-ТР ТС-НВО | ЕАЭС RU С-CN.НВ26.В.02548_22 ТС RU С-FR.БЛ08.В.01512 |  |  |  | 32300 | штука | 0 | 1 | PCE CAR P12 | 1 3 4 | 1 4 32 | шт. шт. шт. | 4680409005101 14680409005108 | 31.3 58 120 | 27.3 29.4 80 | 28.5 35.2 110 | см. см. см. | 4.89 20.6 158 | кг. кг. кг. | 800 В | 155 мм | 260 мм | 230 мм | 500 А | 3 | 25 кА | IP00 (EV006404) | Да | Нет | Винтовое соединение (EV000415) | Нет | Ручка-переключатель (EV000421) | Нет | Нет | Нет | Черный (EV000206) | Нет | Нет | Да | Нет | 690 В | Нет | Нет | Встраив. устройство фиксированной установки (стационарный) (EV009211) | Нет | Выключатель-разъединитель нагрузки (RV000936) |  |  |  |  | Срок гарантии на данное оборудование составляет 3 года с момента отгрузки со склада Систэм Электрик, с подтверждением соответствующим документом | Подлежит замене
40058DEK | Выключатель-разъединитель 630A 3P с вид. раз. ВР-101 С ДК | Dekraft |  |  | 3-полюсный трехполисный 3 полиса 3 полюса три полиса три полюса выключатель разъединитель декрафт декравт вулкфае вулкфме dekravt decravt decraft дек dek dec 3-полисный разъединитель выключатель с видимым разрывом заднего доступа вр-101 630a трехполюсный | 8536508008 | Прочие | Выключатель-разъединитель серии ВР-101 тип W Dekraft; 3P; с функцией видимого разрыва; номинальный ток 630 А; типоразмер 630; ном.напряжение до 690 В, 50 Гц; категория применения - АС-22В (смешанные активные и индуктивные нагрузки). Двойной разрыв контактов обеспечивает надежное гашение дуги и снижает риск повреждений. Подвод питания возможен как сверху, так и снизу аппарата. Медные клеммы обеспечивают высокую электрическую проводимость и удобство подключения проводников. | Продукты DEKraft LV | DEKLV | BAS | Выключатели-разъединители ВР-101 | DSD | Dekraft. Выключатели-разъединители ВР-101 | PVB | Энергетика Базовая | EC000216 | Выключатель-разъединитель нагрузки | 7 | Китай | https://static-pcsp.systeme.ru/image/f8A084Tp.jpeg https://static-pcsp.systeme.ru/image/l4LU6ALI.jpeg | https://static-pcsp.systeme.ru/image/f8A084Tp.jpeg | 1 2 | нет нет | [9 empty] | https://api.systeme.ru/product/media/download/987959 | аксессуары для автоматических выключателей расцепитель ВА-300 ВА-300М Силовое оборудование Воздушные автоматические выключатели ВА-750 ВА-730 ПН-101 ВА-300L МПС-330Е АВР-701 Аксессуары для воздушных автоматических выключателей Брошюра РН-730 Электромагнит включения ЭВ--730 Расцепитель минимального напряжения РМ-730 РМВ-730 Привод моторный МП-730 МП-750 Блокировки в отключенном состоянии Блокировки дверцы БО-730 БД-730 Трансформаторы тока Блокировки механические БМ-730 Модуль передачи сигналов МПС-730 МПС-750 Автоматический ввод резерва Автоматические выключачатели в литом корпусе ВА-330 Блок питания ВА-300А АВР-300 Выключатели разьединители ВР-101 Предохранители ножевые |  |  | https://api.systeme.ru/certificates/default/download/2898 https://api.systeme.ru/certificates/default/download/2626 | С-ТР ТС-НВО С-ТР ТС-НВО | ЕАЭС RU С-CN.НВ26.В.02548_22 ТС RU С-FR.БЛ08.В.01512 |  |  |  | 34050 | штука | 0 | 1 | PCE CAR P12 | 1 3 4 | 1 4 32 | шт. шт. шт. | 4680409005118 14680409005115 | 28.3 31.2 120 | 29.1 58.4 80 | 17.4 36.4 86 | см. см. см. | 4.85 20.48 175 | кг. кг. кг. | 800 В | 155 мм | 260 мм | 230 мм | 630 А | 3 | 20.25 кА | IP00 (EV006404) | Да | Нет | Винтовое соединение (EV000415) | Нет | Ручка-переключатель (EV000421) | Нет | Нет | Нет | Черный (EV000206) | Нет | Нет | Да | Нет | 690 В | Нет | Нет | Встраив. устройство фиксированной установки (стационарный) (EV009211) | Нет | Выключатель-разъединитель нагрузки (RV000936) |  |  |  |  | Срок гарантии на данное оборудование составляет 3 года с момента отгрузки со склада Систэм Электрик, с подтверждением соответствующим документом | Подлежит замене
40059DEK | Выключатель-разъединитель 800A 3P с вид. раз. ВР-101 С ДК | Dekraft |  |  | 3-полюсный трехполисный 3 полиса 3 полюса три полиса три полюса выключатель разъединитель декрафт декравт вулкфае вулкфме dekravt decravt decraft дек dek dec 3-полисный разъединитель выключатель с видимым разрывом заднего доступа вр-101 800a трехполюсный | 8536508008 | Прочие | Выключатель-разъединитель серии ВР-101 тип W Dekraft; 3P; с функцией видимого разрыва; номинальный ток 800 А; типоразмер 1600; ном.напряжение до 690 В, 50 Гц; категория применения - АС-22В (смешанные активные и индуктивные нагрузки). Двойной разрыв контактов обеспечивает надежное гашение дуги и снижает риск повреждений. Подвод питания возможен как сверху, так и снизу аппарата. Медные клеммы обеспечивают высокую электрическую проводимость и удобство подключения проводников. | Продукты DEKraft LV | DEKLV | BAS | Выключатели-разъединители ВР-101 | DSD | Dekraft. Выключатели-разъединители ВР-101 | PVB | Энергетика Базовая | EC000216 | Выключатель-разъединитель нагрузки | 7 | Китай | https://static-pcsp.systeme.ru/image/l4LU6ALI.jpeg https://static-pcsp.systeme.ru/image/mr7Hxr-_4ysbpr1G5f675236db4131600606774.jpeg | https://static-pcsp.systeme.ru/image/l4LU6ALI.jpeg | 1 2 | нет нет | [9 empty] | https://api.systeme.ru/product/media/download/987959 | аксессуары для автоматических выключателей расцепитель ВА-300 ВА-300М Силовое оборудование Воздушные автоматические выключатели ВА-750 ВА-730 ПН-101 ВА-300L МПС-330Е АВР-701 Аксессуары для воздушных автоматических выключателей Брошюра РН-730 Электромагнит включения ЭВ--730 Расцепитель минимального напряжения РМ-730 РМВ-730 Привод моторный МП-730 МП-750 Блокировки в отключенном состоянии Блокировки дверцы БО-730 БД-730 Трансформаторы тока Блокировки механические БМ-730 Модуль передачи сигналов МПС-730 МПС-750 Автоматический ввод резерва Автоматические выключачатели в литом корпусе ВА-330 Блок питания ВА-300А АВР-300 Выключатели разьединители ВР-101 Предохранители ножевые |  |  | https://api.systeme.ru/certificates/default/download/2898 https://api.systeme.ru/certificates/default/download/2626 | С-ТР ТС-НВО С-ТР ТС-НВО | ЕАЭС RU С-CN.НВ26.В.02548_22 ТС RU С-FR.БЛ08.В.01512 |  |  |  | 63000 | штука | 0 | 1 | PCE P12 | 1 4 | 1 24 | шт. шт. | 4680409005125 | 37.9 120 | 46.3 80 | 22.8 101 | см. см. | 12.827 322.848 | кг. кг. | 800 В | 175 мм | 312 мм | 378 мм | 800 А | 3 | 50 кА | IP00 (EV006404) | Да | Нет | Винтовое соединение (EV000415) | Нет | Ручка-переключатель (EV000421) | Нет | Нет | Нет | Черный (EV000206) | Нет | Нет | Да | Нет | 690 В | Нет | Нет | Встраив. устройство фиксированной установки (стационарный) (EV009211) | Нет | Выключатель-разъединитель нагрузки (RV000936) |  |  |  |  | Срок гарантии на данное оборудование составляет 3 года с момента отгрузки со склада Систэм Электрик, с подтверждением соответствующим документом | Подлежит замене
40060DEK | Выключатель-разъединитель 1000A 3P с вид. раз. ВР-101 С ДК | Dekraft |  |  | 3-полюсный трехполисный 3 полиса 3 полюса три полиса три полюса выключатель разъединитель декрафт декравт вулкфае вулкфме dekravt decravt decraft дек dek dec 3-полисный разъединитель выключатель с видимым разрывом заднего доступа вр-101 1000a трехполюсный | 8536508008 | Прочие | Выключатель-разъединитель серии ВР-101 тип W Dekraft; 3P; с функцией видимого разрыва; номинальный ток 1000 А; типоразмер 1600; ном.напряжение до 690 В, 50 Гц; категория применения - АС-22В (смешанные активные и индуктивные нагрузки). Двойной разрыв контактов обеспечивает надежное гашение дуги и снижает риск повреждений. Подвод питания возможен как сверху, так и снизу аппарата. Медные клеммы обеспечивают высокую электрическую проводимость и удобство подключения проводников. | Продукты DEKraft LV | DEKLV | BAS | Выключатели-разъединители ВР-101 | DSD | Dekraft. Выключатели-разъединители ВР-101 | PVB | Энергетика Базовая | EC000216 | Выключатель-разъединитель нагрузки | 7 | Китай | https://static-pcsp.systeme.ru/image/l4LU6ALI.jpeg https://static-pcsp.systeme.ru/image/mr7Hxr-_4ysbpr1G5f675236db4131600606774.jpeg | https://static-pcsp.systeme.ru/image/l4LU6ALI.jpeg | 1 2 | нет нет | [9 empty] | https://api.systeme.ru/product/media/download/987959 | аксессуары для автоматических выключателей расцепитель ВА-300 ВА-300М Силовое оборудование Воздушные автоматические выключатели ВА-750 ВА-730 ПН-101 ВА-300L МПС-330Е АВР-701 Аксессуары для воздушных автоматических выключателей Брошюра РН-730 Электромагнит включения ЭВ--730 Расцепитель минимального напряжения РМ-730 РМВ-730 Привод моторный МП-730 МП-750 Блокировки в отключенном состоянии Блокировки дверцы БО-730 БД-730 Трансформаторы тока Блокировки механические БМ-730 Модуль передачи сигналов МПС-730 МПС-750 Автоматический ввод резерва Автоматические выключачатели в литом корпусе ВА-330 Блок питания ВА-300А АВР-300 Выключатели разьединители ВР-101 Предохранители ножевые |  |  | https://api.systeme.ru/certificates/default/download/2898 https://api.systeme.ru/certificates/default/download/2626 | С-ТР ТС-НВО С-ТР ТС-НВО | ЕАЭС RU С-CN.НВ26.В.02548_22 ТС RU С-FR.БЛ08.В.01512 |  |  |  | 66900 | штука | 0 | 1 | PCE P12 | 1 4 | 1 18 | шт. шт. | 4680409005132 | 21.6 120 | 36.5 80 | 45.5 110 | см. см. | 12.7 230 | кг. кг. | 800 В | 175 мм | 312 мм | 378 мм | 1000 А | 3 | 50 кА | IP00 (EV006404) | Да | Нет | Винтовое соединение (EV000415) | Нет | Ручка-переключатель (EV000421) | Нет | Нет | Нет | Черный (EV000206) | Нет | Нет | Да | Нет | 690 В | Нет | Нет | Встраив. устройство фиксированной установки (стационарный) (EV009211) | Нет | Выключатель-разъединитель нагрузки (RV000936) |  |  |  |  | Срок гарантии на данное оборудование составляет 3 года с момента отгрузки со склада Систэм Электрик, с подтверждением соответствующим документом | Подлежит замене
40061DEK | Выключатель-разъединитель 1250A 3P с вид. раз. ВР-101 С ДК | Dekraft |  |  | 3-полюсный трехполисный 3 полиса 3 полюса три полиса три полюса выключатель разъединитель декрафт декравт вулкфае вулкфме dekravt decravt decraft дек dek dec 3-полисный разъединитель выключатель с видимым разрывом заднего доступа вр-101 1250a трехполюсный | 8536508008 | Прочие | Выключатель-разъединитель серии ВР-101 тип W Dekraft; 3P; с функцией видимого разрыва; номинальный ток 1250 А; типоразмер 1600; ном.напряжение до 690 В, 50 Гц; категория применения - АС-22В (смешанные активные и индуктивные нагрузки). Двойной разрыв контактов обеспечивает надежное гашение дуги и снижает риск повреждений. Подвод питания возможен как сверху, так и снизу аппарата. Медные клеммы обеспечивают высокую электрическую проводимость и удобство подключения проводников. | Продукты DEKraft LV | DEKLV | BAS | Выключатели-разъединители ВР-101 | DSD | Dekraft. Выключатели-разъединители ВР-101 | PVB | Энергетика Базовая | EC000216 | Выключатель-разъединитель нагрузки | 7 | Китай | https://static-pcsp.systeme.ru/image/l4LU6ALI.jpeg https://static-pcsp.systeme.ru/image/mr7Hxr-_4ysbpr1G5f675236db4131600606774.jpeg | https://static-pcsp.systeme.ru/image/l4LU6ALI.jpeg | 1 2 | нет нет | [9 empty] | https://api.systeme.ru/product/media/download/987959 | аксессуары для автоматических выключателей расцепитель ВА-300 ВА-300М Силовое оборудование Воздушные автоматические выключатели ВА-750 ВА-730 ПН-101 ВА-300L МПС-330Е АВР-701 Аксессуары для воздушных автоматических выключателей Брошюра РН-730 Электромагнит включения ЭВ--730 Расцепитель минимального напряжения РМ-730 РМВ-730 Привод моторный МП-730 МП-750 Блокировки в отключенном состоянии Блокировки дверцы БО-730 БД-730 Трансформаторы тока Блокировки механические БМ-730 Модуль передачи сигналов МПС-730 МПС-750 Автоматический ввод резерва Автоматические выключачатели в литом корпусе ВА-330 Блок питания ВА-300А АВР-300 Выключатели разьединители ВР-101 Предохранители ножевые |  |  | https://api.systeme.ru/certificates/default/download/2898 https://api.systeme.ru/certificates/default/download/2626 | С-ТР ТС-НВО С-ТР ТС-НВО | ЕАЭС RU С-CN.НВ26.В.02548_22 ТС RU С-FR.БЛ08.В.01512 |  |  |  | 71500 | штука | 0 | 1 | PCE P12 | 1 4 | 1 18 | шт. шт. | 4680409005149 | 21.6 120 | 36.5 80 | 45.5 110 | см. см. | 14.5 262 | кг. кг. | 800 В | 175 мм | 360 мм | 378 мм | 1250 А | 3 | 50 кА | IP00 (EV006404) | Да | Нет | Винтовое соединение (EV000415) | Нет | Ручка-переключатель (EV000421) | Нет | Нет | Нет | Черный (EV000206) | Нет | Нет | Да | Нет | 690 В | Нет | Нет | Встраив. устройство фиксированной установки (стационарный) (EV009211) | Нет | Выключатель-разъединитель нагрузки (RV000936) |  |  |  |  | Срок гарантии на данное оборудование составляет 3 года с момента отгрузки со склада Систэм Электрик, с подтверждением соответствующим документом | Подлежит замене
40062DEK | Выключатель-разъединитель 1600A 3P с вид. раз. ВР-101 С ДК | Dekraft |  |  | 3-полюсный трехполисный 3 полиса 3 полюса три полиса три полюса выключатель разъединитель декрафт декравт вулкфае вулкфме dekravt decravt decraft дек dek dec 3-полисный разъединитель выключатель с видимым разрывом заднего доступа вр-101 1600a трехполюсный | 8536508008 | Прочие | Выключатель-разъединитель серии ВР-101 тип W Dekraft; 3P; с функцией видимого разрыва; номинальный ток 1600 А; типоразмер 1600; ном.напряжение до 690 В, 50 Гц; категория применения - АС-22В (смешанные активные и индуктивные нагрузки). Двойной разрыв контактов обеспечивает надежное гашение дуги и снижает риск повреждений. Подвод питания возможен как сверху, так и снизу аппарата. Медные клеммы обеспечивают высокую электрическую проводимость и удобство подключения проводников. | Продукты DEKraft LV | DEKLV | BAS | Выключатели-разъединители ВР-101 | DSD | Dekraft. Выключатели-разъединители ВР-101 | PVB | Энергетика Базовая | EC000216 | Выключатель-разъединитель нагрузки | 7 | Китай | https://static-pcsp.systeme.ru/image/l4LU6ALI.jpeg https://static-pcsp.systeme.ru/image/mr7Hxr-_4ysbpr1G5f675236db4131600606774.jpeg | https://static-pcsp.systeme.ru/image/l4LU6ALI.jpeg | 1 2 | нет нет | [9 empty] | https://api.systeme.ru/product/media/download/987959 | аксессуары для автоматических выключателей расцепитель ВА-300 ВА-300М Силовое оборудование Воздушные автоматические выключатели ВА-750 ВА-730 ПН-101 ВА-300L МПС-330Е АВР-701 Аксессуары для воздушных автоматических выключателей Брошюра РН-730 Электромагнит включения ЭВ--730 Расцепитель минимального напряжения РМ-730 РМВ-730 Привод моторный МП-730 МП-750 Блокировки в отключенном состоянии Блокировки дверцы БО-730 БД-730 Трансформаторы тока Блокировки механические БМ-730 Модуль передачи сигналов МПС-730 МПС-750 Автоматический ввод резерва Автоматические выключачатели в литом корпусе ВА-330 Блок питания ВА-300А АВР-300 Выключатели разьединители ВР-101 Предохранители ножевые |  |  | https://api.systeme.ru/certificates/default/download/2898 https://api.systeme.ru/certificates/default/download/2626 | С-ТР ТС-НВО С-ТР ТС-НВО | ЕАЭС RU С-CN.НВ26.В.02548_22 ТС RU С-FR.БЛ08.В.01512 |  |  |  | 82350 | штука | 0 | 1 | PCE P12 | 1 4 | 1 18 | шт. шт. |  | 21.6 120 | 36.5 80 | 45.5 110 | см. см. | 14.5 262 | кг. кг. | 800 В | 175 мм | 360 мм | 378 мм | 1600 А | 3 | 50 кА | IP00 (EV006404) | Да | Нет | Винтовое соединение (EV000415) | Нет | Ручка-переключатель (EV000421) | Нет | Нет | Нет | Черный (EV000206) | Нет | Нет | Да | Нет | 690 В | Нет | Нет | Встраив. устройство фиксированной установки (стационарный) (EV009211) | Нет | Выключатель-разъединитель нагрузки (RV000936) |  |  |  |  | Срок гарантии на данное оборудование составляет 3 года с момента отгрузки со склада Систэм Электрик, с подтверждением соответствующим документом | Подлежит замене
40063DEK | Выключатель-разъединитель 2000A 3P с вид. раз. ВР-101 С ДК | Dekraft |  |  | 3-полюсный трехполисный 3 полиса 3 полюса три полиса три полюса выключатель разъединитель декрафт декравт вулкфае вулкфме dekravt decravt decraft дек dek dec 3-полисный разъединитель выключатель с видимым разрывом заднего доступа вр-101 2000a трехполюсный | 8536508008 | Прочие | Выключатель-разъединитель серии ВР-101 тип W Dekraft; 3P; с функцией видимого разрыва; номинальный ток 2000 А; типоразмер 3150; ном.напряжение до 690 В, 50 Гц; категория применения - АС-22В (смешанные активные и индуктивные нагрузки). Двойной разрыв контактов обеспечивает надежное гашение дуги и снижает риск повреждений. Подвод питания возможен как сверху, так и снизу аппарата. Медные клеммы обеспечивают высокую электрическую проводимость и удобство подключения проводников. | Продукты DEKraft LV | DEKLV | BAS | Выключатели-разъединители ВР-101 | DSD | Dekraft. Выключатели-разъединители ВР-101 | PVB | Энергетика Базовая | EC000216 | Выключатель-разъединитель нагрузки | 7 | Китай | https://static-pcsp.systeme.ru/image/79MY0dTb.jpeg https://static-pcsp.systeme.ru/image/mr7Hxr-_4ysbpr1G5f675236db4131600606774.jpeg | https://static-pcsp.systeme.ru/image/79MY0dTb.jpeg | 1 2 | нет нет | [9 empty] | https://api.systeme.ru/product/media/download/987959 | аксессуары для автоматических выключателей расцепитель ВА-300 ВА-300М Силовое оборудование Воздушные автоматические выключатели ВА-750 ВА-730 ПН-101 ВА-300L МПС-330Е АВР-701 Аксессуары для воздушных автоматических выключателей Брошюра РН-730 Электромагнит включения ЭВ--730 Расцепитель минимального напряжения РМ-730 РМВ-730 Привод моторный МП-730 МП-750 Блокировки в отключенном состоянии Блокировки дверцы БО-730 БД-730 Трансформаторы тока Блокировки механические БМ-730 Модуль передачи сигналов МПС-730 МПС-750 Автоматический ввод резерва Автоматические выключачатели в литом корпусе ВА-330 Блок питания ВА-300А АВР-300 Выключатели разьединители ВР-101 Предохранители ножевые |  |  | https://api.systeme.ru/certificates/default/download/2898 https://api.systeme.ru/certificates/default/download/2626 | С-ТР ТС-НВО С-ТР ТС-НВО | ЕАЭС RU С-CN.НВ26.В.02548_22 ТС RU С-FR.БЛ08.В.01512 |  |  |  | 235000 | штука |  | 1 | PCE P12 | 1 4 | 1 12 | шт. шт. | 468040900516 | 34 120 | 41 80 | 45 110 | см. см. | 36.1 435 | кг. кг. | 800 В | 310 мм | 440 мм | 378 мм | 2000 А | 3 | 50 кА | IP00 (EV006404) | Да | Нет | Винтовое соединение (EV000415) | Нет | Ручка-переключатель (EV000421) | Нет | Нет | Нет | Черный (EV000206) | Нет | Нет | Да | Нет | 690 В | Нет | Нет | Встраив. устройство фиксированной установки (стационарный) (EV009211) | Нет | Выключатель-разъединитель нагрузки (RV000936) |  |  |  |  | Срок гарантии на данное оборудование составляет 3 года с момента отгрузки со склада Систэм Электрик, с подтверждением соответствующим документом | Подлежит замене
40064DEK | Выключатель-разъединитель 2500A 3P с вид. раз. ВР-101 С ДК | Dekraft |  |  | 3-полюсный трехполисный 3 полиса 3 полюса три полиса три полюса выключатель разъединитель декрафт декравт вулкфае вулкфме dekravt decravt decraft дек dek dec 3-полисный разъединитель выключатель с видимым разрывом заднего доступа вр-101 2500a трехполюсный | 8536508008 | Прочие | Выключатель-разъединитель серии ВР-101 тип W Dekraft; 3P; с функцией видимого разрыва; номинальный ток 2500 А; типоразмер 3150; ном.напряжение до 690 В, 50 Гц; категория применения - АС-22В (смешанные активные и индуктивные нагрузки). Двойной разрыв контактов обеспечивает надежное гашение дуги и снижает риск повреждений. Подвод питания возможен как сверху, так и снизу аппарата. Медные клеммы обеспечивают высокую электрическую проводимость и удобство подключения проводников. | Продукты DEKraft LV | DEKLV | BAS | Выключатели-разъединители ВР-101 | DSD | Dekraft. Выключатели-разъединители ВР-101 | PVB | Энергетика Базовая | EC000216 | Выключатель-разъединитель нагрузки | 7 | Китай | https://static-pcsp.systeme.ru/image/79MY0dTb.jpeg https://static-pcsp.systeme.ru/image/mr7Hxr-_4ysbpr1G5f675236db4131600606774.jpeg | https://static-pcsp.systeme.ru/image/79MY0dTb.jpeg | 1 2 | нет нет | [9 empty] | https://api.systeme.ru/product/media/download/987959 | аксессуары для автоматических выключателей расцепитель ВА-300 ВА-300М Силовое оборудование Воздушные автоматические выключатели ВА-750 ВА-730 ПН-101 ВА-300L МПС-330Е АВР-701 Аксессуары для воздушных автоматических выключателей Брошюра РН-730 Электромагнит включения ЭВ--730 Расцепитель минимального напряжения РМ-730 РМВ-730 Привод моторный МП-730 МП-750 Блокировки в отключенном состоянии Блокировки дверцы БО-730 БД-730 Трансформаторы тока Блокировки механические БМ-730 Модуль передачи сигналов МПС-730 МПС-750 Автоматический ввод резерва Автоматические выключачатели в литом корпусе ВА-330 Блок питания ВА-300А АВР-300 Выключатели разьединители ВР-101 Предохранители ножевые |  |  | https://api.systeme.ru/certificates/default/download/2898 https://api.systeme.ru/certificates/default/download/2626 | С-ТР ТС-НВО С-ТР ТС-НВО | ЕАЭС RU С-CN.НВ26.В.02548_22 ТС RU С-FR.БЛ08.В.01512 |  |  |  | 225500 | штука | 0 | 1 | PCE P12 | 1 4 | 1 12 | шт. шт. | 4680409005170 | 34 120 | 41 80 | 45 110 | см. см. | 36.1 435 | кг. кг. | 800 В | 310 мм | 440 мм | 378 мм | 2500 А | 3 | 50 кА | IP00 (EV006404) | Да | Нет | Винтовое соединение (EV000415) | Нет | Ручка-переключатель (EV000421) | Нет | Нет | Нет | Черный (EV000206) | Нет | Нет | Да | Нет | 690 В | Нет | Нет | Встраив. устройство фиксированной установки (стационарный) (EV009211) | Нет | Выключатель-разъединитель нагрузки (RV000936) |  |  |  |  | Срок гарантии на данное оборудование составляет 3 года с момента отгрузки со склада Систэм Электрик, с подтверждением соответствующим документом | Подлежит замене
40065DEK | Выключатель-разъединитель 3150A 3P с вид. раз. ВР-101 С ДК | Dekraft |  |  | 3-полюсный трехполисный 3 полиса 3 полюса три полиса три полюса выключатель разъединитель декрафт декравт вулкфае вулкфме dekravt decravt decraft дек dek dec 3-полисный разъединитель выключатель с видимым разрывом заднего доступа вр-101 3150a трехполюсный | 8536508008 | Прочие | Выключатель-разъединитель серии ВР-101 тип W Dekraft; 3P; с функцией видимого разрыва; номинальный ток 3150 А; типоразмер 3150; ном.напряжение до 690 В, 50 Гц; категория применения - АС-22В (смешанные активные и индуктивные нагрузки). Двойной разрыв контактов обеспечивает надежное гашение дуги и снижает риск повреждений. Подвод питания возможен как сверху, так и снизу аппарата. Медные клеммы обеспечивают высокую электрическую проводимость и удобство подключения проводников. | Продукты DEKraft LV | DEKLV | BAS | Выключатели-разъединители ВР-101 | DSD | Dekraft. Выключатели-разъединители ВР-101 | PVB | Энергетика Базовая | EC000216 | Выключатель-разъединитель нагрузки | 7 | Китай | https://static-pcsp.systeme.ru/image/79MY0dTb.jpeg https://static-pcsp.systeme.ru/image/mr7Hxr-_4ysbpr1G5f675236db4131600606774.jpeg | https://static-pcsp.systeme.ru/image/79MY0dTb.jpeg | 1 2 | нет нет | [9 empty] | https://api.systeme.ru/product/media/download/987959 | аксессуары для автоматических выключателей расцепитель ВА-300 ВА-300М Силовое оборудование Воздушные автоматические выключатели ВА-750 ВА-730 ПН-101 ВА-300L МПС-330Е АВР-701 Аксессуары для воздушных автоматических выключателей Брошюра РН-730 Электромагнит включения ЭВ--730 Расцепитель минимального напряжения РМ-730 РМВ-730 Привод моторный МП-730 МП-750 Блокировки в отключенном состоянии Блокировки дверцы БО-730 БД-730 Трансформаторы тока Блокировки механические БМ-730 Модуль передачи сигналов МПС-730 МПС-750 Автоматический ввод резерва Автоматические выключачатели в литом корпусе ВА-330 Блок питания ВА-300А АВР-300 Выключатели разьединители ВР-101 Предохранители ножевые |  |  | https://api.systeme.ru/certificates/default/download/2898 https://api.systeme.ru/certificates/default/download/2626 | С-ТР ТС-НВО С-ТР ТС-НВО | ЕАЭС RU С-CN.НВ26.В.02548_22 ТС RU С-FR.БЛ08.В.01512 |  |  |  | 255500 | штука | 0 | 1 | PCE P12 | 1 4 | 1 12 | шт. шт. | 4680409005187 | 34 120 | 41 80 | 52 110 | см. см. | 51.8 623 | кг. кг. | 800 В | 310 мм | 510 мм | 378 мм | 3150 А | 3 | 50 кА | IP00 (EV006404) | Да | Нет | Винтовое соединение (EV000415) | Нет | Ручка-переключатель (EV000421) | Нет | Нет | Нет | Черный (EV000206) | Нет | Нет | Да | Нет | 690 В | Нет | Нет | Встраив. устройство фиксированной установки (стационарный) (EV009211) | Нет | Выключатель-разъединитель нагрузки (RV000936) |  |  |  |  | Срок гарантии на данное оборудование составляет 3 года с момента отгрузки со склада Систэм Электрик, с подтверждением соответствующим документом | Подлежит замене
40066DEK | Выключатель-разъединитель 100A 4P с видимым разрывом ВР-101 БЕЗ ДК | Dekraft |  |  |  | 8536508008 | Прочие | Выключатель-разъединитель серии ВР-101 тип W Dekraft; 4P; с функцией видимого разрыва; номинальный ток 100 А; типоразмер 160; ном.напряжение до 690 В, 50 Гц; категория применения - АС-22В (смешанные активные и индуктивные нагрузки). Двойной разрыв контактов обеспечивает надежное гашение дуги и снижает риск повреждений. Подвод питания возможен как сверху, так и снизу аппарата. Медные клеммы обеспечивают высокую электрическую проводимость и удобство подключения проводников. | Продукты DEKraft LV | DEKLV | BAS | Выключатели-разъединители ВР-101 | DSD | Dekraft. Выключатели-разъединители ВР-101 | PVB | Энергетика Базовая | EC000216 | Выключатель-разъединитель нагрузки | 7 | Китай | https://static-pcsp.systeme.ru/image/f8A084Tp.jpeg https://static-pcsp.systeme.ru/image/l4LU6ALI.jpeg | https://static-pcsp.systeme.ru/image/f8A084Tp.jpeg | 1 2 | нет нет | [9 empty] | https://api.systeme.ru/product/media/download/987959 | аксессуары для автоматических выключателей расцепитель ВА-300 ВА-300М Силовое оборудование Воздушные автоматические выключатели ВА-750 ВА-730 ПН-101 ВА-300L МПС-330Е АВР-701 Аксессуары для воздушных автоматических выключателей Брошюра РН-730 Электромагнит включения ЭВ--730 Расцепитель минимального напряжения РМ-730 РМВ-730 Привод моторный МП-730 МП-750 Блокировки в отключенном состоянии Блокировки дверцы БО-730 БД-730 Трансформаторы тока Блокировки механические БМ-730 Модуль передачи сигналов МПС-730 МПС-750 Автоматический ввод резерва Автоматические выключачатели в литом корпусе ВА-330 Блок питания ВА-300А АВР-300 Выключатели разьединители ВР-101 Предохранители ножевые |  |  | https://api.systeme.ru/certificates/default/download/2898 https://api.systeme.ru/certificates/default/download/2626 | С-ТР ТС-НВО С-ТР ТС-НВО | ЕАЭС RU С-CN.НВ26.В.02548_22 ТС RU С-FR.БЛ08.В.01512 |  |  |  | 12550 | штука | 0 | 1 | PCE CAR P12 | 1 3 4 | 1 8 144 | шт. шт. шт. | 4680409005194 14680409005191 | 21.6 45 120 | 15.1 32 80 | 12.5 27 110 | см. см. см. | 1.43 12 207 | кг. кг. кг. | 800 В | 120 мм | 135 мм | 170 мм | 100 А | 4 | 2 кА | IP00 (EV006404) | Да | Нет | Винтовое соединение (EV000415) | Нет | Ручка-переключатель (EV000421) | Нет | Нет | Нет | Черный (EV000206) | Нет | Нет | Да | Нет | 690 В | Нет | Нет | Встраив. устройство фиксированной установки (стационарный) (EV009211) | Нет | Выключатель-разъединитель нагрузки (RV000936) |  |  |  |  | Срок гарантии на данное оборудование составляет 3 года с момента отгрузки со склада Систэм Электрик, с подтверждением соответствующим документом | Подлежит замене
40067DEK | Выключатель-разъединитель 125A 4P с вид. раз. ВР-101 С ДК | Dekraft |  |  |  | 8536508008 | Прочие | Выключатель-разъединитель серии ВР-101 тип W Dekraft; 4P; с функцией видимого разрыва; номинальный ток 125 А; типоразмер 160; ном.напряжение до 690 В, 50 Гц; категория применения - АС-22В (смешанные активные и индуктивные нагрузки). Двойной разрыв контактов обеспечивает надежное гашение дуги и снижает риск повреждений. Подвод питания возможен как сверху, так и снизу аппарата. Медные клеммы обеспечивают высокую электрическую проводимость и удобство подключения проводников. | Продукты DEKraft LV | DEKLV | BAS | Выключатели-разъединители ВР-101 | DSD | Dekraft. Выключатели-разъединители ВР-101 | PVB | Энергетика Базовая | EC000216 | Выключатель-разъединитель нагрузки | 7 | Китай | https://static-pcsp.systeme.ru/image/f8A084Tp.jpeg https://static-pcsp.systeme.ru/image/l4LU6ALI.jpeg | https://static-pcsp.systeme.ru/image/f8A084Tp.jpeg | 1 2 | нет нет | [9 empty] | https://api.systeme.ru/product/media/download/987959 | аксессуары для автоматических выключателей расцепитель ВА-300 ВА-300М Силовое оборудование Воздушные автоматические выключатели ВА-750 ВА-730 ПН-101 ВА-300L МПС-330Е АВР-701 Аксессуары для воздушных автоматических выключателей Брошюра РН-730 Электромагнит включения ЭВ--730 Расцепитель минимального напряжения РМ-730 РМВ-730 Привод моторный МП-730 МП-750 Блокировки в отключенном состоянии Блокировки дверцы БО-730 БД-730 Трансформаторы тока Блокировки механические БМ-730 Модуль передачи сигналов МПС-730 МПС-750 Автоматический ввод резерва Автоматические выключачатели в литом корпусе ВА-330 Блок питания ВА-300А АВР-300 Выключатели разьединители ВР-101 Предохранители ножевые |  |  | https://api.systeme.ru/certificates/default/download/2898 https://api.systeme.ru/certificates/default/download/2626 | С-ТР ТС-НВО С-ТР ТС-НВО | ЕАЭС RU С-CN.НВ26.В.02548_22 ТС RU С-FR.БЛ08.В.01512 |  |  |  | 13150 | штука | 0 | 1 | PCE CAR P12 | 1 3 4 | 1 8 144 | шт. шт. шт. | 4680409005200 14680409005207 | 21.6 45 120 | 15.1 32 80 | 12.5 27 110 | см. см. см. | 1.43 12 207 | кг. кг. кг. | 800 В | 120 мм | 135 мм | 170 мм | 125 А | 4 | 12 кА | IP00 (EV006404) | Да | Нет | Винтовое соединение (EV000415) | Нет | Ручка-переключатель (EV000421) | Нет | Нет | Нет | Черный (EV000206) | Нет | Нет | Да | Нет | 690 В | Нет | Нет | Встраив. устройство фиксированной установки (стационарный) (EV009211) | Нет | Выключатель-разъединитель нагрузки (RV000936) |  |  |  |  | Срок гарантии на данное оборудование составляет 3 года с момента отгрузки со склада Систэм Электрик, с подтверждением соответствующим документом | Подлежит замене
40068DEK | Выключатель-разъединитель 160A 4P с вид. раз. ВР-101 С ДК | Dekraft |  |  |  | 8536508008 | Прочие | Выключатель-разъединитель серии ВР-101 тип W Dekraft; 4P; с функцией видимого разрыва; номинальный ток 160 А; типоразмер 160; ном.напряжение до 690 В, 50 Гц; категория применения - АС-22В (смешанные активные и индуктивные нагрузки). Двойной разрыв контактов обеспечивает надежное гашение дуги и снижает риск повреждений. Подвод питания возможен как сверху, так и снизу аппарата. Медные клеммы обеспечивают высокую электрическую проводимость и удобство подключения проводников. | Продукты DEKraft LV | DEKLV | BAS | Выключатели-разъединители ВР-101 | DSD | Dekraft. Выключатели-разъединители ВР-101 | PVB | Энергетика Базовая | EC000216 | Выключатель-разъединитель нагрузки | 7 | Китай | https://static-pcsp.systeme.ru/image/f8A084Tp.jpeg https://static-pcsp.systeme.ru/image/l4LU6ALI.jpeg | https://static-pcsp.systeme.ru/image/f8A084Tp.jpeg | 1 2 | нет нет | [9 empty] | https://api.systeme.ru/product/media/download/987959 | аксессуары для автоматических выключателей расцепитель ВА-300 ВА-300М Силовое оборудование Воздушные автоматические выключатели ВА-750 ВА-730 ПН-101 ВА-300L МПС-330Е АВР-701 Аксессуары для воздушных автоматических выключателей Брошюра РН-730 Электромагнит включения ЭВ--730 Расцепитель минимального напряжения РМ-730 РМВ-730 Привод моторный МП-730 МП-750 Блокировки в отключенном состоянии Блокировки дверцы БО-730 БД-730 Трансформаторы тока Блокировки механические БМ-730 Модуль передачи сигналов МПС-730 МПС-750 Автоматический ввод резерва Автоматические выключачатели в литом корпусе ВА-330 Блок питания ВА-300А АВР-300 Выключатели разьединители ВР-101 Предохранители ножевые |  |  | https://api.systeme.ru/certificates/default/download/2898 https://api.systeme.ru/certificates/default/download/2626 | С-ТР ТС-НВО С-ТР ТС-НВО | ЕАЭС RU С-CN.НВ26.В.02548_22 ТС RU С-FR.БЛ08.В.01512 |  |  |  | 13600 | штука | 0 | 1 | PCE CAR P12 | 1 3 4 | 1 8 144 | шт. шт. шт. | 4680409005217 14680409005214 | 21.6 45 120 | 15.1 32 80 | 12.5 27 110 | см. см. см. | 1.43 12 207 | кг. кг. кг. | 800 В | 120 мм | 135 мм | 170 мм | 160 А | 4 | 12 кА | IP00 (EV006404) | Да | Нет | Винтовое соединение (EV000415) | Нет | Ручка-переключатель (EV000421) | Нет | Нет | Нет | Черный (EV000206) | Нет | Нет | Да | Нет | 690 В | Нет | Нет | Встраив. устройство фиксированной установки (стационарный) (EV009211) | Нет | Выключатель-разъединитель нагрузки (RV000936) |  |  |  |  | Срок гарантии на данное оборудование составляет 3 года с момента отгрузки со склада Систэм Электрик, с подтверждением соответствующим документом | Подлежит замене
40069DEK | Выключатель-разъединитель 200A 4P с вид. раз. ВР-101 С ДК | Dekraft |  |  |  | 8536508008 | Прочие | Выключатель-разъединитель серии ВР-101 тип W Dekraft; 4P; с функцией видимого разрыва; номинальный ток 200 А; типоразмер 250; ном.напряжение до 690 В, 50 Гц; категория применения - АС-22В (смешанные активные и индуктивные нагрузки). Двойной разрыв контактов обеспечивает надежное гашение дуги и снижает риск повреждений. Подвод питания возможен как сверху, так и снизу аппарата. Медные клеммы обеспечивают высокую электрическую проводимость и удобство подключения проводников. | Продукты DEKraft LV | DEKLV | BAS | Выключатели-разъединители ВР-101 | DSD | Dekraft. Выключатели-разъединители ВР-101 | PVB | Энергетика Базовая | EC000216 | Выключатель-разъединитель нагрузки | 7 | Китай | https://static-pcsp.systeme.ru/image/f8A084Tp.jpeg https://static-pcsp.systeme.ru/image/l4LU6ALI.jpeg | https://static-pcsp.systeme.ru/image/f8A084Tp.jpeg | 1 2 | нет нет | [9 empty] | https://api.systeme.ru/product/media/download/987959 | аксессуары для автоматических выключателей расцепитель ВА-300 ВА-300М Силовое оборудование Воздушные автоматические выключатели ВА-750 ВА-730 ПН-101 ВА-300L МПС-330Е АВР-701 Аксессуары для воздушных автоматических выключателей Брошюра РН-730 Электромагнит включения ЭВ--730 Расцепитель минимального напряжения РМ-730 РМВ-730 Привод моторный МП-730 МП-750 Блокировки в отключенном состоянии Блокировки дверцы БО-730 БД-730 Трансформаторы тока Блокировки механические БМ-730 Модуль передачи сигналов МПС-730 МПС-750 Автоматический ввод резерва Автоматические выключачатели в литом корпусе ВА-330 Блок питания ВА-300А АВР-300 Выключатели разьединители ВР-101 Предохранители ножевые |  |  | https://api.systeme.ru/certificates/default/download/2898 https://api.systeme.ru/certificates/default/download/2626 | С-ТР ТС-НВО С-ТР ТС-НВО | ЕАЭС RU С-CN.НВ26.В.02548_22 ТС RU С-FR.БЛ08.В.01512 |  |  |  | 19100 | штука | 0 | 1 | PCE CAR P12 | 1 3 4 | 1 8 64 | шт. шт. шт. | 4680409005224 14680409005221 | 27.6 57 120 | 18.6 39.5 80 | 13.6 30 110 | см. см. см. | 2.54 21.32 164 | кг. кг. кг. | 800 В | 138 мм | 170 мм | 230 мм | 200 А | 4 | 12 кА | IP00 (EV006404) | Да | Нет | Винтовое соединение (EV000415) | Нет | Ручка-переключатель (EV000421) | Нет | Нет | Нет | Черный (EV000206) | Нет | Нет | Да | Нет | 690 В | Нет | Нет | Встраив. устройство фиксированной установки (стационарный) (EV009211) | Нет | Выключатель-разъединитель нагрузки (RV000936) |  |  |  |  | Срок гарантии на данное оборудование составляет 3 года с момента отгрузки со склада Систэм Электрик, с подтверждением соответствующим документом | Подлежит замене
40070DEK | Выключатель-разъединитель 250A 4P с вид. раз. ВР-101 С ДК | Dekraft |  |  |  | 8536508008 | Прочие | Выключатель-разъединитель серии ВР-101 тип W Dekraft; 4P; с функцией видимого разрыва; номинальный ток 250 А; типоразмер 250; ном.напряжение до 690 В, 50 Гц; категория применения - АС-22В (смешанные активные и индуктивные нагрузки). Двойной разрыв контактов обеспечивает надежное гашение дуги и снижает риск повреждений. Подвод питания возможен как сверху, так и снизу аппарата. Медные клеммы обеспечивают высокую электрическую проводимость и удобство подключения проводников. | Продукты DEKraft LV | DEKLV | BAS | Выключатели-разъединители ВР-101 | DSD | Dekraft. Выключатели-разъединители ВР-101 | PVB | Энергетика Базовая | EC000216 | Выключатель-разъединитель нагрузки | 7 | Китай | https://static-pcsp.systeme.ru/image/f8A084Tp.jpeg https://static-pcsp.systeme.ru/image/l4LU6ALI.jpeg | https://static-pcsp.systeme.ru/image/f8A084Tp.jpeg | 1 2 | нет нет | [9 empty] | https://api.systeme.ru/product/media/download/987959 | аксессуары для автоматических выключателей расцепитель ВА-300 ВА-300М Силовое оборудование Воздушные автоматические выключатели ВА-750 ВА-730 ПН-101 ВА-300L МПС-330Е АВР-701 Аксессуары для воздушных автоматических выключателей Брошюра РН-730 Электромагнит включения ЭВ--730 Расцепитель минимального напряжения РМ-730 РМВ-730 Привод моторный МП-730 МП-750 Блокировки в отключенном состоянии Блокировки дверцы БО-730 БД-730 Трансформаторы тока Блокировки механические БМ-730 Модуль передачи сигналов МПС-730 МПС-750 Автоматический ввод резерва Автоматические выключачатели в литом корпусе ВА-330 Блок питания ВА-300А АВР-300 Выключатели разьединители ВР-101 Предохранители ножевые |  |  | https://api.systeme.ru/certificates/default/download/2898 https://api.systeme.ru/certificates/default/download/2626 | С-ТР ТС-НВО С-ТР ТС-НВО | ЕАЭС RU С-CN.НВ26.В.02548_22 ТС RU С-FR.БЛ08.В.01512 |  |  |  | 19100 | штука | 0 | 1 | PCE CAR P12 | 1 3 4 | 1 8 64 | шт. шт. шт. | 4680409005231 14680409005238 | 27.6 57 120 | 18.6 39.5 80 | 13.6 30 110 | см. см. см. | 2.54 21.32 164 | кг. кг. кг. | 800 В | 138 мм | 170 мм | 230 мм | 250 А | 4 | 12 кА | IP00 (EV006404) | Да | Нет | Винтовое соединение (EV000415) | Нет | Ручка-переключатель (EV000421) | Нет | Нет | Нет | Черный (EV000206) | Нет | Нет | Да | Нет | 690 В | Нет | Нет | Встраив. устройство фиксированной установки (стационарный) (EV009211) | Нет | Выключатель-разъединитель нагрузки (RV000936) |  |  |  |  | Срок гарантии на данное оборудование составляет 3 года с момента отгрузки со склада Систэм Электрик, с подтверждением соответствующим документом | Подлежит замене
40071DEK | Выключатель-разъединитель 315A 4P с вид. раз. ВР-101 С ДК | Dekraft |  |  |  | 8536508008 | Прочие | Выключатель-разъединитель серии ВР-101 тип W Dekraft; 4P; с функцией видимого разрыва; номинальный ток 315 А; типоразмер 630; ном.напряжение до 690 В, 50 Гц; категория применения - АС-22В (смешанные активные и индуктивные нагрузки). Двойной разрыв контактов обеспечивает надежное гашение дуги и снижает риск повреждений. Подвод питания возможен как сверху, так и снизу аппарата. Медные клеммы обеспечивают высокую электрическую проводимость и удобство подключения проводников. | Продукты DEKraft LV | DEKLV | BAS | Выключатели-разъединители ВР-101 | DSD | Dekraft. Выключатели-разъединители ВР-101 | PVB | Энергетика Базовая | EC000216 | Выключатель-разъединитель нагрузки | 7 | Китай | https://static-pcsp.systeme.ru/image/f8A084Tp.jpeg https://static-pcsp.systeme.ru/image/l4LU6ALI.jpeg | https://static-pcsp.systeme.ru/image/f8A084Tp.jpeg | 1 2 | нет нет | [9 empty] | https://api.systeme.ru/product/media/download/987959 | аксессуары для автоматических выключателей расцепитель ВА-300 ВА-300М Силовое оборудование Воздушные автоматические выключатели ВА-750 ВА-730 ПН-101 ВА-300L МПС-330Е АВР-701 Аксессуары для воздушных автоматических выключателей Брошюра РН-730 Электромагнит включения ЭВ--730 Расцепитель минимального напряжения РМ-730 РМВ-730 Привод моторный МП-730 МП-750 Блокировки в отключенном состоянии Блокировки дверцы БО-730 БД-730 Трансформаторы тока Блокировки механические БМ-730 Модуль передачи сигналов МПС-730 МПС-750 Автоматический ввод резерва Автоматические выключачатели в литом корпусе ВА-330 Блок питания ВА-300А АВР-300 Выключатели разьединители ВР-101 Предохранители ножевые |  |  | https://api.systeme.ru/certificates/default/download/2898 https://api.systeme.ru/certificates/default/download/2626 | С-ТР ТС-НВО С-ТР ТС-НВО | ЕАЭС RU С-CN.НВ26.В.02548_22 ТС RU С-FR.БЛ08.В.01512 |  |  |  | 30700 | штука |  | 1 | PCE CAR P12 | 1 3 4 | 1 2 32 | шт. шт. шт. | 4680409005248 14680409005245 | 33.7 36 120 | 27.7 29.4 80 | 16 35.2 110 | см. см. см. | 5.22 11.2 169 | кг. кг. кг. | 800 В | 155 мм | 240 мм | 290 мм | 315 А | 4 | 25 кА | IP00 (EV006404) | Да | Нет | Винтовое соединение (EV000415) | Нет | Ручка-переключатель (EV000421) | Нет | Нет | Нет | Черный (EV000206) | Нет | Нет | Да | Нет | 690 В | Нет | Нет | Встраив. устройство фиксированной установки (стационарный) (EV009211) | Нет | Выключатель-разъединитель нагрузки (RV000936) |  |  |  |  | Срок гарантии на данное оборудование составляет 3 года с момента отгрузки со склада Систэм Электрик, с подтверждением соответствующим документом | Подлежит замене
40072DEK | Выключатель-разъединитель 400A 4P с вид. раз. ВР-101 С ДК | Dekraft |  |  |  | 8536508008 | Прочие | Выключатель-разъединитель серии ВР-101 тип W Dekraft; 4P; с функцией видимого разрыва; номинальный ток 400 А; типоразмер 630; ном.напряжение до 690 В, 50 Гц; категория применения - АС-22В (смешанные активные и индуктивные нагрузки). Двойной разрыв контактов обеспечивает надежное гашение дуги и снижает риск повреждений. Подвод питания возможен как сверху, так и снизу аппарата. Медные клеммы обеспечивают высокую электрическую проводимость и удобство подключения проводников. | Продукты DEKraft LV | DEKLV | BAS | Выключатели-разъединители ВР-101 | DSD | Dekraft. Выключатели-разъединители ВР-101 | PVB | Энергетика Базовая | EC000216 | Выключатель-разъединитель нагрузки | 7 | Китай | https://static-pcsp.systeme.ru/image/f8A084Tp.jpeg https://static-pcsp.systeme.ru/image/l4LU6ALI.jpeg | https://static-pcsp.systeme.ru/image/f8A084Tp.jpeg | 1 2 | нет нет | [9 empty] | https://api.systeme.ru/product/media/download/987959 | аксессуары для автоматических выключателей расцепитель ВА-300 ВА-300М Силовое оборудование Воздушные автоматические выключатели ВА-750 ВА-730 ПН-101 ВА-300L МПС-330Е АВР-701 Аксессуары для воздушных автоматических выключателей Брошюра РН-730 Электромагнит включения ЭВ--730 Расцепитель минимального напряжения РМ-730 РМВ-730 Привод моторный МП-730 МП-750 Блокировки в отключенном состоянии Блокировки дверцы БО-730 БД-730 Трансформаторы тока Блокировки механические БМ-730 Модуль передачи сигналов МПС-730 МПС-750 Автоматический ввод резерва Автоматические выключачатели в литом корпусе ВА-330 Блок питания ВА-300А АВР-300 Выключатели разьединители ВР-101 Предохранители ножевые |  |  | https://api.systeme.ru/certificates/default/download/2898 https://api.systeme.ru/certificates/default/download/2626 | С-ТР ТС-НВО С-ТР ТС-НВО | ЕАЭС RU С-CN.НВ26.В.02548_22 ТС RU С-FR.БЛ08.В.01512 |  |  |  | 30700 | штука | 0 | 1 | PCE CAR P12 | 1 3 4 | 1 2 32 | шт. шт. шт. | 4680409005255 14680409005252 | 33.7 36 120 | 27.7 29.4 80 | 16 35.2 110 | см. см. см. | 5.22 11.2 169 | кг. кг. кг. | 800 В | 155 мм | 240 мм | 290 мм | 400 А | 4 | 25 кА | IP00 (EV006404) | Да | Нет | Винтовое соединение (EV000415) | Нет | Ручка-переключатель (EV000421) | Нет | Нет | Нет | Черный (EV000206) | Нет | Нет | Да | Нет | 690 В | Нет | Нет | Встраив. устройство фиксированной установки (стационарный) (EV009211) | Нет | Выключатель-разъединитель нагрузки (RV000936) |  |  |  |  | Срок гарантии на данное оборудование составляет 3 года с момента отгрузки со склада Систэм Электрик, с подтверждением соответствующим документом | Подлежит замене
40073DEK | Выключатель-разъединитель 500A 4P с вид. раз. ВР-101 С ДК | Dekraft |  |  |  | 8536508008 | Прочие | Выключатель-разъединитель серии ВР-101 тип W Dekraft; 4P; с функцией видимого разрыва; номинальный ток 500 А; типоразмер 630; ном.напряжение до 690 В, 50 Гц; категория применения - АС-22В (смешанные активные и индуктивные нагрузки). Двойной разрыв контактов обеспечивает надежное гашение дуги и снижает риск повреждений. Подвод питания возможен как сверху, так и снизу аппарата. Медные клеммы обеспечивают высокую электрическую проводимость и удобство подключения проводников. | Продукты DEKraft LV | DEKLV | BAS | Выключатели-разъединители ВР-101 | DSD | Dekraft. Выключатели-разъединители ВР-101 | PVB | Энергетика Базовая | EC000216 | Выключатель-разъединитель нагрузки | 7 | Китай | https://static-pcsp.systeme.ru/image/f8A084Tp.jpeg https://static-pcsp.systeme.ru/image/l4LU6ALI.jpeg | https://static-pcsp.systeme.ru/image/f8A084Tp.jpeg | 1 2 | нет нет | [9 empty] | https://api.systeme.ru/product/media/download/987959 | аксессуары для автоматических выключателей расцепитель ВА-300 ВА-300М Силовое оборудование Воздушные автоматические выключатели ВА-750 ВА-730 ПН-101 ВА-300L МПС-330Е АВР-701 Аксессуары для воздушных автоматических выключателей Брошюра РН-730 Электромагнит включения ЭВ--730 Расцепитель минимального напряжения РМ-730 РМВ-730 Привод моторный МП-730 МП-750 Блокировки в отключенном состоянии Блокировки дверцы БО-730 БД-730 Трансформаторы тока Блокировки механические БМ-730 Модуль передачи сигналов МПС-730 МПС-750 Автоматический ввод резерва Автоматические выключачатели в литом корпусе ВА-330 Блок питания ВА-300А АВР-300 Выключатели разьединители ВР-101 Предохранители ножевые |  |  | https://api.systeme.ru/certificates/default/download/2898 https://api.systeme.ru/certificates/default/download/2626 | С-ТР ТС-НВО С-ТР ТС-НВО | ЕАЭС RU С-CN.НВ26.В.02548_22 ТС RU С-FR.БЛ08.В.01512 |  |  |  | 39600 | штука |  | 1 | PCE CAR P12 | 1 3 4 | 1 2 32 | шт. шт. шт. | 4680409005262 14680409005269 | 33.7 36 120 | 27.7 29.4 80 | 16 35.2 110 | см. см. см. | 6.2 12.8 200 | кг. кг. кг. | 800 В | 155 мм | 260 мм | 290 мм | 500 А | 4 | 25 кА | IP00 (EV006404) | Да | Нет | Винтовое соединение (EV000415) | Нет | Ручка-переключатель (EV000421) | Нет | Нет | Нет | Черный (EV000206) | Нет | Нет | Да | Нет | 690 В | Нет | Нет | Встраив. устройство фиксированной установки (стационарный) (EV009211) | Нет | Выключатель-разъединитель нагрузки (RV000936) |  |  |  |  | Срок гарантии на данное оборудование составляет 3 года с момента отгрузки со склада Систэм Электрик, с подтверждением соответствующим документом | Подлежит замене
40074DEK | Выключатель-разъединитель 630A 4P с вид. раз. ВР-101 С ДК | Dekraft |  |  |  | 8536508008 | Прочие | Выключатель-разъединитель серии ВР-101 тип W Dekraft; 4P; с функцией видимого разрыва; номинальный ток 630 А; типоразмер 630; ном.напряжение до 690 В, 50 Гц; категория применения - АС-22В (смешанные активные и индуктивные нагрузки). Двойной разрыв контактов обеспечивает надежное гашение дуги и снижает риск повреждений. Подвод питания возможен как сверху, так и снизу аппарата. Медные клеммы обеспечивают высокую электрическую проводимость и удобство подключения проводников. | Продукты DEKraft LV | DEKLV | BAS | Выключатели-разъединители ВР-101 | DSD | Dekraft. Выключатели-разъединители ВР-101 | PVB | Энергетика Базовая | EC000216 | Выключатель-разъединитель нагрузки | 7 | Китай | https://static-pcsp.systeme.ru/image/f8A084Tp.jpeg https://static-pcsp.systeme.ru/image/l4LU6ALI.jpeg | https://static-pcsp.systeme.ru/image/f8A084Tp.jpeg | 1 2 | нет нет | [9 empty] | https://api.systeme.ru/product/media/download/987959 | аксессуары для автоматических выключателей расцепитель ВА-300 ВА-300М Силовое оборудование Воздушные автоматические выключатели ВА-750 ВА-730 ПН-101 ВА-300L МПС-330Е АВР-701 Аксессуары для воздушных автоматических выключателей Брошюра РН-730 Электромагнит включения ЭВ--730 Расцепитель минимального напряжения РМ-730 РМВ-730 Привод моторный МП-730 МП-750 Блокировки в отключенном состоянии Блокировки дверцы БО-730 БД-730 Трансформаторы тока Блокировки механические БМ-730 Модуль передачи сигналов МПС-730 МПС-750 Автоматический ввод резерва Автоматические выключачатели в литом корпусе ВА-330 Блок питания ВА-300А АВР-300 Выключатели разьединители ВР-101 Предохранители ножевые |  |  | https://api.systeme.ru/certificates/default/download/2898 https://api.systeme.ru/certificates/default/download/2626 | С-ТР ТС-НВО С-ТР ТС-НВО | ЕАЭС RU С-CN.НВ26.В.02548_22 ТС RU С-FR.БЛ08.В.01512 |  |  |  | 39600 | штука | 0 | 1 | PCE CAR P12 | 1 3 4 | 1 2 32 | шт. шт. шт. | 4680409005279 14680409005276 | 33.7 36 120 | 27.7 29.4 80 | 16 35.2 110 | см. см. см. | 6.2 12.8 200 | кг. кг. кг. | 800 В | 155 мм | 260 мм | 290 мм | 630 А | 4 | 25 кА | IP00 (EV006404) | Да | Нет | Винтовое соединение (EV000415) | Нет | Ручка-переключатель (EV000421) | Нет | Нет | Нет | Черный (EV000206) | Нет | Нет | Да | Нет | 690 В | Нет | Нет | Встраив. устройство фиксированной установки (стационарный) (EV009211) | Нет | Выключатель-разъединитель нагрузки (RV000936) |  |  |  |  | Срок гарантии на данное оборудование составляет 3 года с момента отгрузки со склада Систэм Электрик, с подтверждением соответствующим документом | Подлежит замене
40075DEK | Выключатель-разъединитель 800A 4P с вид. раз. ВР-101 С ДК | Dekraft |  |  |  | 8536508008 | Прочие | Выключатель-разъединитель серии ВР-101 тип W Dekraft; 4P; с функцией видимого разрыва; номинальный ток 800 А; типоразмер 1600; ном.напряжение до 690 В, 50 Гц; категория применения - АС-22В (смешанные активные и индуктивные нагрузки). Двойной разрыв контактов обеспечивает надежное гашение дуги и снижает риск повреждений. Подвод питания возможен как сверху, так и снизу аппарата. Медные клеммы обеспечивают высокую электрическую проводимость и удобство подключения проводников. | Продукты DEKraft LV | DEKLV | BAS | Выключатели-разъединители ВР-101 | DSD | Dekraft. Выключатели-разъединители ВР-101 | PVB | Энергетика Базовая | EC000216 | Выключатель-разъединитель нагрузки | 7 | Китай | https://static-pcsp.systeme.ru/image/l4LU6ALI.jpeg https://static-pcsp.systeme.ru/image/mr7Hxr-_4ysbpr1G5f675236db4131600606774.jpeg | https://static-pcsp.systeme.ru/image/l4LU6ALI.jpeg | 1 2 | нет нет | [9 empty] | https://api.systeme.ru/product/media/download/987959 | аксессуары для автоматических выключателей расцепитель ВА-300 ВА-300М Силовое оборудование Воздушные автоматические выключатели ВА-750 ВА-730 ПН-101 ВА-300L МПС-330Е АВР-701 Аксессуары для воздушных автоматических выключателей Брошюра РН-730 Электромагнит включения ЭВ--730 Расцепитель минимального напряжения РМ-730 РМВ-730 Привод моторный МП-730 МП-750 Блокировки в отключенном состоянии Блокировки дверцы БО-730 БД-730 Трансформаторы тока Блокировки механические БМ-730 Модуль передачи сигналов МПС-730 МПС-750 Автоматический ввод резерва Автоматические выключачатели в литом корпусе ВА-330 Блок питания ВА-300А АВР-300 Выключатели разьединители ВР-101 Предохранители ножевые |  |  | https://api.systeme.ru/certificates/default/download/2898 https://api.systeme.ru/certificates/default/download/2626 | С-ТР ТС-НВО С-ТР ТС-НВО | ЕАЭС RU С-CN.НВ26.В.02548_22 ТС RU С-FR.БЛ08.В.01512 |  |  |  | 87050 | штука |  | 1 | PCE P12 | 1 4 | 1 9 | шт. шт. | 4680409005286 | 21.6 120 | 36 80 | 57.5 110 | см. см. | 15.7 143 | кг. кг. | 800 В | 175 мм | 312 мм | 498 мм | 800 А | 4 | 50 кА | IP00 (EV006404) | Да | Нет | Винтовое соединение (EV000415) | Нет | Ручка-переключатель (EV000421) | Нет | Нет | Нет | Черный (EV000206) | Нет | Нет | Да | Нет | 690 В | Нет | Нет | Встраив. устройство фиксированной установки (стационарный) (EV009211) | Нет | Выключатель-разъединитель нагрузки (RV000936) |  |  |  |  | Срок гарантии на данное оборудование составляет 3 года с момента отгрузки со склада Систэм Электрик, с подтверждением соответствующим документом | Подлежит замене
40076DEK | Выключатель-разъединитель 1000A 4P с вид. раз. ВР-101 С ДК | Dekraft |  |  |  | 8536508008 | Прочие | Выключатель-разъединитель серии ВР-101 тип W Dekraft; 4P; с функцией видимого разрыва; номинальный ток 1000 А; типоразмер 1600; ном.напряжение до 690 В, 50 Гц; категория применения - АС-22В (смешанные активные и индуктивные нагрузки). Двойной разрыв контактов обеспечивает надежное гашение дуги и снижает риск повреждений. Подвод питания возможен как сверху, так и снизу аппарата. Медные клеммы обеспечивают высокую электрическую проводимость и удобство подключения проводников. | Продукты DEKraft LV | DEKLV | BAS | Выключатели-разъединители ВР-101 | DSD | Dekraft. Выключатели-разъединители ВР-101 | PVB | Энергетика Базовая | EC000216 | Выключатель-разъединитель нагрузки | 7 | Китай | https://static-pcsp.systeme.ru/image/l4LU6ALI.jpeg https://static-pcsp.systeme.ru/image/mr7Hxr-_4ysbpr1G5f675236db4131600606774.jpeg | https://static-pcsp.systeme.ru/image/l4LU6ALI.jpeg | 1 2 | нет нет | [9 empty] | https://api.systeme.ru/product/media/download/987959 | аксессуары для автоматических выключателей расцепитель ВА-300 ВА-300М Силовое оборудование Воздушные автоматические выключатели ВА-750 ВА-730 ПН-101 ВА-300L МПС-330Е АВР-701 Аксессуары для воздушных автоматических выключателей Брошюра РН-730 Электромагнит включения ЭВ--730 Расцепитель минимального напряжения РМ-730 РМВ-730 Привод моторный МП-730 МП-750 Блокировки в отключенном состоянии Блокировки дверцы БО-730 БД-730 Трансформаторы тока Блокировки механические БМ-730 Модуль передачи сигналов МПС-730 МПС-750 Автоматический ввод резерва Автоматические выключачатели в литом корпусе ВА-330 Блок питания ВА-300А АВР-300 Выключатели разьединители ВР-101 Предохранители ножевые |  |  | https://api.systeme.ru/certificates/default/download/2898 https://api.systeme.ru/certificates/default/download/2626 | С-ТР ТС-НВО С-ТР ТС-НВО | ЕАЭС RU С-CN.НВ26.В.02548_22 ТС RU С-FR.БЛ08.В.01512 |  |  |  | 90850 | штука | 0 | 1 | PCE P12 | 1 4 | 1 9 | шт. шт. | 4680409005293 | 21.6 120 | 36 80 | 57.5 110 | см. см. | 15.7 143 | кг. кг. | 800 В | 175 мм | 312 мм | 498 мм | 1000 А | 4 | 50 кА | IP00 (EV006404) | Да | Нет | Винтовое соединение (EV000415) | Нет | Ручка-переключатель (EV000421) | Нет | Нет | Нет | Черный (EV000206) | Нет | Нет | Да | Нет | 690 В | Нет | Нет | Встраив. устройство фиксированной установки (стационарный) (EV009211) | Нет | Выключатель-разъединитель нагрузки (RV000936) |  |  |  |  | Срок гарантии на данное оборудование составляет 3 года с момента отгрузки со склада Систэм Электрик, с подтверждением соответствующим документом | Подлежит замене
40077DEK | Выключатель-разъединитель 1250A 4P с вид. раз. ВР-101 С ДК | Dekraft |  |  |  | 8536508008 | Прочие | Выключатель-разъединитель серии ВР-101 тип W Dekraft; 4P; с функцией видимого разрыва; номинальный ток 1250 А; типоразмер 1600; ном.напряжение до 690 В, 50 Гц; категория применения - АС-22В (смешанные активные и индуктивные нагрузки). Двойной разрыв контактов обеспечивает надежное гашение дуги и снижает риск повреждений. Подвод питания возможен как сверху, так и снизу аппарата. Медные клеммы обеспечивают высокую электрическую проводимость и удобство подключения проводников. | Продукты DEKraft LV | DEKLV | BAS | Выключатели-разъединители ВР-101 | DSD | Dekraft. Выключатели-разъединители ВР-101 | PVB | Энергетика Базовая | EC000216 | Выключатель-разъединитель нагрузки | 7 | Китай | https://static-pcsp.systeme.ru/image/l4LU6ALI.jpeg https://static-pcsp.systeme.ru/image/mr7Hxr-_4ysbpr1G5f675236db4131600606774.jpeg | https://static-pcsp.systeme.ru/image/l4LU6ALI.jpeg | 1 2 | нет нет | [9 empty] | https://api.systeme.ru/product/media/download/987959 | аксессуары для автоматических выключателей расцепитель ВА-300 ВА-300М Силовое оборудование Воздушные автоматические выключатели ВА-750 ВА-730 ПН-101 ВА-300L МПС-330Е АВР-701 Аксессуары для воздушных автоматических выключателей Брошюра РН-730 Электромагнит включения ЭВ--730 Расцепитель минимального напряжения РМ-730 РМВ-730 Привод моторный МП-730 МП-750 Блокировки в отключенном состоянии Блокировки дверцы БО-730 БД-730 Трансформаторы тока Блокировки механические БМ-730 Модуль передачи сигналов МПС-730 МПС-750 Автоматический ввод резерва Автоматические выключачатели в литом корпусе ВА-330 Блок питания ВА-300А АВР-300 Выключатели разьединители ВР-101 Предохранители ножевые |  |  | https://api.systeme.ru/certificates/default/download/2898 https://api.systeme.ru/certificates/default/download/2626 | С-ТР ТС-НВО С-ТР ТС-НВО | ЕАЭС RU С-CN.НВ26.В.02548_22 ТС RU С-FR.БЛ08.В.01512 |  |  |  | 107000 | штука | 0 | 1 | PCE P12 | 1 4 | 1 9 | шт. шт. | 4680409005309 | 21.6 120 | 36 80 | 57.5 110 | см. см. | 18.3 166 | кг. кг. | 800 В | 175 мм | 360 мм | 498 мм | 1250 А | 4 | 50 кА | IP00 (EV006404) | Да | Нет | Винтовое соединение (EV000415) | Нет | Ручка-переключатель (EV000421) | Нет | Нет | Нет | Черный (EV000206) | Нет | Нет | Да | Нет | 690 В | Нет | Нет | Встраив. устройство фиксированной установки (стационарный) (EV009211) | Нет | Выключатель-разъединитель нагрузки (RV000936) |  |  |  |  | Срок гарантии на данное оборудование составляет 3 года с момента отгрузки со склада Систэм Электрик, с подтверждением соответствующим документом | Подлежит замене
40078DEK | Выключатель-разъединитель 1600A 4P с вид. раз. ВР-101 С ДК | Dekraft |  |  |  | 8536508008 | Прочие | Выключатель-разъединитель серии ВР-101 тип W Dekraft; 4P; с функцией видимого разрыва; номинальный ток 1600 А; типоразмер 1600; ном.напряжение до 690 В, 50 Гц; категория применения - АС-22В (смешанные активные и индуктивные нагрузки). Двойной разрыв контактов обеспечивает надежное гашение дуги и снижает риск повреждений. Подвод питания возможен как сверху, так и снизу аппарата. Медные клеммы обеспечивают высокую электрическую проводимость и удобство подключения проводников. | Продукты DEKraft LV | DEKLV | BAS | Выключатели-разъединители ВР-101 | DSD | Dekraft. Выключатели-разъединители ВР-101 | PVB | Энергетика Базовая | EC000216 | Выключатель-разъединитель нагрузки | 7 | Китай | https://static-pcsp.systeme.ru/image/l4LU6ALI.jpeg https://static-pcsp.systeme.ru/image/mr7Hxr-_4ysbpr1G5f675236db4131600606774.jpeg | https://static-pcsp.systeme.ru/image/l4LU6ALI.jpeg | 1 2 | нет нет | [9 empty] | https://api.systeme.ru/product/media/download/987959 | аксессуары для автоматических выключателей расцепитель ВА-300 ВА-300М Силовое оборудование Воздушные автоматические выключатели ВА-750 ВА-730 ПН-101 ВА-300L МПС-330Е АВР-701 Аксессуары для воздушных автоматических выключателей Брошюра РН-730 Электромагнит включения ЭВ--730 Расцепитель минимального напряжения РМ-730 РМВ-730 Привод моторный МП-730 МП-750 Блокировки в отключенном состоянии Блокировки дверцы БО-730 БД-730 Трансформаторы тока Блокировки механические БМ-730 Модуль передачи сигналов МПС-730 МПС-750 Автоматический ввод резерва Автоматические выключачатели в литом корпусе ВА-330 Блок питания ВА-300А АВР-300 Выключатели разьединители ВР-101 Предохранители ножевые |  |  | https://api.systeme.ru/certificates/default/download/2898 https://api.systeme.ru/certificates/default/download/2626 | С-ТР ТС-НВО С-ТР ТС-НВО | ЕАЭС RU С-CN.НВ26.В.02548_22 ТС RU С-FR.БЛ08.В.01512 |  |  |  | 115500 | штука |  | 1 | PCE P12 | 1 4 | 1 9 | шт. шт. | 4680409005316 | 21.6 120 | 36 80 | 57.5 110 | см. см. | 19.4 176 | кг. кг. | 800 В | 175 мм | 360 мм | 498 мм | 1600 А | 4 | 50 кА | IP00 (EV006404) | Да | Нет | Винтовое соединение (EV000415) | Нет | Ручка-переключатель (EV000421) | Нет | Нет | Нет | Черный (EV000206) | Нет | Нет | Да | Нет | 690 В | Нет | Нет | Встраив. устройство фиксированной установки (стационарный) (EV009211) | Нет | Выключатель-разъединитель нагрузки (RV000936) |  |  |  |  | Срок гарантии на данное оборудование составляет 3 года с момента отгрузки со склада Систэм Электрик, с подтверждением соответствующим документом | Подлежит замене
40079DEK | Выключатель-разъединитель 2000A 4P с вид. раз. ВР-101 С ДК | Dekraft |  |  |  | 8536508008 | Прочие | Выключатель-разъединитель серии ВР-101 тип W Dekraft; 4P; с функцией видимого разрыва; номинальный ток 2000 А; типоразмер 3150; ном.напряжение до 690 В, 50 Гц; категория применения - АС-22В (смешанные активные и индуктивные нагрузки). Двойной разрыв контактов обеспечивает надежное гашение дуги и снижает риск повреждений. Подвод питания возможен как сверху, так и снизу аппарата. Медные клеммы обеспечивают высокую электрическую проводимость и удобство подключения проводников. | Продукты DEKraft LV | DEKLV | BAS | Выключатели-разъединители ВР-101 | DSD | Dekraft. Выключатели-разъединители ВР-101 | PVB | Энергетика Базовая | EC000216 | Выключатель-разъединитель нагрузки | 7 | Китай | https://static-pcsp.systeme.ru/image/79MY0dTb.jpeg https://static-pcsp.systeme.ru/image/mr7Hxr-_4ysbpr1G5f675236db4131600606774.jpeg | https://static-pcsp.systeme.ru/image/79MY0dTb.jpeg | 1 2 | нет нет | [9 empty] | https://api.systeme.ru/product/media/download/987959 | аксессуары для автоматических выключателей расцепитель ВА-300 ВА-300М Силовое оборудование Воздушные автоматические выключатели ВА-750 ВА-730 ПН-101 ВА-300L МПС-330Е АВР-701 Аксессуары для воздушных автоматических выключателей Брошюра РН-730 Электромагнит включения ЭВ--730 Расцепитель минимального напряжения РМ-730 РМВ-730 Привод моторный МП-730 МП-750 Блокировки в отключенном состоянии Блокировки дверцы БО-730 БД-730 Трансформаторы тока Блокировки механические БМ-730 Модуль передачи сигналов МПС-730 МПС-750 Автоматический ввод резерва Автоматические выключачатели в литом корпусе ВА-330 Блок питания ВА-300А АВР-300 Выключатели разьединители ВР-101 Предохранители ножевые |  |  | https://api.systeme.ru/certificates/default/download/2898 https://api.systeme.ru/certificates/default/download/2626 | С-ТР ТС-НВО С-ТР ТС-НВО | ЕАЭС RU С-CN.НВ26.В.02548_22 ТС RU С-FR.БЛ08.В.01512 |  |  |  | 308000 | штука |  | 1 | PCE P12 | 1 4 | 1 8 | шт. шт. | 4680409005323 | 34 120 | 45 80 | 52 110 | см. см. | 46.15 371 | кг. кг. | 800 В | 310 мм | 440 мм | 500 мм | 2000 А | 4 | 50 кА | IP00 (EV006404) | Да | Нет | Винтовое соединение (EV000415) | Нет | Ручка-переключатель (EV000421) | Нет | Нет | Нет | Черный (EV000206) | Нет | Нет | Да | Нет | 690 В | Нет | Нет | Встраив. устройство фиксированной установки (стационарный) (EV009211) | Нет | Выключатель-разъединитель нагрузки (RV000936) |  |  |  |  | Срок гарантии на данное оборудование составляет 3 года с момента отгрузки со склада Систэм Электрик, с подтверждением соответствующим документом | Подлежит замене
40080DEK | Выключатель-разъединитель 2500A 4P с вид. раз. ВР-101 С ДК | Dekraft |  |  |  | 8536508008 | Прочие | Выключатель-разъединитель серии ВР-101 тип W Dekraft; 4P; с функцией видимого разрыва; номинальный ток 2500 А; типоразмер 3150; ном.напряжение до 690 В, 50 Гц; категория применения - АС-22В (смешанные активные и индуктивные нагрузки). Двойной разрыв контактов обеспечивает надежное гашение дуги и снижает риск повреждений. Подвод питания возможен как сверху, так и снизу аппарата. Медные клеммы обеспечивают высокую электрическую проводимость и удобство подключения проводников. | Продукты DEKraft LV | DEKLV | BAS | Выключатели-разъединители ВР-101 | DSD | Dekraft. Выключатели-разъединители ВР-101 | PVB | Энергетика Базовая | EC000216 | Выключатель-разъединитель нагрузки | 7 | Китай | https://static-pcsp.systeme.ru/image/kh72WgFh8ZEjIW0l62a31ed9ca5b81654857433.jpeg | https://static-pcsp.systeme.ru/image/kh72WgFh8ZEjIW0l62a31ed9ca5b81654857433.jpeg | 1 | нет | [9 empty] | https://api.systeme.ru/product/media/download/987959 | аксессуары для автоматических выключателей расцепитель ВА-300 ВА-300М Силовое оборудование Воздушные автоматические выключатели ВА-750 ВА-730 ПН-101 ВА-300L МПС-330Е АВР-701 Аксессуары для воздушных автоматических выключателей Брошюра РН-730 Электромагнит включения ЭВ--730 Расцепитель минимального напряжения РМ-730 РМВ-730 Привод моторный МП-730 МП-750 Блокировки в отключенном состоянии Блокировки дверцы БО-730 БД-730 Трансформаторы тока Блокировки механические БМ-730 Модуль передачи сигналов МПС-730 МПС-750 Автоматический ввод резерва Автоматические выключачатели в литом корпусе ВА-330 Блок питания ВА-300А АВР-300 Выключатели разьединители ВР-101 Предохранители ножевые |  |  | https://api.systeme.ru/certificates/default/download/2898 https://api.systeme.ru/certificates/default/download/2626 | С-ТР ТС-НВО С-ТР ТС-НВО | ЕАЭС RU С-CN.НВ26.В.02548_22 ТС RU С-FR.БЛ08.В.01512 |  |  |  | 326500 | штука | 0 | 1 | PCE P12 | 1 4 | 1 8 | шт. шт. | 4680409005330 | 34 120 | 45 80 | 52 110 | см. см. | 46.15 371 | кг. кг. | 800 В | 310 мм | 440 мм | 500 мм | 2500 А | 4 | 50 кА | IP00 (EV006404) | Да | Нет | Винтовое соединение (EV000415) | Нет | Ручка-переключатель (EV000421) | Нет | Нет | Нет | Черный (EV000206) | Нет | Нет | Да | Нет | 690 В | Нет | Нет | Встраив. устройство фиксированной установки (стационарный) (EV009211) | Нет | Выключатель-разъединитель нагрузки (RV000936) |  |  |  |  | Срок гарантии на данное оборудование составляет 3 года с момента отгрузки со склада Систэм Электрик, с подтверждением соответствующим документом | Подлежит замене
40081DEK | Выключатель-разъединитель 3150A 4P с вид. раз. ВР-101 С ДК | Dekraft |  |  |  | 8536508008 | Прочие | Выключатель-разъединитель серии ВР-101 тип W Dekraft; 4P; с функцией видимого разрыва; номинальный ток 3150 А; типоразмер 3150; ном.напряжение до 690 В, 50 Гц; категория применения - АС-22В (смешанные активные и индуктивные нагрузки). Двойной разрыв контактов обеспечивает надежное гашение дуги и снижает риск повреждений. Подвод питания возможен как сверху, так и снизу аппарата. Медные клеммы обеспечивают высокую электрическую проводимость и удобство подключения проводников. | Продукты DEKraft LV | DEKLV | BAS | Выключатели-разъединители ВР-101 | DSD | Dekraft. Выключатели-разъединители ВР-101 | PVB | Энергетика Базовая | EC000216 | Выключатель-разъединитель нагрузки | 7 | Китай | https://static-pcsp.systeme.ru/image/79MY0dTb.jpeg https://static-pcsp.systeme.ru/image/mr7Hxr-_4ysbpr1G5f675236db4131600606774.jpeg | https://static-pcsp.systeme.ru/image/79MY0dTb.jpeg | 1 2 | нет нет | [9 empty] | https://api.systeme.ru/product/media/download/987959 | аксессуары для автоматических выключателей расцепитель ВА-300 ВА-300М Силовое оборудование Воздушные автоматические выключатели ВА-750 ВА-730 ПН-101 ВА-300L МПС-330Е АВР-701 Аксессуары для воздушных автоматических выключателей Брошюра РН-730 Электромагнит включения ЭВ--730 Расцепитель минимального напряжения РМ-730 РМВ-730 Привод моторный МП-730 МП-750 Блокировки в отключенном состоянии Блокировки дверцы БО-730 БД-730 Трансформаторы тока Блокировки механические БМ-730 Модуль передачи сигналов МПС-730 МПС-750 Автоматический ввод резерва Автоматические выключачатели в литом корпусе ВА-330 Блок питания ВА-300А АВР-300 Выключатели разьединители ВР-101 Предохранители ножевые |  |  | https://api.systeme.ru/certificates/default/download/2898 https://api.systeme.ru/certificates/default/download/2626 | С-ТР ТС-НВО С-ТР ТС-НВО | ЕАЭС RU С-CN.НВ26.В.02548_22 ТС RU С-FR.БЛ08.В.01512 |  |  |  | 358500 | штука |  | 1 | PCE P12 | 1 4 | 1 8 | шт. шт. | 4680409005347 | 34 120 | 52 80 | 52 110 | см. см. | 60.45 485 | кг. кг. | 800 В | 310 мм | 510 мм | 500 мм | 3150 А | 4 | 50 кА | IP00 (EV006404) | Да | Нет | Винтовое соединение (EV000415) | Нет | Ручка-переключатель (EV000421) | Нет | Нет | Нет | Черный (EV000206) | Нет | Нет | Да | Нет | 690 В | Нет | Нет | Встраив. устройство фиксированной установки (стационарный) (EV009211) | Нет | Выключатель-разъединитель нагрузки (RV000936) |  |  |  |  | Срок гарантии на данное оборудование составляет 3 года с момента отгрузки со склада Систэм Электрик, с подтверждением соответствующим документом | Подлежит замене
40100DEK | Выключатель-разъединитель 80A 3P два напр. тип Т ВР-101 БЕЗ ДК | Dekraft |  |  | 3-полюсный трехполисный 3 полиса 3 полюса три полиса три полюса выключатель разъединитель декрафт декравт вулкфае вулкфме dekravt decravt decraft дек dek dec 3-полисный разъединитель выключатель два направления тандем вр-101 80a трехполюсный | 8536508008 | Прочие | Выключатель-разъединитель серии ВР-101 Dekraft; 3P; реверсивный, тип Т (Тандем); номинальный ток 80 А; типоразмер 100; ном.напряжение до 690 В, 50 Гц; категория применения - АС-22В (смешанные активные и индуктивные нагрузки). Двойной разрыв контактов обеспечивает надежное гашение дуги и снижает риск повреждений. Подвод питания возможен как сверху, так и снизу аппарата. Медные клеммы обеспечивают высокую электрическую проводимость и удобство подключения проводников. | Продукты DEKraft LV | DEKLV | BAS | Выключатели-разъединители ВР-101 | DSD | Dekraft. Выключатели-разъединители ВР-101 | PVB | Энергетика Базовая | EC000216 | Выключатель-разъединитель нагрузки | 7 | Китай | https://static-pcsp.systeme.ru/image/15821891045e4e4a30d50fd.jpeg https://static-pcsp.systeme.ru/image/4CtZYXmqH2A6dCMX5f675244976701600606788.jpeg | https://static-pcsp.systeme.ru/image/15821891045e4e4a30d50fd.jpeg | 1 2 | нет нет | [9 empty] | https://api.systeme.ru/product/media/download/987959 | аксессуары для автоматических выключателей расцепитель ВА-300 ВА-300М Силовое оборудование Воздушные автоматические выключатели ВА-750 ВА-730 ПН-101 ВА-300L МПС-330Е АВР-701 Аксессуары для воздушных автоматических выключателей Брошюра РН-730 Электромагнит включения ЭВ--730 Расцепитель минимального напряжения РМ-730 РМВ-730 Привод моторный МП-730 МП-750 Блокировки в отключенном состоянии Блокировки дверцы БО-730 БД-730 Трансформаторы тока Блокировки механические БМ-730 Модуль передачи сигналов МПС-730 МПС-750 Автоматический ввод резерва Автоматические выключачатели в литом корпусе ВА-330 Блок питания ВА-300А АВР-300 Выключатели разьединители ВР-101 Предохранители ножевые |  |  | https://api.systeme.ru/certificates/default/download/2898 https://api.systeme.ru/certificates/default/download/2626 | С-ТР ТС-НВО С-ТР ТС-НВО | ЕАЭС RU С-CN.НВ26.В.02548_22 ТС RU С-FR.БЛ08.В.01512 |  |  |  | 12300 | штука | 0 | 1 | PCE CAR P12 | 1 3 4 | 1 12 240 | шт. шт. шт. | 4680409005354 14680409005351 | 19 43.5 120 | 13.5 40.5 80 | 12.8 28.5 110 | см. см. см. | 1.15 14.6 276 | кг. кг. кг. | 800 В | 123 мм | 123 мм | 173 мм | 80 А | 3 | 2 кА | IP00 (EV006404) | Да | Нет | Винтовое соединение (EV000415) | Нет | Ручка-переключатель (EV000421) | Нет | Нет | Нет | Черный (EV000206) | Нет | Нет | Да | Нет | 690 В | Нет | Нет | Встраив. устройство фиксированной установки (стационарный) (EV009211) | Да | Выключатель-разъединитель нагрузки (RV000936) |  |  |  |  | Срок гарантии на данное оборудование составляет 3 года с момента отгрузки со склада Систэм Электрик, с подтверждением соответствующим документом | Подлежит замене
40101DEK | Выключатель-разъединитель 100A 3P два напр. тип Т ВР-101 БЕЗ ДК | Dekraft |  |  | 3-полюсный трехполисный 3 полиса 3 полюса три полиса три полюса выключатель разъединитель декрафт декравт вулкфае вулкфме dekravt decravt decraft дек dek dec 3-полисный разъединитель выключатель два направления тандем вр-101 100a трехполюсный | 8536508008 | Прочие | Выключатель-разъединитель серии ВР-101 Dekraft; 3P; реверсивный, тип Т (Тандем); номинальный ток 100 А; типоразмер 160; ном.напряжение до 690 В, 50 Гц; категория применения - АС-22В (смешанные активные и индуктивные нагрузки). Двойной разрыв контактов обеспечивает надежное гашение дуги и снижает риск повреждений. Подвод питания возможен как сверху, так и снизу аппарата. Медные клеммы обеспечивают высокую электрическую проводимость и удобство подключения проводников. | Продукты DEKraft LV | DEKLV | BAS | Выключатели-разъединители ВР-101 | DSD | Dekraft. Выключатели-разъединители ВР-101 | PVB | Энергетика Базовая | EC000216 | Выключатель-разъединитель нагрузки | 7 | Китай | https://static-pcsp.systeme.ru/image/15821891045e4e4a30d50fd.jpeg https://static-pcsp.systeme.ru/image/4CtZYXmqH2A6dCMX5f675244976701600606788.jpeg | https://static-pcsp.systeme.ru/image/15821891045e4e4a30d50fd.jpeg | 1 2 | нет нет | [9 empty] | https://api.systeme.ru/product/media/download/987959 | аксессуары для автоматических выключателей расцепитель ВА-300 ВА-300М Силовое оборудование Воздушные автоматические выключатели ВА-750 ВА-730 ПН-101 ВА-300L МПС-330Е АВР-701 Аксессуары для воздушных автоматических выключателей Брошюра РН-730 Электромагнит включения ЭВ--730 Расцепитель минимального напряжения РМ-730 РМВ-730 Привод моторный МП-730 МП-750 Блокировки в отключенном состоянии Блокировки дверцы БО-730 БД-730 Трансформаторы тока Блокировки механические БМ-730 Модуль передачи сигналов МПС-730 МПС-750 Автоматический ввод резерва Автоматические выключачатели в литом корпусе ВА-330 Блок питания ВА-300А АВР-300 Выключатели разьединители ВР-101 Предохранители ножевые |  |  | https://api.systeme.ru/certificates/default/download/2898 https://api.systeme.ru/certificates/default/download/2626 | С-ТР ТС-НВО С-ТР ТС-НВО | ЕАЭС RU С-CN.НВ26.В.02548_22 ТС RU С-FR.БЛ08.В.01512 |  |  |  | 12450 | штука | 0 | 1 | PCE CAR P12 | 1 3 4 | 1 12 240 | шт. шт. шт. | 4680409005361 14680409005368 | 19 43.5 120 | 13.5 40.5 80 | 12.8 28.5 110 | см. см. см. | 1.15 14.6 276 | кг. кг. кг. | 800 В | 123 мм | 123 мм | 173 мм | 100 А | 3 | 2 кА | IP00 (EV006404) | Да | Нет | Винтовое соединение (EV000415) | Нет | Ручка-переключатель (EV000421) | Нет | Нет | Нет | Черный (EV000206) | Нет | Нет | Да | Нет | 690 В | Нет | Нет | Встраив. устройство фиксированной установки (стационарный) (EV009211) | Да | Выключатель-разъединитель нагрузки (RV000936) |  |  |  |  | Срок гарантии на данное оборудование составляет 3 года с момента отгрузки со склада Систэм Электрик, с подтверждением соответствующим документом | Подлежит замене
40102DEK | Выключатель-разъединитель 125A 3P два напр. тип Т ВР-101 С ДК | Dekraft |  |  | 3-полюсный трехполисный 3 полиса 3 полюса три полиса три полюса выключатель разъединитель декрафт декравт вулкфае вулкфме dekravt decravt decraft дек dek dec 3-полисный разъединитель выключатель 125a трехполюсный два направления тандем вр-101 | 8536508008 | Прочие | Выключатель-разъединитель серии ВР-101 Dekraft; 3P; реверсивный, тип Т (Тандем); номинальный ток 125 А; типоразмер 160; ном.напряжение до 690 В, 50 Гц; категория применения - АС-22В (смешанные активные и индуктивные нагрузки). Двойной разрыв контактов обеспечивает надежное гашение дуги и снижает риск повреждений. Подвод питания возможен как сверху, так и снизу аппарата. Медные клеммы обеспечивают высокую электрическую проводимость и удобство подключения проводников. | Продукты DEKraft LV | DEKLV | BAS | Выключатели-разъединители ВР-101 | DSD | Dekraft. Выключатели-разъединители ВР-101 | PVB | Энергетика Базовая | EC000216 | Выключатель-разъединитель нагрузки | 7 | Китай | https://static-pcsp.systeme.ru/image/827Af6_s5weuYd8C5f67524501f241600606789.jpeg | https://static-pcsp.systeme.ru/image/827Af6_s5weuYd8C5f67524501f241600606789.jpeg | 1 | нет | [9 empty] | https://api.systeme.ru/product/media/download/987959 | аксессуары для автоматических выключателей расцепитель ВА-300 ВА-300М Силовое оборудование Воздушные автоматические выключатели ВА-750 ВА-730 ПН-101 ВА-300L МПС-330Е АВР-701 Аксессуары для воздушных автоматических выключателей Брошюра РН-730 Электромагнит включения ЭВ--730 Расцепитель минимального напряжения РМ-730 РМВ-730 Привод моторный МП-730 МП-750 Блокировки в отключенном состоянии Блокировки дверцы БО-730 БД-730 Трансформаторы тока Блокировки механические БМ-730 Модуль передачи сигналов МПС-730 МПС-750 Автоматический ввод резерва Автоматические выключачатели в литом корпусе ВА-330 Блок питания ВА-300А АВР-300 Выключатели разьединители ВР-101 Предохранители ножевые |  |  | https://api.systeme.ru/certificates/default/download/2898 https://api.systeme.ru/certificates/default/download/2626 | С-ТР ТС-НВО С-ТР ТС-НВО | ЕАЭС RU С-CN.НВ26.В.02548_22 ТС RU С-FR.БЛ08.В.01512 |  |  |  | 23050 | штука | 0 | 1 | PCE CAR P12 | 1 3 4 | 1 8 64 | шт. шт. шт. | 4680409005378 14680409005375 | 23.5 50 120 | 15 32.5 80 | 21.8 46 110 | см. см. см. | 3 25 192 | кг. кг. кг. | 800 В | 213 мм | 135 мм | 196 мм | 125 А | 3 | 12 кА | IP00 (EV006404) | Да | Нет | Винтовое соединение (EV000415) | Нет | Ручка-переключатель (EV000421) | Нет | Нет | Нет | Черный (EV000206) | Нет | Нет | Да | Нет | 690 В | Нет | Нет | Встраив. устройство фиксированной установки (стационарный) (EV009211) | Да | Выключатель-разъединитель нагрузки (RV000936) |  |  |  |  | Срок гарантии на данное оборудование составляет 3 года с момента отгрузки со склада Систэм Электрик, с подтверждением соответствующим документом | Подлежит замене
40103DEK | Выключатель-разъединитель 160A 3P два напр. тип Т ВР-101 С ДК | Dekraft |  |  | 3-полюсный трехполисный 3 полиса 3 полюса три полиса три полюса выключатель разъединитель декрафт декравт вулкфае вулкфме dekravt decravt decraft дек dek dec 3-полисный разъединитель выключатель 160a трехполюсный два направления тандем вр-101 | 8536508008 | Прочие | Выключатель-разъединитель серии ВР-101 Dekraft; 3P; реверсивный, тип Т (Тандем); номинальный ток 160 А; типоразмер 160; ном.напряжение до 690 В, 50 Гц; категория применения - АС-22В (смешанные активные и индуктивные нагрузки). Двойной разрыв контактов обеспечивает надежное гашение дуги и снижает риск повреждений. Подвод питания возможен как сверху, так и снизу аппарата. Медные клеммы обеспечивают высокую электрическую проводимость и удобство подключения проводников. | Продукты DEKraft LV | DEKLV | BAS | Выключатели-разъединители ВР-101 | DSD | Dekraft. Выключатели-разъединители ВР-101 | PVB | Энергетика Базовая | EC000216 | Выключатель-разъединитель нагрузки | 7 | Китай | https://static-pcsp.systeme.ru/image/15821891045e4e4a30d50fd.jpeg https://static-pcsp.systeme.ru/image/827Af6_s5weuYd8C5f67524501f241600606789.jpeg | https://static-pcsp.systeme.ru/image/15821891045e4e4a30d50fd.jpeg | 1 2 | нет нет | [9 empty] | https://api.systeme.ru/product/media/download/987959 | аксессуары для автоматических выключателей расцепитель ВА-300 ВА-300М Силовое оборудование Воздушные автоматические выключатели ВА-750 ВА-730 ПН-101 ВА-300L МПС-330Е АВР-701 Аксессуары для воздушных автоматических выключателей Брошюра РН-730 Электромагнит включения ЭВ--730 Расцепитель минимального напряжения РМ-730 РМВ-730 Привод моторный МП-730 МП-750 Блокировки в отключенном состоянии Блокировки дверцы БО-730 БД-730 Трансформаторы тока Блокировки механические БМ-730 Модуль передачи сигналов МПС-730 МПС-750 Автоматический ввод резерва Автоматические выключачатели в литом корпусе ВА-330 Блок питания ВА-300А АВР-300 Выключатели разьединители ВР-101 Предохранители ножевые |  |  | https://api.systeme.ru/certificates/default/download/2898 https://api.systeme.ru/certificates/default/download/2626 | С-ТР ТС-НВО С-ТР ТС-НВО | ЕАЭС RU С-CN.НВ26.В.02548_22 ТС RU С-FR.БЛ08.В.01512 |  |  |  | 23300 | штука | 0 | 1 | PCE CAR P12 | 1 3 4 | 1 8 64 | шт. шт. шт. | 4680409005385 14680409005382 | 23.5 50 120 | 15 32.5 80 | 21.8 46 110 | см. см. см. | 3 25 192 | кг. кг. кг. | 800 В | 213 мм | 135 мм | 196 мм | 160 А | 3 | 12 кА | IP00 (EV006404) | Да | Нет | Винтовое соединение (EV000415) | Нет | Ручка-переключатель (EV000421) | Нет | Нет | Нет | Черный (EV000206) | Нет | Нет | Да | Нет | 690 В | Нет | Нет | Встраив. устройство фиксированной установки (стационарный) (EV009211) | Да | Выключатель-разъединитель нагрузки (RV000936) |  |  |  |  | Срок гарантии на данное оборудование составляет 3 года с момента отгрузки со склада Систэм Электрик, с подтверждением соответствующим документом | Подлежит замене
40104DEK | Выключатель-разъединитель 200A 3P два напр. тип Т ВР-101 С ДК | Dekraft |  |  | 3-полюсный трехполисный 3 полиса 3 полюса три полиса три полюса выключатель разъединитель декрафт декравт вулкфае вулкфме dekravt decravt decraft дек dek dec 3-полисный разъединитель выключатель 200a трехполюсный два направления тандем вр-101 | 8536508008 | Прочие | Выключатель-разъединитель серии ВР-101 Dekraft; 3P; реверсивный, тип Т (Тандем); номинальный ток 200 А; типоразмер 250; ном.напряжение до 690 В, 50 Гц; категория применения - АС-22В (смешанные активные и индуктивные нагрузки). Двойной разрыв контактов обеспечивает надежное гашение дуги и снижает риск повреждений. Подвод питания возможен как сверху, так и снизу аппарата. Медные клеммы обеспечивают высокую электрическую проводимость и удобство подключения проводников. | Продукты DEKraft LV | DEKLV | BAS | Выключатели-разъединители ВР-101 | DSD | Dekraft. Выключатели-разъединители ВР-101 | PVB | Энергетика Базовая | EC000216 | Выключатель-разъединитель нагрузки | 7 | Китай | https://static-pcsp.systeme.ru/image/15821891045e4e4a30d50fd.jpeg https://static-pcsp.systeme.ru/image/827Af6_s5weuYd8C5f67524501f241600606789.jpeg | https://static-pcsp.systeme.ru/image/15821891045e4e4a30d50fd.jpeg | 1 2 | нет нет | [9 empty] | https://api.systeme.ru/product/media/download/987959 | аксессуары для автоматических выключателей расцепитель ВА-300 ВА-300М Силовое оборудование Воздушные автоматические выключатели ВА-750 ВА-730 ПН-101 ВА-300L МПС-330Е АВР-701 Аксессуары для воздушных автоматических выключателей Брошюра РН-730 Электромагнит включения ЭВ--730 Расцепитель минимального напряжения РМ-730 РМВ-730 Привод моторный МП-730 МП-750 Блокировки в отключенном состоянии Блокировки дверцы БО-730 БД-730 Трансформаторы тока Блокировки механические БМ-730 Модуль передачи сигналов МПС-730 МПС-750 Автоматический ввод резерва Автоматические выключачатели в литом корпусе ВА-330 Блок питания ВА-300А АВР-300 Выключатели разьединители ВР-101 Предохранители ножевые |  |  | https://api.systeme.ru/certificates/default/download/2898 https://api.systeme.ru/certificates/default/download/2626 | С-ТР ТС-НВО С-ТР ТС-НВО | ЕАЭС RU С-CN.НВ26.В.02548_22 ТС RU С-FR.БЛ08.В.01512 |  |  |  | 26950 | штука | 0 | 1 | PCE CAR P12 | 1 3 4 | 1 4 36 | шт. шт. шт. | 4680409005392 14680409005399 | 29.3 61.8 120 | 18.3 39.2 80 | 23.8 26 110 | см. см. см. | 4.87 21 177 | кг. кг. кг. | 800 В | 233 мм | 170 мм | 235 мм | 200 А | 3 | 12 кА | IP00 (EV006404) | Да | Нет | Винтовое соединение (EV000415) | Нет | Ручка-переключатель (EV000421) | Нет | Нет | Нет | Черный (EV000206) | Нет | Нет | Да | Нет | 690 В | Нет | Нет | Встраив. устройство фиксированной установки (стационарный) (EV009211) | Да | Выключатель-разъединитель нагрузки (RV000936) |  |  |  |  | Срок гарантии на данное оборудование составляет 3 года с момента отгрузки со склада Систэм Электрик, с подтверждением соответствующим документом | Подлежит замене
40105DEK | Выключатель-разъединитель 250A 3P два напр. тип Т ВР-101 С ДК | Dekraft |  |  | 3-полюсный трехполисный 3 полиса 3 полюса три полиса три полюса выключатель разъединитель декрафт декравт вулкфае вулкфме dekravt decravt decraft дек dek dec 3-полисный разъединитель выключатель 250a трехполюсный два направления тандем вр-101 | 8536508008 | Прочие | Выключатель-разъединитель серии ВР-101 Dekraft; 3P; реверсивный, тип Т (Тандем); номинальный ток 250 А; типоразмер 250; ном.напряжение до 690 В, 50 Гц; категория применения - АС-22В (смешанные активные и индуктивные нагрузки). Двойной разрыв контактов обеспечивает надежное гашение дуги и снижает риск повреждений. Подвод питания возможен как сверху, так и снизу аппарата. Медные клеммы обеспечивают высокую электрическую проводимость и удобство подключения проводников. | Продукты DEKraft LV | DEKLV | BAS | Выключатели-разъединители ВР-101 | DSD | Dekraft. Выключатели-разъединители ВР-101 | PVB | Энергетика Базовая | EC000216 | Выключатель-разъединитель нагрузки | 7 | Китай | https://static-pcsp.systeme.ru/image/15821891045e4e4a30d50fd.jpeg https://static-pcsp.systeme.ru/image/827Af6_s5weuYd8C5f67524501f241600606789.jpeg | https://static-pcsp.systeme.ru/image/15821891045e4e4a30d50fd.jpeg | 1 2 | нет нет | [9 empty] | https://api.systeme.ru/product/media/download/987959 | аксессуары для автоматических выключателей расцепитель ВА-300 ВА-300М Силовое оборудование Воздушные автоматические выключатели ВА-750 ВА-730 ПН-101 ВА-300L МПС-330Е АВР-701 Аксессуары для воздушных автоматических выключателей Брошюра РН-730 Электромагнит включения ЭВ--730 Расцепитель минимального напряжения РМ-730 РМВ-730 Привод моторный МП-730 МП-750 Блокировки в отключенном состоянии Блокировки дверцы БО-730 БД-730 Трансформаторы тока Блокировки механические БМ-730 Модуль передачи сигналов МПС-730 МПС-750 Автоматический ввод резерва Автоматические выключачатели в литом корпусе ВА-330 Блок питания ВА-300А АВР-300 Выключатели разьединители ВР-101 Предохранители ножевые |  |  | https://api.systeme.ru/certificates/default/download/2898 https://api.systeme.ru/certificates/default/download/2626 | С-ТР ТС-НВО С-ТР ТС-НВО | ЕАЭС RU С-CN.НВ26.В.02548_22 ТС RU С-FR.БЛ08.В.01512 |  |  |  | 27250 | штука | 0 | 1 | PCE CAR P12 | 1 3 4 | 1 4 36 | шт. шт. шт. | 4680409005408 14680409005405 | 29.3 61.8 120 | 18.3 39.2 80 | 23.8 26 110 | см. см. см. | 4.87 21 175 | кг. кг. кг. | 800 В | 233 мм | 170 мм | 235 мм | 250 А | 3 | 12 кА | IP00 (EV006404) | Да | Нет | Винтовое соединение (EV000415) | Нет | Ручка-переключатель (EV000421) | Нет | Нет | Нет | Черный (EV000206) | Нет | Нет | Да | Нет | 690 В | Нет | Нет | Встраив. устройство фиксированной установки (стационарный) (EV009211) | Да | Выключатель-разъединитель нагрузки (RV000936) |  |  |  |  | Срок гарантии на данное оборудование составляет 3 года с момента отгрузки со склада Систэм Электрик, с подтверждением соответствующим документом | Подлежит замене
40106DEK | Выключатель-разъединитель 315A 3P два напр. тип Т ВР-101 С ДК | Dekraft |  |  | 3-полюсный трехполисный 3 полиса 3 полюса три полиса три полюса выключатель разъединитель декрафт декравт вулкфае вулкфме dekravt decravt decraft дек dek dec 3-полисный разъединитель выключатель 315a трехполюсный два направления тандем вр-101 | 8536508008 | Прочие | Выключатель-разъединитель серии ВР-101 Dekraft; 3P; реверсивный, тип Т (Тандем); номинальный ток 315 А; типоразмер 630; ном.напряжение до 690 В, 50 Гц; категория применения - АС-22В (смешанные активные и индуктивные нагрузки). Двойной разрыв контактов обеспечивает надежное гашение дуги и снижает риск повреждений. Подвод питания возможен как сверху, так и снизу аппарата. Медные клеммы обеспечивают высокую электрическую проводимость и удобство подключения проводников. | Продукты DEKraft LV | DEKLV | BAS | Выключатели-разъединители ВР-101 | DSD | Dekraft. Выключатели-разъединители ВР-101 | PVB | Энергетика Базовая | EC000216 | Выключатель-разъединитель нагрузки | 7 | Китай | https://static-pcsp.systeme.ru/image/15821891045e4e4a30d50fd.jpeg https://static-pcsp.systeme.ru/image/827Af6_s5weuYd8C5f67524501f241600606789.jpeg | https://static-pcsp.systeme.ru/image/15821891045e4e4a30d50fd.jpeg | 1 2 | нет нет | [9 empty] | https://api.systeme.ru/product/media/download/987959 | аксессуары для автоматических выключателей расцепитель ВА-300 ВА-300М Силовое оборудование Воздушные автоматические выключатели ВА-750 ВА-730 ПН-101 ВА-300L МПС-330Е АВР-701 Аксессуары для воздушных автоматических выключателей Брошюра РН-730 Электромагнит включения ЭВ--730 Расцепитель минимального напряжения РМ-730 РМВ-730 Привод моторный МП-730 МП-750 Блокировки в отключенном состоянии Блокировки дверцы БО-730 БД-730 Трансформаторы тока Блокировки механические БМ-730 Модуль передачи сигналов МПС-730 МПС-750 Автоматический ввод резерва Автоматические выключачатели в литом корпусе ВА-330 Блок питания ВА-300А АВР-300 Выключатели разьединители ВР-101 Предохранители ножевые |  |  | https://api.systeme.ru/certificates/default/download/2898 https://api.systeme.ru/certificates/default/download/2626 | С-ТР ТС-НВО С-ТР ТС-НВО | ЕАЭС RU С-CN.НВ26.В.02548_22 ТС RU С-FR.БЛ08.В.01512 |  |  |  | 53050 | штука | 0 | 1 | PCE CAR P12 | 1 3 4 | 1 2 12 | шт. шт. шт. | 4680409005415 14680409005412 | 31.3 57 120 | 27.3 33.5 80 | 28.5 31 110 | см. см. см. | 10.5 21.8 127 | кг. кг. кг. | 800 В | 280 мм | 240 мм | 305 мм | 315 А | 3 | 25 кА | IP00 (EV006404) | Да | Нет | Винтовое соединение (EV000415) | Нет | Ручка-переключатель (EV000421) | Нет | Нет | Нет | Черный (EV000206) | Нет | Нет | Да | Нет | 690 В | Нет | Нет | Встраив. устройство фиксированной установки (стационарный) (EV009211) | Да | Выключатель-разъединитель нагрузки (RV000936) |  |  |  |  | Срок гарантии на данное оборудование составляет 3 года с момента отгрузки со склада Систэм Электрик, с подтверждением соответствующим документом | Подлежит замене
40107DEK | Выключатель-разъединитель 400A 3P два напр. тип Т ВР-101 С ДК | Dekraft |  |  | 3-полюсный трехполисный 3 полиса 3 полюса три полиса три полюса выключатель разъединитель декрафт декравт вулкфае вулкфме dekravt decravt decraft дек dek dec 3-полисный разъединитель выключатель два направления тандем вр-101 400a трехполюсный | 8536508008 | Прочие | Выключатель-разъединитель серии ВР-101 Dekraft; 3P; реверсивный, тип Т (Тандем); номинальный ток 400 А; типоразмер 630; ном.напряжение до 690 В, 50 Гц; категория применения - АС-22В (смешанные активные и индуктивные нагрузки). Двойной разрыв контактов обеспечивает надежное гашение дуги и снижает риск повреждений. Подвод питания возможен как сверху, так и снизу аппарата. Медные клеммы обеспечивают высокую электрическую проводимость и удобство подключения проводников. | Продукты DEKraft LV | DEKLV | BAS | Выключатели-разъединители ВР-101 | DSD | Dekraft. Выключатели-разъединители ВР-101 | PVB | Энергетика Базовая | EC000216 | Выключатель-разъединитель нагрузки | 7 | Китай | https://static-pcsp.systeme.ru/image/15821891045e4e4a30d50fd.jpeg https://static-pcsp.systeme.ru/image/827Af6_s5weuYd8C5f67524501f241600606789.jpeg | https://static-pcsp.systeme.ru/image/15821891045e4e4a30d50fd.jpeg | 1 2 | нет нет | [9 empty] | https://api.systeme.ru/product/media/download/987959 | аксессуары для автоматических выключателей расцепитель ВА-300 ВА-300М Силовое оборудование Воздушные автоматические выключатели ВА-750 ВА-730 ПН-101 ВА-300L МПС-330Е АВР-701 Аксессуары для воздушных автоматических выключателей Брошюра РН-730 Электромагнит включения ЭВ--730 Расцепитель минимального напряжения РМ-730 РМВ-730 Привод моторный МП-730 МП-750 Блокировки в отключенном состоянии Блокировки дверцы БО-730 БД-730 Трансформаторы тока Блокировки механические БМ-730 Модуль передачи сигналов МПС-730 МПС-750 Автоматический ввод резерва Автоматические выключачатели в литом корпусе ВА-330 Блок питания ВА-300А АВР-300 Выключатели разьединители ВР-101 Предохранители ножевые |  |  | https://api.systeme.ru/certificates/default/download/2898 https://api.systeme.ru/certificates/default/download/2626 | С-ТР ТС-НВО С-ТР ТС-НВО | ЕАЭС RU С-CN.НВ26.В.02548_22 ТС RU С-FR.БЛ08.В.01512 |  |  |  | 53950 | штука | 0 | 1 | PCE CAR P12 | 1 3 4 | 1 2 16 | шт. шт. шт. | 4680409005422 14680409005429 | 31.3 57 120 | 27.3 33.5 80 | 28.5 31 90 | см. см. см. | 10.5 21.8 186 | кг. кг. кг. | 800 В | 280 мм | 240 мм | 305 мм | 400 А | 3 | 25 кА | IP00 (EV006404) | Да | Нет | Винтовое соединение (EV000415) | Нет | Ручка-переключатель (EV000421) | Нет | Нет | Нет | Черный (EV000206) | Нет | Нет | Да | Нет | 690 В | Нет | Нет | Встраив. устройство фиксированной установки (стационарный) (EV009211) | Да | Выключатель-разъединитель нагрузки (RV000936) |  |  |  |  | Срок гарантии на данное оборудование составляет 3 года с момента отгрузки со склада Систэм Электрик, с подтверждением соответствующим документом | Подлежит замене
40108DEK | Выключатель-разъединитель 500A 3P два напр. тип Т ВР-101 С ДК | Dekraft |  |  | 3-полюсный трехполисный 3 полиса 3 полюса три полиса три полюса выключатель разъединитель декрафт декравт вулкфае вулкфме dekravt decravt decraft дек dek dec 3-полисный разъединитель выключатель 500a трехполюсный два направления тандем вр-101 | 8536508008 | Прочие | Выключатель-разъединитель серии ВР-101 Dekraft; 3P; реверсивный, тип Т (Тандем); номинальный ток 500 А; типоразмер 630; ном.напряжение до 690 В, 50 Гц; категория применения - АС-22В (смешанные активные и индуктивные нагрузки). Двойной разрыв контактов обеспечивает надежное гашение дуги и снижает риск повреждений. Подвод питания возможен как сверху, так и снизу аппарата. Медные клеммы обеспечивают высокую электрическую проводимость и удобство подключения проводников. | Продукты DEKraft LV | DEKLV | BAS | Выключатели-разъединители ВР-101 | DSD | Dekraft. Выключатели-разъединители ВР-101 | PVB | Энергетика Базовая | EC000216 | Выключатель-разъединитель нагрузки | 7 | Китай | https://static-pcsp.systeme.ru/image/15821891045e4e4a30d50fd.jpeg https://static-pcsp.systeme.ru/image/827Af6_s5weuYd8C5f67524501f241600606789.jpeg | https://static-pcsp.systeme.ru/image/15821891045e4e4a30d50fd.jpeg | 1 2 | нет нет | [9 empty] | https://api.systeme.ru/product/media/download/987959 | аксессуары для автоматических выключателей расцепитель ВА-300 ВА-300М Силовое оборудование Воздушные автоматические выключатели ВА-750 ВА-730 ПН-101 ВА-300L МПС-330Е АВР-701 Аксессуары для воздушных автоматических выключателей Брошюра РН-730 Электромагнит включения ЭВ--730 Расцепитель минимального напряжения РМ-730 РМВ-730 Привод моторный МП-730 МП-750 Блокировки в отключенном состоянии Блокировки дверцы БО-730 БД-730 Трансформаторы тока Блокировки механические БМ-730 Модуль передачи сигналов МПС-730 МПС-750 Автоматический ввод резерва Автоматические выключачатели в литом корпусе ВА-330 Блок питания ВА-300А АВР-300 Выключатели разьединители ВР-101 Предохранители ножевые |  |  | https://api.systeme.ru/certificates/default/download/2898 https://api.systeme.ru/certificates/default/download/2626 | С-ТР ТС-НВО С-ТР ТС-НВО | ЕАЭС RU С-CN.НВ26.В.02548_22 ТС RU С-FR.БЛ08.В.01512 |  |  |  | 63500 | штука | 0 | 1 | PCE CAR P12 | 1 3 4 | 1 2 12 | шт. шт. шт. | 4680409005439 14680409005436 | 31.3 57 120 | 27.3 33.5 80 | 28.5 31 110 | см. см. см. | 11.4 23.6 138 | кг. кг. кг. | 800 В | 280 мм | 260 мм | 305 мм | 500 А | 3 | 25 кА | IP00 (EV006404) | Да | Нет | Винтовое соединение (EV000415) | Нет | Ручка-переключатель (EV000421) | Нет | Нет | Нет | Черный (EV000206) | Нет | Нет | Да | Нет | 690 В | Нет | Нет | Встраив. устройство фиксированной установки (стационарный) (EV009211) | Да | Выключатель-разъединитель нагрузки (RV000936) |  |  |  |  | Срок гарантии на данное оборудование составляет 3 года с момента отгрузки со склада Систэм Электрик, с подтверждением соответствующим документом | Подлежит замене
40109DEK | Выключатель-разъединитель 630A 3P два напр. тип Т ВР-101 С ДК | Dekraft |  |  | 3-полюсный трехполисный 3 полиса 3 полюса три полиса три полюса выключатель разъединитель декрафт декравт вулкфае вулкфме dekravt decravt decraft дек dek dec 3-полисный разъединитель выключатель два направления тандем вр-101 630a трехполюсный | 8536508008 | Прочие | Выключатель-разъединитель серии ВР-101 Dekraft; 3P; реверсивный, тип Т (Тандем); номинальный ток 630 А; типоразмер 630; ном.напряжение до 690 В, 50 Гц; категория применения - АС-22В (смешанные активные и индуктивные нагрузки). Двойной разрыв контактов обеспечивает надежное гашение дуги и снижает риск повреждений. Подвод питания возможен как сверху, так и снизу аппарата. Медные клеммы обеспечивают высокую электрическую проводимость и удобство подключения проводников. | Продукты DEKraft LV | DEKLV | BAS | Выключатели-разъединители ВР-101 | DSD | Dekraft. Выключатели-разъединители ВР-101 | PVB | Энергетика Базовая | EC000216 | Выключатель-разъединитель нагрузки | 7 | Китай | https://static-pcsp.systeme.ru/image/15821891045e4e4a30d50fd.jpeg https://static-pcsp.systeme.ru/image/827Af6_s5weuYd8C5f67524501f241600606789.jpeg | https://static-pcsp.systeme.ru/image/15821891045e4e4a30d50fd.jpeg | 1 2 | нет нет | [9 empty] | https://api.systeme.ru/product/media/download/987959 | аксессуары для автоматических выключателей расцепитель ВА-300 ВА-300М Силовое оборудование Воздушные автоматические выключатели ВА-750 ВА-730 ПН-101 ВА-300L МПС-330Е АВР-701 Аксессуары для воздушных автоматических выключателей Брошюра РН-730 Электромагнит включения ЭВ--730 Расцепитель минимального напряжения РМ-730 РМВ-730 Привод моторный МП-730 МП-750 Блокировки в отключенном состоянии Блокировки дверцы БО-730 БД-730 Трансформаторы тока Блокировки механические БМ-730 Модуль передачи сигналов МПС-730 МПС-750 Автоматический ввод резерва Автоматические выключачатели в литом корпусе ВА-330 Блок питания ВА-300А АВР-300 Выключатели разьединители ВР-101 Предохранители ножевые |  |  | https://api.systeme.ru/certificates/default/download/2898 https://api.systeme.ru/certificates/default/download/2626 | С-ТР ТС-НВО С-ТР ТС-НВО | ЕАЭС RU С-CN.НВ26.В.02548_22 ТС RU С-FR.БЛ08.В.01512 |  |  |  | 65250 | штука | 0 | 1 | PCE CAR P12 | 1 3 4 | 1 2 16 | шт. шт. шт. | 4680409005446 14680409005443 | 31.3 57 80 | 27.3 33.5 120 | 28.5 31 75 | см. см. см. | 11.4 23.6 198 | кг. кг. кг. | 800 В | 280 мм | 260 мм | 305 мм | 630 А | 3 | 25 кА | IP00 (EV006404) | Да | Нет | Винтовое соединение (EV000415) | Нет | Ручка-переключатель (EV000421) | Нет | Нет | Нет | Черный (EV000206) | Нет | Нет | Да | Нет | 690 В | Нет | Нет | Встраив. устройство фиксированной установки (стационарный) (EV009211) | Да | Выключатель-разъединитель нагрузки (RV000936) |  |  |  |  | Срок гарантии на данное оборудование составляет 3 года с момента отгрузки со склада Систэм Электрик, с подтверждением соответствующим документом | Подлежит замене
40110DEK | Выключатель-разъединитель 800A 3P два напр. тип Т ВР-101 С ДК | Dekraft |  |  | 3-полюсный трехполисный 3 полиса 3 полюса три полиса три полюса выключатель разъединитель декрафт декравт вулкфае вулкфме dekravt decravt decraft дек dek dec 3-полисный разъединитель выключатель 800a трехполюсный два направления тандем вр-101 | 8536508008 | Прочие | Выключатель-разъединитель серии ВР-101 Dekraft; 3P; реверсивный, тип Т (Тандем); номинальный ток 800 А; типоразмер 1600; ном.напряжение до 690 В, 50 Гц; категория применения - АС-22В (смешанные активные и индуктивные нагрузки). Двойной разрыв контактов обеспечивает надежное гашение дуги и снижает риск повреждений. Подвод питания возможен как сверху, так и снизу аппарата. Медные клеммы обеспечивают высокую электрическую проводимость и удобство подключения проводников. | Продукты DEKraft LV | DEKLV | BAS | Выключатели-разъединители ВР-101 | DSD | Dekraft. Выключатели-разъединители ВР-101 | PVB | Энергетика Базовая | EC000216 | Выключатель-разъединитель нагрузки | 7 | Китай | https://static-pcsp.systeme.ru/image/15821891045e4e4a30d50fd.jpeg https://static-pcsp.systeme.ru/image/suKCPOmdnYwW-fiE5f67524aa5ace1600606794.jpeg | https://static-pcsp.systeme.ru/image/15821891045e4e4a30d50fd.jpeg | 1 2 | нет нет | [9 empty] | https://api.systeme.ru/product/media/download/987959 | аксессуары для автоматических выключателей расцепитель ВА-300 ВА-300М Силовое оборудование Воздушные автоматические выключатели ВА-750 ВА-730 ПН-101 ВА-300L МПС-330Е АВР-701 Аксессуары для воздушных автоматических выключателей Брошюра РН-730 Электромагнит включения ЭВ--730 Расцепитель минимального напряжения РМ-730 РМВ-730 Привод моторный МП-730 МП-750 Блокировки в отключенном состоянии Блокировки дверцы БО-730 БД-730 Трансформаторы тока Блокировки механические БМ-730 Модуль передачи сигналов МПС-730 МПС-750 Автоматический ввод резерва Автоматические выключачатели в литом корпусе ВА-330 Блок питания ВА-300А АВР-300 Выключатели разьединители ВР-101 Предохранители ножевые |  |  | https://api.systeme.ru/certificates/default/download/2898 https://api.systeme.ru/certificates/default/download/2626 | С-ТР ТС-НВО С-ТР ТС-НВО | ЕАЭС RU С-CN.НВ26.В.02548_22 ТС RU С-FR.БЛ08.В.01512 |  |  |  | 160000 | штука | 0 | 1 | PCE P12 | 1 4 | 1 8 | шт. шт. | 4680409005453 | 37 120 | 37 80 | 54 110 | см. см. | 29.53 247 | кг. кг. | 800 В | 365 мм | 320 мм | 480 мм | 800 А | 3 | 50 кА | IP00 (EV006404) | Да | Нет | Винтовое соединение (EV000415) | Нет | Ручка-переключатель (EV000421) | Нет | Нет | Нет | Черный (EV000206) | Нет | Нет | Да | Нет | 690 В | Нет | Нет | Встраив. устройство фиксированной установки (стационарный) (EV009211) | Да | Выключатель-разъединитель нагрузки (RV000936) |  |  |  |  | Срок гарантии на данное оборудование составляет 3 года с момента отгрузки со склада Систэм Электрик, с подтверждением соответствующим документом | Подлежит замене
40111DEK | Выключатель-разъединитель 1000A 3P два напр. тип Т ВР-101 С ДК | Dekraft |  |  | 3-полюсный трехполисный 3 полиса 3 полюса три полиса три полюса выключатель разъединитель декрафт декравт вулкфае вулкфме dekravt decravt decraft дек dek dec 3-полисный разъединитель выключатель два направления тандем вр-101 1000a трехполюсный | 8536508008 | Прочие | Выключатель-разъединитель серии ВР-101 Dekraft; 3P; реверсивный, тип Т (Тандем); номинальный ток 1000 А; типоразмер 1600; ном.напряжение до 690 В, 50 Гц; категория применения - АС-22В (смешанные активные и индуктивные нагрузки). Двойной разрыв контактов обеспечивает надежное гашение дуги и снижает риск повреждений. Подвод питания возможен как сверху, так и снизу аппарата. Медные клеммы обеспечивают высокую электрическую проводимость и удобство подключения проводников. | Продукты DEKraft LV | DEKLV | BAS | Выключатели-разъединители ВР-101 | DSD | Dekraft. Выключатели-разъединители ВР-101 | PVB | Энергетика Базовая | EC000216 | Выключатель-разъединитель нагрузки | 7 | Китай | https://static-pcsp.systeme.ru/image/15821891045e4e4a30d50fd.jpeg https://static-pcsp.systeme.ru/image/suKCPOmdnYwW-fiE5f67524aa5ace1600606794.jpeg | https://static-pcsp.systeme.ru/image/15821891045e4e4a30d50fd.jpeg | 1 2 | нет нет | [9 empty] | https://api.systeme.ru/product/media/download/987959 | аксессуары для автоматических выключателей расцепитель ВА-300 ВА-300М Силовое оборудование Воздушные автоматические выключатели ВА-750 ВА-730 ПН-101 ВА-300L МПС-330Е АВР-701 Аксессуары для воздушных автоматических выключателей Брошюра РН-730 Электромагнит включения ЭВ--730 Расцепитель минимального напряжения РМ-730 РМВ-730 Привод моторный МП-730 МП-750 Блокировки в отключенном состоянии Блокировки дверцы БО-730 БД-730 Трансформаторы тока Блокировки механические БМ-730 Модуль передачи сигналов МПС-730 МПС-750 Автоматический ввод резерва Автоматические выключачатели в литом корпусе ВА-330 Блок питания ВА-300А АВР-300 Выключатели разьединители ВР-101 Предохранители ножевые |  |  | https://api.systeme.ru/certificates/default/download/2898 https://api.systeme.ru/certificates/default/download/2626 | С-ТР ТС-НВО С-ТР ТС-НВО | ЕАЭС RU С-CN.НВ26.В.02548_22 ТС RU С-FR.БЛ08.В.01512 |  |  |  | 143000 | штука | 0 | 1 | PCE P12 | 1 4 | 1 8 | шт. шт. | 4680409005460 | 37 120 | 37 80 | 54 110 | см. см. | 29.53 247 | кг. кг. | 800 В | 365 мм | 320 мм | 480 мм | 1000 А | 3 | 50 кА | IP00 (EV006404) | Да | Нет | Винтовое соединение (EV000415) | Нет | Ручка-переключатель (EV000421) | Нет | Нет | Нет | Черный (EV000206) | Нет | Нет | Да | Нет | 690 В | Нет | Нет | Встраив. устройство фиксированной установки (стационарный) (EV009211) | Да | Выключатель-разъединитель нагрузки (RV000936) |  |  |  |  | Срок гарантии на данное оборудование составляет 3 года с момента отгрузки со склада Систэм Электрик, с подтверждением соответствующим документом | Подлежит замене
40112DEK | Выключатель-разъединитель 1250A 3P два напр. тип Т ВР-101 С ДК | Dekraft |  |  | 3-полюсный трехполисный 3 полиса 3 полюса три полиса три полюса выключатель разъединитель декрафт декравт вулкфае вулкфме dekravt decravt decraft дек dek dec 3-полисный разъединитель выключатель 1250a трехполюсный два направления тандем вр-101 | 8536508008 | Прочие | Выключатель-разъединитель серии ВР-101 Dekraft; 3P; реверсивный, тип Т (Тандем); номинальный ток 1250 А; типоразмер 1600; ном.напряжение до 690 В, 50 Гц; категория применения - АС-22В (смешанные активные и индуктивные нагрузки). Двойной разрыв контактов обеспечивает надежное гашение дуги и снижает риск повреждений. Подвод питания возможен как сверху, так и снизу аппарата. Медные клеммы обеспечивают высокую электрическую проводимость и удобство подключения проводников. | Продукты DEKraft LV | DEKLV | BAS | Выключатели-разъединители ВР-101 | DSD | Dekraft. Выключатели-разъединители ВР-101 | PVB | Энергетика Базовая | EC000216 | Выключатель-разъединитель нагрузки | 7 | Китай | https://static-pcsp.systeme.ru/image/15821891045e4e4a30d50fd.jpeg https://static-pcsp.systeme.ru/image/suKCPOmdnYwW-fiE5f67524aa5ace1600606794.jpeg | https://static-pcsp.systeme.ru/image/15821891045e4e4a30d50fd.jpeg | 1 2 | нет нет | [9 empty] | https://api.systeme.ru/product/media/download/987959 | аксессуары для автоматических выключателей расцепитель ВА-300 ВА-300М Силовое оборудование Воздушные автоматические выключатели ВА-750 ВА-730 ПН-101 ВА-300L МПС-330Е АВР-701 Аксессуары для воздушных автоматических выключателей Брошюра РН-730 Электромагнит включения ЭВ--730 Расцепитель минимального напряжения РМ-730 РМВ-730 Привод моторный МП-730 МП-750 Блокировки в отключенном состоянии Блокировки дверцы БО-730 БД-730 Трансформаторы тока Блокировки механические БМ-730 Модуль передачи сигналов МПС-730 МПС-750 Автоматический ввод резерва Автоматические выключачатели в литом корпусе ВА-330 Блок питания ВА-300А АВР-300 Выключатели разьединители ВР-101 Предохранители ножевые |  |  | https://api.systeme.ru/certificates/default/download/2898 https://api.systeme.ru/certificates/default/download/2626 | С-ТР ТС-НВО С-ТР ТС-НВО | ЕАЭС RU С-CN.НВ26.В.02548_22 ТС RU С-FR.БЛ08.В.01512 |  |  |  | 150500 | штука | 0 | 1 | PCE P12 | 1 4 | 1 8 | шт. шт. | 4680409005477 | 37 120 | 37 80 | 54 110 | см. см. | 31.65 190 | кг. кг. | 800 В | 365 мм | 340 мм | 480 мм | 1250 А | 3 | 50 кА | IP00 (EV006404) | Да | Нет | Винтовое соединение (EV000415) | Нет | Ручка-переключатель (EV000421) | Нет | Нет | Нет | Черный (EV000206) | Нет | Нет | Да | Нет | 690 В | Нет | Нет | Встраив. устройство фиксированной установки (стационарный) (EV009211) | Да | Выключатель-разъединитель нагрузки (RV000936) |  |  |  |  | Срок гарантии на данное оборудование составляет 3 года с момента отгрузки со склада Систэм Электрик, с подтверждением соответствующим документом | Подлежит замене
40113DEK | Выключатель-разъединитель 1600A 3P два напр. тип Т ВР-101 С ДК | Dekraft |  |  | 3-полюсный трехполисный 3 полиса 3 полюса три полиса три полюса выключатель разъединитель декрафт декравт вулкфае вулкфме dekravt decravt decraft дек dek dec 3-полисный разъединитель выключатель 1600a трехполюсный два направления тандем вр-101 | 8536508008 | Прочие | Выключатель-разъединитель серии ВР-101 Dekraft; 3P; реверсивный, тип Т (Тандем); номинальный ток 1600 А; типоразмер 1600; ном.напряжение до 690 В, 50 Гц; категория применения - АС-22В (смешанные активные и индуктивные нагрузки). Двойной разрыв контактов обеспечивает надежное гашение дуги и снижает риск повреждений. Подвод питания возможен как сверху, так и снизу аппарата. Медные клеммы обеспечивают высокую электрическую проводимость и удобство подключения проводников. | Продукты DEKraft LV | DEKLV | BAS | Выключатели-разъединители ВР-101 | DSD | Dekraft. Выключатели-разъединители ВР-101 | PVB | Энергетика Базовая | EC000216 | Выключатель-разъединитель нагрузки | 7 | Китай | https://static-pcsp.systeme.ru/image/suKCPOmdnYwW-fiE5f67524aa5ace1600606794.jpeg | https://static-pcsp.systeme.ru/image/suKCPOmdnYwW-fiE5f67524aa5ace1600606794.jpeg | 1 | нет | [9 empty] | https://api.systeme.ru/product/media/download/987959 | аксессуары для автоматических выключателей расцепитель ВА-300 ВА-300М Силовое оборудование Воздушные автоматические выключатели ВА-750 ВА-730 ПН-101 ВА-300L МПС-330Е АВР-701 Аксессуары для воздушных автоматических выключателей Брошюра РН-730 Электромагнит включения ЭВ--730 Расцепитель минимального напряжения РМ-730 РМВ-730 Привод моторный МП-730 МП-750 Блокировки в отключенном состоянии Блокировки дверцы БО-730 БД-730 Трансформаторы тока Блокировки механические БМ-730 Модуль передачи сигналов МПС-730 МПС-750 Автоматический ввод резерва Автоматические выключачатели в литом корпусе ВА-330 Блок питания ВА-300А АВР-300 Выключатели разьединители ВР-101 Предохранители ножевые |  |  | https://api.systeme.ru/certificates/default/download/2898 https://api.systeme.ru/certificates/default/download/2626 | С-ТР ТС-НВО С-ТР ТС-НВО | ЕАЭС RU С-CN.НВ26.В.02548_22 ТС RU С-FR.БЛ08.В.01512 |  |  |  | 179000 | штука | 0 | 1 | PCE P12 | 1 4 | 1 6 | шт. шт. | 4680409005484 | 37 120 | 37 80 | 54 110 | см. см. | 33.35 202 | кг. кг. | 800 В | 365 мм | 340 мм | 480 мм | 1600 А | 3 | 50 кА | IP00 (EV006404) | Да | Нет | Винтовое соединение (EV000415) | Нет | Ручка-переключатель (EV000421) | Нет | Нет | Нет | Черный (EV000206) | Нет | Нет | Да | Нет | 690 В | Нет | Нет | Встраив. устройство фиксированной установки (стационарный) (EV009211) | Да | Выключатель-разъединитель нагрузки (RV000936) |  |  |  |  | Срок гарантии на данное оборудование составляет 3 года с момента отгрузки со склада Систэм Электрик, с подтверждением соответствующим документом | Подлежит замене
40114DEK | Выключатель-разъединитель 2000A 3P два напр. тип Т ВР-101 С ДК | Dekraft |  |  | 3-полюсный трехполисный 3 полиса 3 полюса три полиса три полюса выключатель разъединитель декрафт декравт вулкфае вулкфме dekravt decravt decraft дек dek dec 3-полисный разъединитель выключатель 2000a трехполюсный два направления тандем вр-101 | 8536508008 | Прочие | Выключатель-разъединитель серии ВР-101 Dekraft; 3P; реверсивный, тип Т (Тандем); номинальный ток 2000 А; типоразмер 3150; ном.напряжение до 690 В, 50 Гц; категория применения - АС-22В (смешанные активные и индуктивные нагрузки). Двойной разрыв контактов обеспечивает надежное гашение дуги и снижает риск повреждений. Подвод питания возможен как сверху, так и снизу аппарата. Медные клеммы обеспечивают высокую электрическую проводимость и удобство подключения проводников. | Продукты DEKraft LV | DEKLV | BAS | Выключатели-разъединители ВР-101 | DSD | Dekraft. Выключатели-разъединители ВР-101 | PVB | Энергетика Базовая | EC000216 | Выключатель-разъединитель нагрузки | 7 | Китай | https://static-pcsp.systeme.ru/image/15821891045e4e4a30d50fd.jpeg https://static-pcsp.systeme.ru/image/suKCPOmdnYwW-fiE5f67524aa5ace1600606794.jpeg | https://static-pcsp.systeme.ru/image/15821891045e4e4a30d50fd.jpeg | 1 2 | нет нет | [9 empty] | https://api.systeme.ru/product/media/download/987959 | аксессуары для автоматических выключателей расцепитель ВА-300 ВА-300М Силовое оборудование Воздушные автоматические выключатели ВА-750 ВА-730 ПН-101 ВА-300L МПС-330Е АВР-701 Аксессуары для воздушных автоматических выключателей Брошюра РН-730 Электромагнит включения ЭВ--730 Расцепитель минимального напряжения РМ-730 РМВ-730 Привод моторный МП-730 МП-750 Блокировки в отключенном состоянии Блокировки дверцы БО-730 БД-730 Трансформаторы тока Блокировки механические БМ-730 Модуль передачи сигналов МПС-730 МПС-750 Автоматический ввод резерва Автоматические выключачатели в литом корпусе ВА-330 Блок питания ВА-300А АВР-300 Выключатели разьединители ВР-101 Предохранители ножевые |  |  | https://api.systeme.ru/certificates/default/download/2898 https://api.systeme.ru/certificates/default/download/2626 | С-ТР ТС-НВО С-ТР ТС-НВО | ЕАЭС RU С-CN.НВ26.В.02548_22 ТС RU С-FR.БЛ08.В.01512 |  |  |  | 443500 | штука |  | 1 | PCE P12 | 1 4 | 1 2 | шт. шт. | 4680409005491 | 55 120 | 52 80 | 54 110 | см. см. | 66.7 135 | кг. кг. | 800 В | 540 мм | 418 мм | 479 мм | 2000 А | 3 | 50 кА | IP00 (EV006404) | Да | Нет | Винтовое соединение (EV000415) | Нет | Ручка-переключатель (EV000421) | Нет | Нет | Нет | Черный (EV000206) | Нет | Нет | Да | Нет | 690 В | Нет | Нет | Встраив. устройство фиксированной установки (стационарный) (EV009211) | Да | Выключатель-разъединитель нагрузки (RV000936) |  |  |  |  | Срок гарантии на данное оборудование составляет 3 года с момента отгрузки со склада Систэм Электрик, с подтверждением соответствующим документом | Подлежит замене
40115DEK | Выключатель-разъединитель 2500A 3P два напр. тип Т ВР-101 С ДК | Dekraft |  |  | 3-полюсный трехполисный 3 полиса 3 полюса три полиса три полюса выключатель разъединитель декрафт декравт вулкфае вулкфме dekravt decravt decraft дек dek dec 3-полисный разъединитель выключатель 2500a трехполюсный два направления тандем вр-101 | 8536508008 | Прочие | Выключатель-разъединитель серии ВР-101 Dekraft; 3P; реверсивный, тип Т (Тандем); номинальный ток 2500 А; типоразмер 3150; ном.напряжение до 690 В, 50 Гц; категория применения - АС-22В (смешанные активные и индуктивные нагрузки). Двойной разрыв контактов обеспечивает надежное гашение дуги и снижает риск повреждений. Подвод питания возможен как сверху, так и снизу аппарата. Медные клеммы обеспечивают высокую электрическую проводимость и удобство подключения проводников. | Продукты DEKraft LV | DEKLV | BAS | Выключатели-разъединители ВР-101 | DSD | Dekraft. Выключатели-разъединители ВР-101 | PVB | Энергетика Базовая | EC000216 | Выключатель-разъединитель нагрузки | 7 | Китай | https://static-pcsp.systeme.ru/image/15821891045e4e4a30d50fd.jpeg https://static-pcsp.systeme.ru/image/suKCPOmdnYwW-fiE5f67524aa5ace1600606794.jpeg | https://static-pcsp.systeme.ru/image/15821891045e4e4a30d50fd.jpeg | 1 2 | нет нет | [9 empty] | https://api.systeme.ru/product/media/download/987959 | аксессуары для автоматических выключателей расцепитель ВА-300 ВА-300М Силовое оборудование Воздушные автоматические выключатели ВА-750 ВА-730 ПН-101 ВА-300L МПС-330Е АВР-701 Аксессуары для воздушных автоматических выключателей Брошюра РН-730 Электромагнит включения ЭВ--730 Расцепитель минимального напряжения РМ-730 РМВ-730 Привод моторный МП-730 МП-750 Блокировки в отключенном состоянии Блокировки дверцы БО-730 БД-730 Трансформаторы тока Блокировки механические БМ-730 Модуль передачи сигналов МПС-730 МПС-750 Автоматический ввод резерва Автоматические выключачатели в литом корпусе ВА-330 Блок питания ВА-300А АВР-300 Выключатели разьединители ВР-101 Предохранители ножевые |  |  | https://api.systeme.ru/certificates/default/download/2898 https://api.systeme.ru/certificates/default/download/2626 | С-ТР ТС-НВО С-ТР ТС-НВО | ЕАЭС RU С-CN.НВ26.В.02548_22 ТС RU С-FR.БЛ08.В.01512 |  |  |  | 473500 | штука | 0 | 1 | PCE P12 | 1 4 | 1 2 | шт. шт. | 4680409005507 | 55 120 | 52 80 | 54 110 | см. см. | 66.7 135 | кг. кг. | 800 В | 540 мм | 418 мм | 479 мм | 2500 А | 3 | 50 кА | IP00 (EV006404) | Да | Нет | Винтовое соединение (EV000415) | Нет | Ручка-переключатель (EV000421) | Нет | Нет | Нет | Черный (EV000206) | Нет | Нет | Да | Нет | 690 В | Нет | Нет | Встраив. устройство фиксированной установки (стационарный) (EV009211) | Да | Выключатель-разъединитель нагрузки (RV000936) |  |  |  |  | Срок гарантии на данное оборудование составляет 3 года с момента отгрузки со склада Систэм Электрик, с подтверждением соответствующим документом | Подлежит замене
40116DEK | Выключатель-разъединитель 3150A 3P два напр. тип Т ВР-101 С ДК | Dekraft |  |  | 3-полюсный трехполисный 3 полиса 3 полюса три полиса три полюса выключатель разъединитель декрафт декравт вулкфае вулкфме dekravt decravt decraft дек dek dec 3-полисный разъединитель выключатель два направления тандем вр-101 3150a трехполюсный | 8536508008 | Прочие | Выключатель-разъединитель серии ВР-101 Dekraft; 3P; реверсивный, тип Т (Тандем); номинальный ток 3150 А; типоразмер 3150; ном.напряжение до 690 В, 50 Гц; категория применения - АС-22В (смешанные активные и индуктивные нагрузки). Двойной разрыв контактов обеспечивает надежное гашение дуги и снижает риск повреждений. Подвод питания возможен как сверху, так и снизу аппарата. Медные клеммы обеспечивают высокую электрическую проводимость и удобство подключения проводников. | Продукты DEKraft LV | DEKLV | BAS | Выключатели-разъединители ВР-101 | DSD | Dekraft. Выключатели-разъединители ВР-101 | PVB | Энергетика Базовая | EC000216 | Выключатель-разъединитель нагрузки | 7 | Китай | https://static-pcsp.systeme.ru/image/15821891045e4e4a30d50fd.jpeg https://static-pcsp.systeme.ru/image/suKCPOmdnYwW-fiE5f67524aa5ace1600606794.jpeg | https://static-pcsp.systeme.ru/image/15821891045e4e4a30d50fd.jpeg | 1 2 | нет нет | [9 empty] | https://api.systeme.ru/product/media/download/987959 | аксессуары для автоматических выключателей расцепитель ВА-300 ВА-300М Силовое оборудование Воздушные автоматические выключатели ВА-750 ВА-730 ПН-101 ВА-300L МПС-330Е АВР-701 Аксессуары для воздушных автоматических выключателей Брошюра РН-730 Электромагнит включения ЭВ--730 Расцепитель минимального напряжения РМ-730 РМВ-730 Привод моторный МП-730 МП-750 Блокировки в отключенном состоянии Блокировки дверцы БО-730 БД-730 Трансформаторы тока Блокировки механические БМ-730 Модуль передачи сигналов МПС-730 МПС-750 Автоматический ввод резерва Автоматические выключачатели в литом корпусе ВА-330 Блок питания ВА-300А АВР-300 Выключатели разьединители ВР-101 Предохранители ножевые |  |  | https://api.systeme.ru/certificates/default/download/2898 https://api.systeme.ru/certificates/default/download/2626 | С-ТР ТС-НВО С-ТР ТС-НВО | ЕАЭС RU С-CN.НВ26.В.02548_22 ТС RU С-FR.БЛ08.В.01512 |  |  |  | 642500 | штука | 0 | 1 | PCE P12 | 1 4 | 1 2 | шт. шт. | 4680409005514 | 55 120 | 52 80 | 54 110 | см. см. | 102 205 | кг. кг. | 800 В | 540 мм | 492 мм | 479 мм | 3150 А | 3 | 50 кА | IP00 (EV006404) | Да | Нет | Винтовое соединение (EV000415) | Нет | Ручка-переключатель (EV000421) | Нет | Нет | Нет | Черный (EV000206) | Нет | Нет | Да | Нет | 690 В | Нет | Нет | Встраив. устройство фиксированной установки (стационарный) (EV009211) | Да | Выключатель-разъединитель нагрузки (RV000936) |  |  |  |  | Срок гарантии на данное оборудование составляет 3 года с момента отгрузки со склада Систэм Электрик, с подтверждением соответствующим документом | Подлежит замене
40117DEK | Выключатель-разъединитель 80A 4P два напр. тип Т ВР-101 БЕЗ ДК | Dekraft |  |  |  | 8536508008 | Прочие | Выключатель-разъединитель серии ВР-101 Dekraft; 4P; реверсивный, тип Т (Тандем); номинальный ток 80 А; типоразмер 100; ном.напряжение до 690 В, 50 Гц; категория применения - АС-22В (смешанные активные и индуктивные нагрузки). Двойной разрыв контактов обеспечивает надежное гашение дуги и снижает риск повреждений. Подвод питания возможен как сверху, так и снизу аппарата. Медные клеммы обеспечивают высокую электрическую проводимость и удобство подключения проводников. | Продукты DEKraft LV | DEKLV | BAS | Выключатели-разъединители ВР-101 | DSD | Dekraft. Выключатели-разъединители ВР-101 | PVB | Энергетика Базовая | EC000216 | Выключатель-разъединитель нагрузки | 7 | Китай | https://static-pcsp.systeme.ru/image/15821891045e4e4a30d50fd.jpeg https://static-pcsp.systeme.ru/image/4CtZYXmqH2A6dCMX5f675244976701600606788.jpeg | https://static-pcsp.systeme.ru/image/15821891045e4e4a30d50fd.jpeg | 1 2 | нет нет | [9 empty] | https://api.systeme.ru/product/media/download/987959 | аксессуары для автоматических выключателей расцепитель ВА-300 ВА-300М Силовое оборудование Воздушные автоматические выключатели ВА-750 ВА-730 ПН-101 ВА-300L МПС-330Е АВР-701 Аксессуары для воздушных автоматических выключателей Брошюра РН-730 Электромагнит включения ЭВ--730 Расцепитель минимального напряжения РМ-730 РМВ-730 Привод моторный МП-730 МП-750 Блокировки в отключенном состоянии Блокировки дверцы БО-730 БД-730 Трансформаторы тока Блокировки механические БМ-730 Модуль передачи сигналов МПС-730 МПС-750 Автоматический ввод резерва Автоматические выключачатели в литом корпусе ВА-330 Блок питания ВА-300А АВР-300 Выключатели разьединители ВР-101 Предохранители ножевые |  |  | https://api.systeme.ru/certificates/default/download/2898 https://api.systeme.ru/certificates/default/download/2626 | С-ТР ТС-НВО С-ТР ТС-НВО | ЕАЭС RU С-CN.НВ26.В.02548_22 ТС RU С-FR.БЛ08.В.01512 |  |  |  | 13550 | штука | 0 | 1 | PCE CAR P12 | 1 3 4 | 1 12 192 | шт. шт. шт. | 4680409005521 14680409005528 | 19 43.5 120 | 13.5 40.5 80 | 12.8 28.5 110 | см. см. см. | 1.2 15.2 232 | кг. кг. кг. | 800 В | 123 мм | 123 мм | 173 мм | 80 А | 4 | 2 кА | IP00 (EV006404) | Да | Нет | Винтовое соединение (EV000415) | Нет | Ручка-переключатель (EV000421) | Нет | Нет | Нет | Черный (EV000206) | Нет | Нет | Да | Нет | 690 В | Нет | Нет | Встраив. устройство фиксированной установки (стационарный) (EV009211) | Да | Выключатель-разъединитель нагрузки (RV000936) |  |  |  |  | Срок гарантии на данное оборудование составляет 3 года с момента отгрузки со склада Систэм Электрик, с подтверждением соответствующим документом | Подлежит замене
40118DEK | Выключатель-разъединитель 100A 4P два напр. тип Т ВР-101 БЕЗ ДК | Dekraft |  |  |  | 8536508008 | Прочие | Выключатель-разъединитель серии ВР-101 Dekraft; 4P; реверсивный, тип Т (Тандем); номинальный ток 100 А; типоразмер 160; ном.напряжение до 690 В, 50 Гц; категория применения - АС-22В (смешанные активные и индуктивные нагрузки). Двойной разрыв контактов обеспечивает надежное гашение дуги и снижает риск повреждений. Подвод питания возможен как сверху, так и снизу аппарата. Медные клеммы обеспечивают высокую электрическую проводимость и удобство подключения проводников. | Продукты DEKraft LV | DEKLV | BAS | Выключатели-разъединители ВР-101 | DSD | Dekraft. Выключатели-разъединители ВР-101 | PVB | Энергетика Базовая | EC000216 | Выключатель-разъединитель нагрузки | 7 | Китай | https://static-pcsp.systeme.ru/image/15821891045e4e4a30d50fd.jpeg https://static-pcsp.systeme.ru/image/4CtZYXmqH2A6dCMX5f675244976701600606788.jpeg | https://static-pcsp.systeme.ru/image/15821891045e4e4a30d50fd.jpeg | 1 2 | нет нет | [9 empty] | https://api.systeme.ru/product/media/download/987959 | аксессуары для автоматических выключателей расцепитель ВА-300 ВА-300М Силовое оборудование Воздушные автоматические выключатели ВА-750 ВА-730 ПН-101 ВА-300L МПС-330Е АВР-701 Аксессуары для воздушных автоматических выключателей Брошюра РН-730 Электромагнит включения ЭВ--730 Расцепитель минимального напряжения РМ-730 РМВ-730 Привод моторный МП-730 МП-750 Блокировки в отключенном состоянии Блокировки дверцы БО-730 БД-730 Трансформаторы тока Блокировки механические БМ-730 Модуль передачи сигналов МПС-730 МПС-750 Автоматический ввод резерва Автоматические выключачатели в литом корпусе ВА-330 Блок питания ВА-300А АВР-300 Выключатели разьединители ВР-101 Предохранители ножевые |  |  | https://api.systeme.ru/certificates/default/download/2898 https://api.systeme.ru/certificates/default/download/2626 | С-ТР ТС-НВО С-ТР ТС-НВО | ЕАЭС RU С-CN.НВ26.В.02548_22 ТС RU С-FR.БЛ08.В.01512 |  |  |  | 14450 | штука | 0 | 1 | PCE CAR P12 | 1 3 4 | 1 12 192 | шт. шт. шт. | 4680409005538 14680409005535 | 19 43.5 120 | 13.5 40.5 80 | 12.8 28.5 110 | см. см. см. | 1.2 15.2 232 | кг. кг. кг. | 800 В | 123 мм | 123 мм | 173 мм | 100 А | 4 | 2 кА | IP00 (EV006404) | Да | Нет | Винтовое соединение (EV000415) | Нет | Ручка-переключатель (EV000421) | Нет | Нет | Нет | Черный (EV000206) | Нет | Нет | Да | Нет | 690 В | Нет | Нет | Встраив. устройство фиксированной установки (стационарный) (EV009211) | Да | Выключатель-разъединитель нагрузки (RV000936) |  |  |  |  | Срок гарантии на данное оборудование составляет 3 года с момента отгрузки со склада Систэм Электрик, с подтверждением соответствующим документом | Подлежит замене
40119DEK | Выключатель-разъединитель 125A 4P два напр. тип Т ВР-101 С ДК | Dekraft |  |  |  | 8536508008 | Прочие | Выключатель-разъединитель серии ВР-101 Dekraft; 4P; реверсивный, тип Т (Тандем); номинальный ток 125 А; типоразмер 160; ном.напряжение до 690 В, 50 Гц; категория применения - АС-22В (смешанные активные и индуктивные нагрузки). Двойной разрыв контактов обеспечивает надежное гашение дуги и снижает риск повреждений. Подвод питания возможен как сверху, так и снизу аппарата. Медные клеммы обеспечивают высокую электрическую проводимость и удобство подключения проводников. | Продукты DEKraft LV | DEKLV | BAS | Выключатели-разъединители ВР-101 | DSD | Dekraft. Выключатели-разъединители ВР-101 | PVB | Энергетика Базовая | EC000216 | Выключатель-разъединитель нагрузки | 7 | Китай | https://static-pcsp.systeme.ru/image/15821891045e4e4a30d50fd.jpeg https://static-pcsp.systeme.ru/image/827Af6_s5weuYd8C5f67524501f241600606789.jpeg | https://static-pcsp.systeme.ru/image/15821891045e4e4a30d50fd.jpeg | 1 2 | нет нет | [9 empty] | https://api.systeme.ru/product/media/download/987959 | аксессуары для автоматических выключателей расцепитель ВА-300 ВА-300М Силовое оборудование Воздушные автоматические выключатели ВА-750 ВА-730 ПН-101 ВА-300L МПС-330Е АВР-701 Аксессуары для воздушных автоматических выключателей Брошюра РН-730 Электромагнит включения ЭВ--730 Расцепитель минимального напряжения РМ-730 РМВ-730 Привод моторный МП-730 МП-750 Блокировки в отключенном состоянии Блокировки дверцы БО-730 БД-730 Трансформаторы тока Блокировки механические БМ-730 Модуль передачи сигналов МПС-730 МПС-750 Автоматический ввод резерва Автоматические выключачатели в литом корпусе ВА-330 Блок питания ВА-300А АВР-300 Выключатели разьединители ВР-101 Предохранители ножевые |  |  | https://api.systeme.ru/certificates/default/download/2898 https://api.systeme.ru/certificates/default/download/2626 | С-ТР ТС-НВО С-ТР ТС-НВО | ЕАЭС RU С-CN.НВ26.В.02548_22 ТС RU С-FR.БЛ08.В.01512 |  |  |  | 26350 | штука | 0 | 1 | PCE CAR P12 | 1 3 4 | 1 8 64 | шт. шт. шт. | 4680409005545 14680409005542 | 23.5 50 120 | 15 32.5 80 | 21.8 46 110 | см. см. см. | 3.44 28.52 222 | кг. кг. кг. | 800 В | 213 мм | 135 мм | 226 мм | 125 А | 4 | 12 кА | IP00 (EV006404) | Да | Нет | Винтовое соединение (EV000415) | Нет | Ручка-переключатель (EV000421) | Нет | Нет | Нет | Черный (EV000206) | Нет | Нет | Да | Нет | 690 В | Нет | Нет | Встраив. устройство фиксированной установки (стационарный) (EV009211) | Да | Выключатель-разъединитель нагрузки (RV000936) |  |  |  |  | Срок гарантии на данное оборудование составляет 3 года с момента отгрузки со склада Систэм Электрик, с подтверждением соответствующим документом | Подлежит замене
40120DEK | Выключатель-разъединитель 160A 4P два напр. тип Т ВР-101 С ДК | Dekraft |  |  |  | 8536508008 | Прочие | Выключатель-разъединитель серии ВР-101 Dekraft; 4P; реверсивный, тип Т (Тандем); номинальный ток 160 А; типоразмер 160; ном.напряжение до 690 В, 50 Гц; категория применения - АС-22В (смешанные активные и индуктивные нагрузки). Двойной разрыв контактов обеспечивает надежное гашение дуги и снижает риск повреждений. Подвод питания возможен как сверху, так и снизу аппарата. Медные клеммы обеспечивают высокую электрическую проводимость и удобство подключения проводников. | Продукты DEKraft LV | DEKLV | BAS | Выключатели-разъединители ВР-101 | DSD | Dekraft. Выключатели-разъединители ВР-101 | PVB | Энергетика Базовая | EC000216 | Выключатель-разъединитель нагрузки | 7 | Китай | https://static-pcsp.systeme.ru/image/15821891045e4e4a30d50fd.jpeg https://static-pcsp.systeme.ru/image/827Af6_s5weuYd8C5f67524501f241600606789.jpeg | https://static-pcsp.systeme.ru/image/15821891045e4e4a30d50fd.jpeg | 1 2 | нет нет | [9 empty] | https://api.systeme.ru/product/media/download/987959 | аксессуары для автоматических выключателей расцепитель ВА-300 ВА-300М Силовое оборудование Воздушные автоматические выключатели ВА-750 ВА-730 ПН-101 ВА-300L МПС-330Е АВР-701 Аксессуары для воздушных автоматических выключателей Брошюра РН-730 Электромагнит включения ЭВ--730 Расцепитель минимального напряжения РМ-730 РМВ-730 Привод моторный МП-730 МП-750 Блокировки в отключенном состоянии Блокировки дверцы БО-730 БД-730 Трансформаторы тока Блокировки механические БМ-730 Модуль передачи сигналов МПС-730 МПС-750 Автоматический ввод резерва Автоматические выключачатели в литом корпусе ВА-330 Блок питания ВА-300А АВР-300 Выключатели разьединители ВР-101 Предохранители ножевые |  |  | https://api.systeme.ru/certificates/default/download/2898 https://api.systeme.ru/certificates/default/download/2626 | С-ТР ТС-НВО С-ТР ТС-НВО | ЕАЭС RU С-CN.НВ26.В.02548_22 ТС RU С-FR.БЛ08.В.01512 |  |  |  | 27150 | штука | 0 | 1 | PCE CAR P12 | 1 3 4 | 1 8 64 | шт. шт. шт. | 4680409005552 14680409005559 | 23.5 50 120 | 15 32.5 80 | 21.8 46 110 | см. см. см. | 3.44 28.52 222 | кг. кг. кг. | 800 В | 213 мм | 135 мм | 226 мм | 160 А | 4 | 12 кА | IP00 (EV006404) | Да | Нет | Винтовое соединение (EV000415) | Нет | Ручка-переключатель (EV000421) | Нет | Нет | Нет | Черный (EV000206) | Нет | Нет | Да | Нет | 690 В | Нет | Нет | Встраив. устройство фиксированной установки (стационарный) (EV009211) | Да | Выключатель-разъединитель нагрузки (RV000936) |  |  |  |  | Срок гарантии на данное оборудование составляет 3 года с момента отгрузки со склада Систэм Электрик, с подтверждением соответствующим документом | Подлежит замене
40121DEK | Выключатель-разъединитель 200A 4P два напр. тип Т ВР-101 С ДК | Dekraft |  |  |  | 8536508008 | Прочие | Выключатель-разъединитель серии ВР-101 Dekraft; 4P; реверсивный, тип Т (Тандем); номинальный ток 200 А; типоразмер 250; ном.напряжение до 690 В, 50 Гц; категория применения - АС-22В (смешанные активные и индуктивные нагрузки). Двойной разрыв контактов обеспечивает надежное гашение дуги и снижает риск повреждений. Подвод питания возможен как сверху, так и снизу аппарата. Медные клеммы обеспечивают высокую электрическую проводимость и удобство подключения проводников. | Продукты DEKraft LV | DEKLV | BAS | Выключатели-разъединители ВР-101 | DSD | Dekraft. Выключатели-разъединители ВР-101 | PVB | Энергетика Базовая | EC000216 | Выключатель-разъединитель нагрузки | 7 | Китай | https://static-pcsp.systeme.ru/image/15821891045e4e4a30d50fd.jpeg https://static-pcsp.systeme.ru/image/827Af6_s5weuYd8C5f67524501f241600606789.jpeg | https://static-pcsp.systeme.ru/image/15821891045e4e4a30d50fd.jpeg | 1 2 | нет нет | [9 empty] | https://api.systeme.ru/product/media/download/987959 | аксессуары для автоматических выключателей расцепитель ВА-300 ВА-300М Силовое оборудование Воздушные автоматические выключатели ВА-750 ВА-730 ПН-101 ВА-300L МПС-330Е АВР-701 Аксессуары для воздушных автоматических выключателей Брошюра РН-730 Электромагнит включения ЭВ--730 Расцепитель минимального напряжения РМ-730 РМВ-730 Привод моторный МП-730 МП-750 Блокировки в отключенном состоянии Блокировки дверцы БО-730 БД-730 Трансформаторы тока Блокировки механические БМ-730 Модуль передачи сигналов МПС-730 МПС-750 Автоматический ввод резерва Автоматические выключачатели в литом корпусе ВА-330 Блок питания ВА-300А АВР-300 Выключатели разьединители ВР-101 Предохранители ножевые |  |  | https://api.systeme.ru/certificates/default/download/2898 https://api.systeme.ru/certificates/default/download/2626 | С-ТР ТС-НВО С-ТР ТС-НВО | ЕАЭС RU С-CN.НВ26.В.02548_22 ТС RU С-FR.БЛ08.В.01512 |  |  |  | 32200 | штука | 0 | 1 | PCE CAR P12 | 1 3 4 | 1 4 36 | шт. шт. шт. | 4680409005569 14680409005566 | 29.3 61.8 120 | 18.3 39.2 80 | 23.8 26 110 | см. см. см. | 5.55 21 201 | кг. кг. кг. | 800 В | 233 мм | 170 мм | 288 мм | 200 А | 4 | 12 кА | IP00 (EV006404) | Да | Нет | Винтовое соединение (EV000415) | Нет | Ручка-переключатель (EV000421) | Нет | Нет | Нет | Черный (EV000206) | Нет | Нет | Да | Нет | 690 В | Нет | Нет | Встраив. устройство фиксированной установки (стационарный) (EV009211) | Да | Выключатель-разъединитель нагрузки (RV000936) |  |  |  |  | Срок гарантии на данное оборудование составляет 3 года с момента отгрузки со склада Систэм Электрик, с подтверждением соответствующим документом | Подлежит замене
40122DEK | Выключатель-разъединитель 250A 4P два напр. тип Т ВР-101 С ДК | Dekraft |  |  |  | 8536508008 | Прочие | Выключатель-разъединитель серии ВР-101 Dekraft; 4P; реверсивный, тип Т (Тандем); номинальный ток 250 А; типоразмер 250; ном.напряжение до 690 В, 50 Гц; категория применения - АС-22В (смешанные активные и индуктивные нагрузки). Двойной разрыв контактов обеспечивает надежное гашение дуги и снижает риск повреждений. Подвод питания возможен как сверху, так и снизу аппарата. Медные клеммы обеспечивают высокую электрическую проводимость и удобство подключения проводников. | Продукты DEKraft LV | DEKLV | BAS | Выключатели-разъединители ВР-101 | DSD | Dekraft. Выключатели-разъединители ВР-101 | PVB | Энергетика Базовая | EC000216 | Выключатель-разъединитель нагрузки | 7 | Китай | https://static-pcsp.systeme.ru/image/15821891045e4e4a30d50fd.jpeg https://static-pcsp.systeme.ru/image/827Af6_s5weuYd8C5f67524501f241600606789.jpeg | https://static-pcsp.systeme.ru/image/15821891045e4e4a30d50fd.jpeg | 1 2 | нет нет | [9 empty] | https://api.systeme.ru/product/media/download/987959 | аксессуары для автоматических выключателей расцепитель ВА-300 ВА-300М Силовое оборудование Воздушные автоматические выключатели ВА-750 ВА-730 ПН-101 ВА-300L МПС-330Е АВР-701 Аксессуары для воздушных автоматических выключателей Брошюра РН-730 Электромагнит включения ЭВ--730 Расцепитель минимального напряжения РМ-730 РМВ-730 Привод моторный МП-730 МП-750 Блокировки в отключенном состоянии Блокировки дверцы БО-730 БД-730 Трансформаторы тока Блокировки механические БМ-730 Модуль передачи сигналов МПС-730 МПС-750 Автоматический ввод резерва Автоматические выключачатели в литом корпусе ВА-330 Блок питания ВА-300А АВР-300 Выключатели разьединители ВР-101 Предохранители ножевые |  |  | https://api.systeme.ru/certificates/default/download/2898 https://api.systeme.ru/certificates/default/download/2626 | С-ТР ТС-НВО С-ТР ТС-НВО | ЕАЭС RU С-CN.НВ26.В.02548_22 ТС RU С-FR.БЛ08.В.01512 |  |  |  | 32650 | штука | 0 | 1 | PCE CAR P12 | 1 3 4 | 1 4 36 | шт. шт. шт. | 4680409005576 14680409005573 | 29.3 61.8 120 | 18.3 39.2 80 | 23.8 26 110 | см. см. см. | 5.55 21 201 | кг. кг. кг. | 800 В | 233 мм | 170 мм | 288 мм | 250 А | 4 | 12 кА | IP00 (EV006404) | Да | Нет | Винтовое соединение (EV000415) | Нет | Ручка-переключатель (EV000421) | Нет | Нет | Нет | Черный (EV000206) | Нет | Нет | Да | Нет | 690 В | Нет | Нет | Встраив. устройство фиксированной установки (стационарный) (EV009211) | Да | Выключатель-разъединитель нагрузки (RV000936) |  |  |  |  | Срок гарантии на данное оборудование составляет 3 года с момента отгрузки со склада Систэм Электрик, с подтверждением соответствующим документом | Подлежит замене
40123DEK | Выключатель-разъединитель 315A 4P два напр. тип Т ВР-101 С ДК | Dekraft |  |  |  | 8536508008 | Прочие | Выключатель-разъединитель серии ВР-101 Dekraft; 4P; реверсивный, тип Т (Тандем); номинальный ток 315 А; типоразмер 630; ном.напряжение до 690 В, 50 Гц; категория применения - АС-22В (смешанные активные и индуктивные нагрузки). Двойной разрыв контактов обеспечивает надежное гашение дуги и снижает риск повреждений. Подвод питания возможен как сверху, так и снизу аппарата. Медные клеммы обеспечивают высокую электрическую проводимость и удобство подключения проводников. | Продукты DEKraft LV | DEKLV | BAS | Выключатели-разъединители ВР-101 | DSD | Dekraft. Выключатели-разъединители ВР-101 | PVB | Энергетика Базовая | EC000216 | Выключатель-разъединитель нагрузки | 7 | Китай | https://static-pcsp.systeme.ru/image/15821891045e4e4a30d50fd.jpeg https://static-pcsp.systeme.ru/image/827Af6_s5weuYd8C5f67524501f241600606789.jpeg | https://static-pcsp.systeme.ru/image/15821891045e4e4a30d50fd.jpeg | 1 2 | нет нет | [9 empty] | https://api.systeme.ru/product/media/download/987959 | аксессуары для автоматических выключателей расцепитель ВА-300 ВА-300М Силовое оборудование Воздушные автоматические выключатели ВА-750 ВА-730 ПН-101 ВА-300L МПС-330Е АВР-701 Аксессуары для воздушных автоматических выключателей Брошюра РН-730 Электромагнит включения ЭВ--730 Расцепитель минимального напряжения РМ-730 РМВ-730 Привод моторный МП-730 МП-750 Блокировки в отключенном состоянии Блокировки дверцы БО-730 БД-730 Трансформаторы тока Блокировки механические БМ-730 Модуль передачи сигналов МПС-730 МПС-750 Автоматический ввод резерва Автоматические выключачатели в литом корпусе ВА-330 Блок питания ВА-300А АВР-300 Выключатели разьединители ВР-101 Предохранители ножевые |  |  | https://api.systeme.ru/certificates/default/download/2898 https://api.systeme.ru/certificates/default/download/2626 | С-ТР ТС-НВО С-ТР ТС-НВО | ЕАЭС RU С-CN.НВ26.В.02548_22 ТС RU С-FR.БЛ08.В.01512 |  |  |  | 63500 | штука | 0 | 1 | PCE CAR P12 | 1 3 4 | 1 2 12 | шт. шт. шт. | 4680409005583 14680409005580 | 37.3 57 120 | 27.3 39.4 80 | 28.5 31 110 | см. см. см. | 12.5 26 151 | кг. кг. кг. | 800 В | 280 мм | 240 мм | 365 мм | 315 А | 4 | 25 кА | IP00 (EV006404) | Да | Нет | Винтовое соединение (EV000415) | Нет | Ручка-переключатель (EV000421) | Нет | Нет | Нет | Черный (EV000206) | Нет | Нет | Да | Нет | 690 В | Нет | Нет | Встраив. устройство фиксированной установки (стационарный) (EV009211) | Да | Выключатель-разъединитель нагрузки (RV000936) |  |  |  |  | Срок гарантии на данное оборудование составляет 3 года с момента отгрузки со склада Систэм Электрик, с подтверждением соответствующим документом | Подлежит замене
40124DEK | Выключатель-разъединитель 400A 4P два напр. тип Т ВР-101 С ДК | Dekraft |  |  |  | 8536508008 | Прочие | Выключатель-разъединитель серии ВР-101 Dekraft; 4P; реверсивный, тип Т (Тандем); номинальный ток 400 А; типоразмер 630; ном.напряжение до 690 В, 50 Гц; категория применения - АС-22В (смешанные активные и индуктивные нагрузки). Двойной разрыв контактов обеспечивает надежное гашение дуги и снижает риск повреждений. Подвод питания возможен как сверху, так и снизу аппарата. Медные клеммы обеспечивают высокую электрическую проводимость и удобство подключения проводников. | Продукты DEKraft LV | DEKLV | BAS | Выключатели-разъединители ВР-101 | DSD | Dekraft. Выключатели-разъединители ВР-101 | PVB | Энергетика Базовая | EC000216 | Выключатель-разъединитель нагрузки | 7 | Китай | https://static-pcsp.systeme.ru/image/15821891045e4e4a30d50fd.jpeg https://static-pcsp.systeme.ru/image/827Af6_s5weuYd8C5f67524501f241600606789.jpeg | https://static-pcsp.systeme.ru/image/15821891045e4e4a30d50fd.jpeg | 1 2 | нет нет | [9 empty] | https://api.systeme.ru/product/media/download/987959 | аксессуары для автоматических выключателей расцепитель ВА-300 ВА-300М Силовое оборудование Воздушные автоматические выключатели ВА-750 ВА-730 ПН-101 ВА-300L МПС-330Е АВР-701 Аксессуары для воздушных автоматических выключателей Брошюра РН-730 Электромагнит включения ЭВ--730 Расцепитель минимального напряжения РМ-730 РМВ-730 Привод моторный МП-730 МП-750 Блокировки в отключенном состоянии Блокировки дверцы БО-730 БД-730 Трансформаторы тока Блокировки механические БМ-730 Модуль передачи сигналов МПС-730 МПС-750 Автоматический ввод резерва Автоматические выключачатели в литом корпусе ВА-330 Блок питания ВА-300А АВР-300 Выключатели разьединители ВР-101 Предохранители ножевые |  |  | https://api.systeme.ru/certificates/default/download/2898 https://api.systeme.ru/certificates/default/download/2626 | С-ТР ТС-НВО С-ТР ТС-НВО | ЕАЭС RU С-CN.НВ26.В.02548_22 ТС RU С-FR.БЛ08.В.01512 |  |  |  | 65250 | штука | 0 | 1 | PCE CAR P12 | 1 3 4 | 1 2 12 | шт. шт. шт. | 4680409005590 14680409005597 | 37.3 57 120 | 27.3 39.4 80 | 28.5 31 110 | см. см. см. | 12.5 26 151 | кг. кг. кг. | 800 В | 280 мм | 240 мм | 365 мм | 400 А | 4 | 25 кА | IP00 (EV006404) | Да | Нет | Винтовое соединение (EV000415) | Нет | Ручка-переключатель (EV000421) | Нет | Нет | Нет | Черный (EV000206) | Нет | Нет | Да | Нет | 690 В | Нет | Нет | Встраив. устройство фиксированной установки (стационарный) (EV009211) | Да | Выключатель-разъединитель нагрузки (RV000936) |  |  |  |  | Срок гарантии на данное оборудование составляет 3 года с момента отгрузки со склада Систэм Электрик, с подтверждением соответствующим документом | Подлежит замене
40125DEK | Выключатель-разъединитель 500A 4P два напр. тип Т ВР-101 С ДК | Dekraft |  |  |  | 8536508008 | Прочие | Выключатель-разъединитель серии ВР-101 Dekraft; 4P; реверсивный, тип Т (Тандем); номинальный ток 500 А; типоразмер 630; ном.напряжение до 690 В, 50 Гц; категория применения - АС-22В (смешанные активные и индуктивные нагрузки). Двойной разрыв контактов обеспечивает надежное гашение дуги и снижает риск повреждений. Подвод питания возможен как сверху, так и снизу аппарата. Медные клеммы обеспечивают высокую электрическую проводимость и удобство подключения проводников. | Продукты DEKraft LV | DEKLV | BAS | Выключатели-разъединители ВР-101 | DSD | Dekraft. Выключатели-разъединители ВР-101 | PVB | Энергетика Базовая | EC000216 | Выключатель-разъединитель нагрузки | 7 | Китай | https://static-pcsp.systeme.ru/image/15821891045e4e4a30d50fd.jpeg https://static-pcsp.systeme.ru/image/827Af6_s5weuYd8C5f67524501f241600606789.jpeg | https://static-pcsp.systeme.ru/image/15821891045e4e4a30d50fd.jpeg | 1 2 | нет нет | [9 empty] | https://api.systeme.ru/product/media/download/987959 | аксессуары для автоматических выключателей расцепитель ВА-300 ВА-300М Силовое оборудование Воздушные автоматические выключатели ВА-750 ВА-730 ПН-101 ВА-300L МПС-330Е АВР-701 Аксессуары для воздушных автоматических выключателей Брошюра РН-730 Электромагнит включения ЭВ--730 Расцепитель минимального напряжения РМ-730 РМВ-730 Привод моторный МП-730 МП-750 Блокировки в отключенном состоянии Блокировки дверцы БО-730 БД-730 Трансформаторы тока Блокировки механические БМ-730 Модуль передачи сигналов МПС-730 МПС-750 Автоматический ввод резерва Автоматические выключачатели в литом корпусе ВА-330 Блок питания ВА-300А АВР-300 Выключатели разьединители ВР-101 Предохранители ножевые |  |  | https://api.systeme.ru/certificates/default/download/2898 https://api.systeme.ru/certificates/default/download/2626 | С-ТР ТС-НВО С-ТР ТС-НВО | ЕАЭС RU С-CN.НВ26.В.02548_22 ТС RU С-FR.БЛ08.В.01512 |  |  |  | 87850 | штука |  | 1 | PCE CAR P12 | 1 3 4 | 1 2 12 | шт. шт. шт. | 4680409005606 14680409005603 | 37.3 57 120 | 27.3 39.4 80 | 28.5 31 110 | см. см. см. | 13.6 28.2 165 | кг. кг. кг. | 800 В | 280 мм | 260 мм | 365 мм | 500 А | 4 | 25 кА | IP00 (EV006404) | Да | Нет | Винтовое соединение (EV000415) | Нет | Ручка-переключатель (EV000421) | Нет | Нет | Нет | Черный (EV000206) | Нет | Нет | Да | Нет | 690 В | Нет | Нет | Встраив. устройство фиксированной установки (стационарный) (EV009211) | Да | Выключатель-разъединитель нагрузки (RV000936) |  |  |  |  | Срок гарантии на данное оборудование составляет 3 года с момента отгрузки со склада Систэм Электрик, с подтверждением соответствующим документом | Подлежит замене
40126DEK | Выключатель-разъединитель 630A 4P два напр. тип Т ВР-101 С ДК | Dekraft |  |  |  | 8536508008 | Прочие | Выключатель-разъединитель серии ВР-101 Dekraft; 4P; реверсивный, тип Т (Тандем); номинальный ток 630 А; типоразмер 630; ном.напряжение до 690 В, 50 Гц; категория применения - АС-22В (смешанные активные и индуктивные нагрузки). Двойной разрыв контактов обеспечивает надежное гашение дуги и снижает риск повреждений. Подвод питания возможен как сверху, так и снизу аппарата. Медные клеммы обеспечивают высокую электрическую проводимость и удобство подключения проводников. | Продукты DEKraft LV | DEKLV | BAS | Выключатели-разъединители ВР-101 | DSD | Dekraft. Выключатели-разъединители ВР-101 | PVB | Энергетика Базовая | EC000216 | Выключатель-разъединитель нагрузки | 7 | Китай | https://static-pcsp.systeme.ru/image/15821891045e4e4a30d50fd.jpeg https://static-pcsp.systeme.ru/image/827Af6_s5weuYd8C5f67524501f241600606789.jpeg | https://static-pcsp.systeme.ru/image/15821891045e4e4a30d50fd.jpeg | 1 2 | нет нет | [9 empty] | https://api.systeme.ru/product/media/download/987959 | аксессуары для автоматических выключателей расцепитель ВА-300 ВА-300М Силовое оборудование Воздушные автоматические выключатели ВА-750 ВА-730 ПН-101 ВА-300L МПС-330Е АВР-701 Аксессуары для воздушных автоматических выключателей Брошюра РН-730 Электромагнит включения ЭВ--730 Расцепитель минимального напряжения РМ-730 РМВ-730 Привод моторный МП-730 МП-750 Блокировки в отключенном состоянии Блокировки дверцы БО-730 БД-730 Трансформаторы тока Блокировки механические БМ-730 Модуль передачи сигналов МПС-730 МПС-750 Автоматический ввод резерва Автоматические выключачатели в литом корпусе ВА-330 Блок питания ВА-300А АВР-300 Выключатели разьединители ВР-101 Предохранители ножевые |  |  | https://api.systeme.ru/certificates/default/download/2898 https://api.systeme.ru/certificates/default/download/2626 | С-ТР ТС-НВО С-ТР ТС-НВО | ЕАЭС RU С-CN.НВ26.В.02548_22 ТС RU С-FR.БЛ08.В.01512 |  |  |  | 87850 | штука | 0 | 1 | PCE CAR P12 | 1 3 4 | 1 2 12 | шт. шт. шт. | 4680409005613 14680409005610 | 37.3 57 120 | 27.3 39.4 80 | 28.5 31 110 | см. см. см. | 13.6 28.2 165 | кг. кг. кг. | 800 В | 280 мм | 260 мм | 365 мм | 630 А | 4 | 25 кА | IP00 (EV006404) | Да | Нет | Винтовое соединение (EV000415) | Нет | Ручка-переключатель (EV000421) | Нет | Нет | Нет | Черный (EV000206) | Нет | Нет | Да | Нет | 690 В | Нет | Нет | Встраив. устройство фиксированной установки (стационарный) (EV009211) | Да | Выключатель-разъединитель нагрузки (RV000936) |  |  |  |  | Срок гарантии на данное оборудование составляет 3 года с момента отгрузки со склада Систэм Электрик, с подтверждением соответствующим документом | Подлежит замене
40127DEK | Выключатель-разъединитель 800A 4P два напр. тип Т ВР-101 С ДК | Dekraft |  |  |  | 8536508008 | Прочие | Выключатель-разъединитель серии ВР-101 Dekraft; 4P; реверсивный, тип Т (Тандем); номинальный ток 800 А; типоразмер 1600; ном.напряжение до 690 В, 50 Гц; категория применения - АС-22В (смешанные активные и индуктивные нагрузки). Двойной разрыв контактов обеспечивает надежное гашение дуги и снижает риск повреждений. Подвод питания возможен как сверху, так и снизу аппарата. Медные клеммы обеспечивают высокую электрическую проводимость и удобство подключения проводников. | Продукты DEKraft LV | DEKLV | BAS | Выключатели-разъединители ВР-101 | DSD | Dekraft. Выключатели-разъединители ВР-101 | PVB | Энергетика Базовая | EC000216 | Выключатель-разъединитель нагрузки | 7 | Китай | https://static-pcsp.systeme.ru/image/15821891045e4e4a30d50fd.jpeg https://static-pcsp.systeme.ru/image/suKCPOmdnYwW-fiE5f67524aa5ace1600606794.jpeg | https://static-pcsp.systeme.ru/image/15821891045e4e4a30d50fd.jpeg | 1 2 | нет нет | [9 empty] | https://api.systeme.ru/product/media/download/987959 | аксессуары для автоматических выключателей расцепитель ВА-300 ВА-300М Силовое оборудование Воздушные автоматические выключатели ВА-750 ВА-730 ПН-101 ВА-300L МПС-330Е АВР-701 Аксессуары для воздушных автоматических выключателей Брошюра РН-730 Электромагнит включения ЭВ--730 Расцепитель минимального напряжения РМ-730 РМВ-730 Привод моторный МП-730 МП-750 Блокировки в отключенном состоянии Блокировки дверцы БО-730 БД-730 Трансформаторы тока Блокировки механические БМ-730 Модуль передачи сигналов МПС-730 МПС-750 Автоматический ввод резерва Автоматические выключачатели в литом корпусе ВА-330 Блок питания ВА-300А АВР-300 Выключатели разьединители ВР-101 Предохранители ножевые |  |  | https://api.systeme.ru/certificates/default/download/2898 https://api.systeme.ru/certificates/default/download/2626 | С-ТР ТС-НВО С-ТР ТС-НВО | ЕАЭС RU С-CN.НВ26.В.02548_22 ТС RU С-FR.БЛ08.В.01512 |  |  |  | 193500 | штука | 0 | 1 | PCE P12 | 1 4 | 1 6 | шт. шт. | 4680409005620 | 37 120 | 37 80 | 66 110 | см. см. | 36.55 221 | кг. кг. | 800 В | 365 мм | 320 мм | 600 мм | 800 А | 4 | 50 кА | IP00 (EV006404) | Да | Нет | Винтовое соединение (EV000415) | Нет | Ручка-переключатель (EV000421) | Нет | Нет | Нет | Черный (EV000206) | Нет | Нет | Да | Нет | 690 В | Нет | Нет | Встраив. устройство фиксированной установки (стационарный) (EV009211) | Да | Выключатель-разъединитель нагрузки (RV000936) |  |  |  |  | Срок гарантии на данное оборудование составляет 3 года с момента отгрузки со склада Систэм Электрик, с подтверждением соответствующим документом | Подлежит замене
40128DEK | Выключатель-разъединитель 1000A 4P два напр. тип Т ВР-101 С ДК | Dekraft |  |  |  | 8536508008 | Прочие | Выключатель-разъединитель серии ВР-101 Dekraft; 4P; реверсивный, тип Т (Тандем); номинальный ток 1000 А; типоразмер 1600; ном.напряжение до 690 В, 50 Гц; категория применения - АС-22В (смешанные активные и индуктивные нагрузки). Двойной разрыв контактов обеспечивает надежное гашение дуги и снижает риск повреждений. Подвод питания возможен как сверху, так и снизу аппарата. Медные клеммы обеспечивают высокую электрическую проводимость и удобство подключения проводников. | Продукты DEKraft LV | DEKLV | BAS | Выключатели-разъединители ВР-101 | DSD | Dekraft. Выключатели-разъединители ВР-101 | PVB | Энергетика Базовая | EC000216 | Выключатель-разъединитель нагрузки | 7 | Китай | https://static-pcsp.systeme.ru/image/15821891045e4e4a30d50fd.jpeg https://static-pcsp.systeme.ru/image/suKCPOmdnYwW-fiE5f67524aa5ace1600606794.jpeg | https://static-pcsp.systeme.ru/image/15821891045e4e4a30d50fd.jpeg | 1 2 | нет нет | [9 empty] | https://api.systeme.ru/product/media/download/987959 | аксессуары для автоматических выключателей расцепитель ВА-300 ВА-300М Силовое оборудование Воздушные автоматические выключатели ВА-750 ВА-730 ПН-101 ВА-300L МПС-330Е АВР-701 Аксессуары для воздушных автоматических выключателей Брошюра РН-730 Электромагнит включения ЭВ--730 Расцепитель минимального напряжения РМ-730 РМВ-730 Привод моторный МП-730 МП-750 Блокировки в отключенном состоянии Блокировки дверцы БО-730 БД-730 Трансформаторы тока Блокировки механические БМ-730 Модуль передачи сигналов МПС-730 МПС-750 Автоматический ввод резерва Автоматические выключачатели в литом корпусе ВА-330 Блок питания ВА-300А АВР-300 Выключатели разьединители ВР-101 Предохранители ножевые |  |  | https://api.systeme.ru/certificates/default/download/2898 https://api.systeme.ru/certificates/default/download/2626 | С-ТР ТС-НВО С-ТР ТС-НВО | ЕАЭС RU С-CN.НВ26.В.02548_22 ТС RU С-FR.БЛ08.В.01512 |  |  |  | 193500 | штука |  | 1 | PCE P12 | 1 4 | 1 6 | шт. шт. | 4680409005637 | 37 120 | 37 80 | 66 110 | см. см. | 36.55 221 | кг. кг. | 800 В | 365 мм | 320 мм | 600 мм | 1000 А | 4 | 50 кА | IP00 (EV006404) | Да | Нет | Винтовое соединение (EV000415) | Нет | Ручка-переключатель (EV000421) | Нет | Нет | Нет | Черный (EV000206) | Нет | Нет | Да | Нет | 690 В | Нет | Нет | Встраив. устройство фиксированной установки (стационарный) (EV009211) | Да | Выключатель-разъединитель нагрузки (RV000936) |  |  |  |  | Срок гарантии на данное оборудование составляет 3 года с момента отгрузки со склада Систэм Электрик, с подтверждением соответствующим документом | Подлежит замене
40129DEK | Выключатель-разъединитель 1250A 4P два напр. тип Т ВР-101 С ДК | Dekraft |  |  |  | 8536508008 | Прочие | Выключатель-разъединитель серии ВР-101 Dekraft; 4P; реверсивный, тип Т (Тандем); номинальный ток 1250 А; типоразмер 1600; ном.напряжение до 690 В, 50 Гц; категория применения - АС-22В (смешанные активные и индуктивные нагрузки). Двойной разрыв контактов обеспечивает надежное гашение дуги и снижает риск повреждений. Подвод питания возможен как сверху, так и снизу аппарата. Медные клеммы обеспечивают высокую электрическую проводимость и удобство подключения проводников. | Продукты DEKraft LV | DEKLV | BAS | Выключатели-разъединители ВР-101 | DSD | Dekraft. Выключатели-разъединители ВР-101 | PVB | Энергетика Базовая | EC000216 | Выключатель-разъединитель нагрузки | 7 | Китай | https://static-pcsp.systeme.ru/image/15821891045e4e4a30d50fd.jpeg https://static-pcsp.systeme.ru/image/suKCPOmdnYwW-fiE5f67524aa5ace1600606794.jpeg | https://static-pcsp.systeme.ru/image/15821891045e4e4a30d50fd.jpeg | 1 2 | нет нет | [9 empty] | https://api.systeme.ru/product/media/download/987959 | аксессуары для автоматических выключателей расцепитель ВА-300 ВА-300М Силовое оборудование Воздушные автоматические выключатели ВА-750 ВА-730 ПН-101 ВА-300L МПС-330Е АВР-701 Аксессуары для воздушных автоматических выключателей Брошюра РН-730 Электромагнит включения ЭВ--730 Расцепитель минимального напряжения РМ-730 РМВ-730 Привод моторный МП-730 МП-750 Блокировки в отключенном состоянии Блокировки дверцы БО-730 БД-730 Трансформаторы тока Блокировки механические БМ-730 Модуль передачи сигналов МПС-730 МПС-750 Автоматический ввод резерва Автоматические выключачатели в литом корпусе ВА-330 Блок питания ВА-300А АВР-300 Выключатели разьединители ВР-101 Предохранители ножевые |  |  | https://api.systeme.ru/certificates/default/download/2898 https://api.systeme.ru/certificates/default/download/2626 | С-ТР ТС-НВО С-ТР ТС-НВО | ЕАЭС RU С-CN.НВ26.В.02548_22 ТС RU С-FR.БЛ08.В.01512 |  |  |  | 212500 | штука |  | 1 | PCE P12 | 1 4 | 1 6 | шт. шт. | 4680409005644 | 37 120 | 37 80 | 66 110 | см. см. | 39.07 236 | кг. кг. | 800 В | 365 мм | 340 мм | 600 мм | 1250 А | 4 | 50 кА | IP00 (EV006404) | Да | Нет | Винтовое соединение (EV000415) | Нет | Ручка-переключатель (EV000421) | Нет | Нет | Нет | Черный (EV000206) | Нет | Нет | Да | Нет | 690 В | Нет | Нет | Встраив. устройство фиксированной установки (стационарный) (EV009211) | Да | Выключатель-разъединитель нагрузки (RV000936) |  |  |  |  | Срок гарантии на данное оборудование составляет 3 года с момента отгрузки со склада Систэм Электрик, с подтверждением соответствующим документом | Подлежит замене
40130DEK | Выключатель-разъединитель 1600A 4P два напр. тип Т ВР-101 С ДК | Dekraft |  |  |  | 8536508008 | Прочие | Выключатель-разъединитель серии ВР-101 Dekraft; 4P; реверсивный, тип Т (Тандем); номинальный ток 1600 А; типоразмер 1600; ном.напряжение до 690 В, 50 Гц; категория применения - АС-22В (смешанные активные и индуктивные нагрузки). Двойной разрыв контактов обеспечивает надежное гашение дуги и снижает риск повреждений. Подвод питания возможен как сверху, так и снизу аппарата. Медные клеммы обеспечивают высокую электрическую проводимость и удобство подключения проводников. | Продукты DEKraft LV | DEKLV | BAS | Выключатели-разъединители ВР-101 | DSD | Dekraft. Выключатели-разъединители ВР-101 | PVB | Энергетика Базовая | EC000216 | Выключатель-разъединитель нагрузки | 7 | Китай | https://static-pcsp.systeme.ru/image/15821891045e4e4a30d50fd.jpeg https://static-pcsp.systeme.ru/image/suKCPOmdnYwW-fiE5f67524aa5ace1600606794.jpeg | https://static-pcsp.systeme.ru/image/15821891045e4e4a30d50fd.jpeg | 1 2 | нет нет | [9 empty] | https://api.systeme.ru/product/media/download/987959 | аксессуары для автоматических выключателей расцепитель ВА-300 ВА-300М Силовое оборудование Воздушные автоматические выключатели ВА-750 ВА-730 ПН-101 ВА-300L МПС-330Е АВР-701 Аксессуары для воздушных автоматических выключателей Брошюра РН-730 Электромагнит включения ЭВ--730 Расцепитель минимального напряжения РМ-730 РМВ-730 Привод моторный МП-730 МП-750 Блокировки в отключенном состоянии Блокировки дверцы БО-730 БД-730 Трансформаторы тока Блокировки механические БМ-730 Модуль передачи сигналов МПС-730 МПС-750 Автоматический ввод резерва Автоматические выключачатели в литом корпусе ВА-330 Блок питания ВА-300А АВР-300 Выключатели разьединители ВР-101 Предохранители ножевые |  |  | https://api.systeme.ru/certificates/default/download/2898 https://api.systeme.ru/certificates/default/download/2626 | С-ТР ТС-НВО С-ТР ТС-НВО | ЕАЭС RU С-CN.НВ26.В.02548_22 ТС RU С-FR.БЛ08.В.01512 |  |  |  | 294000 | штука |  | 1 | PCE P12 | 1 4 | 1 6 | шт. шт. | 4680409005651 | 37 120 | 37 80 | 66 110 | см. см. | 41.33 249 | кг. кг. | 800 В | 365 мм | 340 мм | 600 мм | 1600 А | 4 | 50 кА | IP00 (EV006404) | Да | Нет | Винтовое соединение (EV000415) | Нет | Ручка-переключатель (EV000421) | Нет | Нет | Нет | Черный (EV000206) | Нет | Нет | Да | Нет | 690 В | Нет | Нет | Встраив. устройство фиксированной установки (стационарный) (EV009211) | Да | Выключатель-разъединитель нагрузки (RV000936) |  |  |  |  | Срок гарантии на данное оборудование составляет 3 года с момента отгрузки со склада Систэм Электрик, с подтверждением соответствующим документом | Подлежит замене
40131DEK | Выключатель-разъединитель 2000A 4P два напр. тип Т ВР-101 С ДК | Dekraft |  |  |  | 8536508008 | Прочие | Выключатель-разъединитель серии ВР-101 Dekraft; 4P; реверсивный, тип Т (Тандем); номинальный ток 2000 А; типоразмер 3150; ном.напряжение до 690 В, 50 Гц; категория применения - АС-22В (смешанные активные и индуктивные нагрузки). Двойной разрыв контактов обеспечивает надежное гашение дуги и снижает риск повреждений. Подвод питания возможен как сверху, так и снизу аппарата. Медные клеммы обеспечивают высокую электрическую проводимость и удобство подключения проводников. | Продукты DEKraft LV | DEKLV | BAS | Выключатели-разъединители ВР-101 | DSD | Dekraft. Выключатели-разъединители ВР-101 | PVB | Энергетика Базовая | EC000216 | Выключатель-разъединитель нагрузки | 7 | Китай | https://static-pcsp.systeme.ru/image/15821891045e4e4a30d50fd.jpeg https://static-pcsp.systeme.ru/image/suKCPOmdnYwW-fiE5f67524aa5ace1600606794.jpeg | https://static-pcsp.systeme.ru/image/15821891045e4e4a30d50fd.jpeg | 1 2 | нет нет | [9 empty] | https://api.systeme.ru/product/media/download/987959 | аксессуары для автоматических выключателей расцепитель ВА-300 ВА-300М Силовое оборудование Воздушные автоматические выключатели ВА-750 ВА-730 ПН-101 ВА-300L МПС-330Е АВР-701 Аксессуары для воздушных автоматических выключателей Брошюра РН-730 Электромагнит включения ЭВ--730 Расцепитель минимального напряжения РМ-730 РМВ-730 Привод моторный МП-730 МП-750 Блокировки в отключенном состоянии Блокировки дверцы БО-730 БД-730 Трансформаторы тока Блокировки механические БМ-730 Модуль передачи сигналов МПС-730 МПС-750 Автоматический ввод резерва Автоматические выключачатели в литом корпусе ВА-330 Блок питания ВА-300А АВР-300 Выключатели разьединители ВР-101 Предохранители ножевые |  |  | https://api.systeme.ru/certificates/default/download/2898 https://api.systeme.ru/certificates/default/download/2626 | С-ТР ТС-НВО С-ТР ТС-НВО | ЕАЭС RU С-CN.НВ26.В.02548_22 ТС RU С-FR.БЛ08.В.01512 |  |  |  | 598000 | штука |  | 1 | PCE P12 | 1 4 | 1 2 | шт. шт. | 4680409005668 | 55 120 | 52 80 | 66 110 | см. см. | 85.8 173 | кг. кг. | 800 В | 540 мм | 418 мм | 598 мм | 2000 А | 4 | 50 кА | IP00 (EV006404) | Да | Нет | Винтовое соединение (EV000415) | Нет | Ручка-переключатель (EV000421) | Нет | Нет | Нет | Черный (EV000206) | Нет | Нет | Да | Нет | 690 В | Нет | Нет | Встраив. устройство фиксированной установки (стационарный) (EV009211) | Да | Выключатель-разъединитель нагрузки (RV000936) |  |  |  |  | Срок гарантии на данное оборудование составляет 3 года с момента отгрузки со склада Систэм Электрик, с подтверждением соответствующим документом | Подлежит замене
40132DEK | Выключатель-разъединитель 2500A 4P два напр. тип Т ВР-101 С ДК | Dekraft |  |  |  | 8536508008 | Прочие | Выключатель-разъединитель серии ВР-101 Dekraft; 4P; реверсивный, тип Т (Тандем); номинальный ток 2500 А; типоразмер 3150; ном.напряжение до 690 В, 50 Гц; категория применения - АС-22В (смешанные активные и индуктивные нагрузки). Двойной разрыв контактов обеспечивает надежное гашение дуги и снижает риск повреждений. Подвод питания возможен как сверху, так и снизу аппарата. Медные клеммы обеспечивают высокую электрическую проводимость и удобство подключения проводников. | Продукты DEKraft LV | DEKLV | BAS | Выключатели-разъединители ВР-101 | DSD | Dekraft. Выключатели-разъединители ВР-101 | PVB | Энергетика Базовая | EC000216 | Выключатель-разъединитель нагрузки | 7 | Китай | https://static-pcsp.systeme.ru/image/15821891045e4e4a30d50fd.jpeg https://static-pcsp.systeme.ru/image/suKCPOmdnYwW-fiE5f67524aa5ace1600606794.jpeg | https://static-pcsp.systeme.ru/image/15821891045e4e4a30d50fd.jpeg | 1 2 | нет нет | [9 empty] | https://api.systeme.ru/product/media/download/987959 | аксессуары для автоматических выключателей расцепитель ВА-300 ВА-300М Силовое оборудование Воздушные автоматические выключатели ВА-750 ВА-730 ПН-101 ВА-300L МПС-330Е АВР-701 Аксессуары для воздушных автоматических выключателей Брошюра РН-730 Электромагнит включения ЭВ--730 Расцепитель минимального напряжения РМ-730 РМВ-730 Привод моторный МП-730 МП-750 Блокировки в отключенном состоянии Блокировки дверцы БО-730 БД-730 Трансформаторы тока Блокировки механические БМ-730 Модуль передачи сигналов МПС-730 МПС-750 Автоматический ввод резерва Автоматические выключачатели в литом корпусе ВА-330 Блок питания ВА-300А АВР-300 Выключатели разьединители ВР-101 Предохранители ножевые |  |  | https://api.systeme.ru/certificates/default/download/2898 https://api.systeme.ru/certificates/default/download/2626 | С-ТР ТС-НВО С-ТР ТС-НВО | ЕАЭС RU С-CN.НВ26.В.02548_22 ТС RU С-FR.БЛ08.В.01512 |  |  |  | 616000 | штука |  | 1 | PCE P12 | 1 4 | 1 2 | шт. шт. | 4680409005675 | 55 120 | 52 80 | 66 110 | см. см. | 85.8 173 | кг. кг. | 800 В | 540 мм | 418 мм | 598 мм | 2500 А | 4 | 50 кА | IP00 (EV006404) | Да | Нет | Винтовое соединение (EV000415) | Нет | Ручка-переключатель (EV000421) | Нет | Нет | Нет | Черный (EV000206) | Нет | Нет | Да | Нет | 690 В | Нет | Нет | Встраив. устройство фиксированной установки (стационарный) (EV009211) | Да | Выключатель-разъединитель нагрузки (RV000936) |  |  |  |  | Срок гарантии на данное оборудование составляет 3 года с момента отгрузки со склада Систэм Электрик, с подтверждением соответствующим документом | Подлежит замене
40133DEK | Выключатель-разъединитель 3150A 4P два напр. тип Т ВР-101 С ДК | Dekraft |  |  |  | 8536508008 | Прочие | Выключатель-разъединитель серии ВР-101 Dekraft; 4P; реверсивный, тип Т (Тандем); номинальный ток 3150 А; типоразмер 3150; ном.напряжение до 690 В, 50 Гц; категория применения - АС-22В (смешанные активные и индуктивные нагрузки). Двойной разрыв контактов обеспечивает надежное гашение дуги и снижает риск повреждений. Подвод питания возможен как сверху, так и снизу аппарата. Медные клеммы обеспечивают высокую электрическую проводимость и удобство подключения проводников. | Продукты DEKraft LV | DEKLV | BAS | Выключатели-разъединители ВР-101 | DSD | Dekraft. Выключатели-разъединители ВР-101 | PVB | Энергетика Базовая | EC000216 | Выключатель-разъединитель нагрузки | 7 | Китай | https://static-pcsp.systeme.ru/image/15821891045e4e4a30d50fd.jpeg https://static-pcsp.systeme.ru/image/suKCPOmdnYwW-fiE5f67524aa5ace1600606794.jpeg | https://static-pcsp.systeme.ru/image/15821891045e4e4a30d50fd.jpeg | 1 2 | нет нет | [9 empty] | https://api.systeme.ru/product/media/download/987959 | аксессуары для автоматических выключателей расцепитель ВА-300 ВА-300М Силовое оборудование Воздушные автоматические выключатели ВА-750 ВА-730 ПН-101 ВА-300L МПС-330Е АВР-701 Аксессуары для воздушных автоматических выключателей Брошюра РН-730 Электромагнит включения ЭВ--730 Расцепитель минимального напряжения РМ-730 РМВ-730 Привод моторный МП-730 МП-750 Блокировки в отключенном состоянии Блокировки дверцы БО-730 БД-730 Трансформаторы тока Блокировки механические БМ-730 Модуль передачи сигналов МПС-730 МПС-750 Автоматический ввод резерва Автоматические выключачатели в литом корпусе ВА-330 Блок питания ВА-300А АВР-300 Выключатели разьединители ВР-101 Предохранители ножевые |  |  | https://api.systeme.ru/certificates/default/download/2898 https://api.systeme.ru/certificates/default/download/2626 | С-ТР ТС-НВО С-ТР ТС-НВО | ЕАЭС RU С-CN.НВ26.В.02548_22 ТС RU С-FR.БЛ08.В.01512 |  |  |  | 777000 | штука |  | 1 | PCE P12 | 1 4 | 1 2 | шт. шт. | 4680409005682 | 55 120 | 52 80 | 66 110 | см. см. | 124.5 250 | кг. кг. | 800 В | 540 мм | 492 мм | 598 мм | 3150 А | 4 | 50 кА | IP00 (EV006404) | Да | Нет | Винтовое соединение (EV000415) | Нет | Ручка-переключатель (EV000421) | Нет | Нет | Нет | Черный (EV000206) | Нет | Нет | Да | Нет | 690 В | Нет | Нет | Встраив. устройство фиксированной установки (стационарный) (EV009211) | Да | Выключатель-разъединитель нагрузки (RV000936) |  |  |  |  | Срок гарантии на данное оборудование составляет 3 года с момента отгрузки со склада Систэм Электрик, с подтверждением соответствующим документом | Подлежит замене
40150DEK | Выключатель-разъединитель 125A 3P два напр. тип Т с вид. раз. ВР-101 С ДК | Dekraft |  |  | 3-полюсный трехполисный 3 полиса 3 полюса три полиса три полюса выключатель разъединитель декрафт декравт вулкфае вулкфме dekravt decravt decraft дек dek dec 3-полисный разъединитель выключатель 125a трехполюсный два направления тандем с видимым разрывом вр-101 | 8536508008 | Прочие | Выключатель-разъединитель серии ВР-101 тип WT Dekraft; 3P; реверсивный, тип Т (Тандем); с видимым разрывом; номинальный ток 125 А; типоразмер 160; ном.напряжение до 690 В, 50 Гц; категория применения - АС-22В (смешанные активные и индуктивные нагрузки). Двойной разрыв контактов обеспечивает надежное гашение дуги и снижает риск повреждений. Подвод питания возможен как сверху, так и снизу аппарата. Медные клеммы обеспечивают высокую электрическую проводимость и удобство подключения проводников. | Продукты DEKraft LV | DEKLV | BAS | Выключатели-разъединители ВР-101 | DSD | Dekraft. Выключатели-разъединители ВР-101 | PVB | Энергетика Базовая | EC000216 | Выключатель-разъединитель нагрузки | 7 | Китай | https://static-pcsp.systeme.ru/image/15821891045e4e4a30d50fd.jpeg https://static-pcsp.systeme.ru/image/827Af6_s5weuYd8C5f67524501f241600606789.jpeg | https://static-pcsp.systeme.ru/image/15821891045e4e4a30d50fd.jpeg | 1 2 | нет нет | [9 empty] | https://api.systeme.ru/product/media/download/987959 | аксессуары для автоматических выключателей расцепитель ВА-300 ВА-300М Силовое оборудование Воздушные автоматические выключатели ВА-750 ВА-730 ПН-101 ВА-300L МПС-330Е АВР-701 Аксессуары для воздушных автоматических выключателей Брошюра РН-730 Электромагнит включения ЭВ--730 Расцепитель минимального напряжения РМ-730 РМВ-730 Привод моторный МП-730 МП-750 Блокировки в отключенном состоянии Блокировки дверцы БО-730 БД-730 Трансформаторы тока Блокировки механические БМ-730 Модуль передачи сигналов МПС-730 МПС-750 Автоматический ввод резерва Автоматические выключачатели в литом корпусе ВА-330 Блок питания ВА-300А АВР-300 Выключатели разьединители ВР-101 Предохранители ножевые |  |  | https://api.systeme.ru/certificates/default/download/2898 https://api.systeme.ru/certificates/default/download/2626 | С-ТР ТС-НВО С-ТР ТС-НВО | ЕАЭС RU С-CN.НВ26.В.02548_22 ТС RU С-FR.БЛ08.В.01512 |  |  |  | 21850 | штука | 0 | 1 | PCE CAR P12 | 1 3 4 | 1 8 64 | шт. шт. шт. | 4680409005699 14680409005696 | 23.5 50 120 | 15 32.5 80 | 21.8 46 110 | см. см. см. | 3 25 193 | кг. кг. кг. | 800 В | 213 мм | 135 мм | 196 мм | 125 А | 3 | 12 кА | IP00 (EV006404) | Да | Нет | Винтовое соединение (EV000415) | Нет | Ручка-переключатель (EV000421) | Нет | Нет | Нет | Черный (EV000206) | Нет | Нет | Да | Нет | 690 В | Нет | Нет | Встраив. устройство фиксированной установки (стационарный) (EV009211) | Да | Выключатель-разъединитель нагрузки (RV000936) |  |  |  |  | Срок гарантии на данное оборудование составляет 3 года с момента отгрузки со склада Систэм Электрик, с подтверждением соответствующим документом | Подлежит замене
40151DEK | Выключатель-разъединитель 160A 3P два напр. тип Т с вид. раз. ВР-101 С ДК | Dekraft |  |  | 3-полюсный трехполисный 3 полиса 3 полюса три полиса три полюса выключатель разъединитель декрафт декравт вулкфае вулкфме dekravt decravt decraft дек dek dec 3-полисный разъединитель выключатель два направления тандем с видимым разрывом вр-101 160a трехполюсный | 8536508008 | Прочие | Выключатель-разъединитель серии ВР-101 тип WT Dekraft; 3P; реверсивный, тип Т (Тандем); с видимым разрывом; номинальный ток 160 А; типоразмер 160; ном.напряжение до 690 В, 50 Гц; категория применения - АС-22В (смешанные активные и индуктивные нагрузки). Двойной разрыв контактов обеспечивает надежное гашение дуги и снижает риск повреждений. Подвод питания возможен как сверху, так и снизу аппарата. Медные клеммы обеспечивают высокую электрическую проводимость и удобство подключения проводников. | Продукты DEKraft LV | DEKLV | BAS | Выключатели-разъединители ВР-101 | DSD | Dekraft. Выключатели-разъединители ВР-101 | PVB | Энергетика Базовая | EC000216 | Выключатель-разъединитель нагрузки | 7 | Китай | https://static-pcsp.systeme.ru/image/15821891045e4e4a30d50fd.jpeg https://static-pcsp.systeme.ru/image/827Af6_s5weuYd8C5f67524501f241600606789.jpeg | https://static-pcsp.systeme.ru/image/15821891045e4e4a30d50fd.jpeg | 1 2 | нет нет | [9 empty] | https://api.systeme.ru/product/media/download/987959 | аксессуары для автоматических выключателей расцепитель ВА-300 ВА-300М Силовое оборудование Воздушные автоматические выключатели ВА-750 ВА-730 ПН-101 ВА-300L МПС-330Е АВР-701 Аксессуары для воздушных автоматических выключателей Брошюра РН-730 Электромагнит включения ЭВ--730 Расцепитель минимального напряжения РМ-730 РМВ-730 Привод моторный МП-730 МП-750 Блокировки в отключенном состоянии Блокировки дверцы БО-730 БД-730 Трансформаторы тока Блокировки механические БМ-730 Модуль передачи сигналов МПС-730 МПС-750 Автоматический ввод резерва Автоматические выключачатели в литом корпусе ВА-330 Блок питания ВА-300А АВР-300 Выключатели разьединители ВР-101 Предохранители ножевые |  |  | https://api.systeme.ru/certificates/default/download/2898 https://api.systeme.ru/certificates/default/download/2626 | С-ТР ТС-НВО С-ТР ТС-НВО | ЕАЭС RU С-CN.НВ26.В.02548_22 ТС RU С-FR.БЛ08.В.01512 |  |  |  | 21550 | штука | 0 | 1 | PCE CAR P12 | 1 3 4 | 1 8 64 | шт. шт. шт. | 4680409005705 14680409005702 | 23.5 50 120 | 15 32.5 80 | 21.8 46 110 | см. см. см. | 3 25 193 | кг. кг. кг. | 800 В | 213 мм | 135 мм | 196 мм | 160 А | 3 | 12 кА | IP00 (EV006404) | Да | Нет | Винтовое соединение (EV000415) | Нет | Ручка-переключатель (EV000421) | Нет | Нет | Нет | Черный (EV000206) | Нет | Нет | Да | Нет | 690 В | Нет | Нет | Встраив. устройство фиксированной установки (стационарный) (EV009211) | Да | Выключатель-разъединитель нагрузки (RV000936) |  |  |  |  | Срок гарантии на данное оборудование составляет 3 года с момента отгрузки со склада Систэм Электрик, с подтверждением соответствующим документом | Подлежит замене
40152DEK | Выключатель-разъединитель 200A 3P два напр. тип Т с вид. раз. ВР-101 С ДК | Dekraft |  |  | 3-полюсный трехполисный 3 полиса 3 полюса три полиса три полюса выключатель разъединитель декрафт декравт вулкфае вулкфме dekravt decravt decraft дек dek dec 3-полисный разъединитель выключатель два направления тандем с видимым разрывом вр-101 200a трехполюсный | 8536508008 | Прочие | Выключатель-разъединитель серии ВР-101 тип WT Dekraft; 3P; реверсивный, тип Т (Тандем); с видимым разрывом; номинальный ток 200 А; типоразмер 250; ном.напряжение до 690 В, 50 Гц; категория применения - АС-22В (смешанные активные и индуктивные нагрузки). Двойной разрыв контактов обеспечивает надежное гашение дуги и снижает риск повреждений. Подвод питания возможен как сверху, так и снизу аппарата. Медные клеммы обеспечивают высокую электрическую проводимость и удобство подключения проводников. | Продукты DEKraft LV | DEKLV | BAS | Выключатели-разъединители ВР-101 | DSD | Dekraft. Выключатели-разъединители ВР-101 | PVB | Энергетика Базовая | EC000216 | Выключатель-разъединитель нагрузки | 7 | Китай | https://static-pcsp.systeme.ru/image/15821891045e4e4a30d50fd.jpeg https://static-pcsp.systeme.ru/image/827Af6_s5weuYd8C5f67524501f241600606789.jpeg | https://static-pcsp.systeme.ru/image/15821891045e4e4a30d50fd.jpeg | 1 2 | нет нет | [9 empty] | https://api.systeme.ru/product/media/download/987959 | аксессуары для автоматических выключателей расцепитель ВА-300 ВА-300М Силовое оборудование Воздушные автоматические выключатели ВА-750 ВА-730 ПН-101 ВА-300L МПС-330Е АВР-701 Аксессуары для воздушных автоматических выключателей Брошюра РН-730 Электромагнит включения ЭВ--730 Расцепитель минимального напряжения РМ-730 РМВ-730 Привод моторный МП-730 МП-750 Блокировки в отключенном состоянии Блокировки дверцы БО-730 БД-730 Трансформаторы тока Блокировки механические БМ-730 Модуль передачи сигналов МПС-730 МПС-750 Автоматический ввод резерва Автоматические выключачатели в литом корпусе ВА-330 Блок питания ВА-300А АВР-300 Выключатели разьединители ВР-101 Предохранители ножевые |  |  | https://api.systeme.ru/certificates/default/download/2898 https://api.systeme.ru/certificates/default/download/2626 | С-ТР ТС-НВО С-ТР ТС-НВО | ЕАЭС RU С-CN.НВ26.В.02548_22 ТС RU С-FR.БЛ08.В.01512 |  |  |  | 25100 | штука | 0 | 1 | PCE CAR P12 | 1 3 4 | 1 4 36 | шт. шт. шт. | 4680409005712 14680409005719 | 29.3 61.8 120 | 18.3 39.2 80 | 23.8 26 110 | см. см. см. | 4.87 21 177 | кг. кг. кг. | 800 В | 233 мм | 170 мм | 235 мм | 200 А | 3 | 12 кА | IP00 (EV006404) | Да | Нет | Винтовое соединение (EV000415) | Нет | Ручка-переключатель (EV000421) | Нет | Нет | Нет | Черный (EV000206) | Нет | Нет | Да | Нет | 690 В | Нет | Нет | Встраив. устройство фиксированной установки (стационарный) (EV009211) | Да | Выключатель-разъединитель нагрузки (RV000936) |  |  |  |  | Срок гарантии на данное оборудование составляет 3 года с момента отгрузки со склада Систэм Электрик, с подтверждением соответствующим документом | Подлежит замене
40153DEK | Выключатель-разъединитель 250A 3P два напр. тип Т с вид. раз. ВР-101 С ДК | Dekraft |  |  | 3-полюсный трехполисный 3 полиса 3 полюса три полиса три полюса выключатель разъединитель декрафт декравт вулкфае вулкфме dekravt decravt decraft дек dek dec 3-полисный разъединитель выключатель 250a трехполюсный два направления тандем с видимым разрывом вр-101 | 8536508008 | Прочие | Выключатель-разъединитель серии ВР-101 тип WT Dekraft; 3P; реверсивный, тип Т (Тандем); с видимым разрывом; номинальный ток 250 А; типоразмер 250; ном.напряжение до 690 В, 50 Гц; категория применения - АС-22В (смешанные активные и индуктивные нагрузки). Двойной разрыв контактов обеспечивает надежное гашение дуги и снижает риск повреждений. Подвод питания возможен как сверху, так и снизу аппарата. Медные клеммы обеспечивают высокую электрическую проводимость и удобство подключения проводников. | Продукты DEKraft LV | DEKLV | BAS | Выключатели-разъединители ВР-101 | DSD | Dekraft. Выключатели-разъединители ВР-101 | PVB | Энергетика Базовая | EC000216 | Выключатель-разъединитель нагрузки | 7 | Китай | https://static-pcsp.systeme.ru/image/15821891045e4e4a30d50fd.jpeg https://static-pcsp.systeme.ru/image/827Af6_s5weuYd8C5f67524501f241600606789.jpeg | https://static-pcsp.systeme.ru/image/15821891045e4e4a30d50fd.jpeg | 1 2 | нет нет | [9 empty] | https://api.systeme.ru/product/media/download/987959 | аксессуары для автоматических выключателей расцепитель ВА-300 ВА-300М Силовое оборудование Воздушные автоматические выключатели ВА-750 ВА-730 ПН-101 ВА-300L МПС-330Е АВР-701 Аксессуары для воздушных автоматических выключателей Брошюра РН-730 Электромагнит включения ЭВ--730 Расцепитель минимального напряжения РМ-730 РМВ-730 Привод моторный МП-730 МП-750 Блокировки в отключенном состоянии Блокировки дверцы БО-730 БД-730 Трансформаторы тока Блокировки механические БМ-730 Модуль передачи сигналов МПС-730 МПС-750 Автоматический ввод резерва Автоматические выключачатели в литом корпусе ВА-330 Блок питания ВА-300А АВР-300 Выключатели разьединители ВР-101 Предохранители ножевые |  |  | https://api.systeme.ru/certificates/default/download/2898 https://api.systeme.ru/certificates/default/download/2626 | С-ТР ТС-НВО С-ТР ТС-НВО | ЕАЭС RU С-CN.НВ26.В.02548_22 ТС RU С-FR.БЛ08.В.01512 |  |  |  | 25750 | штука | 0 | 1 | PCE CAR P12 | 1 3 4 | 1 4 36 | шт. шт. шт. | 4680409005729 14680409005726 | 29.3 61.8 120 | 18.3 39.2 80 | 23.8 26 110 | см. см. см. | 4.87 21 192.073 | кг. кг. кг. | 800 В | 233 мм | 170 мм | 235 мм | 250 А | 3 | 12 кА | IP00 (EV006404) | Да | Нет | Винтовое соединение (EV000415) | Нет | Ручка-переключатель (EV000421) | Нет | Нет | Нет | Черный (EV000206) | Нет | Нет | Да | Нет | 690 В | Нет | Нет | Встраив. устройство фиксированной установки (стационарный) (EV009211) | Да | Выключатель-разъединитель нагрузки (RV000936) |  |  |  |  | Срок гарантии на данное оборудование составляет 3 года с момента отгрузки со склада Систэм Электрик, с подтверждением соответствующим документом | Подлежит замене
40154DEK | Выключатель-разъединитель 315A 3P два напр. тип Т с вид. раз. ВР-101 С ДК | Dekraft |  |  | 3-полюсный трехполисный 3 полиса 3 полюса три полиса три полюса выключатель разъединитель декрафт декравт вулкфае вулкфме dekravt decravt decraft дек dek dec 3-полисный разъединитель выключатель два направления тандем с видимым разрывом вр-101 315a трехполюсный | 8536508008 | Прочие | Выключатель-разъединитель серии ВР-101 тип WT Dekraft; 3P; реверсивный, тип Т (Тандем); с видимым разрывом; номинальный ток 315 А; типоразмер 630; ном.напряжение до 690 В, 50 Гц; категория применения - АС-22В (смешанные активные и индуктивные нагрузки). Двойной разрыв контактов обеспечивает надежное гашение дуги и снижает риск повреждений. Подвод питания возможен как сверху, так и снизу аппарата. Медные клеммы обеспечивают высокую электрическую проводимость и удобство подключения проводников. | Продукты DEKraft LV | DEKLV | BAS | Выключатели-разъединители ВР-101 | DSD | Dekraft. Выключатели-разъединители ВР-101 | PVB | Энергетика Базовая | EC000216 | Выключатель-разъединитель нагрузки | 7 | Китай | https://static-pcsp.systeme.ru/image/15821891045e4e4a30d50fd.jpeg https://static-pcsp.systeme.ru/image/827Af6_s5weuYd8C5f67524501f241600606789.jpeg | https://static-pcsp.systeme.ru/image/15821891045e4e4a30d50fd.jpeg | 1 2 | нет нет | [9 empty] | https://api.systeme.ru/product/media/download/987959 | аксессуары для автоматических выключателей расцепитель ВА-300 ВА-300М Силовое оборудование Воздушные автоматические выключатели ВА-750 ВА-730 ПН-101 ВА-300L МПС-330Е АВР-701 Аксессуары для воздушных автоматических выключателей Брошюра РН-730 Электромагнит включения ЭВ--730 Расцепитель минимального напряжения РМ-730 РМВ-730 Привод моторный МП-730 МП-750 Блокировки в отключенном состоянии Блокировки дверцы БО-730 БД-730 Трансформаторы тока Блокировки механические БМ-730 Модуль передачи сигналов МПС-730 МПС-750 Автоматический ввод резерва Автоматические выключачатели в литом корпусе ВА-330 Блок питания ВА-300А АВР-300 Выключатели разьединители ВР-101 Предохранители ножевые |  |  | https://api.systeme.ru/certificates/default/download/2898 https://api.systeme.ru/certificates/default/download/2626 | С-ТР ТС-НВО С-ТР ТС-НВО | ЕАЭС RU С-CN.НВ26.В.02548_22 ТС RU С-FR.БЛ08.В.01512 |  |  |  | 49050 | штука | 0 | 1 | PCE CAR P12 | 1 3 4 | 1 2 12 | шт. шт. шт. | 4680409005736 14680409005733 | 31.3 57 120 | 27.3 33.5 80 | 28.5 31 110 | см. см. см. | 10.5 21.8 127 | кг. кг. кг. | 800 В | 280 мм | 240 мм | 305 мм | 315 А | 3 | 25 кА | IP00 (EV006404) | Да | Нет | Винтовое соединение (EV000415) | Нет | Ручка-переключатель (EV000421) | Нет | Нет | Нет | Черный (EV000206) | Нет | Нет | Да | Нет | 690 В | Нет | Нет | Встраив. устройство фиксированной установки (стационарный) (EV009211) | Да | Выключатель-разъединитель нагрузки (RV000936) |  |  |  |  | Срок гарантии на данное оборудование составляет 3 года с момента отгрузки со склада Систэм Электрик, с подтверждением соответствующим документом | Подлежит замене
40155DEK | Выключатель-разъединитель 400A 3P два напр. тип Т с вид. раз. ВР-101 С ДК | Dekraft |  |  | 3-полюсный трехполисный 3 полиса 3 полюса три полиса три полюса выключатель разъединитель декрафт декравт вулкфае вулкфме dekravt decravt decraft дек dek dec 3-полисный разъединитель выключатель два направления тандем с видимым разрывом вр-101 400a трехполюсный | 8536508008 | Прочие | Выключатель-разъединитель серии ВР-101 тип WT Dekraft; 3P; реверсивный, тип Т (Тандем); с видимым разрывом; номинальный ток 400 А; типоразмер 630; ном.напряжение до 690 В, 50 Гц; категория применения - АС-22В (смешанные активные и индуктивные нагрузки). Двойной разрыв контактов обеспечивает надежное гашение дуги и снижает риск повреждений. Подвод питания возможен как сверху, так и снизу аппарата. Медные клеммы обеспечивают высокую электрическую проводимость и удобство подключения проводников. | Продукты DEKraft LV | DEKLV | BAS | Выключатели-разъединители ВР-101 | DSD | Dekraft. Выключатели-разъединители ВР-101 | PVB | Энергетика Базовая | EC000216 | Выключатель-разъединитель нагрузки | 7 | Китай | https://static-pcsp.systeme.ru/image/15821891045e4e4a30d50fd.jpeg https://static-pcsp.systeme.ru/image/827Af6_s5weuYd8C5f67524501f241600606789.jpeg | https://static-pcsp.systeme.ru/image/15821891045e4e4a30d50fd.jpeg | 1 2 | нет нет | [9 empty] | https://api.systeme.ru/product/media/download/987959 | аксессуары для автоматических выключателей расцепитель ВА-300 ВА-300М Силовое оборудование Воздушные автоматические выключатели ВА-750 ВА-730 ПН-101 ВА-300L МПС-330Е АВР-701 Аксессуары для воздушных автоматических выключателей Брошюра РН-730 Электромагнит включения ЭВ--730 Расцепитель минимального напряжения РМ-730 РМВ-730 Привод моторный МП-730 МП-750 Блокировки в отключенном состоянии Блокировки дверцы БО-730 БД-730 Трансформаторы тока Блокировки механические БМ-730 Модуль передачи сигналов МПС-730 МПС-750 Автоматический ввод резерва Автоматические выключачатели в литом корпусе ВА-330 Блок питания ВА-300А АВР-300 Выключатели разьединители ВР-101 Предохранители ножевые |  |  | https://api.systeme.ru/certificates/default/download/2898 https://api.systeme.ru/certificates/default/download/2626 | С-ТР ТС-НВО С-ТР ТС-НВО | ЕАЭС RU С-CN.НВ26.В.02548_22 ТС RU С-FR.БЛ08.В.01512 |  |  |  | 47350 | штука | 0 | 1 | PCE CAR P12 | 1 3 4 | 1 2 12 | шт. шт. шт. | 4680409005743 14680409005740 | 31.3 57 80 | 27.3 33.5 120 | 28.5 31 110 | см. см. см. | 10.5 21.8 126 | кг. кг. кг. | 800 В | 280 мм | 240 мм | 305 мм | 400 А | 3 | 25 кА | IP00 (EV006404) | Да | Нет | Винтовое соединение (EV000415) | Нет | Ручка-переключатель (EV000421) | Нет | Нет | Нет | Черный (EV000206) | Нет | Нет | Да | Нет | 690 В | Нет | Нет | Встраив. устройство фиксированной установки (стационарный) (EV009211) | Да | Выключатель-разъединитель нагрузки (RV000936) |  |  |  |  | Срок гарантии на данное оборудование составляет 3 года с момента отгрузки со склада Систэм Электрик, с подтверждением соответствующим документом | Подлежит замене
40156DEK | Выключатель-разъединитель 500A 3P два напр. тип Т с вид. раз. ВР-101 С ДК | Dekraft |  |  | 3-полюсный трехполисный 3 полиса 3 полюса три полиса три полюса выключатель разъединитель декрафт декравт вулкфае вулкфме dekravt decravt decraft дек dek dec 3-полисный разъединитель выключатель 500a трехполюсный два направления тандем с видимым разрывом вр-101 | 8536508008 | Прочие | Выключатель-разъединитель серии ВР-101 тип WT Dekraft; 3P; реверсивный, тип Т (Тандем); с видимым разрывом; номинальный ток 500 А; типоразмер 630; ном.напряжение до 690 В, 50 Гц; категория применения - АС-22В (смешанные активные и индуктивные нагрузки). Двойной разрыв контактов обеспечивает надежное гашение дуги и снижает риск повреждений. Подвод питания возможен как сверху, так и снизу аппарата. Медные клеммы обеспечивают высокую электрическую проводимость и удобство подключения проводников. | Продукты DEKraft LV | DEKLV | BAS | Выключатели-разъединители ВР-101 | DSD | Dekraft. Выключатели-разъединители ВР-101 | PVB | Энергетика Базовая | EC000216 | Выключатель-разъединитель нагрузки | 7 | Китай | https://static-pcsp.systeme.ru/image/15821891045e4e4a30d50fd.jpeg https://static-pcsp.systeme.ru/image/827Af6_s5weuYd8C5f67524501f241600606789.jpeg | https://static-pcsp.systeme.ru/image/15821891045e4e4a30d50fd.jpeg | 1 2 | нет нет | [9 empty] | https://api.systeme.ru/product/media/download/987959 | аксессуары для автоматических выключателей расцепитель ВА-300 ВА-300М Силовое оборудование Воздушные автоматические выключатели ВА-750 ВА-730 ПН-101 ВА-300L МПС-330Е АВР-701 Аксессуары для воздушных автоматических выключателей Брошюра РН-730 Электромагнит включения ЭВ--730 Расцепитель минимального напряжения РМ-730 РМВ-730 Привод моторный МП-730 МП-750 Блокировки в отключенном состоянии Блокировки дверцы БО-730 БД-730 Трансформаторы тока Блокировки механические БМ-730 Модуль передачи сигналов МПС-730 МПС-750 Автоматический ввод резерва Автоматические выключачатели в литом корпусе ВА-330 Блок питания ВА-300А АВР-300 Выключатели разьединители ВР-101 Предохранители ножевые |  |  | https://api.systeme.ru/certificates/default/download/2898 https://api.systeme.ru/certificates/default/download/2626 | С-ТР ТС-НВО С-ТР ТС-НВО | ЕАЭС RU С-CN.НВ26.В.02548_22 ТС RU С-FR.БЛ08.В.01512 |  |  |  | 60250 | штука | 0 | 1 | PCE CAR P12 | 1 3 4 | 1 2 12 | шт. шт. шт. | 4680409005750 14680409005757 | 31.3 57 120 | 27.3 33.5 80 | 28.5 31 110 | см. см. см. | 11.4 23.6 138 | кг. кг. кг. | 800 В | 280 мм | 260 мм | 305 мм | 500 А | 3 | 25 кА | IP00 (EV006404) | Да | Нет | Винтовое соединение (EV000415) | Нет | Ручка-переключатель (EV000421) | Нет | Нет | Нет | Черный (EV000206) | Нет | Нет | Да | Нет | 690 В | Нет | Нет | Встраив. устройство фиксированной установки (стационарный) (EV009211) | Да | Выключатель-разъединитель нагрузки (RV000936) |  |  |  |  | Срок гарантии на данное оборудование составляет 3 года с момента отгрузки со склада Систэм Электрик, с подтверждением соответствующим документом | Подлежит замене
40157DEK | Выключатель-разъединитель 630A 3P два напр. тип Т с вид. раз. ВР-101 С ДК | Dekraft |  |  | 3-полюсный трехполисный 3 полиса 3 полюса три полиса три полюса выключатель разъединитель декрафт декравт вулкфае вулкфме dekravt decravt decraft дек dek dec 3-полисный разъединитель выключатель два направления тандем с видимым разрывом вр-101 630a трехполюсный | 8536508008 | Прочие | Выключатель-разъединитель серии ВР-101 тип WT Dekraft; 3P; реверсивный, тип Т (Тандем); с видимым разрывом; номинальный ток 630 А; типоразмер 630; ном.напряжение до 690 В, 50 Гц; категория применения - АС-22В (смешанные активные и индуктивные нагрузки). Двойной разрыв контактов обеспечивает надежное гашение дуги и снижает риск повреждений. Подвод питания возможен как сверху, так и снизу аппарата. Медные клеммы обеспечивают высокую электрическую проводимость и удобство подключения проводников. | Продукты DEKraft LV | DEKLV | BAS | Выключатели-разъединители ВР-101 | DSD | Dekraft. Выключатели-разъединители ВР-101 | PVB | Энергетика Базовая | EC000216 | Выключатель-разъединитель нагрузки | 7 | Китай | https://static-pcsp.systeme.ru/image/15821891045e4e4a30d50fd.jpeg https://static-pcsp.systeme.ru/image/827Af6_s5weuYd8C5f67524501f241600606789.jpeg | https://static-pcsp.systeme.ru/image/15821891045e4e4a30d50fd.jpeg | 1 2 | нет нет | [9 empty] | https://api.systeme.ru/product/media/download/987959 | аксессуары для автоматических выключателей расцепитель ВА-300 ВА-300М Силовое оборудование Воздушные автоматические выключатели ВА-750 ВА-730 ПН-101 ВА-300L МПС-330Е АВР-701 Аксессуары для воздушных автоматических выключателей Брошюра РН-730 Электромагнит включения ЭВ--730 Расцепитель минимального напряжения РМ-730 РМВ-730 Привод моторный МП-730 МП-750 Блокировки в отключенном состоянии Блокировки дверцы БО-730 БД-730 Трансформаторы тока Блокировки механические БМ-730 Модуль передачи сигналов МПС-730 МПС-750 Автоматический ввод резерва Автоматические выключачатели в литом корпусе ВА-330 Блок питания ВА-300А АВР-300 Выключатели разьединители ВР-101 Предохранители ножевые |  |  | https://api.systeme.ru/certificates/default/download/2898 https://api.systeme.ru/certificates/default/download/2626 | С-ТР ТС-НВО С-ТР ТС-НВО | ЕАЭС RU С-CN.НВ26.В.02548_22 ТС RU С-FR.БЛ08.В.01512 |  |  |  | 60900 | штука | 0 | 1 | PCE CAR P12 | 1 3 4 | 1 2 24 | шт. шт. шт. | 4680409005767 14680409005764 | 31.3 57 120 | 27.3 33.5 80 | 28.5 31 110 | см. см. см. | 11.4 23.6 290 | кг. кг. кг. | 800 В | 280 мм | 260 мм | 305 мм | 630 А | 3 | 25 кА | IP00 (EV006404) | Да | Нет | Винтовое соединение (EV000415) | Нет | Ручка-переключатель (EV000421) | Нет | Нет | Нет | Черный (EV000206) | Нет | Нет | Да | Нет | 690 В | Нет | Нет | Встраив. устройство фиксированной установки (стационарный) (EV009211) | Да | Выключатель-разъединитель нагрузки (RV000936) |  |  |  |  | Срок гарантии на данное оборудование составляет 3 года с момента отгрузки со склада Систэм Электрик, с подтверждением соответствующим документом | Подлежит замене
40158DEK | Выключатель-разъединитель 800A 3P два напр. тип Т с вид. раз. ВР-101 С ДК | Dekraft |  |  | 3-полюсный трехполисный 3 полиса 3 полюса три полиса три полюса выключатель разъединитель декрафт декравт вулкфае вулкфме dekravt decravt decraft дек dek dec 3-полисный разъединитель выключатель 800a трехполюсный два направления тандем с видимым разрывом вр-101 | 8536508008 | Прочие | Выключатель-разъединитель серии ВР-101 тип WT Dekraft; 3P; реверсивный, тип Т (Тандем); с видимым разрывом; номинальный ток 800 А; типоразмер 1600; ном.напряжение до 690 В, 50 Гц; категория применения - АС-22В (смешанные активные и индуктивные нагрузки). Двойной разрыв контактов обеспечивает надежное гашение дуги и снижает риск повреждений. Подвод питания возможен как сверху, так и снизу аппарата. Медные клеммы обеспечивают высокую электрическую проводимость и удобство подключения проводников. | Продукты DEKraft LV | DEKLV | BAS | Выключатели-разъединители ВР-101 | DSD | Dekraft. Выключатели-разъединители ВР-101 | PVB | Энергетика Базовая | EC000216 | Выключатель-разъединитель нагрузки | 7 | Китай | https://static-pcsp.systeme.ru/image/15821891045e4e4a30d50fd.jpeg https://static-pcsp.systeme.ru/image/suKCPOmdnYwW-fiE5f67524aa5ace1600606794.jpeg | https://static-pcsp.systeme.ru/image/15821891045e4e4a30d50fd.jpeg | 1 2 | нет нет | [9 empty] | https://api.systeme.ru/product/media/download/987959 | аксессуары для автоматических выключателей расцепитель ВА-300 ВА-300М Силовое оборудование Воздушные автоматические выключатели ВА-750 ВА-730 ПН-101 ВА-300L МПС-330Е АВР-701 Аксессуары для воздушных автоматических выключателей Брошюра РН-730 Электромагнит включения ЭВ--730 Расцепитель минимального напряжения РМ-730 РМВ-730 Привод моторный МП-730 МП-750 Блокировки в отключенном состоянии Блокировки дверцы БО-730 БД-730 Трансформаторы тока Блокировки механические БМ-730 Модуль передачи сигналов МПС-730 МПС-750 Автоматический ввод резерва Автоматические выключачатели в литом корпусе ВА-330 Блок питания ВА-300А АВР-300 Выключатели разьединители ВР-101 Предохранители ножевые |  |  | https://api.systeme.ru/certificates/default/download/2898 https://api.systeme.ru/certificates/default/download/2626 | С-ТР ТС-НВО С-ТР ТС-НВО | ЕАЭС RU С-CN.НВ26.В.02548_22 ТС RU С-FR.БЛ08.В.01512 |  |  |  | 137000 | штука | 0 | 1 | PCE P12 | 1 4 | 1 6 | шт. шт. | 4680409005774 | 37 120 | 37 80 | 54 110 | см. см. | 29.53 179 | кг. кг. | 800 В | 365 мм | 320 мм | 480 мм | 800 А | 3 | 50 кА | IP00 (EV006404) | Да | Нет | Винтовое соединение (EV000415) | Нет | Ручка-переключатель (EV000421) | Нет | Нет | Нет | Черный (EV000206) | Нет | Нет | Да | Нет | 690 В | Нет | Нет | Встраив. устройство фиксированной установки (стационарный) (EV009211) | Да | Выключатель-разъединитель нагрузки (RV000936) |  |  |  |  | Срок гарантии на данное оборудование составляет 3 года с момента отгрузки со склада Систэм Электрик, с подтверждением соответствующим документом | Подлежит замене
40159DEK | Выключатель-разъединитель 1000A 3P два напр. тип Т с вид. раз. ВР-101 С ДК | Dekraft |  |  | 3-полюсный трехполисный 3 полиса 3 полюса три полиса три полюса выключатель разъединитель декрафт декравт вулкфае вулкфме dekravt decravt decraft дек dek dec 3-полисный разъединитель выключатель два направления тандем с видимым разрывом вр-101 1000a трехполюсный | 8536508008 | Прочие | Выключатель-разъединитель серии ВР-101 тип WT Dekraft; 3P; реверсивный, тип Т (Тандем); с видимым разрывом; номинальный ток 1000 А; типоразмер 1600; ном.напряжение до 690 В, 50 Гц; категория применения - АС-22В (смешанные активные и индуктивные нагрузки). Двойной разрыв контактов обеспечивает надежное гашение дуги и снижает риск повреждений. Подвод питания возможен как сверху, так и снизу аппарата. Медные клеммы обеспечивают высокую электрическую проводимость и удобство подключения проводников. | Продукты DEKraft LV | DEKLV | BAS | Выключатели-разъединители ВР-101 | DSD | Dekraft. Выключатели-разъединители ВР-101 | PVB | Энергетика Базовая | EC000216 | Выключатель-разъединитель нагрузки | 7 | Китай | https://static-pcsp.systeme.ru/image/15821891045e4e4a30d50fd.jpeg https://static-pcsp.systeme.ru/image/suKCPOmdnYwW-fiE5f67524aa5ace1600606794.jpeg | https://static-pcsp.systeme.ru/image/15821891045e4e4a30d50fd.jpeg | 1 2 | нет нет | [9 empty] | https://api.systeme.ru/product/media/download/987959 | аксессуары для автоматических выключателей расцепитель ВА-300 ВА-300М Силовое оборудование Воздушные автоматические выключатели ВА-750 ВА-730 ПН-101 ВА-300L МПС-330Е АВР-701 Аксессуары для воздушных автоматических выключателей Брошюра РН-730 Электромагнит включения ЭВ--730 Расцепитель минимального напряжения РМ-730 РМВ-730 Привод моторный МП-730 МП-750 Блокировки в отключенном состоянии Блокировки дверцы БО-730 БД-730 Трансформаторы тока Блокировки механические БМ-730 Модуль передачи сигналов МПС-730 МПС-750 Автоматический ввод резерва Автоматические выключачатели в литом корпусе ВА-330 Блок питания ВА-300А АВР-300 Выключатели разьединители ВР-101 Предохранители ножевые |  |  | https://api.systeme.ru/certificates/default/download/2898 https://api.systeme.ru/certificates/default/download/2626 | С-ТР ТС-НВО С-ТР ТС-НВО | ЕАЭС RU С-CN.НВ26.В.02548_22 ТС RU С-FR.БЛ08.В.01512 |  |  |  | 138000 | штука | 0 | 1 | PCE P12 | 1 4 | 1 6 | шт. шт. | 468040900578 | 37 120 | 37 80 | 54 110 | см. см. | 29.53 193.952 | кг. кг. | 800 В | 365 мм | 320 мм | 480 мм | 1000 А | 3 | 50 кА | IP00 (EV006404) | Да | Нет | Винтовое соединение (EV000415) | Нет | Ручка-переключатель (EV000421) | Нет | Нет | Нет | Черный (EV000206) | Нет | Нет | Да | Нет | 690 В | Нет | Нет | Встраив. устройство фиксированной установки (стационарный) (EV009211) | Да | Выключатель-разъединитель нагрузки (RV000936) |  |  |  |  | Срок гарантии на данное оборудование составляет 3 года с момента отгрузки со склада Систэм Электрик, с подтверждением соответствующим документом | Подлежит замене
40160DEK | Выключатель-разъединитель 1250A 3P два напр. тип Т с вид. раз. ВР-101 С ДК | Dekraft |  |  | 3-полюсный трехполисный 3 полиса 3 полюса три полиса три полюса выключатель разъединитель декрафт декравт вулкфае вулкфме dekravt decravt decraft дек dek dec 3-полисный разъединитель выключатель 1250a трехполюсный два направления тандем с видимым разрывом вр-101 | 8536508008 | Прочие | Выключатель-разъединитель серии ВР-101 тип WT Dekraft; 3P; реверсивный, тип Т (Тандем); с видимым разрывом; номинальный ток 1250 А; типоразмер 1600; ном.напряжение до 690 В, 50 Гц; категория применения - АС-22В (смешанные активные и индуктивные нагрузки). Двойной разрыв контактов обеспечивает надежное гашение дуги и снижает риск повреждений. Подвод питания возможен как сверху, так и снизу аппарата. Медные клеммы обеспечивают высокую электрическую проводимость и удобство подключения проводников. | Продукты DEKraft LV | DEKLV | BAS | Выключатели-разъединители ВР-101 | DSD | Dekraft. Выключатели-разъединители ВР-101 | PVB | Энергетика Базовая | EC000216 | Выключатель-разъединитель нагрузки | 7 | Китай | https://static-pcsp.systeme.ru/image/15821891045e4e4a30d50fd.jpeg https://static-pcsp.systeme.ru/image/suKCPOmdnYwW-fiE5f67524aa5ace1600606794.jpeg | https://static-pcsp.systeme.ru/image/15821891045e4e4a30d50fd.jpeg | 1 2 | нет нет | [9 empty] | https://api.systeme.ru/product/media/download/987959 | аксессуары для автоматических выключателей расцепитель ВА-300 ВА-300М Силовое оборудование Воздушные автоматические выключатели ВА-750 ВА-730 ПН-101 ВА-300L МПС-330Е АВР-701 Аксессуары для воздушных автоматических выключателей Брошюра РН-730 Электромагнит включения ЭВ--730 Расцепитель минимального напряжения РМ-730 РМВ-730 Привод моторный МП-730 МП-750 Блокировки в отключенном состоянии Блокировки дверцы БО-730 БД-730 Трансформаторы тока Блокировки механические БМ-730 Модуль передачи сигналов МПС-730 МПС-750 Автоматический ввод резерва Автоматические выключачатели в литом корпусе ВА-330 Блок питания ВА-300А АВР-300 Выключатели разьединители ВР-101 Предохранители ножевые |  |  | https://api.systeme.ru/certificates/default/download/2898 https://api.systeme.ru/certificates/default/download/2626 | С-ТР ТС-НВО С-ТР ТС-НВО | ЕАЭС RU С-CN.НВ26.В.02548_22 ТС RU С-FR.БЛ08.В.01512 |  |  |  | 166000 | штука |  | 1 | PCE P12 | 1 4 | 1 6 | шт. шт. | 4680409005798 | 37 120 | 37 80 | 54 110 | см. см. | 31.65 191 | кг. кг. | 800 В | 365 мм | 340 мм | 480 мм | 1250 А | 3 | 50 кА | IP00 (EV006404) | Да | Нет | Винтовое соединение (EV000415) | Нет | Ручка-переключатель (EV000421) | Нет | Нет | Нет | Черный (EV000206) | Нет | Нет | Да | Нет | 690 В | Нет | Нет | Встраив. устройство фиксированной установки (стационарный) (EV009211) | Да | Выключатель-разъединитель нагрузки (RV000936) |  |  |  |  | Срок гарантии на данное оборудование составляет 3 года с момента отгрузки со склада Систэм Электрик, с подтверждением соответствующим документом | Подлежит замене
40161DEK | Выключатель-разъединитель 1600A 3P два напр. тип Т с вид. раз. ВР-101 С ДК | Dekraft |  |  | 3-полюсный трехполисный 3 полиса 3 полюса три полиса три полюса выключатель разъединитель декрафт декравт вулкфае вулкфме dekravt decravt decraft дек dek dec 3-полисный разъединитель выключатель 1600a трехполюсный два направления тандем с видимым разрывом вр-101 | 8536508008 | Прочие | Выключатель-разъединитель серии ВР-101 тип WT Dekraft; 3P; реверсивный, тип Т (Тандем); с видимым разрывом; номинальный ток 1600 А; типоразмер 1600; ном.напряжение до 690 В, 50 Гц; категория применения - АС-22В (смешанные активные и индуктивные нагрузки). Двойной разрыв контактов обеспечивает надежное гашение дуги и снижает риск повреждений. Подвод питания возможен как сверху, так и снизу аппарата. Медные клеммы обеспечивают высокую электрическую проводимость и удобство подключения проводников. | Продукты DEKraft LV | DEKLV | BAS | Выключатели-разъединители ВР-101 | DSD | Dekraft. Выключатели-разъединители ВР-101 | PVB | Энергетика Базовая | EC000216 | Выключатель-разъединитель нагрузки | 7 | Китай | https://static-pcsp.systeme.ru/image/15821891045e4e4a30d50fd.jpeg https://static-pcsp.systeme.ru/image/suKCPOmdnYwW-fiE5f67524aa5ace1600606794.jpeg | https://static-pcsp.systeme.ru/image/15821891045e4e4a30d50fd.jpeg | 1 2 | нет нет | [9 empty] | https://api.systeme.ru/product/media/download/987959 | аксессуары для автоматических выключателей расцепитель ВА-300 ВА-300М Силовое оборудование Воздушные автоматические выключатели ВА-750 ВА-730 ПН-101 ВА-300L МПС-330Е АВР-701 Аксессуары для воздушных автоматических выключателей Брошюра РН-730 Электромагнит включения ЭВ--730 Расцепитель минимального напряжения РМ-730 РМВ-730 Привод моторный МП-730 МП-750 Блокировки в отключенном состоянии Блокировки дверцы БО-730 БД-730 Трансформаторы тока Блокировки механические БМ-730 Модуль передачи сигналов МПС-730 МПС-750 Автоматический ввод резерва Автоматические выключачатели в литом корпусе ВА-330 Блок питания ВА-300А АВР-300 Выключатели разьединители ВР-101 Предохранители ножевые |  |  | https://api.systeme.ru/certificates/default/download/2898 https://api.systeme.ru/certificates/default/download/2626 | С-ТР ТС-НВО С-ТР ТС-НВО | ЕАЭС RU С-CN.НВ26.В.02548_22 ТС RU С-FR.БЛ08.В.01512 |  |  |  | 188500 | штука | 0 | 1 | PCE P12 | 1 4 | 1 6 | шт. шт. | 4680409005804 | 37 120 | 37 80 | 54 110 | см. см. | 33.35 202 | кг. кг. | 800 В | 365 мм | 340 мм | 480 мм | 1600 А | 3 | 50 кА | IP00 (EV006404) | Да | Нет | Винтовое соединение (EV000415) | Нет | Ручка-переключатель (EV000421) | Нет | Нет | Нет | Черный (EV000206) | Нет | Нет | Да | Нет | 690 В | Нет | Нет | Встраив. устройство фиксированной установки (стационарный) (EV009211) | Да | Выключатель-разъединитель нагрузки (RV000936) |  |  |  |  | Срок гарантии на данное оборудование составляет 3 года с момента отгрузки со склада Систэм Электрик, с подтверждением соответствующим документом | Подлежит замене
40162DEK | Выключатель-разъединитель 2000A 3P два напр. тип Т с вид. раз. ВР-101 С ДК | Dekraft |  |  | 3-полюсный трехполисный 3 полиса 3 полюса три полиса три полюса выключатель разъединитель декрафт декравт вулкфае вулкфме dekravt decravt decraft дек dek dec 3-полисный разъединитель выключатель два направления тандем с видимым разрывом вр-101 2000a трехполюсный | 8536508008 | Прочие | Выключатель-разъединитель серии ВР-101 тип WT Dekraft; 3P; реверсивный, тип Т (Тандем); с видимым разрывом; номинальный ток 2000 А; типоразмер 3150; ном.напряжение до 690 В, 50 Гц; категория применения - АС-22В (смешанные активные и индуктивные нагрузки). Двойной разрыв контактов обеспечивает надежное гашение дуги и снижает риск повреждений. Подвод питания возможен как сверху, так и снизу аппарата. Медные клеммы обеспечивают высокую электрическую проводимость и удобство подключения проводников. | Продукты DEKraft LV | DEKLV | BAS | Выключатели-разъединители ВР-101 | DSD | Dekraft. Выключатели-разъединители ВР-101 | PVB | Энергетика Базовая | EC000216 | Выключатель-разъединитель нагрузки | 7 | Китай | https://static-pcsp.systeme.ru/image/15821891045e4e4a30d50fd.jpeg https://static-pcsp.systeme.ru/image/suKCPOmdnYwW-fiE5f67524aa5ace1600606794.jpeg | https://static-pcsp.systeme.ru/image/15821891045e4e4a30d50fd.jpeg | 1 2 | нет нет | [9 empty] | https://api.systeme.ru/product/media/download/987959 | аксессуары для автоматических выключателей расцепитель ВА-300 ВА-300М Силовое оборудование Воздушные автоматические выключатели ВА-750 ВА-730 ПН-101 ВА-300L МПС-330Е АВР-701 Аксессуары для воздушных автоматических выключателей Брошюра РН-730 Электромагнит включения ЭВ--730 Расцепитель минимального напряжения РМ-730 РМВ-730 Привод моторный МП-730 МП-750 Блокировки в отключенном состоянии Блокировки дверцы БО-730 БД-730 Трансформаторы тока Блокировки механические БМ-730 Модуль передачи сигналов МПС-730 МПС-750 Автоматический ввод резерва Автоматические выключачатели в литом корпусе ВА-330 Блок питания ВА-300А АВР-300 Выключатели разьединители ВР-101 Предохранители ножевые |  |  | https://api.systeme.ru/certificates/default/download/2898 https://api.systeme.ru/certificates/default/download/2626 | С-ТР ТС-НВО С-ТР ТС-НВО | ЕАЭС RU С-CN.НВ26.В.02548_22 ТС RU С-FR.БЛ08.В.01512 |  |  |  | 610500 | штука |  | 1 | PCE P12 | 1 4 | 1 2 | шт. шт. | 4680409005811 | 55 120 | 52 80 | 54 110 | см. см. | 66.7 135 | кг. кг. | 800 В | 540 мм | 418 мм | 479 мм | 2000 А | 3 | 50 кА | IP00 (EV006404) | Да | Нет | Винтовое соединение (EV000415) | Нет | Ручка-переключатель (EV000421) | Нет | Нет | Нет | Черный (EV000206) | Нет | Нет | Да | Нет | 690 В | Нет | Нет | Встраив. устройство фиксированной установки (стационарный) (EV009211) | Да | Выключатель-разъединитель нагрузки (RV000936) |  |  |  |  | Срок гарантии на данное оборудование составляет 3 года с момента отгрузки со склада Систэм Электрик, с подтверждением соответствующим документом | Подлежит замене
40163DEK | Выключатель-разъединитель 2500A 3P два напр. тип Т с вид. раз. ВР-101 С ДК | Dekraft |  |  | 3-полюсный трехполисный 3 полиса 3 полюса три полиса три полюса выключатель разъединитель декрафт декравт вулкфае вулкфме dekravt decravt decraft дек dek dec 3-полисный разъединитель выключатель два направления тандем с видимым разрывом вр-101 2500a трехполюсный | 8536508008 | Прочие | Выключатель-разъединитель серии ВР-101 тип WT Dekraft; 3P; реверсивный, тип Т (Тандем); с видимым разрывом; номинальный ток 2500 А; типоразмер 3150; ном.напряжение до 690 В, 50 Гц; категория применения - АС-22В (смешанные активные и индуктивные нагрузки). Двойной разрыв контактов обеспечивает надежное гашение дуги и снижает риск повреждений. Подвод питания возможен как сверху, так и снизу аппарата. Медные клеммы обеспечивают высокую электрическую проводимость и удобство подключения проводников. | Продукты DEKraft LV | DEKLV | BAS | Выключатели-разъединители ВР-101 | DSD | Dekraft. Выключатели-разъединители ВР-101 | PVB | Энергетика Базовая | EC000216 | Выключатель-разъединитель нагрузки | 7 | Китай | https://static-pcsp.systeme.ru/image/15821891045e4e4a30d50fd.jpeg https://static-pcsp.systeme.ru/image/suKCPOmdnYwW-fiE5f67524aa5ace1600606794.jpeg | https://static-pcsp.systeme.ru/image/15821891045e4e4a30d50fd.jpeg | 1 2 | нет нет | [9 empty] | https://api.systeme.ru/product/media/download/987959 | аксессуары для автоматических выключателей расцепитель ВА-300 ВА-300М Силовое оборудование Воздушные автоматические выключатели ВА-750 ВА-730 ПН-101 ВА-300L МПС-330Е АВР-701 Аксессуары для воздушных автоматических выключателей Брошюра РН-730 Электромагнит включения ЭВ--730 Расцепитель минимального напряжения РМ-730 РМВ-730 Привод моторный МП-730 МП-750 Блокировки в отключенном состоянии Блокировки дверцы БО-730 БД-730 Трансформаторы тока Блокировки механические БМ-730 Модуль передачи сигналов МПС-730 МПС-750 Автоматический ввод резерва Автоматические выключачатели в литом корпусе ВА-330 Блок питания ВА-300А АВР-300 Выключатели разьединители ВР-101 Предохранители ножевые |  |  | https://api.systeme.ru/certificates/default/download/2898 https://api.systeme.ru/certificates/default/download/2626 | С-ТР ТС-НВО С-ТР ТС-НВО | ЕАЭС RU С-CN.НВ26.В.02548_22 ТС RU С-FR.БЛ08.В.01512 |  |  |  | 610500 | штука |  | 1 | PCE P12 | 1 4 | 1 2 | шт. шт. | 4680409005828 | 55 120 | 52 80 | 54 110 | см. см. | 66.7 135 | кг. кг. | 800 В | 540 мм | 418 мм | 479 мм | 2500 А | 3 | 50 кА | IP00 (EV006404) | Да | Нет | Винтовое соединение (EV000415) | Нет | Ручка-переключатель (EV000421) | Нет | Нет | Нет | Черный (EV000206) | Нет | Нет | Да | Нет | 690 В | Нет | Нет | Встраив. устройство фиксированной установки (стационарный) (EV009211) | Да | Выключатель-разъединитель нагрузки (RV000936) |  |  |  |  | Срок гарантии на данное оборудование составляет 3 года с момента отгрузки со склада Систэм Электрик, с подтверждением соответствующим документом | Подлежит замене
40164DEK | Выключатель-разъединитель 3150A 3P два напр. тип Т с вид. раз. ВР-101 С ДК | Dekraft |  |  | 3-полюсный трехполисный 3 полиса 3 полюса три полиса три полюса выключатель разъединитель декрафт декравт вулкфае вулкфме dekravt decravt decraft дек dek dec 3-полисный разъединитель выключатель два направления тандем с видимым разрывом вр-101 3150a трехполюсный | 8536508008 | Прочие | Выключатель-разъединитель серии ВР-101 тип WT Dekraft; 3P; реверсивный, тип Т (Тандем); с видимым разрывом; номинальный ток 3150 А; типоразмер 3150; ном.напряжение до 690 В, 50 Гц; категория применения - АС-22В (смешанные активные и индуктивные нагрузки). Двойной разрыв контактов обеспечивает надежное гашение дуги и снижает риск повреждений. Подвод питания возможен как сверху, так и снизу аппарата. Медные клеммы обеспечивают высокую электрическую проводимость и удобство подключения проводников. | Продукты DEKraft LV | DEKLV | BAS | Выключатели-разъединители ВР-101 | DSD | Dekraft. Выключатели-разъединители ВР-101 | PVB | Энергетика Базовая | EC000216 | Выключатель-разъединитель нагрузки | 7 | Китай | https://static-pcsp.systeme.ru/image/15821891045e4e4a30d50fd.jpeg https://static-pcsp.systeme.ru/image/suKCPOmdnYwW-fiE5f67524aa5ace1600606794.jpeg | https://static-pcsp.systeme.ru/image/15821891045e4e4a30d50fd.jpeg | 1 2 | нет нет | [9 empty] | https://api.systeme.ru/product/media/download/987959 | аксессуары для автоматических выключателей расцепитель ВА-300 ВА-300М Силовое оборудование Воздушные автоматические выключатели ВА-750 ВА-730 ПН-101 ВА-300L МПС-330Е АВР-701 Аксессуары для воздушных автоматических выключателей Брошюра РН-730 Электромагнит включения ЭВ--730 Расцепитель минимального напряжения РМ-730 РМВ-730 Привод моторный МП-730 МП-750 Блокировки в отключенном состоянии Блокировки дверцы БО-730 БД-730 Трансформаторы тока Блокировки механические БМ-730 Модуль передачи сигналов МПС-730 МПС-750 Автоматический ввод резерва Автоматические выключачатели в литом корпусе ВА-330 Блок питания ВА-300А АВР-300 Выключатели разьединители ВР-101 Предохранители ножевые |  |  | https://api.systeme.ru/certificates/default/download/2898 https://api.systeme.ru/certificates/default/download/2626 | С-ТР ТС-НВО С-ТР ТС-НВО | ЕАЭС RU С-CN.НВ26.В.02548_22 ТС RU С-FR.БЛ08.В.01512 |  |  |  | 786500 | штука |  | 1 | PCE P12 | 1 4 | 1 2 | шт. шт. | 4680409005835 | 55 120 | 52 80 | 54 110 | см. см. | 102 205 | кг. кг. | 800 В | 540 мм | 492 мм | 479 мм | 3150 А | 3 | 50 кА | IP00 (EV006404) | Да | Нет | Винтовое соединение (EV000415) | Нет | Ручка-переключатель (EV000421) | Нет | Нет | Нет | Черный (EV000206) | Нет | Нет | Да | Нет | 690 В | Нет | Нет | Встраив. устройство фиксированной установки (стационарный) (EV009211) | Да | Выключатель-разъединитель нагрузки (RV000936) |  |  |  |  | Срок гарантии на данное оборудование составляет 3 года с момента отгрузки со склада Систэм Электрик, с подтверждением соответствующим документом | Подлежит замене
40165DEK | Выключатель-разъединитель 125A 4P два напр. тип Т с вид. раз. ВР-101 С ДК | Dekraft |  |  |  | 8536508008 | Прочие | Выключатель-разъединитель серии ВР-101 тип WT Dekraft; 4P; реверсивный, тип Т (Тандем); с видимым разрывом; номинальный ток 125 А; типоразмер 160; ном.напряжение до 690 В, 50 Гц; категория применения - АС-22В (смешанные активные и индуктивные нагрузки). Двойной разрыв контактов обеспечивает надежное гашение дуги и снижает риск повреждений. Подвод питания возможен как сверху, так и снизу аппарата. Медные клеммы обеспечивают высокую электрическую проводимость и удобство подключения проводников. | Продукты DEKraft LV | DEKLV | BAS | Выключатели-разъединители ВР-101 | DSD | Dekraft. Выключатели-разъединители ВР-101 | PVB | Энергетика Базовая | EC000216 | Выключатель-разъединитель нагрузки | 7 | Китай | https://static-pcsp.systeme.ru/image/15821891045e4e4a30d50fd.jpeg https://static-pcsp.systeme.ru/image/827Af6_s5weuYd8C5f67524501f241600606789.jpeg | https://static-pcsp.systeme.ru/image/15821891045e4e4a30d50fd.jpeg | 1 2 | нет нет | [9 empty] | https://api.systeme.ru/product/media/download/987959 | аксессуары для автоматических выключателей расцепитель ВА-300 ВА-300М Силовое оборудование Воздушные автоматические выключатели ВА-750 ВА-730 ПН-101 ВА-300L МПС-330Е АВР-701 Аксессуары для воздушных автоматических выключателей Брошюра РН-730 Электромагнит включения ЭВ--730 Расцепитель минимального напряжения РМ-730 РМВ-730 Привод моторный МП-730 МП-750 Блокировки в отключенном состоянии Блокировки дверцы БО-730 БД-730 Трансформаторы тока Блокировки механические БМ-730 Модуль передачи сигналов МПС-730 МПС-750 Автоматический ввод резерва Автоматические выключачатели в литом корпусе ВА-330 Блок питания ВА-300А АВР-300 Выключатели разьединители ВР-101 Предохранители ножевые |  |  | https://api.systeme.ru/certificates/default/download/2898 https://api.systeme.ru/certificates/default/download/2626 | С-ТР ТС-НВО С-ТР ТС-НВО | ЕАЭС RU С-CN.НВ26.В.02548_22 ТС RU С-FR.БЛ08.В.01512 |  |  |  | 23000 | штука |  | 1 | PCE CAR P12 | 1 3 4 | 1 8 64 | шт. шт. шт. | 4680409005842 14680409005849 | 23.5 50 120 | 15 32.5 80 | 21.8 46 110 | см. см. см. | 3.44 28.52 222 | кг. кг. кг. | 800 В | 213 мм | 135 мм | 226 мм | 125 А | 4 | 12 кА | IP00 (EV006404) | Да | Нет | Винтовое соединение (EV000415) | Нет | Ручка-переключатель (EV000421) | Нет | Нет | Нет | Черный (EV000206) | Нет | Нет | Да | Нет | 690 В | Нет | Нет | Встраив. устройство фиксированной установки (стационарный) (EV009211) | Да | Выключатель-разъединитель нагрузки (RV000936) |  |  |  |  | Срок гарантии на данное оборудование составляет 3 года с момента отгрузки со склада Систэм Электрик, с подтверждением соответствующим документом | Подлежит замене
40166DEK | Выключатель-разъединитель 160A 4P два напр. тип Т с вид. раз. ВР-101 С ДК | Dekraft |  |  |  | 8536508008 | Прочие | Выключатель-разъединитель серии ВР-101 тип WT Dekraft; 4P; реверсивный, тип Т (Тандем); с видимым разрывом; номинальный ток 160 А; типоразмер 160; ном.напряжение до 690 В, 50 Гц; категория применения - АС-22В (смешанные активные и индуктивные нагрузки). Двойной разрыв контактов обеспечивает надежное гашение дуги и снижает риск повреждений. Подвод питания возможен как сверху, так и снизу аппарата. Медные клеммы обеспечивают высокую электрическую проводимость и удобство подключения проводников. | Продукты DEKraft LV | DEKLV | BAS | Выключатели-разъединители ВР-101 | DSD | Dekraft. Выключатели-разъединители ВР-101 | PVB | Энергетика Базовая | EC000216 | Выключатель-разъединитель нагрузки | 7 | Китай | https://static-pcsp.systeme.ru/image/15821891045e4e4a30d50fd.jpeg https://static-pcsp.systeme.ru/image/827Af6_s5weuYd8C5f67524501f241600606789.jpeg | https://static-pcsp.systeme.ru/image/15821891045e4e4a30d50fd.jpeg | 1 2 | нет нет | [9 empty] | https://api.systeme.ru/product/media/download/987959 | аксессуары для автоматических выключателей расцепитель ВА-300 ВА-300М Силовое оборудование Воздушные автоматические выключатели ВА-750 ВА-730 ПН-101 ВА-300L МПС-330Е АВР-701 Аксессуары для воздушных автоматических выключателей Брошюра РН-730 Электромагнит включения ЭВ--730 Расцепитель минимального напряжения РМ-730 РМВ-730 Привод моторный МП-730 МП-750 Блокировки в отключенном состоянии Блокировки дверцы БО-730 БД-730 Трансформаторы тока Блокировки механические БМ-730 Модуль передачи сигналов МПС-730 МПС-750 Автоматический ввод резерва Автоматические выключачатели в литом корпусе ВА-330 Блок питания ВА-300А АВР-300 Выключатели разьединители ВР-101 Предохранители ножевые |  |  | https://api.systeme.ru/certificates/default/download/2898 https://api.systeme.ru/certificates/default/download/2626 | С-ТР ТС-НВО С-ТР ТС-НВО | ЕАЭС RU С-CN.НВ26.В.02548_22 ТС RU С-FR.БЛ08.В.01512 |  |  |  | 23000 | штука | 0 | 1 | PCE CAR P12 | 1 3 4 | 1 8 64 | шт. шт. шт. | 4680409005859 14680409005856 | 23.5 50 120 | 15 32.5 80 | 21.8 46 110 | см. см. см. | 3.44 28.52 222 | кг. кг. кг. | 800 В | 213 мм | 135 мм | 226 мм | 160 А | 4 | 12 кА | IP00 (EV006404) | Да | Нет | Винтовое соединение (EV000415) | Нет | Ручка-переключатель (EV000421) | Нет | Нет | Нет | Черный (EV000206) | Нет | Нет | Да | Нет | 690 В | Нет | Нет | Встраив. устройство фиксированной установки (стационарный) (EV009211) | Да | Выключатель-разъединитель нагрузки (RV000936) |  |  |  |  | Срок гарантии на данное оборудование составляет 3 года с момента отгрузки со склада Систэм Электрик, с подтверждением соответствующим документом | Подлежит замене
40167DEK | Выключатель-разъединитель 200A 4P два напр. тип Т с вид. раз. ВР-101 С ДК | Dekraft |  |  |  | 8536508008 | Прочие | Выключатель-разъединитель серии ВР-101 тип WT Dekraft; 4P; реверсивный, тип Т (Тандем); с видимым разрывом; номинальный ток 200 А; типоразмер 250; ном.напряжение до 690 В, 50 Гц; категория применения - АС-22В (смешанные активные и индуктивные нагрузки). Двойной разрыв контактов обеспечивает надежное гашение дуги и снижает риск повреждений. Подвод питания возможен как сверху, так и снизу аппарата. Медные клеммы обеспечивают высокую электрическую проводимость и удобство подключения проводников. | Продукты DEKraft LV | DEKLV | BAS | Выключатели-разъединители ВР-101 | DSD | Dekraft. Выключатели-разъединители ВР-101 | PVB | Энергетика Базовая | EC000216 | Выключатель-разъединитель нагрузки | 7 | Китай | https://static-pcsp.systeme.ru/image/15821891045e4e4a30d50fd.jpeg https://static-pcsp.systeme.ru/image/827Af6_s5weuYd8C5f67524501f241600606789.jpeg | https://static-pcsp.systeme.ru/image/15821891045e4e4a30d50fd.jpeg | 1 2 | нет нет | [9 empty] | https://api.systeme.ru/product/media/download/987959 | аксессуары для автоматических выключателей расцепитель ВА-300 ВА-300М Силовое оборудование Воздушные автоматические выключатели ВА-750 ВА-730 ПН-101 ВА-300L МПС-330Е АВР-701 Аксессуары для воздушных автоматических выключателей Брошюра РН-730 Электромагнит включения ЭВ--730 Расцепитель минимального напряжения РМ-730 РМВ-730 Привод моторный МП-730 МП-750 Блокировки в отключенном состоянии Блокировки дверцы БО-730 БД-730 Трансформаторы тока Блокировки механические БМ-730 Модуль передачи сигналов МПС-730 МПС-750 Автоматический ввод резерва Автоматические выключачатели в литом корпусе ВА-330 Блок питания ВА-300А АВР-300 Выключатели разьединители ВР-101 Предохранители ножевые |  |  | https://api.systeme.ru/certificates/default/download/2898 https://api.systeme.ru/certificates/default/download/2626 | С-ТР ТС-НВО С-ТР ТС-НВО | ЕАЭС RU С-CN.НВ26.В.02548_22 ТС RU С-FR.БЛ08.В.01512 |  |  |  | 29700 | штука |  | 1 | PCE CAR P12 | 1 3 4 | 1 4 36 | шт. шт. шт. | 4680409005866 14680409005863 | 29.3 61.8 120 | 18.3 39.2 80 | 23.8 26 110 | см. см. см. | 5.55 21 201 | кг. кг. кг. | 800 В | 233 мм | 170 мм | 288 мм | 200 А | 4 | 12 кА | IP00 (EV006404) | Да | Нет | Винтовое соединение (EV000415) | Нет | Ручка-переключатель (EV000421) | Нет | Нет | Нет | Черный (EV000206) | Нет | Нет | Да | Нет | 690 В | Нет | Нет | Встраив. устройство фиксированной установки (стационарный) (EV009211) | Да | Выключатель-разъединитель нагрузки (RV000936) |  |  |  |  | Срок гарантии на данное оборудование составляет 3 года с момента отгрузки со склада Систэм Электрик, с подтверждением соответствующим документом | Подлежит замене
40168DEK | Выключатель-разъединитель 250A 4P два напр. тип Т с вид. раз. ВР-101 С ДК | Dekraft |  |  |  | 8536508008 | Прочие | Выключатель-разъединитель серии ВР-101 тип WT Dekraft; 4P; реверсивный, тип Т (Тандем); с видимым разрывом; номинальный ток 250 А; типоразмер 250; ном.напряжение до 690 В, 50 Гц; категория применения - АС-22В (смешанные активные и индуктивные нагрузки). Двойной разрыв контактов обеспечивает надежное гашение дуги и снижает риск повреждений. Подвод питания возможен как сверху, так и снизу аппарата. Медные клеммы обеспечивают высокую электрическую проводимость и удобство подключения проводников. | Продукты DEKraft LV | DEKLV | BAS | Выключатели-разъединители ВР-101 | DSD | Dekraft. Выключатели-разъединители ВР-101 | PVB | Энергетика Базовая | EC000216 | Выключатель-разъединитель нагрузки | 7 | Китай | https://static-pcsp.systeme.ru/image/15821891045e4e4a30d50fd.jpeg https://static-pcsp.systeme.ru/image/827Af6_s5weuYd8C5f67524501f241600606789.jpeg | https://static-pcsp.systeme.ru/image/15821891045e4e4a30d50fd.jpeg | 1 2 | нет нет | [9 empty] | https://api.systeme.ru/product/media/download/987959 | аксессуары для автоматических выключателей расцепитель ВА-300 ВА-300М Силовое оборудование Воздушные автоматические выключатели ВА-750 ВА-730 ПН-101 ВА-300L МПС-330Е АВР-701 Аксессуары для воздушных автоматических выключателей Брошюра РН-730 Электромагнит включения ЭВ--730 Расцепитель минимального напряжения РМ-730 РМВ-730 Привод моторный МП-730 МП-750 Блокировки в отключенном состоянии Блокировки дверцы БО-730 БД-730 Трансформаторы тока Блокировки механические БМ-730 Модуль передачи сигналов МПС-730 МПС-750 Автоматический ввод резерва Автоматические выключачатели в литом корпусе ВА-330 Блок питания ВА-300А АВР-300 Выключатели разьединители ВР-101 Предохранители ножевые |  |  | https://api.systeme.ru/certificates/default/download/2898 https://api.systeme.ru/certificates/default/download/2626 | С-ТР ТС-НВО С-ТР ТС-НВО | ЕАЭС RU С-CN.НВ26.В.02548_22 ТС RU С-FR.БЛ08.В.01512 |  |  |  | 31050 | штука | 0 | 1 | PCE CAR P12 | 1 3 4 | 1 4 36 | шт. шт. шт. | 4680409005873 14680409005870 | 29.3 61.8 120 | 18.3 39.2 80 | 23.8 26 110 | см. см. см. | 5.55 21 201 | кг. кг. кг. | 800 В | 233 мм | 170 мм | 288 мм | 250 А | 4 | 12 кА | IP00 (EV006404) | Да | Нет | Винтовое соединение (EV000415) | Нет | Ручка-переключатель (EV000421) | Нет | Нет | Нет | Черный (EV000206) | Нет | Нет | Да | Нет | 690 В | Нет | Нет | Встраив. устройство фиксированной установки (стационарный) (EV009211) | Да | Выключатель-разъединитель нагрузки (RV000936) |  |  |  |  | Срок гарантии на данное оборудование составляет 3 года с момента отгрузки со склада Систэм Электрик, с подтверждением соответствующим документом | Подлежит замене
40169DEK | Выключатель-разъединитель 315A 4P два напр. тип Т с вид. раз. ВР-101 С ДК | Dekraft |  |  |  | 8536508008 | Прочие | Выключатель-разъединитель серии ВР-101 тип WT Dekraft; 4P; реверсивный, тип Т (Тандем); с видимым разрывом; номинальный ток 315 А; типоразмер 630; ном.напряжение до 690 В, 50 Гц; категория применения - АС-22В (смешанные активные и индуктивные нагрузки). Двойной разрыв контактов обеспечивает надежное гашение дуги и снижает риск повреждений. Подвод питания возможен как сверху, так и снизу аппарата. Медные клеммы обеспечивают высокую электрическую проводимость и удобство подключения проводников. | Продукты DEKraft LV | DEKLV | BAS | Выключатели-разъединители ВР-101 | DSD | Dekraft. Выключатели-разъединители ВР-101 | PVB | Энергетика Базовая | EC000216 | Выключатель-разъединитель нагрузки | 7 | Китай | https://static-pcsp.systeme.ru/image/15821891045e4e4a30d50fd.jpeg https://static-pcsp.systeme.ru/image/827Af6_s5weuYd8C5f67524501f241600606789.jpeg | https://static-pcsp.systeme.ru/image/15821891045e4e4a30d50fd.jpeg | 1 2 | нет нет | [9 empty] | https://api.systeme.ru/product/media/download/987959 | аксессуары для автоматических выключателей расцепитель ВА-300 ВА-300М Силовое оборудование Воздушные автоматические выключатели ВА-750 ВА-730 ПН-101 ВА-300L МПС-330Е АВР-701 Аксессуары для воздушных автоматических выключателей Брошюра РН-730 Электромагнит включения ЭВ--730 Расцепитель минимального напряжения РМ-730 РМВ-730 Привод моторный МП-730 МП-750 Блокировки в отключенном состоянии Блокировки дверцы БО-730 БД-730 Трансформаторы тока Блокировки механические БМ-730 Модуль передачи сигналов МПС-730 МПС-750 Автоматический ввод резерва Автоматические выключачатели в литом корпусе ВА-330 Блок питания ВА-300А АВР-300 Выключатели разьединители ВР-101 Предохранители ножевые |  |  | https://api.systeme.ru/certificates/default/download/2898 https://api.systeme.ru/certificates/default/download/2626 | С-ТР ТС-НВО С-ТР ТС-НВО | ЕАЭС RU С-CN.НВ26.В.02548_22 ТС RU С-FR.БЛ08.В.01512 |  |  |  | 57950 | штука |  | 1 | PCE CAR P12 | 1 3 4 | 1 2 12 | шт. шт. шт. | 4680409005880 14680409005887 | 37.3 57 120 | 27.3 39.4 80 | 28.5 31 110 | см. см. см. | 12.5 26 151 | кг. кг. кг. | 800 В | 280 мм | 240 мм | 365 мм | 315 А | 4 | 25 кА | IP00 (EV006404) | Да | Нет | Винтовое соединение (EV000415) | Нет | Ручка-переключатель (EV000421) | Нет | Нет | Нет | Черный (EV000206) | Нет | Нет | Да | Нет | 690 В | Нет | Нет | Встраив. устройство фиксированной установки (стационарный) (EV009211) | Да | Выключатель-разъединитель нагрузки (RV000936) |  |  |  |  | Срок гарантии на данное оборудование составляет 3 года с момента отгрузки со склада Систэм Электрик, с подтверждением соответствующим документом | Подлежит замене
40170DEK | Выключатель-разъединитель 400A 4P два напр. тип Т с вид. раз. ВР-101 С ДК | Dekraft |  |  |  | 8536508008 | Прочие | Выключатель-разъединитель серии ВР-101 тип WT Dekraft; 4P; реверсивный, тип Т (Тандем); с видимым разрывом; номинальный ток 400 А; типоразмер 630; ном.напряжение до 690 В, 50 Гц; категория применения - АС-22В (смешанные активные и индуктивные нагрузки). Двойной разрыв контактов обеспечивает надежное гашение дуги и снижает риск повреждений. Подвод питания возможен как сверху, так и снизу аппарата. Медные клеммы обеспечивают высокую электрическую проводимость и удобство подключения проводников. | Продукты DEKraft LV | DEKLV | BAS | Выключатели-разъединители ВР-101 | DSD | Dekraft. Выключатели-разъединители ВР-101 | PVB | Энергетика Базовая | EC000216 | Выключатель-разъединитель нагрузки | 7 | Китай | https://static-pcsp.systeme.ru/image/15821891045e4e4a30d50fd.jpeg https://static-pcsp.systeme.ru/image/827Af6_s5weuYd8C5f67524501f241600606789.jpeg | https://static-pcsp.systeme.ru/image/15821891045e4e4a30d50fd.jpeg | 1 2 | нет нет | [9 empty] | https://api.systeme.ru/product/media/download/987959 | аксессуары для автоматических выключателей расцепитель ВА-300 ВА-300М Силовое оборудование Воздушные автоматические выключатели ВА-750 ВА-730 ПН-101 ВА-300L МПС-330Е АВР-701 Аксессуары для воздушных автоматических выключателей Брошюра РН-730 Электромагнит включения ЭВ--730 Расцепитель минимального напряжения РМ-730 РМВ-730 Привод моторный МП-730 МП-750 Блокировки в отключенном состоянии Блокировки дверцы БО-730 БД-730 Трансформаторы тока Блокировки механические БМ-730 Модуль передачи сигналов МПС-730 МПС-750 Автоматический ввод резерва Автоматические выключачатели в литом корпусе ВА-330 Блок питания ВА-300А АВР-300 Выключатели разьединители ВР-101 Предохранители ножевые |  |  | https://api.systeme.ru/certificates/default/download/2898 https://api.systeme.ru/certificates/default/download/2626 | С-ТР ТС-НВО С-ТР ТС-НВО | ЕАЭС RU С-CN.НВ26.В.02548_22 ТС RU С-FR.БЛ08.В.01512 |  |  |  | 57950 | штука | 0 | 1 | PCE CAR P12 | 1 3 4 | 1 2 12 | шт. шт. шт. | 4680409005897 14680409005894 | 37.3 57 120 | 27.3 39.4 80 | 28.5 31 110 | см. см. см. | 12.5 26 151 | кг. кг. кг. | 800 В | 280 мм | 240 мм | 365 мм | 400 А | 4 | 25 кА | IP00 (EV006404) | Да | Нет | Винтовое соединение (EV000415) | Нет | Ручка-переключатель (EV000421) | Нет | Нет | Нет | Черный (EV000206) | Нет | Нет | Да | Нет | 690 В | Нет | Нет | Встраив. устройство фиксированной установки (стационарный) (EV009211) | Да | Выключатель-разъединитель нагрузки (RV000936) |  |  |  |  | Срок гарантии на данное оборудование составляет 3 года с момента отгрузки со склада Систэм Электрик, с подтверждением соответствующим документом | Подлежит замене
40171DEK | Выключатель-разъединитель 500A 4P два напр. тип Т с вид. раз. ВР-101 С ДК | Dekraft |  |  |  | 8536508008 | Прочие | Выключатель-разъединитель серии ВР-101 тип WT Dekraft; 4P; реверсивный, тип Т (Тандем); с видимым разрывом; номинальный ток 500 А; типоразмер 630; ном.напряжение до 690 В, 50 Гц; категория применения - АС-22В (смешанные активные и индуктивные нагрузки). Двойной разрыв контактов обеспечивает надежное гашение дуги и снижает риск повреждений. Подвод питания возможен как сверху, так и снизу аппарата. Медные клеммы обеспечивают высокую электрическую проводимость и удобство подключения проводников. | Продукты DEKraft LV | DEKLV | BAS | Выключатели-разъединители ВР-101 | DSD | Dekraft. Выключатели-разъединители ВР-101 | PVB | Энергетика Базовая | EC000216 | Выключатель-разъединитель нагрузки | 7 | Китай | https://static-pcsp.systeme.ru/image/15821891045e4e4a30d50fd.jpeg https://static-pcsp.systeme.ru/image/827Af6_s5weuYd8C5f67524501f241600606789.jpeg | https://static-pcsp.systeme.ru/image/15821891045e4e4a30d50fd.jpeg | 1 2 | нет нет | [9 empty] | https://api.systeme.ru/product/media/download/987959 | аксессуары для автоматических выключателей расцепитель ВА-300 ВА-300М Силовое оборудование Воздушные автоматические выключатели ВА-750 ВА-730 ПН-101 ВА-300L МПС-330Е АВР-701 Аксессуары для воздушных автоматических выключателей Брошюра РН-730 Электромагнит включения ЭВ--730 Расцепитель минимального напряжения РМ-730 РМВ-730 Привод моторный МП-730 МП-750 Блокировки в отключенном состоянии Блокировки дверцы БО-730 БД-730 Трансформаторы тока Блокировки механические БМ-730 Модуль передачи сигналов МПС-730 МПС-750 Автоматический ввод резерва Автоматические выключачатели в литом корпусе ВА-330 Блок питания ВА-300А АВР-300 Выключатели разьединители ВР-101 Предохранители ножевые |  |  | https://api.systeme.ru/certificates/default/download/2898 https://api.systeme.ru/certificates/default/download/2626 | С-ТР ТС-НВО С-ТР ТС-НВО | ЕАЭС RU С-CN.НВ26.В.02548_22 ТС RU С-FR.БЛ08.В.01512 |  |  |  | 69550 | штука |  | 1 | PCE CAR P12 | 1 3 4 | 1 2 12 | шт. шт. шт. | 4680409005903 14680409005900 | 37.3 57 120 | 27.3 39.4 80 | 28.5 31 110 | см. см. см. | 13.6 28.2 165 | кг. кг. кг. | 800 В | 280 мм | 260 мм | 365 мм | 500 А | 4 | 25 кА | IP00 (EV006404) | Да | Нет | Винтовое соединение (EV000415) | Нет | Ручка-переключатель (EV000421) | Нет | Нет | Нет | Черный (EV000206) | Нет | Нет | Да | Нет | 690 В | Нет | Нет | Встраив. устройство фиксированной установки (стационарный) (EV009211) | Да | Выключатель-разъединитель нагрузки (RV000936) |  |  |  |  | Срок гарантии на данное оборудование составляет 3 года с момента отгрузки со склада Систэм Электрик, с подтверждением соответствующим документом | Подлежит замене
40172DEK | Выключатель-разъединитель 630A 4P два напр. тип Т с вид. раз. ВР-101 С ДК | Dekraft |  |  |  | 8536508008 | Прочие | Выключатель-разъединитель серии ВР-101 тип WT Dekraft; 4P; реверсивный, тип Т (Тандем); с видимым разрывом; номинальный ток 630 А; типоразмер 630; ном.напряжение до 690 В, 50 Гц; категория применения - АС-22В (смешанные активные и индуктивные нагрузки). Двойной разрыв контактов обеспечивает надежное гашение дуги и снижает риск повреждений. Подвод питания возможен как сверху, так и снизу аппарата. Медные клеммы обеспечивают высокую электрическую проводимость и удобство подключения проводников. | Продукты DEKraft LV | DEKLV | BAS | Выключатели-разъединители ВР-101 | DSD | Dekraft. Выключатели-разъединители ВР-101 | PVB | Энергетика Базовая | EC000216 | Выключатель-разъединитель нагрузки | 7 | Китай | https://static-pcsp.systeme.ru/image/15821891045e4e4a30d50fd.jpeg https://static-pcsp.systeme.ru/image/827Af6_s5weuYd8C5f67524501f241600606789.jpeg | https://static-pcsp.systeme.ru/image/15821891045e4e4a30d50fd.jpeg | 1 2 | нет нет | [9 empty] | https://api.systeme.ru/product/media/download/987959 | аксессуары для автоматических выключателей расцепитель ВА-300 ВА-300М Силовое оборудование Воздушные автоматические выключатели ВА-750 ВА-730 ПН-101 ВА-300L МПС-330Е АВР-701 Аксессуары для воздушных автоматических выключателей Брошюра РН-730 Электромагнит включения ЭВ--730 Расцепитель минимального напряжения РМ-730 РМВ-730 Привод моторный МП-730 МП-750 Блокировки в отключенном состоянии Блокировки дверцы БО-730 БД-730 Трансформаторы тока Блокировки механические БМ-730 Модуль передачи сигналов МПС-730 МПС-750 Автоматический ввод резерва Автоматические выключачатели в литом корпусе ВА-330 Блок питания ВА-300А АВР-300 Выключатели разьединители ВР-101 Предохранители ножевые |  |  | https://api.systeme.ru/certificates/default/download/2898 https://api.systeme.ru/certificates/default/download/2626 | С-ТР ТС-НВО С-ТР ТС-НВО | ЕАЭС RU С-CN.НВ26.В.02548_22 ТС RU С-FR.БЛ08.В.01512 |  |  |  | 69550 | штука | 0 | 1 | PCE CAR P12 | 1 3 4 | 1 2 12 | шт. шт. шт. | 4680409005910 14680409005917 | 37.3 57 120 | 27.3 39.4 80 | 28.5 31 110 | см. см. см. | 13.6 28.2 165 | кг. кг. кг. | 800 В | 280 мм | 260 мм | 365 мм | 630 А | 4 | 25 кА | IP00 (EV006404) | Да | Нет | Винтовое соединение (EV000415) | Нет | Ручка-переключатель (EV000421) | Нет | Нет | Нет | Черный (EV000206) | Нет | Нет | Да | Нет | 690 В | Нет | Нет | Встраив. устройство фиксированной установки (стационарный) (EV009211) | Да | Выключатель-разъединитель нагрузки (RV000936) |  |  |  |  | Срок гарантии на данное оборудование составляет 3 года с момента отгрузки со склада Систэм Электрик, с подтверждением соответствующим документом | Подлежит замене
40173DEK | Выключатель-разъединитель 800A 4P два напр. тип Т с вид. раз. ВР-101 С ДК | Dekraft |  |  |  | 8536508008 | Прочие | Выключатель-разъединитель серии ВР-101 тип WT Dekraft; 4P; реверсивный, тип Т (Тандем); с видимым разрывом; номинальный ток 800 А; типоразмер 1600; ном.напряжение до 690 В, 50 Гц; категория применения - АС-22В (смешанные активные и индуктивные нагрузки). Двойной разрыв контактов обеспечивает надежное гашение дуги и снижает риск повреждений. Подвод питания возможен как сверху, так и снизу аппарата. Медные клеммы обеспечивают высокую электрическую проводимость и удобство подключения проводников. | Продукты DEKraft LV | DEKLV | BAS | Выключатели-разъединители ВР-101 | DSD | Dekraft. Выключатели-разъединители ВР-101 | PVB | Энергетика Базовая | EC000216 | Выключатель-разъединитель нагрузки | 7 | Китай | https://static-pcsp.systeme.ru/image/15821891045e4e4a30d50fd.jpeg https://static-pcsp.systeme.ru/image/suKCPOmdnYwW-fiE5f67524aa5ace1600606794.jpeg | https://static-pcsp.systeme.ru/image/15821891045e4e4a30d50fd.jpeg | 1 2 | нет нет | [9 empty] | https://api.systeme.ru/product/media/download/987959 | аксессуары для автоматических выключателей расцепитель ВА-300 ВА-300М Силовое оборудование Воздушные автоматические выключатели ВА-750 ВА-730 ПН-101 ВА-300L МПС-330Е АВР-701 Аксессуары для воздушных автоматических выключателей Брошюра РН-730 Электромагнит включения ЭВ--730 Расцепитель минимального напряжения РМ-730 РМВ-730 Привод моторный МП-730 МП-750 Блокировки в отключенном состоянии Блокировки дверцы БО-730 БД-730 Трансформаторы тока Блокировки механические БМ-730 Модуль передачи сигналов МПС-730 МПС-750 Автоматический ввод резерва Автоматические выключачатели в литом корпусе ВА-330 Блок питания ВА-300А АВР-300 Выключатели разьединители ВР-101 Предохранители ножевые |  |  | https://api.systeme.ru/certificates/default/download/2898 https://api.systeme.ru/certificates/default/download/2626 | С-ТР ТС-НВО С-ТР ТС-НВО | ЕАЭС RU С-CN.НВ26.В.02548_22 ТС RU С-FR.БЛ08.В.01512 |  |  |  | 152500 | штука | 0 | 1 | PCE P12 | 1 4 | 1 6 | шт. шт. | 4680409005927 | 37 120 | 37 80 | 66 110 | см. см. | 36.55 221 | кг. кг. | 800 В | 365 мм | 320 мм | 600 мм | 800 А | 4 | 50 кА | IP00 (EV006404) | Да | Нет | Винтовое соединение (EV000415) | Нет | Ручка-переключатель (EV000421) | Нет | Нет | Нет | Черный (EV000206) | Нет | Нет | Да | Нет | 690 В | Нет | Нет | Встраив. устройство фиксированной установки (стационарный) (EV009211) | Да | Выключатель-разъединитель нагрузки (RV000936) |  |  |  |  | Срок гарантии на данное оборудование составляет 3 года с момента отгрузки со склада Систэм Электрик, с подтверждением соответствующим документом | Подлежит замене
40174DEK | Выключатель-разъединитель 1000A 4P два напр. тип Т с вид. раз. ВР-101 С ДК | Dekraft |  |  |  | 8536508008 | Прочие | Выключатель-разъединитель серии ВР-101 тип WT Dekraft; 4P; реверсивный, тип Т (Тандем); с видимым разрывом; номинальный ток 1000 А; типоразмер 1600; ном.напряжение до 690 В, 50 Гц; категория применения - АС-22В (смешанные активные и индуктивные нагрузки). Двойной разрыв контактов обеспечивает надежное гашение дуги и снижает риск повреждений. Подвод питания возможен как сверху, так и снизу аппарата. Медные клеммы обеспечивают высокую электрическую проводимость и удобство подключения проводников. | Продукты DEKraft LV | DEKLV | BAS | Выключатели-разъединители ВР-101 | DSD | Dekraft. Выключатели-разъединители ВР-101 | PVB | Энергетика Базовая | EC000216 | Выключатель-разъединитель нагрузки | 7 | Китай | https://static-pcsp.systeme.ru/image/15821891045e4e4a30d50fd.jpeg https://static-pcsp.systeme.ru/image/suKCPOmdnYwW-fiE5f67524aa5ace1600606794.jpeg | https://static-pcsp.systeme.ru/image/15821891045e4e4a30d50fd.jpeg | 1 2 | нет нет | [9 empty] | https://api.systeme.ru/product/media/download/987959 | аксессуары для автоматических выключателей расцепитель ВА-300 ВА-300М Силовое оборудование Воздушные автоматические выключатели ВА-750 ВА-730 ПН-101 ВА-300L МПС-330Е АВР-701 Аксессуары для воздушных автоматических выключателей Брошюра РН-730 Электромагнит включения ЭВ--730 Расцепитель минимального напряжения РМ-730 РМВ-730 Привод моторный МП-730 МП-750 Блокировки в отключенном состоянии Блокировки дверцы БО-730 БД-730 Трансформаторы тока Блокировки механические БМ-730 Модуль передачи сигналов МПС-730 МПС-750 Автоматический ввод резерва Автоматические выключачатели в литом корпусе ВА-330 Блок питания ВА-300А АВР-300 Выключатели разьединители ВР-101 Предохранители ножевые |  |  | https://api.systeme.ru/certificates/default/download/2898 https://api.systeme.ru/certificates/default/download/2626 | С-ТР ТС-НВО С-ТР ТС-НВО | ЕАЭС RU С-CN.НВ26.В.02548_22 ТС RU С-FR.БЛ08.В.01512 |  |  |  | 152500 | штука |  | 1 | PCE P12 | 1 4 | 1 6 | шт. шт. | 4680409005934 | 37 120 | 37 80 | 66 110 | см. см. | 36.55 221 | кг. кг. | 800 В | 365 мм | 320 мм | 600 мм | 1000 А | 4 | 50 кА | IP00 (EV006404) | Да | Нет | Винтовое соединение (EV000415) | Нет | Ручка-переключатель (EV000421) | Нет | Нет | Нет | Черный (EV000206) | Нет | Нет | Да | Нет | 690 В | Нет | Нет | Встраив. устройство фиксированной установки (стационарный) (EV009211) | Да | Выключатель-разъединитель нагрузки (RV000936) |  |  |  |  | Срок гарантии на данное оборудование составляет 3 года с момента отгрузки со склада Систэм Электрик, с подтверждением соответствующим документом | Подлежит замене
40175DEK | Выключатель-разъединитель 1250A 4P два напр. тип Т с вид. раз. ВР-101 С ДК | Dekraft |  |  |  | 8536508008 | Прочие | Выключатель-разъединитель серии ВР-101 тип WT Dekraft; 4P; реверсивный, тип Т (Тандем); с видимым разрывом; номинальный ток 1250 А; типоразмер 1600; ном.напряжение до 690 В, 50 Гц; категория применения - АС-22В (смешанные активные и индуктивные нагрузки). Двойной разрыв контактов обеспечивает надежное гашение дуги и снижает риск повреждений. Подвод питания возможен как сверху, так и снизу аппарата. Медные клеммы обеспечивают высокую электрическую проводимость и удобство подключения проводников. | Продукты DEKraft LV | DEKLV | BAS | Выключатели-разъединители ВР-101 | DSD | Dekraft. Выключатели-разъединители ВР-101 | PVB | Энергетика Базовая | EC000216 | Выключатель-разъединитель нагрузки | 7 | Китай | https://static-pcsp.systeme.ru/image/15821891045e4e4a30d50fd.jpeg https://static-pcsp.systeme.ru/image/suKCPOmdnYwW-fiE5f67524aa5ace1600606794.jpeg | https://static-pcsp.systeme.ru/image/15821891045e4e4a30d50fd.jpeg | 1 2 | нет нет | [9 empty] | https://api.systeme.ru/product/media/download/987959 | аксессуары для автоматических выключателей расцепитель ВА-300 ВА-300М Силовое оборудование Воздушные автоматические выключатели ВА-750 ВА-730 ПН-101 ВА-300L МПС-330Е АВР-701 Аксессуары для воздушных автоматических выключателей Брошюра РН-730 Электромагнит включения ЭВ--730 Расцепитель минимального напряжения РМ-730 РМВ-730 Привод моторный МП-730 МП-750 Блокировки в отключенном состоянии Блокировки дверцы БО-730 БД-730 Трансформаторы тока Блокировки механические БМ-730 Модуль передачи сигналов МПС-730 МПС-750 Автоматический ввод резерва Автоматические выключачатели в литом корпусе ВА-330 Блок питания ВА-300А АВР-300 Выключатели разьединители ВР-101 Предохранители ножевые |  |  | https://api.systeme.ru/certificates/default/download/2898 https://api.systeme.ru/certificates/default/download/2626 | С-ТР ТС-НВО С-ТР ТС-НВО | ЕАЭС RU С-CN.НВ26.В.02548_22 ТС RU С-FR.БЛ08.В.01512 |  |  |  | 183000 | штука |  | 1 | PCE P12 | 1 4 | 1 6 | шт. шт. | 4680409005941 | 37 120 | 37 80 | 66 110 | см. см. | 39.07 236 | кг. кг. | 800 В | 365 мм | 340 мм | 600 мм | 1250 А | 4 | 50 кА | IP00 (EV006404) | Да | Нет | Винтовое соединение (EV000415) | Нет | Ручка-переключатель (EV000421) | Нет | Нет | Нет | Черный (EV000206) | Нет | Нет | Да | Нет | 690 В | Нет | Нет | Встраив. устройство фиксированной установки (стационарный) (EV009211) | Да | Выключатель-разъединитель нагрузки (RV000936) |  |  |  |  | Срок гарантии на данное оборудование составляет 3 года с момента отгрузки со склада Систэм Электрик, с подтверждением соответствующим документом | Подлежит замене
40176DEK | Выключатель-разъединитель 1600A 4P два напр. тип Т с вид. раз. ВР-101 С ДК | Dekraft |  |  |  | 8536508008 | Прочие | Выключатель-разъединитель серии ВР-101 тип WT Dekraft; 4P; реверсивный, тип Т (Тандем); с видимым разрывом; номинальный ток 1600 А; типоразмер 1600; ном.напряжение до 690 В, 50 Гц; категория применения - АС-22В (смешанные активные и индуктивные нагрузки). Двойной разрыв контактов обеспечивает надежное гашение дуги и снижает риск повреждений. Подвод питания возможен как сверху, так и снизу аппарата. Медные клеммы обеспечивают высокую электрическую проводимость и удобство подключения проводников. | Продукты DEKraft LV | DEKLV | BAS | Выключатели-разъединители ВР-101 | DSD | Dekraft. Выключатели-разъединители ВР-101 | PVB | Энергетика Базовая | EC000216 | Выключатель-разъединитель нагрузки | 7 | Китай | https://static-pcsp.systeme.ru/image/15821891045e4e4a30d50fd.jpeg https://static-pcsp.systeme.ru/image/suKCPOmdnYwW-fiE5f67524aa5ace1600606794.jpeg | https://static-pcsp.systeme.ru/image/15821891045e4e4a30d50fd.jpeg | 1 2 | нет нет | [9 empty] | https://api.systeme.ru/product/media/download/987959 | аксессуары для автоматических выключателей расцепитель ВА-300 ВА-300М Силовое оборудование Воздушные автоматические выключатели ВА-750 ВА-730 ПН-101 ВА-300L МПС-330Е АВР-701 Аксессуары для воздушных автоматических выключателей Брошюра РН-730 Электромагнит включения ЭВ--730 Расцепитель минимального напряжения РМ-730 РМВ-730 Привод моторный МП-730 МП-750 Блокировки в отключенном состоянии Блокировки дверцы БО-730 БД-730 Трансформаторы тока Блокировки механические БМ-730 Модуль передачи сигналов МПС-730 МПС-750 Автоматический ввод резерва Автоматические выключачатели в литом корпусе ВА-330 Блок питания ВА-300А АВР-300 Выключатели разьединители ВР-101 Предохранители ножевые |  |  | https://api.systeme.ru/certificates/default/download/2898 https://api.systeme.ru/certificates/default/download/2626 | С-ТР ТС-НВО С-ТР ТС-НВО | ЕАЭС RU С-CN.НВ26.В.02548_22 ТС RU С-FR.БЛ08.В.01512 |  |  |  | 210000 | штука |  | 1 | PCE P12 | 1 4 | 1 6 | шт. шт. | 4680409005958 | 37 120 | 37 80 | 66 110 | см. см. | 41.33 249 | кг. кг. | 800 В | 365 мм | 340 мм | 600 мм | 1600 А | 4 | 50 кА | IP00 (EV006404) | Да | Нет | Винтовое соединение (EV000415) | Нет | Ручка-переключатель (EV000421) | Нет | Нет | Нет | Черный (EV000206) | Нет | Нет | Да | Нет | 690 В | Нет | Нет | Встраив. устройство фиксированной установки (стационарный) (EV009211) | Да | Выключатель-разъединитель нагрузки (RV000936) |  |  |  |  | Срок гарантии на данное оборудование составляет 3 года с момента отгрузки со склада Систэм Электрик, с подтверждением соответствующим документом | Подлежит замене
40177DEK | Выключатель-разъединитель 2000A 4P два напр. тип Т с вид. раз. ВР-101 С ДК | Dekraft |  |  |  | 8536508008 | Прочие | Выключатель-разъединитель серии ВР-101 тип WT Dekraft; 4P; реверсивный, тип Т (Тандем); с видимым разрывом; номинальный ток 2000 А; типоразмер 3150; ном.напряжение до 690 В, 50 Гц; категория применения - АС-22В (смешанные активные и индуктивные нагрузки). Двойной разрыв контактов обеспечивает надежное гашение дуги и снижает риск повреждений. Подвод питания возможен как сверху, так и снизу аппарата. Медные клеммы обеспечивают высокую электрическую проводимость и удобство подключения проводников. | Продукты DEKraft LV | DEKLV | BAS | Выключатели-разъединители ВР-101 | DSD | Dekraft. Выключатели-разъединители ВР-101 | PVB | Энергетика Базовая | EC000216 | Выключатель-разъединитель нагрузки | 7 | Китай | https://static-pcsp.systeme.ru/image/15821891045e4e4a30d50fd.jpeg https://static-pcsp.systeme.ru/image/suKCPOmdnYwW-fiE5f67524aa5ace1600606794.jpeg | https://static-pcsp.systeme.ru/image/15821891045e4e4a30d50fd.jpeg | 1 2 | нет нет | [9 empty] | https://api.systeme.ru/product/media/download/987959 | аксессуары для автоматических выключателей расцепитель ВА-300 ВА-300М Силовое оборудование Воздушные автоматические выключатели ВА-750 ВА-730 ПН-101 ВА-300L МПС-330Е АВР-701 Аксессуары для воздушных автоматических выключателей Брошюра РН-730 Электромагнит включения ЭВ--730 Расцепитель минимального напряжения РМ-730 РМВ-730 Привод моторный МП-730 МП-750 Блокировки в отключенном состоянии Блокировки дверцы БО-730 БД-730 Трансформаторы тока Блокировки механические БМ-730 Модуль передачи сигналов МПС-730 МПС-750 Автоматический ввод резерва Автоматические выключачатели в литом корпусе ВА-330 Блок питания ВА-300А АВР-300 Выключатели разьединители ВР-101 Предохранители ножевые |  |  | https://api.systeme.ru/certificates/default/download/2898 https://api.systeme.ru/certificates/default/download/2626 | С-ТР ТС-НВО С-ТР ТС-НВО | ЕАЭС RU С-CN.НВ26.В.02548_22 ТС RU С-FR.БЛ08.В.01512 |  |  |  | 787000 | штука |  | 1 | PCE P12 | 1 4 | 1 6 | шт. шт. | 4680409005965 | 55 120 | 52 80 | 66 110 | см. см. | 85.8 516 | кг. кг. | 800 В | 540 мм | 418 мм | 598 мм | 2000 А | 4 | 50 кА | IP00 (EV006404) | Да | Нет | Винтовое соединение (EV000415) | Нет | Ручка-переключатель (EV000421) | Нет | Нет | Нет | Черный (EV000206) | Нет | Нет | Да | Нет | 690 В | Нет | Нет | Встраив. устройство фиксированной установки (стационарный) (EV009211) | Да | Выключатель-разъединитель нагрузки (RV000936) |  |  |  |  | Срок гарантии на данное оборудование составляет 3 года с момента отгрузки со склада Систэм Электрик, с подтверждением соответствующим документом | Подлежит замене
40178DEK | Выключатель-разъединитель 2500A 4P два напр. тип Т с вид. раз. ВР-101 С ДК | Dekraft |  |  |  | 8536508008 | Прочие | Выключатель-разъединитель серии ВР-101 тип WT Dekraft; 4P; реверсивный, тип Т (Тандем); с видимым разрывом; номинальный ток 2500 А; типоразмер 3150; ном.напряжение до 690 В, 50 Гц; категория применения - АС-22В (смешанные активные и индуктивные нагрузки). Двойной разрыв контактов обеспечивает надежное гашение дуги и снижает риск повреждений. Подвод питания возможен как сверху, так и снизу аппарата. Медные клеммы обеспечивают высокую электрическую проводимость и удобство подключения проводников. | Продукты DEKraft LV | DEKLV | BAS | Выключатели-разъединители ВР-101 | DSD | Dekraft. Выключатели-разъединители ВР-101 | PVB | Энергетика Базовая | EC000216 | Выключатель-разъединитель нагрузки | 7 | Китай | https://static-pcsp.systeme.ru/image/15821891045e4e4a30d50fd.jpeg https://static-pcsp.systeme.ru/image/suKCPOmdnYwW-fiE5f67524aa5ace1600606794.jpeg | https://static-pcsp.systeme.ru/image/15821891045e4e4a30d50fd.jpeg | 1 2 | нет нет | [9 empty] | https://api.systeme.ru/product/media/download/987959 | аксессуары для автоматических выключателей расцепитель ВА-300 ВА-300М Силовое оборудование Воздушные автоматические выключатели ВА-750 ВА-730 ПН-101 ВА-300L МПС-330Е АВР-701 Аксессуары для воздушных автоматических выключателей Брошюра РН-730 Электромагнит включения ЭВ--730 Расцепитель минимального напряжения РМ-730 РМВ-730 Привод моторный МП-730 МП-750 Блокировки в отключенном состоянии Блокировки дверцы БО-730 БД-730 Трансформаторы тока Блокировки механические БМ-730 Модуль передачи сигналов МПС-730 МПС-750 Автоматический ввод резерва Автоматические выключачатели в литом корпусе ВА-330 Блок питания ВА-300А АВР-300 Выключатели разьединители ВР-101 Предохранители ножевые |  |  | https://api.systeme.ru/certificates/default/download/2898 https://api.systeme.ru/certificates/default/download/2626 | С-ТР ТС-НВО С-ТР ТС-НВО | ЕАЭС RU С-CN.НВ26.В.02548_22 ТС RU С-FR.БЛ08.В.01512 |  |  |  | 787000 | штука |  | 1 | PCE P12 | 1 4 | 1 6 | шт. шт. | 4680409005972 | 55 120 | 52 80 | 66 110 | см. см. | 85.8 516 | кг. кг. | 800 В | 540 мм | 418 мм | 598 мм | 2500 А | 4 | 50 кА | IP00 (EV006404) | Да | Нет | Винтовое соединение (EV000415) | Нет | Ручка-переключатель (EV000421) | Нет | Нет | Нет | Черный (EV000206) | Нет | Нет | Да | Нет | 690 В | Нет | Нет | Встраив. устройство фиксированной установки (стационарный) (EV009211) | Да | Выключатель-разъединитель нагрузки (RV000936) |  |  |  |  | Срок гарантии на данное оборудование составляет 3 года с момента отгрузки со склада Систэм Электрик, с подтверждением соответствующим документом | Подлежит замене
40179DEK | Выключатель-разъединитель 3150A 4P два напр. тип Т с вид. раз. ВР-101 С ДК | Dekraft |  |  |  | 8536508008 | Прочие | Выключатель-разъединитель серии ВР-101 тип WT Dekraft; 4P; реверсивный, тип Т (Тандем); с видимым разрывом; номинальный ток 3150 А; типоразмер 3150; ном.напряжение до 690 В, 50 Гц; категория применения - АС-22В (смешанные активные и индуктивные нагрузки). Двойной разрыв контактов обеспечивает надежное гашение дуги и снижает риск повреждений. Подвод питания возможен как сверху, так и снизу аппарата. Медные клеммы обеспечивают высокую электрическую проводимость и удобство подключения проводников. | Продукты DEKraft LV | DEKLV | BAS | Выключатели-разъединители ВР-101 | DSD | Dekraft. Выключатели-разъединители ВР-101 | PVB | Энергетика Базовая | EC000216 | Выключатель-разъединитель нагрузки | 7 | Китай | https://static-pcsp.systeme.ru/image/15821891045e4e4a30d50fd.jpeg https://static-pcsp.systeme.ru/image/suKCPOmdnYwW-fiE5f67524aa5ace1600606794.jpeg | https://static-pcsp.systeme.ru/image/15821891045e4e4a30d50fd.jpeg | 1 2 | нет нет | [9 empty] | https://api.systeme.ru/product/media/download/987959 | аксессуары для автоматических выключателей расцепитель ВА-300 ВА-300М Силовое оборудование Воздушные автоматические выключатели ВА-750 ВА-730 ПН-101 ВА-300L МПС-330Е АВР-701 Аксессуары для воздушных автоматических выключателей Брошюра РН-730 Электромагнит включения ЭВ--730 Расцепитель минимального напряжения РМ-730 РМВ-730 Привод моторный МП-730 МП-750 Блокировки в отключенном состоянии Блокировки дверцы БО-730 БД-730 Трансформаторы тока Блокировки механические БМ-730 Модуль передачи сигналов МПС-730 МПС-750 Автоматический ввод резерва Автоматические выключачатели в литом корпусе ВА-330 Блок питания ВА-300А АВР-300 Выключатели разьединители ВР-101 Предохранители ножевые |  |  | https://api.systeme.ru/certificates/default/download/2898 https://api.systeme.ru/certificates/default/download/2626 | С-ТР ТС-НВО С-ТР ТС-НВО | ЕАЭС RU С-CN.НВ26.В.02548_22 ТС RU С-FR.БЛ08.В.01512 |  |  |  | 935500 | штука |  | 1 | PCE P12 | 1 4 | 1 6 | шт. шт. | 4680409005989 | 55 120 | 52 80 | 66 110 | см. см. | 124.5 748 | кг. кг. | 800 В | 540 мм | 492 мм | 598 мм | 3150 А | 4 | 50 кА | IP00 (EV006404) | Да | Нет | Винтовое соединение (EV000415) | Нет | Ручка-переключатель (EV000421) | Нет | Нет | Нет | Черный (EV000206) | Нет | Нет | Да | Нет | 690 В | Нет | Нет | Встраив. устройство фиксированной установки (стационарный) (EV009211) | Да | Выключатель-разъединитель нагрузки (RV000936) |  |  |  |  | Срок гарантии на данное оборудование составляет 3 года с момента отгрузки со склада Систэм Электрик, с подтверждением соответствующим документом | Подлежит замене
40200DEK | Выключатель-разъединитель 40A 3P два напр. тип S ВР-101 БЕЗ ДК | Dekraft |  |  | 3-полюсный трехполисный 3 полиса 3 полюса три полиса три полюса выключатель разъединитель декрафт декравт вулкфае вулкфме dekravt decravt decraft дек dek dec 3-полисный разъединитель выключатель два направления симметричный вр-101 40a трехполюсный | 8536508008 | Прочие | Выключатель-разъединитель серии ВР-101 Dekraft; 3P; реверсивный, тип S (Симметричный); номинальный ток 40 А; типоразмер 63; ном.напряжение до 690 В, 50 Гц; категория применения - АС-22В (смешанные активные и индуктивные нагрузки). Двойной разрыв контактов обеспечивает надежное гашение дуги и снижает риск повреждений. Подвод питания возможен как сверху, так и снизу аппарата. Медные клеммы обеспечивают высокую электрическую проводимость и удобство подключения проводников. | Продукты DEKraft LV | DEKLV | BAS | Выключатели-разъединители ВР-101 | DSD | Dekraft. Выключатели-разъединители ВР-101 | PVB | Энергетика Базовая | EC000216 | Выключатель-разъединитель нагрузки | 7 | Китай | https://static-pcsp.systeme.ru/image/GuG0GTFR.jpeg | https://static-pcsp.systeme.ru/image/GuG0GTFR.jpeg | 1 | нет | [9 empty] | https://api.systeme.ru/product/media/download/987959 | аксессуары для автоматических выключателей расцепитель ВА-300 ВА-300М Силовое оборудование Воздушные автоматические выключатели ВА-750 ВА-730 ПН-101 ВА-300L МПС-330Е АВР-701 Аксессуары для воздушных автоматических выключателей Брошюра РН-730 Электромагнит включения ЭВ--730 Расцепитель минимального напряжения РМ-730 РМВ-730 Привод моторный МП-730 МП-750 Блокировки в отключенном состоянии Блокировки дверцы БО-730 БД-730 Трансформаторы тока Блокировки механические БМ-730 Модуль передачи сигналов МПС-730 МПС-750 Автоматический ввод резерва Автоматические выключачатели в литом корпусе ВА-330 Блок питания ВА-300А АВР-300 Выключатели разьединители ВР-101 Предохранители ножевые |  |  | https://api.systeme.ru/certificates/default/download/2898 https://api.systeme.ru/certificates/default/download/2626 | С-ТР ТС-НВО С-ТР ТС-НВО | ЕАЭС RU С-CN.НВ26.В.02548_22 ТС RU С-FR.БЛ08.В.01512 |  |  |  | 12300 | штука | 0 | 1 | PCE CAR P12 | 1 3 4 | 1 15 180 | шт. шт. шт. | 4680409005996 14680409005993 | 28.8 43.5 120 | 7.8 30.4 80 | 10.8 36 110 | см. см. см. | 1.09 17.35 198 | кг. кг. кг. | 800 В | 103 мм | 70 мм | 277 мм | 40 А | 3 | 2 кА | IP00 (EV006404) | Да | Нет | Винтовое соединение (EV000415) | Нет | Ручка-переключатель (EV000421) | Нет | Нет | Нет | Черный (EV000206) | Нет | Нет | Да | Нет | 690 В | Нет | Нет | Встраив. устройство фиксированной установки (стационарный) (EV009211) | Да | Выключатель-разъединитель нагрузки (RV000936) |  |  |  |  | Срок гарантии на данное оборудование составляет 3 года с момента отгрузки со склада Систэм Электрик, с подтверждением соответствующим документом | Подлежит замене
40201DEK | Выключатель-разъединитель 63A 3P два напр. тип S ВР-101 БЕЗ ДК | Dekraft |  |  | 3-полюсный трехполисный 3 полиса 3 полюса три полиса три полюса выключатель разъединитель декрафт декравт вулкфае вулкфме dekravt decravt decraft дек dek dec 3-полисный разъединитель выключатель два направления симметричный вр-101 63a трехполюсный | 8536508008 | Прочие | Выключатель-разъединитель серии ВР-101 Dekraft; 3P; реверсивный, тип S (Симметричный); номинальный ток 63 А; типоразмер 63; ном.напряжение до 690 В, 50 Гц; категория применения - АС-22В (смешанные активные и индуктивные нагрузки). Двойной разрыв контактов обеспечивает надежное гашение дуги и снижает риск повреждений. Подвод питания возможен как сверху, так и снизу аппарата. Медные клеммы обеспечивают высокую электрическую проводимость и удобство подключения проводников. | Продукты DEKraft LV | DEKLV | BAS | Выключатели-разъединители ВР-101 | DSD | Dekraft. Выключатели-разъединители ВР-101 | PVB | Энергетика Базовая | EC000216 | Выключатель-разъединитель нагрузки | 7 | Китай | https://static-pcsp.systeme.ru/image/GuG0GTFR.jpeg | https://static-pcsp.systeme.ru/image/GuG0GTFR.jpeg | 1 | нет | [9 empty] | https://api.systeme.ru/product/media/download/987959 | аксессуары для автоматических выключателей расцепитель ВА-300 ВА-300М Силовое оборудование Воздушные автоматические выключатели ВА-750 ВА-730 ПН-101 ВА-300L МПС-330Е АВР-701 Аксессуары для воздушных автоматических выключателей Брошюра РН-730 Электромагнит включения ЭВ--730 Расцепитель минимального напряжения РМ-730 РМВ-730 Привод моторный МП-730 МП-750 Блокировки в отключенном состоянии Блокировки дверцы БО-730 БД-730 Трансформаторы тока Блокировки механические БМ-730 Модуль передачи сигналов МПС-730 МПС-750 Автоматический ввод резерва Автоматические выключачатели в литом корпусе ВА-330 Блок питания ВА-300А АВР-300 Выключатели разьединители ВР-101 Предохранители ножевые |  |  | https://api.systeme.ru/certificates/default/download/2898 https://api.systeme.ru/certificates/default/download/2626 | С-ТР ТС-НВО С-ТР ТС-НВО | ЕАЭС RU С-CN.НВ26.В.02548_22 ТС RU С-FR.БЛ08.В.01512 |  |  |  | 12300 | штука | 0 | 1 | PCE CAR P12 | 1 3 4 | 1 15 180 | шт. шт. шт. | 4680409006009 14680409006006 | 28.8 43.5 120 | 7.8 30.4 80 | 10.8 36 110 | см. см. см. | 1.09 17.35 213.162 | кг. кг. кг. | 800 В | 103 мм | 70 мм | 277 мм | 63 А | 3 | 2 кА | IP00 (EV006404) | Да | Нет | Винтовое соединение (EV000415) | Нет | Ручка-переключатель (EV000421) | Нет | Нет | Нет | Черный (EV000206) | Нет | Нет | Да | Нет | 690 В | Нет | Нет | Встраив. устройство фиксированной установки (стационарный) (EV009211) | Да | Выключатель-разъединитель нагрузки (RV000936) |  |  |  |  | Срок гарантии на данное оборудование составляет 3 года с момента отгрузки со склада Систэм Электрик, с подтверждением соответствующим документом | Подлежит замене
40202DEK | Выключатель-разъединитель 80A 3P два напр. тип S ВР-101 БЕЗ ДК | Dekraft |  |  | 3-полюсный трехполисный 3 полиса 3 полюса три полиса три полюса выключатель разъединитель декрафт декравт вулкфае вулкфме dekravt decravt decraft дек dek dec 3-полисный разъединитель выключатель два направления симметричный вр-101 80a трехполюсный | 8536508008 | Прочие | Выключатель-разъединитель серии ВР-101 Dekraft; 3P; реверсивный, тип S (Симметричный); номинальный ток 80 А; типоразмер 100; ном.напряжение до 690 В, 50 Гц; категория применения - АС-22В (смешанные активные и индуктивные нагрузки). Двойной разрыв контактов обеспечивает надежное гашение дуги и снижает риск повреждений. Подвод питания возможен как сверху, так и снизу аппарата. Медные клеммы обеспечивают высокую электрическую проводимость и удобство подключения проводников. | Продукты DEKraft LV | DEKLV | BAS | Выключатели-разъединители ВР-101 | DSD | Dekraft. Выключатели-разъединители ВР-101 | PVB | Энергетика Базовая | EC000216 | Выключатель-разъединитель нагрузки | 7 | Китай | https://static-pcsp.systeme.ru/image/GuG0GTFR.jpeg | https://static-pcsp.systeme.ru/image/GuG0GTFR.jpeg | 1 | нет | [9 empty] | https://api.systeme.ru/product/media/download/987959 | аксессуары для автоматических выключателей расцепитель ВА-300 ВА-300М Силовое оборудование Воздушные автоматические выключатели ВА-750 ВА-730 ПН-101 ВА-300L МПС-330Е АВР-701 Аксессуары для воздушных автоматических выключателей Брошюра РН-730 Электромагнит включения ЭВ--730 Расцепитель минимального напряжения РМ-730 РМВ-730 Привод моторный МП-730 МП-750 Блокировки в отключенном состоянии Блокировки дверцы БО-730 БД-730 Трансформаторы тока Блокировки механические БМ-730 Модуль передачи сигналов МПС-730 МПС-750 Автоматический ввод резерва Автоматические выключачатели в литом корпусе ВА-330 Блок питания ВА-300А АВР-300 Выключатели разьединители ВР-101 Предохранители ножевые |  |  | https://api.systeme.ru/certificates/default/download/2898 https://api.systeme.ru/certificates/default/download/2626 | С-ТР ТС-НВО С-ТР ТС-НВО | ЕАЭС RU С-CN.НВ26.В.02548_22 ТС RU С-FR.БЛ08.В.01512 |  |  |  | 12300 | штука | 0 | 1 | PCE CAR P12 | 1 3 4 | 1 9 108 | шт. шт. шт. | 4680409006016 14680409006013 | 28.8 43.5 120 | 13 30.4 80 | 10.8 36 110 | см. см. см. | 1.23 11.87 134 | кг. кг. кг. | 800 В | 103 мм | 123 мм | 277 мм | 80 А | 3 | 2 кА | IP00 (EV006404) | Да | Нет | Винтовое соединение (EV000415) | Нет | Ручка-переключатель (EV000421) | Нет | Нет | Нет | Черный (EV000206) | Нет | Нет | Да | Нет | 690 В | Нет | Нет | Встраив. устройство фиксированной установки (стационарный) (EV009211) | Да | Выключатель-разъединитель нагрузки (RV000936) |  |  |  |  | Срок гарантии на данное оборудование составляет 3 года с момента отгрузки со склада Систэм Электрик, с подтверждением соответствующим документом | Подлежит замене
40203DEK | Выключатель-разъединитель 100A 3P два напр. тип S ВР-101 БЕЗ ДК | Dekraft |  |  | 3-полюсный трехполисный 3 полиса 3 полюса три полиса три полюса выключатель разъединитель декрафт декравт вулкфае вулкфме dekravt decravt decraft дек dek dec 3-полисный разъединитель выключатель два направления симметричный вр-101 100a трехполюсный | 8536508008 | Прочие | Выключатель-разъединитель серии ВР-101 Dekraft; 3P; реверсивный, тип S (Симметричный); номинальный ток 100 А; типоразмер 160; ном.напряжение до 690 В, 50 Гц; категория применения - АС-22В (смешанные активные и индуктивные нагрузки). Двойной разрыв контактов обеспечивает надежное гашение дуги и снижает риск повреждений. Подвод питания возможен как сверху, так и снизу аппарата. Медные клеммы обеспечивают высокую электрическую проводимость и удобство подключения проводников. | Продукты DEKraft LV | DEKLV | BAS | Выключатели-разъединители ВР-101 | DSD | Dekraft. Выключатели-разъединители ВР-101 | PVB | Энергетика Базовая | EC000216 | Выключатель-разъединитель нагрузки | 7 | Китай | https://static-pcsp.systeme.ru/image/GuG0GTFR.jpeg | https://static-pcsp.systeme.ru/image/GuG0GTFR.jpeg | 1 | нет | [9 empty] | https://api.systeme.ru/product/media/download/987959 | аксессуары для автоматических выключателей расцепитель ВА-300 ВА-300М Силовое оборудование Воздушные автоматические выключатели ВА-750 ВА-730 ПН-101 ВА-300L МПС-330Е АВР-701 Аксессуары для воздушных автоматических выключателей Брошюра РН-730 Электромагнит включения ЭВ--730 Расцепитель минимального напряжения РМ-730 РМВ-730 Привод моторный МП-730 МП-750 Блокировки в отключенном состоянии Блокировки дверцы БО-730 БД-730 Трансформаторы тока Блокировки механические БМ-730 Модуль передачи сигналов МПС-730 МПС-750 Автоматический ввод резерва Автоматические выключачатели в литом корпусе ВА-330 Блок питания ВА-300А АВР-300 Выключатели разьединители ВР-101 Предохранители ножевые |  |  | https://api.systeme.ru/certificates/default/download/2898 https://api.systeme.ru/certificates/default/download/2626 | С-ТР ТС-НВО С-ТР ТС-НВО | ЕАЭС RU С-CN.НВ26.В.02548_22 ТС RU С-FR.БЛ08.В.01512 |  |  |  | 11450 | штука | 0 | 1 | PCE CAR P12 | 1 3 4 | 1 9 108 | шт. шт. шт. | 4680409006023 14680409006020 | 28.8 43.5 120 | 13 30.4 80 | 10.8 36 110 | см. см. см. | 1.23 11.87 133 | кг. кг. кг. | 800 В | 103 мм | 123 мм | 277 мм | 100 А | 3 | 2 кА | IP00 (EV006404) | Да | Нет | Винтовое соединение (EV000415) | Нет | Ручка-переключатель (EV000421) | Нет | Нет | Нет | Черный (EV000206) | Нет | Нет | Да | Нет | 690 В | Нет | Нет | Встраив. устройство фиксированной установки (стационарный) (EV009211) | Да | Выключатель-разъединитель нагрузки (RV000936) |  |  |  |  | Срок гарантии на данное оборудование составляет 3 года с момента отгрузки со склада Систэм Электрик, с подтверждением соответствующим документом | Подлежит замене
40204DEK | Выключатель-разъединитель 125A 3P два напр. тип S ВР-101 С ДК | Dekraft |  |  | 3-полюсный трехполисный 3 полиса 3 полюса три полиса три полюса выключатель разъединитель декрафт декравт вулкфае вулкфме dekravt decravt decraft дек dek dec 3-полисный разъединитель выключатель 125a трехполюсный два направления симметричный вр-101 | 8536508008 | Прочие | Выключатель-разъединитель серии ВР-101 Dekraft; 3P; реверсивный, тип S (Симметричный); номинальный ток 125 А; типоразмер 160; ном.напряжение до 690 В, 50 Гц; категория применения - АС-22В (смешанные активные и индуктивные нагрузки). Двойной разрыв контактов обеспечивает надежное гашение дуги и снижает риск повреждений. Подвод питания возможен как сверху, так и снизу аппарата. Медные клеммы обеспечивают высокую электрическую проводимость и удобство подключения проводников. | Продукты DEKraft LV | DEKLV | BAS | Выключатели-разъединители ВР-101 | DSD | Dekraft. Выключатели-разъединители ВР-101 | PVB | Энергетика Базовая | EC000216 | Выключатель-разъединитель нагрузки | 7 | Китай | https://static-pcsp.systeme.ru/image/GuG0GTFR.jpeg | https://static-pcsp.systeme.ru/image/GuG0GTFR.jpeg | 1 | нет | [9 empty] | https://api.systeme.ru/product/media/download/987959 | аксессуары для автоматических выключателей расцепитель ВА-300 ВА-300М Силовое оборудование Воздушные автоматические выключатели ВА-750 ВА-730 ПН-101 ВА-300L МПС-330Е АВР-701 Аксессуары для воздушных автоматических выключателей Брошюра РН-730 Электромагнит включения ЭВ--730 Расцепитель минимального напряжения РМ-730 РМВ-730 Привод моторный МП-730 МП-750 Блокировки в отключенном состоянии Блокировки дверцы БО-730 БД-730 Трансформаторы тока Блокировки механические БМ-730 Модуль передачи сигналов МПС-730 МПС-750 Автоматический ввод резерва Автоматические выключачатели в литом корпусе ВА-330 Блок питания ВА-300А АВР-300 Выключатели разьединители ВР-101 Предохранители ножевые |  |  | https://api.systeme.ru/certificates/default/download/2898 https://api.systeme.ru/certificates/default/download/2626 | С-ТР ТС-НВО С-ТР ТС-НВО | ЕАЭС RU С-CN.НВ26.В.02548_22 ТС RU С-FR.БЛ08.В.01512 |  |  |  | 20550 | штука | 0 | 1 | PCE CAR P12 | 1 3 4 | 1 6 72 | шт. шт. шт. | 4680409006030 14680409006037 | 32.8 47 120 | 14.3 35 80 | 15.3 33.5 110 | см. см. см. | 2.96 18.56 213 | кг. кг. кг. | 800 В | 148 мм | 135.5 мм | 320 мм | 125 А | 3 | 12 кА | IP00 (EV006404) | Да | Нет | Винтовое соединение (EV000415) | Нет | Ручка-переключатель (EV000421) | Нет | Нет | Нет | Черный (EV000206) | Нет | Нет | Да | Нет | 690 В | Нет | Нет | Встраив. устройство фиксированной установки (стационарный) (EV009211) | Да | Выключатель-разъединитель нагрузки (RV000936) |  |  |  |  | Срок гарантии на данное оборудование составляет 3 года с момента отгрузки со склада Систэм Электрик, с подтверждением соответствующим документом | Подлежит замене
40205DEK | Выключатель-разъединитель 160A 3P два напр. тип S ВР-101 С ДК | Dekraft |  |  | 3-полюсный трехполисный 3 полиса 3 полюса три полиса три полюса выключатель разъединитель декрафт декравт вулкфае вулкфме dekravt decravt decraft дек dek dec 3-полисный разъединитель выключатель два направления симметричный вр-101 160a трехполюсный | 8536508008 | Прочие | Выключатель-разъединитель серии ВР-101 Dekraft; 3P; реверсивный, тип S (Симметричный); номинальный ток 160 А; типоразмер 160; ном.напряжение до 690 В, 50 Гц; категория применения - АС-22В (смешанные активные и индуктивные нагрузки). Двойной разрыв контактов обеспечивает надежное гашение дуги и снижает риск повреждений. Подвод питания возможен как сверху, так и снизу аппарата. Медные клеммы обеспечивают высокую электрическую проводимость и удобство подключения проводников. | Продукты DEKraft LV | DEKLV | BAS | Выключатели-разъединители ВР-101 | DSD | Dekraft. Выключатели-разъединители ВР-101 | PVB | Энергетика Базовая | EC000216 | Выключатель-разъединитель нагрузки | 7 | Китай | https://static-pcsp.systeme.ru/image/GuG0GTFR.jpeg | https://static-pcsp.systeme.ru/image/GuG0GTFR.jpeg | 1 | нет | [9 empty] | https://api.systeme.ru/product/media/download/987959 | аксессуары для автоматических выключателей расцепитель ВА-300 ВА-300М Силовое оборудование Воздушные автоматические выключатели ВА-750 ВА-730 ПН-101 ВА-300L МПС-330Е АВР-701 Аксессуары для воздушных автоматических выключателей Брошюра РН-730 Электромагнит включения ЭВ--730 Расцепитель минимального напряжения РМ-730 РМВ-730 Привод моторный МП-730 МП-750 Блокировки в отключенном состоянии Блокировки дверцы БО-730 БД-730 Трансформаторы тока Блокировки механические БМ-730 Модуль передачи сигналов МПС-730 МПС-750 Автоматический ввод резерва Автоматические выключачатели в литом корпусе ВА-330 Блок питания ВА-300А АВР-300 Выключатели разьединители ВР-101 Предохранители ножевые |  |  | https://api.systeme.ru/certificates/default/download/2898 https://api.systeme.ru/certificates/default/download/2626 | С-ТР ТС-НВО С-ТР ТС-НВО | ЕАЭС RU С-CN.НВ26.В.02548_22 ТС RU С-FR.БЛ08.В.01512 |  |  |  | 21150 | штука | 0 | 1 | PCE CAR P12 | 1 3 4 | 1 6 72 | шт. шт. шт. | 4680409006047 14680409006044 | 32.8 47 120 | 14.3 35 80 | 15.3 33.5 110 | см. см. см. | 2.96 18.56 213 | кг. кг. кг. | 800 В | 148 мм | 135.5 мм | 320 мм | 160 А | 3 | 12 кА | IP00 (EV006404) | Да | Нет | Винтовое соединение (EV000415) | Нет | Ручка-переключатель (EV000421) | Нет | Нет | Нет | Черный (EV000206) | Нет | Нет | Да | Нет | 690 В | Нет | Нет | Встраив. устройство фиксированной установки (стационарный) (EV009211) | Да | Выключатель-разъединитель нагрузки (RV000936) |  |  |  |  | Срок гарантии на данное оборудование составляет 3 года с момента отгрузки со склада Систэм Электрик, с подтверждением соответствующим документом | Подлежит замене
40206DEK | Выключатель-разъединитель 200A 3P два напр. тип S ВР-101 С ДК | Dekraft |  |  | 3-полюсный трехполисный 3 полиса 3 полюса три полиса три полюса выключатель разъединитель декрафт декравт вулкфае вулкфме dekravt decravt decraft дек dek dec 3-полисный разъединитель выключатель два направления симметричный вр-101 200a трехполюсный | 8536508008 | Прочие | Выключатель-разъединитель серии ВР-101 Dekraft; 3P; реверсивный, тип S (Симметричный); номинальный ток 200 А; типоразмер 250; ном.напряжение до 690 В, 50 Гц; категория применения - АС-22В (смешанные активные и индуктивные нагрузки). Двойной разрыв контактов обеспечивает надежное гашение дуги и снижает риск повреждений. Подвод питания возможен как сверху, так и снизу аппарата. Медные клеммы обеспечивают высокую электрическую проводимость и удобство подключения проводников. | Продукты DEKraft LV | DEKLV | BAS | Выключатели-разъединители ВР-101 | DSD | Dekraft. Выключатели-разъединители ВР-101 | PVB | Энергетика Базовая | EC000216 | Выключатель-разъединитель нагрузки | 7 | Китай | https://static-pcsp.systeme.ru/image/GuG0GTFR.jpeg | https://static-pcsp.systeme.ru/image/GuG0GTFR.jpeg | 1 | нет | [9 empty] | https://api.systeme.ru/product/media/download/987959 | аксессуары для автоматических выключателей расцепитель ВА-300 ВА-300М Силовое оборудование Воздушные автоматические выключатели ВА-750 ВА-730 ПН-101 ВА-300L МПС-330Е АВР-701 Аксессуары для воздушных автоматических выключателей Брошюра РН-730 Электромагнит включения ЭВ--730 Расцепитель минимального напряжения РМ-730 РМВ-730 Привод моторный МП-730 МП-750 Блокировки в отключенном состоянии Блокировки дверцы БО-730 БД-730 Трансформаторы тока Блокировки механические БМ-730 Модуль передачи сигналов МПС-730 МПС-750 Автоматический ввод резерва Автоматические выключачатели в литом корпусе ВА-330 Блок питания ВА-300А АВР-300 Выключатели разьединители ВР-101 Предохранители ножевые |  |  | https://api.systeme.ru/certificates/default/download/2898 https://api.systeme.ru/certificates/default/download/2626 | С-ТР ТС-НВО С-ТР ТС-НВО | ЕАЭС RU С-CN.НВ26.В.02548_22 ТС RU С-FR.БЛ08.В.01512 |  |  |  | 26100 | штука | 0 | 1 | PCE CAR P12 | 1 3 4 | 1 4 48 | шт. шт. шт. | 4680409006054 14680409006051 | 41.3 43 120 | 17.8 37.5 80 | 15.8 34 110 | см. см. см. | 4.8 20 232 | кг. кг. кг. | 800 В | 153 мм | 172 мм | 400 мм | 200 А | 3 | 12 кА | IP00 (EV006404) | Да | Нет | Винтовое соединение (EV000415) | Нет | Ручка-переключатель (EV000421) | Нет | Нет | Нет | Черный (EV000206) | Нет | Нет | Да | Нет | 690 В | Нет | Нет | Встраив. устройство фиксированной установки (стационарный) (EV009211) | Да | Выключатель-разъединитель нагрузки (RV000936) |  |  |  |  | Срок гарантии на данное оборудование составляет 3 года с момента отгрузки со склада Систэм Электрик, с подтверждением соответствующим документом | Подлежит замене
40207DEK | Выключатель-разъединитель 250A 3P два напр. тип S ВР-101 С ДК | Dekraft |  |  | 3-полюсный трехполисный 3 полиса 3 полюса три полиса три полюса выключатель разъединитель декрафт декравт вулкфае вулкфме dekravt decravt decraft дек dek dec 3-полисный разъединитель выключатель два направления симметричный вр-101 250a трехполюсный | 8536508008 | Прочие | Выключатель-разъединитель серии ВР-101 Dekraft; 3P; реверсивный, тип S (Симметричный); номинальный ток 250 А; типоразмер 250; ном.напряжение до 690 В, 50 Гц; категория применения - АС-22В (смешанные активные и индуктивные нагрузки). Двойной разрыв контактов обеспечивает надежное гашение дуги и снижает риск повреждений. Подвод питания возможен как сверху, так и снизу аппарата. Медные клеммы обеспечивают высокую электрическую проводимость и удобство подключения проводников. | Продукты DEKraft LV | DEKLV | BAS | Выключатели-разъединители ВР-101 | DSD | Dekraft. Выключатели-разъединители ВР-101 | PVB | Энергетика Базовая | EC000216 | Выключатель-разъединитель нагрузки | 7 | Китай | https://static-pcsp.systeme.ru/image/GuG0GTFR.jpeg | https://static-pcsp.systeme.ru/image/GuG0GTFR.jpeg | 1 | нет | [9 empty] | https://api.systeme.ru/product/media/download/987959 | аксессуары для автоматических выключателей расцепитель ВА-300 ВА-300М Силовое оборудование Воздушные автоматические выключатели ВА-750 ВА-730 ПН-101 ВА-300L МПС-330Е АВР-701 Аксессуары для воздушных автоматических выключателей Брошюра РН-730 Электромагнит включения ЭВ--730 Расцепитель минимального напряжения РМ-730 РМВ-730 Привод моторный МП-730 МП-750 Блокировки в отключенном состоянии Блокировки дверцы БО-730 БД-730 Трансформаторы тока Блокировки механические БМ-730 Модуль передачи сигналов МПС-730 МПС-750 Автоматический ввод резерва Автоматические выключачатели в литом корпусе ВА-330 Блок питания ВА-300А АВР-300 Выключатели разьединители ВР-101 Предохранители ножевые |  |  | https://api.systeme.ru/certificates/default/download/2898 https://api.systeme.ru/certificates/default/download/2626 | С-ТР ТС-НВО С-ТР ТС-НВО | ЕАЭС RU С-CN.НВ26.В.02548_22 ТС RU С-FR.БЛ08.В.01512 |  |  |  | 27650 | штука | 0 | 1 | PCE CAR P12 | 1 3 4 | 1 4 48 | шт. шт. шт. | 4680409006061 14680409006068 | 41.3 43 120 | 17.8 37.5 80 | 15.8 34 110 | см. см. см. | 4.8 20 232 | кг. кг. кг. | 800 В | 153 мм | 172 мм | 400 мм | 250 А | 3 | 12 кА | IP00 (EV006404) | Да | Нет | Винтовое соединение (EV000415) | Нет | Ручка-переключатель (EV000421) | Нет | Нет | Нет | Черный (EV000206) | Нет | Нет | Да | Нет | 690 В | Нет | Нет | Встраив. устройство фиксированной установки (стационарный) (EV009211) | Да | Выключатель-разъединитель нагрузки (RV000936) |  |  |  |  | Срок гарантии на данное оборудование составляет 3 года с момента отгрузки со склада Систэм Электрик, с подтверждением соответствующим документом | Подлежит замене
40208DEK | Выключатель-разъединитель 315A 3P два напр. тип S ВР-101 С ДК | Dekraft |  |  | 3-полюсный трехполисный 3 полиса 3 полюса три полиса три полюса выключатель разъединитель декрафт декравт вулкфае вулкфме dekravt decravt decraft дек dek dec 3-полисный разъединитель выключатель два направления симметричный вр-101 315a трехполюсный | 8536508008 | Прочие | Выключатель-разъединитель серии ВР-101 Dekraft; 3P; реверсивный, тип S (Симметричный); номинальный ток 315 А; типоразмер 630; ном.напряжение до 690 В, 50 Гц; категория применения - АС-22В (смешанные активные и индуктивные нагрузки). Двойной разрыв контактов обеспечивает надежное гашение дуги и снижает риск повреждений. Подвод питания возможен как сверху, так и снизу аппарата. Медные клеммы обеспечивают высокую электрическую проводимость и удобство подключения проводников. | Продукты DEKraft LV | DEKLV | BAS | Выключатели-разъединители ВР-101 | DSD | Dekraft. Выключатели-разъединители ВР-101 | PVB | Энергетика Базовая | EC000216 | Выключатель-разъединитель нагрузки | 7 | Китай | https://static-pcsp.systeme.ru/image/GuG0GTFR.jpeg | https://static-pcsp.systeme.ru/image/GuG0GTFR.jpeg | 1 | нет | [9 empty] | https://api.systeme.ru/product/media/download/987959 | аксессуары для автоматических выключателей расцепитель ВА-300 ВА-300М Силовое оборудование Воздушные автоматические выключатели ВА-750 ВА-730 ПН-101 ВА-300L МПС-330Е АВР-701 Аксессуары для воздушных автоматических выключателей Брошюра РН-730 Электромагнит включения ЭВ--730 Расцепитель минимального напряжения РМ-730 РМВ-730 Привод моторный МП-730 МП-750 Блокировки в отключенном состоянии Блокировки дверцы БО-730 БД-730 Трансформаторы тока Блокировки механические БМ-730 Модуль передачи сигналов МПС-730 МПС-750 Автоматический ввод резерва Автоматические выключачатели в литом корпусе ВА-330 Блок питания ВА-300А АВР-300 Выключатели разьединители ВР-101 Предохранители ножевые |  |  | https://api.systeme.ru/certificates/default/download/2898 https://api.systeme.ru/certificates/default/download/2626 | С-ТР ТС-НВО С-ТР ТС-НВО | ЕАЭС RU С-CN.НВ26.В.02548_22 ТС RU С-FR.БЛ08.В.01512 |  |  |  | 50550 | штука | 0 | 1 | PCE CAR P12 | 1 3 4 | 1 2 12 | шт. шт. шт. | 4680409006078 14680409006075 | 54.8 57 120 | 27.3 29 80 | 17.3 37.6 110 | см. см. см. | 10.8 22.6 131 | кг. кг. кг. | 800 В | 168 мм | 240 мм | 545 мм | 315 А | 3 | 25 кА | IP00 (EV006404) | Да | Нет | Винтовое соединение (EV000415) | Нет | Ручка-переключатель (EV000421) | Нет | Нет | Нет | Черный (EV000206) | Нет | Нет | Да | Нет | 690 В | Нет | Нет | Встраив. устройство фиксированной установки (стационарный) (EV009211) | Да | Выключатель-разъединитель нагрузки (RV000936) |  |  |  |  | Срок гарантии на данное оборудование составляет 3 года с момента отгрузки со склада Систэм Электрик, с подтверждением соответствующим документом | Подлежит замене
40209DEK | Выключатель-разъединитель 400A 3P два напр. тип S ВР-101 С ДК | Dekraft |  |  | 3-полюсный трехполисный 3 полиса 3 полюса три полиса три полюса выключатель разъединитель декрафт декравт вулкфае вулкфме dekravt decravt decraft дек dek dec 3-полисный разъединитель выключатель два направления симметричный вр-101 400a трехполюсный | 8536508008 | Прочие | Выключатель-разъединитель серии ВР-101 Dekraft; 3P; реверсивный, тип S (Симметричный); номинальный ток 400 А; типоразмер 630; ном.напряжение до 690 В, 50 Гц; категория применения - АС-22В (смешанные активные и индуктивные нагрузки). Двойной разрыв контактов обеспечивает надежное гашение дуги и снижает риск повреждений. Подвод питания возможен как сверху, так и снизу аппарата. Медные клеммы обеспечивают высокую электрическую проводимость и удобство подключения проводников. | Продукты DEKraft LV | DEKLV | BAS | Выключатели-разъединители ВР-101 | DSD | Dekraft. Выключатели-разъединители ВР-101 | PVB | Энергетика Базовая | EC000216 | Выключатель-разъединитель нагрузки | 7 | Китай | https://static-pcsp.systeme.ru/image/GuG0GTFR.jpeg | https://static-pcsp.systeme.ru/image/GuG0GTFR.jpeg | 1 | нет | [9 empty] | https://api.systeme.ru/product/media/download/987959 | аксессуары для автоматических выключателей расцепитель ВА-300 ВА-300М Силовое оборудование Воздушные автоматические выключатели ВА-750 ВА-730 ПН-101 ВА-300L МПС-330Е АВР-701 Аксессуары для воздушных автоматических выключателей Брошюра РН-730 Электромагнит включения ЭВ--730 Расцепитель минимального напряжения РМ-730 РМВ-730 Привод моторный МП-730 МП-750 Блокировки в отключенном состоянии Блокировки дверцы БО-730 БД-730 Трансформаторы тока Блокировки механические БМ-730 Модуль передачи сигналов МПС-730 МПС-750 Автоматический ввод резерва Автоматические выключачатели в литом корпусе ВА-330 Блок питания ВА-300А АВР-300 Выключатели разьединители ВР-101 Предохранители ножевые |  |  | https://api.systeme.ru/certificates/default/download/2898 https://api.systeme.ru/certificates/default/download/2626 | С-ТР ТС-НВО С-ТР ТС-НВО | ЕАЭС RU С-CN.НВ26.В.02548_22 ТС RU С-FR.БЛ08.В.01512 |  |  |  | 55700 | штука | 0 | 1 | PCE CAR P12 | 1 3 4 | 1 2 12 | шт. шт. шт. | 4680409006085 14680409006082 | 54.8 57 120 | 27.3 29 80 | 17.3 37.6 110 | см. см. см. | 10.8 22.6 131 | кг. кг. кг. | 800 В | 168 мм | 240 мм | 545 мм | 400 А | 3 | 25 кА | IP00 (EV006404) | Да | Нет | Винтовое соединение (EV000415) | Нет | Ручка-переключатель (EV000421) | Нет | Нет | Нет | Черный (EV000206) | Нет | Нет | Да | Нет | 690 В | Нет | Нет | Встраив. устройство фиксированной установки (стационарный) (EV009211) | Да | Выключатель-разъединитель нагрузки (RV000936) |  |  |  |  | Срок гарантии на данное оборудование составляет 3 года с момента отгрузки со склада Систэм Электрик, с подтверждением соответствующим документом | Подлежит замене
40210DEK | Выключатель-разъединитель 500A 3P два напр. тип S ВР-101 С ДК | Dekraft |  |  | 3-полюсный трехполисный 3 полиса 3 полюса три полиса три полюса выключатель разъединитель декрафт декравт вулкфае вулкфме dekravt decravt decraft дек dek dec 3-полисный разъединитель выключатель два направления симметричный вр-101 500a трехполюсный | 8536508008 | Прочие | Выключатель-разъединитель серии ВР-101 Dekraft; 3P; реверсивный, тип S (Симметричный); номинальный ток 500 А; типоразмер 630; ном.напряжение до 690 В, 50 Гц; категория применения - АС-22В (смешанные активные и индуктивные нагрузки). Двойной разрыв контактов обеспечивает надежное гашение дуги и снижает риск повреждений. Подвод питания возможен как сверху, так и снизу аппарата. Медные клеммы обеспечивают высокую электрическую проводимость и удобство подключения проводников. | Продукты DEKraft LV | DEKLV | BAS | Выключатели-разъединители ВР-101 | DSD | Dekraft. Выключатели-разъединители ВР-101 | PVB | Энергетика Базовая | EC000216 | Выключатель-разъединитель нагрузки | 7 | Китай | https://static-pcsp.systeme.ru/image/GuG0GTFR.jpeg | https://static-pcsp.systeme.ru/image/GuG0GTFR.jpeg | 1 | нет | [9 empty] | https://api.systeme.ru/product/media/download/987959 | аксессуары для автоматических выключателей расцепитель ВА-300 ВА-300М Силовое оборудование Воздушные автоматические выключатели ВА-750 ВА-730 ПН-101 ВА-300L МПС-330Е АВР-701 Аксессуары для воздушных автоматических выключателей Брошюра РН-730 Электромагнит включения ЭВ--730 Расцепитель минимального напряжения РМ-730 РМВ-730 Привод моторный МП-730 МП-750 Блокировки в отключенном состоянии Блокировки дверцы БО-730 БД-730 Трансформаторы тока Блокировки механические БМ-730 Модуль передачи сигналов МПС-730 МПС-750 Автоматический ввод резерва Автоматические выключачатели в литом корпусе ВА-330 Блок питания ВА-300А АВР-300 Выключатели разьединители ВР-101 Предохранители ножевые |  |  | https://api.systeme.ru/certificates/default/download/2898 https://api.systeme.ru/certificates/default/download/2626 | С-ТР ТС-НВО С-ТР ТС-НВО | ЕАЭС RU С-CN.НВ26.В.02548_22 ТС RU С-FR.БЛ08.В.01512 |  |  |  | 61250 | штука | 0 | 1 | PCE CAR P12 | 1 3 4 | 1 2 12 | шт. шт. шт. | 4680409006092 14680409006099 | 54.8 57 120 | 27.3 29 80 | 17.3 37.6 110 | см. см. см. | 11.7 24.4 142 | кг. кг. кг. | 800 В | 168 мм | 260 мм | 545 мм | 500 А | 3 | 25 кА | IP00 (EV006404) | Да | Нет | Винтовое соединение (EV000415) | Нет | Ручка-переключатель (EV000421) | Нет | Нет | Нет | Черный (EV000206) | Нет | Нет | Да | Нет | 690 В | Нет | Нет | Встраив. устройство фиксированной установки (стационарный) (EV009211) | Да | Выключатель-разъединитель нагрузки (RV000936) |  |  |  |  | Срок гарантии на данное оборудование составляет 3 года с момента отгрузки со склада Систэм Электрик, с подтверждением соответствующим документом | Подлежит замене
40211DEK | Выключатель-разъединитель 630A 3P два напр. тип S ВР-101 С ДК | Dekraft |  |  | 3-полюсный трехполисный 3 полиса 3 полюса три полиса три полюса выключатель разъединитель декрафт декравт вулкфае вулкфме dekravt decravt decraft дек dek dec 3-полисный разъединитель выключатель два направления симметричный вр-101 630a трехполюсный | 8536508008 | Прочие | Выключатель-разъединитель серии ВР-101 Dekraft; 3P; реверсивный, тип S (Симметричный); номинальный ток 630 А; типоразмер 630; ном.напряжение до 690 В, 50 Гц; категория применения - АС-22В (смешанные активные и индуктивные нагрузки). Двойной разрыв контактов обеспечивает надежное гашение дуги и снижает риск повреждений. Подвод питания возможен как сверху, так и снизу аппарата. Медные клеммы обеспечивают высокую электрическую проводимость и удобство подключения проводников. | Продукты DEKraft LV | DEKLV | BAS | Выключатели-разъединители ВР-101 | DSD | Dekraft. Выключатели-разъединители ВР-101 | PVB | Энергетика Базовая | EC000216 | Выключатель-разъединитель нагрузки | 7 | Китай | https://static-pcsp.systeme.ru/image/GuG0GTFR.jpeg | https://static-pcsp.systeme.ru/image/GuG0GTFR.jpeg | 1 | нет | [9 empty] | https://api.systeme.ru/product/media/download/987959 | аксессуары для автоматических выключателей расцепитель ВА-300 ВА-300М Силовое оборудование Воздушные автоматические выключатели ВА-750 ВА-730 ПН-101 ВА-300L МПС-330Е АВР-701 Аксессуары для воздушных автоматических выключателей Брошюра РН-730 Электромагнит включения ЭВ--730 Расцепитель минимального напряжения РМ-730 РМВ-730 Привод моторный МП-730 МП-750 Блокировки в отключенном состоянии Блокировки дверцы БО-730 БД-730 Трансформаторы тока Блокировки механические БМ-730 Модуль передачи сигналов МПС-730 МПС-750 Автоматический ввод резерва Автоматические выключачатели в литом корпусе ВА-330 Блок питания ВА-300А АВР-300 Выключатели разьединители ВР-101 Предохранители ножевые |  |  | https://api.systeme.ru/certificates/default/download/2898 https://api.systeme.ru/certificates/default/download/2626 | С-ТР ТС-НВО С-ТР ТС-НВО | ЕАЭС RU С-CN.НВ26.В.02548_22 ТС RU С-FR.БЛ08.В.01512 |  |  |  | 65100 | штука | 0 | 1 | PCE CAR P12 | 1 3 4 | 1 2 12 | шт. шт. шт. | 4680409006108 14680409006105 | 54.8 57 120 | 27.3 29 80 | 17.3 37.6 110 | см. см. см. | 11.7 24.4 142 | кг. кг. кг. | 800 В | 168 мм | 260 мм | 545 мм | 630 А | 3 | 25 кА | IP00 (EV006404) | Да | Нет | Винтовое соединение (EV000415) | Нет | Ручка-переключатель (EV000421) | Нет | Нет | Нет | Черный (EV000206) | Нет | Нет | Да | Нет | 690 В | Нет | Нет | Встраив. устройство фиксированной установки (стационарный) (EV009211) | Да | Выключатель-разъединитель нагрузки (RV000936) |  |  |  |  | Срок гарантии на данное оборудование составляет 3 года с момента отгрузки со склада Систэм Электрик, с подтверждением соответствующим документом | Подлежит замене
40212DEK | Выключатель-разъединитель 800A 3P два напр. тип S ВР-101 С ДК | Dekraft |  |  | 3-полюсный трехполисный 3 полиса 3 полюса три полиса три полюса выключатель разъединитель декрафт декравт вулкфае вулкфме dekravt decravt decraft дек dek dec 3-полисный разъединитель выключатель два направления симметричный вр-101 800a трехполюсный | 8536508008 | Прочие | Выключатель-разъединитель серии ВР-101 Dekraft; 3P; реверсивный, тип S (Симметричный); номинальный ток 800 А; типоразмер 1600; ном.напряжение до 690 В, 50 Гц; категория применения - АС-22В (смешанные активные и индуктивные нагрузки). Двойной разрыв контактов обеспечивает надежное гашение дуги и снижает риск повреждений. Подвод питания возможен как сверху, так и снизу аппарата. Медные клеммы обеспечивают высокую электрическую проводимость и удобство подключения проводников. | Продукты DEKraft LV | DEKLV | BAS | Выключатели-разъединители ВР-101 | DSD | Dekraft. Выключатели-разъединители ВР-101 | PVB | Энергетика Базовая | EC000216 | Выключатель-разъединитель нагрузки | 7 | Китай | https://static-pcsp.systeme.ru/image/GuG0GTFR.jpeg | https://static-pcsp.systeme.ru/image/GuG0GTFR.jpeg | 1 | нет | [9 empty] | https://api.systeme.ru/product/media/download/987959 | аксессуары для автоматических выключателей расцепитель ВА-300 ВА-300М Силовое оборудование Воздушные автоматические выключатели ВА-750 ВА-730 ПН-101 ВА-300L МПС-330Е АВР-701 Аксессуары для воздушных автоматических выключателей Брошюра РН-730 Электромагнит включения ЭВ--730 Расцепитель минимального напряжения РМ-730 РМВ-730 Привод моторный МП-730 МП-750 Блокировки в отключенном состоянии Блокировки дверцы БО-730 БД-730 Трансформаторы тока Блокировки механические БМ-730 Модуль передачи сигналов МПС-730 МПС-750 Автоматический ввод резерва Автоматические выключачатели в литом корпусе ВА-330 Блок питания ВА-300А АВР-300 Выключатели разьединители ВР-101 Предохранители ножевые |  |  | https://api.systeme.ru/certificates/default/download/2898 https://api.systeme.ru/certificates/default/download/2626 | С-ТР ТС-НВО С-ТР ТС-НВО | ЕАЭС RU С-CN.НВ26.В.02548_22 ТС RU С-FR.БЛ08.В.01512 |  |  |  | 142500 | штука |  | 1 | PCE P12 | 1 4 | 1 12 | шт. шт. | 4680409006115 | 34 120 | 41 80 | 45 110 | см. см. | 28.77 347 | кг. кг. | 800 В | 335 мм | 320 мм | 840 мм | 800 А | 3 | 50 кА | IP00 (EV006404) | Да | Нет | Винтовое соединение (EV000415) | Нет | Ручка-переключатель (EV000421) | Нет | Нет | Нет | Черный (EV000206) | Нет | Нет | Да | Нет | 690 В | Нет | Нет | Встраив. устройство фиксированной установки (стационарный) (EV009211) | Да | Выключатель-разъединитель нагрузки (RV000936) |  |  |  |  | Срок гарантии на данное оборудование составляет 3 года с момента отгрузки со склада Систэм Электрик, с подтверждением соответствующим документом | Подлежит замене
40213DEK | Выключатель-разъединитель 1000A 3P два напр. тип S ВР-101 С ДК | Dekraft |  |  | 3-полюсный трехполисный 3 полиса 3 полюса три полиса три полюса выключатель разъединитель декрафт декравт вулкфае вулкфме dekravt decravt decraft дек dek dec 3-полисный разъединитель выключатель два направления симметричный вр-101 1000a трехполюсный | 8536508008 | Прочие | Выключатель-разъединитель серии ВР-101 Dekraft; 3P; реверсивный, тип S (Симметричный); номинальный ток 1000 А; типоразмер 1600; ном.напряжение до 690 В, 50 Гц; категория применения - АС-22В (смешанные активные и индуктивные нагрузки). Двойной разрыв контактов обеспечивает надежное гашение дуги и снижает риск повреждений. Подвод питания возможен как сверху, так и снизу аппарата. Медные клеммы обеспечивают высокую электрическую проводимость и удобство подключения проводников. | Продукты DEKraft LV | DEKLV | BAS | Выключатели-разъединители ВР-101 | DSD | Dekraft. Выключатели-разъединители ВР-101 | PVB | Энергетика Базовая | EC000216 | Выключатель-разъединитель нагрузки | 7 | Китай | https://static-pcsp.systeme.ru/image/GuG0GTFR.jpeg | https://static-pcsp.systeme.ru/image/GuG0GTFR.jpeg | 1 | нет | [9 empty] | https://api.systeme.ru/product/media/download/987959 | аксессуары для автоматических выключателей расцепитель ВА-300 ВА-300М Силовое оборудование Воздушные автоматические выключатели ВА-750 ВА-730 ПН-101 ВА-300L МПС-330Е АВР-701 Аксессуары для воздушных автоматических выключателей Брошюра РН-730 Электромагнит включения ЭВ--730 Расцепитель минимального напряжения РМ-730 РМВ-730 Привод моторный МП-730 МП-750 Блокировки в отключенном состоянии Блокировки дверцы БО-730 БД-730 Трансформаторы тока Блокировки механические БМ-730 Модуль передачи сигналов МПС-730 МПС-750 Автоматический ввод резерва Автоматические выключачатели в литом корпусе ВА-330 Блок питания ВА-300А АВР-300 Выключатели разьединители ВР-101 Предохранители ножевые |  |  | https://api.systeme.ru/certificates/default/download/2898 https://api.systeme.ru/certificates/default/download/2626 | С-ТР ТС-НВО С-ТР ТС-НВО | ЕАЭС RU С-CN.НВ26.В.02548_22 ТС RU С-FR.БЛ08.В.01512 |  |  |  | 140000 | штука |  | 1 | PCE P12 | 1 4 | 1 6 | шт. шт. | 4680409006122 | 45 120 | 41 80 | 34 110 | см. см. | 28.77 182 | кг. кг. | 800 В | 335 мм | 320 мм | 840 мм | 1000 А | 3 | 50 кА | IP00 (EV006404) | Да | Нет | Винтовое соединение (EV000415) | Нет | Ручка-переключатель (EV000421) | Нет | Нет | Нет | Черный (EV000206) | Нет | Нет | Да | Нет | 690 В | Нет | Нет | Встраив. устройство фиксированной установки (стационарный) (EV009211) | Да | Выключатель-разъединитель нагрузки (RV000936) |  |  |  |  | Срок гарантии на данное оборудование составляет 3 года с момента отгрузки со склада Систэм Электрик, с подтверждением соответствующим документом | Подлежит замене
40214DEK | Выключатель-разъединитель 1250A 3P два напр. тип S ВР-101 С ДК | Dekraft |  |  | 3-полюсный трехполисный 3 полиса 3 полюса три полиса три полюса выключатель разъединитель декрафт декравт вулкфае вулкфме dekravt decravt decraft дек dek dec 3-полисный разъединитель выключатель два направления симметричный вр-101 1250a трехполюсный | 8536508008 | Прочие | Выключатель-разъединитель серии ВР-101 Dekraft; 3P; реверсивный, тип S (Симметричный); номинальный ток 1250 А; типоразмер 1600; ном.напряжение до 690 В, 50 Гц; категория применения - АС-22В (смешанные активные и индуктивные нагрузки). Двойной разрыв контактов обеспечивает надежное гашение дуги и снижает риск повреждений. Подвод питания возможен как сверху, так и снизу аппарата. Медные клеммы обеспечивают высокую электрическую проводимость и удобство подключения проводников. | Продукты DEKraft LV | DEKLV | BAS | Выключатели-разъединители ВР-101 | DSD | Dekraft. Выключатели-разъединители ВР-101 | PVB | Энергетика Базовая | EC000216 | Выключатель-разъединитель нагрузки | 7 | Китай | https://static-pcsp.systeme.ru/image/GuG0GTFR.jpeg | https://static-pcsp.systeme.ru/image/GuG0GTFR.jpeg | 1 | нет | [9 empty] | https://api.systeme.ru/product/media/download/987959 | аксессуары для автоматических выключателей расцепитель ВА-300 ВА-300М Силовое оборудование Воздушные автоматические выключатели ВА-750 ВА-730 ПН-101 ВА-300L МПС-330Е АВР-701 Аксессуары для воздушных автоматических выключателей Брошюра РН-730 Электромагнит включения ЭВ--730 Расцепитель минимального напряжения РМ-730 РМВ-730 Привод моторный МП-730 МП-750 Блокировки в отключенном состоянии Блокировки дверцы БО-730 БД-730 Трансформаторы тока Блокировки механические БМ-730 Модуль передачи сигналов МПС-730 МПС-750 Автоматический ввод резерва Автоматические выключачатели в литом корпусе ВА-330 Блок питания ВА-300А АВР-300 Выключатели разьединители ВР-101 Предохранители ножевые |  |  | https://api.systeme.ru/certificates/default/download/2898 https://api.systeme.ru/certificates/default/download/2626 | С-ТР ТС-НВО С-ТР ТС-НВО | ЕАЭС RU С-CN.НВ26.В.02548_22 ТС RU С-FR.БЛ08.В.01512 |  |  |  | 150500 | штука |  | 1 | PCE P12 | 1 4 | 1 12 | шт. шт. | 4680409006139 | 34 120 | 41 80 | 45 110 | см. см. | 31.17 376 | кг. кг. | 800 В | 335 мм | 340 мм | 840 мм | 1250 А | 3 | 50 кА | IP00 (EV006404) | Да | Нет | Винтовое соединение (EV000415) | Нет | Ручка-переключатель (EV000421) | Нет | Нет | Нет | Черный (EV000206) | Нет | Нет | Да | Нет | 690 В | Нет | Нет | Встраив. устройство фиксированной установки (стационарный) (EV009211) | Да | Выключатель-разъединитель нагрузки (RV000936) |  |  |  |  | Срок гарантии на данное оборудование составляет 3 года с момента отгрузки со склада Систэм Электрик, с подтверждением соответствующим документом | Подлежит замене
40215DEK | Выключатель-разъединитель 1600A 3P два напр. тип S ВР-101 С ДК | Dekraft |  |  | 3-полюсный трехполисный 3 полиса 3 полюса три полиса три полюса выключатель разъединитель декрафт декравт вулкфае вулкфме dekravt decravt decraft дек dek dec 3-полисный разъединитель выключатель два направления симметричный вр-101 1600a трехполюсный | 8536508008 | Прочие | Выключатель-разъединитель серии ВР-101 Dekraft; 3P; реверсивный, тип S (Симметричный); номинальный ток 1600 А; типоразмер 1600; ном.напряжение до 690 В, 50 Гц; категория применения - АС-22В (смешанные активные и индуктивные нагрузки). Двойной разрыв контактов обеспечивает надежное гашение дуги и снижает риск повреждений. Подвод питания возможен как сверху, так и снизу аппарата. Медные клеммы обеспечивают высокую электрическую проводимость и удобство подключения проводников. | Продукты DEKraft LV | DEKLV | BAS | Выключатели-разъединители ВР-101 | DSD | Dekraft. Выключатели-разъединители ВР-101 | PVB | Энергетика Базовая | EC000216 | Выключатель-разъединитель нагрузки | 7 | Китай | https://static-pcsp.systeme.ru/image/GuG0GTFR.jpeg | https://static-pcsp.systeme.ru/image/GuG0GTFR.jpeg | 1 | нет | [9 empty] | https://api.systeme.ru/product/media/download/987959 | аксессуары для автоматических выключателей расцепитель ВА-300 ВА-300М Силовое оборудование Воздушные автоматические выключатели ВА-750 ВА-730 ПН-101 ВА-300L МПС-330Е АВР-701 Аксессуары для воздушных автоматических выключателей Брошюра РН-730 Электромагнит включения ЭВ--730 Расцепитель минимального напряжения РМ-730 РМВ-730 Привод моторный МП-730 МП-750 Блокировки в отключенном состоянии Блокировки дверцы БО-730 БД-730 Трансформаторы тока Блокировки механические БМ-730 Модуль передачи сигналов МПС-730 МПС-750 Автоматический ввод резерва Автоматические выключачатели в литом корпусе ВА-330 Блок питания ВА-300А АВР-300 Выключатели разьединители ВР-101 Предохранители ножевые |  |  | https://api.systeme.ru/certificates/default/download/2898 https://api.systeme.ru/certificates/default/download/2626 | С-ТР ТС-НВО С-ТР ТС-НВО | ЕАЭС RU С-CN.НВ26.В.02548_22 ТС RU С-FR.БЛ08.В.01512 |  |  |  | 180500 | штука |  | 1 | PCE P12 | 1 4 | 1 12 | шт. шт. | 4680409006146 | 34 120 | 41 80 | 45 110 | см. см. | 32.87 396 | кг. кг. | 800 В | 335 мм | 340 мм | 840 мм | 1600 А | 3 | 50 кА | IP00 (EV006404) | Да | Нет | Винтовое соединение (EV000415) | Нет | Ручка-переключатель (EV000421) | Нет | Нет | Нет | Черный (EV000206) | Нет | Нет | Да | Нет | 690 В | Нет | Нет | Встраив. устройство фиксированной установки (стационарный) (EV009211) | Да | Выключатель-разъединитель нагрузки (RV000936) |  |  |  |  | Срок гарантии на данное оборудование составляет 3 года с момента отгрузки со склада Систэм Электрик, с подтверждением соответствующим документом | Подлежит замене
40216DEK | Выключатель-разъединитель 40A 4P два напр. тип S ВР-101 БЕЗ ДК | Dekraft |  |  |  | 8536508008 | Прочие | Выключатель-разъединитель серии ВР-101 Dekraft; 4P; реверсивный, тип S (Симметричный); номинальный ток 40 А; типоразмер 63; ном.напряжение до 690 В, 50 Гц; категория применения - АС-22В (смешанные активные и индуктивные нагрузки). Двойной разрыв контактов обеспечивает надежное гашение дуги и снижает риск повреждений. Подвод питания возможен как сверху, так и снизу аппарата. Медные клеммы обеспечивают высокую электрическую проводимость и удобство подключения проводников. | Продукты DEKraft LV | DEKLV | BAS | Выключатели-разъединители ВР-101 | DSD | Dekraft. Выключатели-разъединители ВР-101 | PVB | Энергетика Базовая | EC000216 | Выключатель-разъединитель нагрузки | 7 | Китай | https://static-pcsp.systeme.ru/image/GuG0GTFR.jpeg https://static-pcsp.systeme.ru/image/gmMdMK_KuxqkKZT762a31edce48961654857436.jpeg | https://static-pcsp.systeme.ru/image/GuG0GTFR.jpeg | 1 2 | нет нет | [9 empty] | https://api.systeme.ru/product/media/download/987959 | аксессуары для автоматических выключателей расцепитель ВА-300 ВА-300М Силовое оборудование Воздушные автоматические выключатели ВА-750 ВА-730 ПН-101 ВА-300L МПС-330Е АВР-701 Аксессуары для воздушных автоматических выключателей Брошюра РН-730 Электромагнит включения ЭВ--730 Расцепитель минимального напряжения РМ-730 РМВ-730 Привод моторный МП-730 МП-750 Блокировки в отключенном состоянии Блокировки дверцы БО-730 БД-730 Трансформаторы тока Блокировки механические БМ-730 Модуль передачи сигналов МПС-730 МПС-750 Автоматический ввод резерва Автоматические выключачатели в литом корпусе ВА-330 Блок питания ВА-300А АВР-300 Выключатели разьединители ВР-101 Предохранители ножевые |  |  | https://api.systeme.ru/certificates/default/download/2898 https://api.systeme.ru/certificates/default/download/2626 | С-ТР ТС-НВО С-ТР ТС-НВО | ЕАЭС RU С-CN.НВ26.В.02548_22 ТС RU С-FR.БЛ08.В.01512 |  |  |  | 13450 | штука | 0 | 1 | PCE CAR P12 | 1 3 4 | 1 15 180 | шт. шт. шт. | 4680409006153 14680409006150 | 28.8 43.5 120 | 7.8 30.4 80 | 10.8 36 110 | см. см. см. | 1.1 17.5 199 | кг. кг. кг. | 800 В | 103 мм | 70 мм | 277 мм | 40 А | 4 | 2 кА | IP00 (EV006404) | Да | Нет | Винтовое соединение (EV000415) | Нет | Ручка-переключатель (EV000421) | Нет | Нет | Нет | Черный (EV000206) | Нет | Нет | Да | Нет | 690 В | Нет | Нет | Встраив. устройство фиксированной установки (стационарный) (EV009211) | Да | Выключатель-разъединитель нагрузки (RV000936) |  |  |  |  | Срок гарантии на данное оборудование составляет 3 года с момента отгрузки со склада Систэм Электрик, с подтверждением соответствующим документом | Подлежит замене
40217DEK | Выключатель-разъединитель 63A 4P два напр. тип S ВР-101 БЕЗ ДК | Dekraft |  |  |  | 8536508008 | Прочие | Выключатель-разъединитель серии ВР-101 Dekraft; 4P; реверсивный, тип S (Симметричный); номинальный ток 63 А; типоразмер 63; ном.напряжение до 690 В, 50 Гц; категория применения - АС-22В (смешанные активные и индуктивные нагрузки). Двойной разрыв контактов обеспечивает надежное гашение дуги и снижает риск повреждений. Подвод питания возможен как сверху, так и снизу аппарата. Медные клеммы обеспечивают высокую электрическую проводимость и удобство подключения проводников. | Продукты DEKraft LV | DEKLV | BAS | Выключатели-разъединители ВР-101 | DSD | Dekraft. Выключатели-разъединители ВР-101 | PVB | Энергетика Базовая | EC000216 | Выключатель-разъединитель нагрузки | 7 | Китай | https://static-pcsp.systeme.ru/image/GuG0GTFR.jpeg | https://static-pcsp.systeme.ru/image/GuG0GTFR.jpeg | 1 | нет | [9 empty] | https://api.systeme.ru/product/media/download/987959 | аксессуары для автоматических выключателей расцепитель ВА-300 ВА-300М Силовое оборудование Воздушные автоматические выключатели ВА-750 ВА-730 ПН-101 ВА-300L МПС-330Е АВР-701 Аксессуары для воздушных автоматических выключателей Брошюра РН-730 Электромагнит включения ЭВ--730 Расцепитель минимального напряжения РМ-730 РМВ-730 Привод моторный МП-730 МП-750 Блокировки в отключенном состоянии Блокировки дверцы БО-730 БД-730 Трансформаторы тока Блокировки механические БМ-730 Модуль передачи сигналов МПС-730 МПС-750 Автоматический ввод резерва Автоматические выключачатели в литом корпусе ВА-330 Блок питания ВА-300А АВР-300 Выключатели разьединители ВР-101 Предохранители ножевые |  |  | https://api.systeme.ru/certificates/default/download/2898 https://api.systeme.ru/certificates/default/download/2626 | С-ТР ТС-НВО С-ТР ТС-НВО | ЕАЭС RU С-CN.НВ26.В.02548_22 ТС RU С-FR.БЛ08.В.01512 |  |  |  | 12850 | штука | 0 | 1 | PCE CAR P12 | 1 3 4 | 1 15 180 | шт. шт. шт. | 4680409006160 14680409006167 | 28.8 43.5 120 | 7.8 30.4 80 | 10.8 36 110 | см. см. см. | 1.1 17.5 199 | кг. кг. кг. | 800 В | 103 мм | 70 мм | 277 мм | 63 А | 4 | 2 кА | IP00 (EV006404) | Да | Нет | Винтовое соединение (EV000415) | Нет | Ручка-переключатель (EV000421) | Нет | Нет | Нет | Черный (EV000206) | Нет | Нет | Да | Нет | 690 В | Нет | Нет | Встраив. устройство фиксированной установки (стационарный) (EV009211) | Да | Выключатель-разъединитель нагрузки (RV000936) |  |  |  |  | Срок гарантии на данное оборудование составляет 3 года с момента отгрузки со склада Систэм Электрик, с подтверждением соответствующим документом | Подлежит замене
40218DEK | Выключатель-разъединитель 80A 4P два напр. тип S ВР-101 БЕЗ ДК | Dekraft |  |  |  | 8536508008 | Прочие | Выключатель-разъединитель серии ВР-101 Dekraft; 4P; реверсивный, тип S (Симметричный); номинальный ток 80 А; типоразмер 100; ном.напряжение до 690 В, 50 Гц; категория применения - АС-22В (смешанные активные и индуктивные нагрузки). Двойной разрыв контактов обеспечивает надежное гашение дуги и снижает риск повреждений. Подвод питания возможен как сверху, так и снизу аппарата. Медные клеммы обеспечивают высокую электрическую проводимость и удобство подключения проводников. | Продукты DEKraft LV | DEKLV | BAS | Выключатели-разъединители ВР-101 | DSD | Dekraft. Выключатели-разъединители ВР-101 | PVB | Энергетика Базовая | EC000216 | Выключатель-разъединитель нагрузки | 7 | Китай | https://static-pcsp.systeme.ru/image/GuG0GTFR.jpeg https://static-pcsp.systeme.ru/image/pAK8beIWPyyWej0G62a31eddb6d1e1654857437.jpeg | https://static-pcsp.systeme.ru/image/GuG0GTFR.jpeg | 1 2 | нет нет | [9 empty] | https://api.systeme.ru/product/media/download/987959 | аксессуары для автоматических выключателей расцепитель ВА-300 ВА-300М Силовое оборудование Воздушные автоматические выключатели ВА-750 ВА-730 ПН-101 ВА-300L МПС-330Е АВР-701 Аксессуары для воздушных автоматических выключателей Брошюра РН-730 Электромагнит включения ЭВ--730 Расцепитель минимального напряжения РМ-730 РМВ-730 Привод моторный МП-730 МП-750 Блокировки в отключенном состоянии Блокировки дверцы БО-730 БД-730 Трансформаторы тока Блокировки механические БМ-730 Модуль передачи сигналов МПС-730 МПС-750 Автоматический ввод резерва Автоматические выключачатели в литом корпусе ВА-330 Блок питания ВА-300А АВР-300 Выключатели разьединители ВР-101 Предохранители ножевые |  |  | https://api.systeme.ru/certificates/default/download/2898 https://api.systeme.ru/certificates/default/download/2626 | С-ТР ТС-НВО С-ТР ТС-НВО | ЕАЭС RU С-CN.НВ26.В.02548_22 ТС RU С-FR.БЛ08.В.01512 |  |  |  | 13450 | штука | 0 | 1 | PCE CAR P12 | 1 3 4 | 1 9 108 | шт. шт. шт. | 4680409006177 14680409006174 | 28.8 43.5 120 | 13 30.4 80 | 10.8 36 110 | см. см. см. | 1.3 12.5 142 | кг. кг. кг. | 800 В | 103 мм | 123 мм | 277 мм | 80 А | 4 | 2 кА | IP00 (EV006404) | Да | Нет | Винтовое соединение (EV000415) | Нет | Ручка-переключатель (EV000421) | Нет | Нет | Нет | Черный (EV000206) | Нет | Нет | Да | Нет | 690 В | Нет | Нет | Встраив. устройство фиксированной установки (стационарный) (EV009211) | Да | Выключатель-разъединитель нагрузки (RV000936) |  |  |  |  | Срок гарантии на данное оборудование составляет 3 года с момента отгрузки со склада Систэм Электрик, с подтверждением соответствующим документом | Подлежит замене
40219DEK | Выключатель-разъединитель 100A 4P два напр. тип S ВР-101 БЕЗ ДК | Dekraft |  |  |  | 8536508008 | Прочие | Выключатель-разъединитель серии ВР-101 Dekraft; 4P; реверсивный, тип S (Симметричный); номинальный ток 100 А; типоразмер 160; ном.напряжение до 690 В, 50 Гц; категория применения - АС-22В (смешанные активные и индуктивные нагрузки). Двойной разрыв контактов обеспечивает надежное гашение дуги и снижает риск повреждений. Подвод питания возможен как сверху, так и снизу аппарата. Медные клеммы обеспечивают высокую электрическую проводимость и удобство подключения проводников. | Продукты DEKraft LV | DEKLV | BAS | Выключатели-разъединители ВР-101 | DSD | Dekraft. Выключатели-разъединители ВР-101 | PVB | Энергетика Базовая | EC000216 | Выключатель-разъединитель нагрузки | 7 | Китай | https://static-pcsp.systeme.ru/image/GuG0GTFR.jpeg | https://static-pcsp.systeme.ru/image/GuG0GTFR.jpeg | 1 | нет | [9 empty] | https://api.systeme.ru/product/media/download/987959 | аксессуары для автоматических выключателей расцепитель ВА-300 ВА-300М Силовое оборудование Воздушные автоматические выключатели ВА-750 ВА-730 ПН-101 ВА-300L МПС-330Е АВР-701 Аксессуары для воздушных автоматических выключателей Брошюра РН-730 Электромагнит включения ЭВ--730 Расцепитель минимального напряжения РМ-730 РМВ-730 Привод моторный МП-730 МП-750 Блокировки в отключенном состоянии Блокировки дверцы БО-730 БД-730 Трансформаторы тока Блокировки механические БМ-730 Модуль передачи сигналов МПС-730 МПС-750 Автоматический ввод резерва Автоматические выключачатели в литом корпусе ВА-330 Блок питания ВА-300А АВР-300 Выключатели разьединители ВР-101 Предохранители ножевые |  |  | https://api.systeme.ru/certificates/default/download/2898 https://api.systeme.ru/certificates/default/download/2626 | С-ТР ТС-НВО С-ТР ТС-НВО | ЕАЭС RU С-CN.НВ26.В.02548_22 ТС RU С-FR.БЛ08.В.01512 |  |  |  | 13450 | штука | 0 | 1 | PCE CAR P12 | 1 3 4 | 1 9 108 | шт. шт. шт. | 4680409006184 14680409006181 | 28.8 43.5 120 | 13 30.4 80 | 10.8 36 110 | см. см. см. | 1.3 12.5 142 | кг. кг. кг. | 800 В | 103 мм | 123 мм | 277 мм | 100 А | 4 | 2 кА | IP00 (EV006404) | Да | Нет | Винтовое соединение (EV000415) | Нет | Ручка-переключатель (EV000421) | Нет | Нет | Нет | Черный (EV000206) | Нет | Нет | Да | Нет | 690 В | Нет | Нет | Встраив. устройство фиксированной установки (стационарный) (EV009211) | Да | Выключатель-разъединитель нагрузки (RV000936) |  |  |  |  | Срок гарантии на данное оборудование составляет 3 года с момента отгрузки со склада Систэм Электрик, с подтверждением соответствующим документом | Подлежит замене
40220DEK | Выключатель-разъединитель 125A 4P два напр. тип S ВР-101 С ДК | Dekraft |  |  |  | 8536508008 | Прочие | Выключатель-разъединитель серии ВР-101 Dekraft; 4P; реверсивный, тип S (Симметричный); номинальный ток 125 А; типоразмер 160; ном.напряжение до 690 В, 50 Гц; категория применения - АС-22В (смешанные активные и индуктивные нагрузки). Двойной разрыв контактов обеспечивает надежное гашение дуги и снижает риск повреждений. Подвод питания возможен как сверху, так и снизу аппарата. Медные клеммы обеспечивают высокую электрическую проводимость и удобство подключения проводников. | Продукты DEKraft LV | DEKLV | BAS | Выключатели-разъединители ВР-101 | DSD | Dekraft. Выключатели-разъединители ВР-101 | PVB | Энергетика Базовая | EC000216 | Выключатель-разъединитель нагрузки | 7 | Китай | https://static-pcsp.systeme.ru/image/GuG0GTFR.jpeg | https://static-pcsp.systeme.ru/image/GuG0GTFR.jpeg | 1 | нет | [9 empty] | https://api.systeme.ru/product/media/download/987959 | аксессуары для автоматических выключателей расцепитель ВА-300 ВА-300М Силовое оборудование Воздушные автоматические выключатели ВА-750 ВА-730 ПН-101 ВА-300L МПС-330Е АВР-701 Аксессуары для воздушных автоматических выключателей Брошюра РН-730 Электромагнит включения ЭВ--730 Расцепитель минимального напряжения РМ-730 РМВ-730 Привод моторный МП-730 МП-750 Блокировки в отключенном состоянии Блокировки дверцы БО-730 БД-730 Трансформаторы тока Блокировки механические БМ-730 Модуль передачи сигналов МПС-730 МПС-750 Автоматический ввод резерва Автоматические выключачатели в литом корпусе ВА-330 Блок питания ВА-300А АВР-300 Выключатели разьединители ВР-101 Предохранители ножевые |  |  | https://api.systeme.ru/certificates/default/download/2898 https://api.systeme.ru/certificates/default/download/2626 | С-ТР ТС-НВО С-ТР ТС-НВО | ЕАЭС RU С-CN.НВ26.В.02548_22 ТС RU С-FR.БЛ08.В.01512 |  |  |  | 25100 | штука | 0 | 1 | PCE CAR P12 | 1 3 4 | 1 6 48 | шт. шт. шт. | 4680409006191 14680409006198 | 38.8 46 120 | 14.3 41.5 80 | 15.3 33 110 | см. см. см. | 3.44 21.74 186 | кг. кг. кг. | 800 В | 148 мм | 135.5 мм | 380 мм | 125 А | 4 | 12 кА | IP00 (EV006404) | Да | Нет | Винтовое соединение (EV000415) | Нет | Ручка-переключатель (EV000421) | Нет | Нет | Нет | Черный (EV000206) | Нет | Нет | Да | Нет | 690 В | Нет | Нет | Встраив. устройство фиксированной установки (стационарный) (EV009211) | Да | Выключатель-разъединитель нагрузки (RV000936) |  |  |  |  | Срок гарантии на данное оборудование составляет 3 года с момента отгрузки со склада Систэм Электрик, с подтверждением соответствующим документом | Подлежит замене
40221DEK | Выключатель-разъединитель 160A 4P два напр. тип S ВР-101 С ДК | Dekraft |  |  |  | 8536508008 | Прочие | Выключатель-разъединитель серии ВР-101 Dekraft; 4P; реверсивный, тип S (Симметричный); номинальный ток 160 А; типоразмер 160; ном.напряжение до 690 В, 50 Гц; категория применения - АС-22В (смешанные активные и индуктивные нагрузки). Двойной разрыв контактов обеспечивает надежное гашение дуги и снижает риск повреждений. Подвод питания возможен как сверху, так и снизу аппарата. Медные клеммы обеспечивают высокую электрическую проводимость и удобство подключения проводников. | Продукты DEKraft LV | DEKLV | BAS | Выключатели-разъединители ВР-101 | DSD | Dekraft. Выключатели-разъединители ВР-101 | PVB | Энергетика Базовая | EC000216 | Выключатель-разъединитель нагрузки | 7 | Китай | https://static-pcsp.systeme.ru/image/GuG0GTFR.jpeg | https://static-pcsp.systeme.ru/image/GuG0GTFR.jpeg | 1 | нет | [9 empty] | https://api.systeme.ru/product/media/download/987959 | аксессуары для автоматических выключателей расцепитель ВА-300 ВА-300М Силовое оборудование Воздушные автоматические выключатели ВА-750 ВА-730 ПН-101 ВА-300L МПС-330Е АВР-701 Аксессуары для воздушных автоматических выключателей Брошюра РН-730 Электромагнит включения ЭВ--730 Расцепитель минимального напряжения РМ-730 РМВ-730 Привод моторный МП-730 МП-750 Блокировки в отключенном состоянии Блокировки дверцы БО-730 БД-730 Трансформаторы тока Блокировки механические БМ-730 Модуль передачи сигналов МПС-730 МПС-750 Автоматический ввод резерва Автоматические выключачатели в литом корпусе ВА-330 Блок питания ВА-300А АВР-300 Выключатели разьединители ВР-101 Предохранители ножевые |  |  | https://api.systeme.ru/certificates/default/download/2898 https://api.systeme.ru/certificates/default/download/2626 | С-ТР ТС-НВО С-ТР ТС-НВО | ЕАЭС RU С-CN.НВ26.В.02548_22 ТС RU С-FR.БЛ08.В.01512 |  |  |  | 27050 | штука | 0 | 1 | PCE CAR P12 | 1 3 4 | 1 6 48 | шт. шт. шт. | 4680409006207 14680409006204 | 38.8 46 120 | 14.3 41.5 80 | 15.3 33 110 | см. см. см. | 3.44 21.74 167 | кг. кг. кг. | 800 В | 148 мм | 135.5 мм | 380 мм | 160 А | 4 | 12 кА | IP00 (EV006404) | Да | Нет | Винтовое соединение (EV000415) | Нет | Ручка-переключатель (EV000421) | Нет | Нет | Нет | Черный (EV000206) | Нет | Нет | Да | Нет | 690 В | Нет | Нет | Встраив. устройство фиксированной установки (стационарный) (EV009211) | Да | Выключатель-разъединитель нагрузки (RV000936) |  |  |  |  | Срок гарантии на данное оборудование составляет 3 года с момента отгрузки со склада Систэм Электрик, с подтверждением соответствующим документом | Подлежит замене
40222DEK | Выключатель-разъединитель 200A 4P два напр. тип S ВР-101 С ДК | Dekraft |  |  |  | 8536508008 | Прочие | Выключатель-разъединитель серии ВР-101 Dekraft; 4P; реверсивный, тип S (Симметричный); номинальный ток 200 А; типоразмер 250; ном.напряжение до 690 В, 50 Гц; категория применения - АС-22В (смешанные активные и индуктивные нагрузки). Двойной разрыв контактов обеспечивает надежное гашение дуги и снижает риск повреждений. Подвод питания возможен как сверху, так и снизу аппарата. Медные клеммы обеспечивают высокую электрическую проводимость и удобство подключения проводников. | Продукты DEKraft LV | DEKLV | BAS | Выключатели-разъединители ВР-101 | DSD | Dekraft. Выключатели-разъединители ВР-101 | PVB | Энергетика Базовая | EC000216 | Выключатель-разъединитель нагрузки | 7 | Китай | https://static-pcsp.systeme.ru/image/GuG0GTFR.jpeg | https://static-pcsp.systeme.ru/image/GuG0GTFR.jpeg | 1 | нет | [9 empty] | https://api.systeme.ru/product/media/download/987959 | аксессуары для автоматических выключателей расцепитель ВА-300 ВА-300М Силовое оборудование Воздушные автоматические выключатели ВА-750 ВА-730 ПН-101 ВА-300L МПС-330Е АВР-701 Аксессуары для воздушных автоматических выключателей Брошюра РН-730 Электромагнит включения ЭВ--730 Расцепитель минимального напряжения РМ-730 РМВ-730 Привод моторный МП-730 МП-750 Блокировки в отключенном состоянии Блокировки дверцы БО-730 БД-730 Трансформаторы тока Блокировки механические БМ-730 Модуль передачи сигналов МПС-730 МПС-750 Автоматический ввод резерва Автоматические выключачатели в литом корпусе ВА-330 Блок питания ВА-300А АВР-300 Выключатели разьединители ВР-101 Предохранители ножевые |  |  | https://api.systeme.ru/certificates/default/download/2898 https://api.systeme.ru/certificates/default/download/2626 | С-ТР ТС-НВО С-ТР ТС-НВО | ЕАЭС RU С-CN.НВ26.В.02548_22 ТС RU С-FR.БЛ08.В.01512 |  |  |  | 30700 | штука | 0 | 1 | PCE CAR P12 | 1 3 4 | 1 4 24 | шт. шт. шт. | 4680409006214 14680409006211 | 51 53 120 | 17.8 37.4 80 | 15.8 34 110 | см. см. см. | 5.54 23.16 134 | кг. кг. кг. | 800 В | 153 мм | 172 мм | 503 мм | 200 А | 4 | 12 кА | IP00 (EV006404) | Да | Нет | Винтовое соединение (EV000415) | Нет | Ручка-переключатель (EV000421) | Нет | Нет | Нет | Черный (EV000206) | Нет | Нет | Да | Нет | 690 В | Нет | Нет | Встраив. устройство фиксированной установки (стационарный) (EV009211) | Да | Выключатель-разъединитель нагрузки (RV000936) |  |  |  |  | Срок гарантии на данное оборудование составляет 3 года с момента отгрузки со склада Систэм Электрик, с подтверждением соответствующим документом | Подлежит замене
40223DEK | Выключатель-разъединитель 250A 4P два напр. тип S ВР-101 С ДК | Dekraft |  |  |  | 8536508008 | Прочие | Выключатель-разъединитель серии ВР-101 Dekraft; 4P; реверсивный, тип S (Симметричный); номинальный ток 250 А; типоразмер 250; ном.напряжение до 690 В, 50 Гц; категория применения - АС-22В (смешанные активные и индуктивные нагрузки). Двойной разрыв контактов обеспечивает надежное гашение дуги и снижает риск повреждений. Подвод питания возможен как сверху, так и снизу аппарата. Медные клеммы обеспечивают высокую электрическую проводимость и удобство подключения проводников. | Продукты DEKraft LV | DEKLV | BAS | Выключатели-разъединители ВР-101 | DSD | Dekraft. Выключатели-разъединители ВР-101 | PVB | Энергетика Базовая | EC000216 | Выключатель-разъединитель нагрузки | 7 | Китай | https://static-pcsp.systeme.ru/image/GuG0GTFR.jpeg | https://static-pcsp.systeme.ru/image/GuG0GTFR.jpeg | 1 | нет | [9 empty] | https://api.systeme.ru/product/media/download/987959 | аксессуары для автоматических выключателей расцепитель ВА-300 ВА-300М Силовое оборудование Воздушные автоматические выключатели ВА-750 ВА-730 ПН-101 ВА-300L МПС-330Е АВР-701 Аксессуары для воздушных автоматических выключателей Брошюра РН-730 Электромагнит включения ЭВ--730 Расцепитель минимального напряжения РМ-730 РМВ-730 Привод моторный МП-730 МП-750 Блокировки в отключенном состоянии Блокировки дверцы БО-730 БД-730 Трансформаторы тока Блокировки механические БМ-730 Модуль передачи сигналов МПС-730 МПС-750 Автоматический ввод резерва Автоматические выключачатели в литом корпусе ВА-330 Блок питания ВА-300А АВР-300 Выключатели разьединители ВР-101 Предохранители ножевые |  |  | https://api.systeme.ru/certificates/default/download/2898 https://api.systeme.ru/certificates/default/download/2626 | С-ТР ТС-НВО С-ТР ТС-НВО | ЕАЭС RU С-CN.НВ26.В.02548_22 ТС RU С-FR.БЛ08.В.01512 |  |  |  | 31050 | штука | 0 | 1 | PCE CAR P12 | 1 3 4 | 1 4 24 | шт. шт. шт. | 4680409006221 14680409006228 | 51 53 120 | 17.8 37.4 80 | 15.8 34 110 | см. см. см. | 5.54 23.16 134 | кг. кг. кг. | 800 В | 153 мм | 172 мм | 503 мм | 250 А | 4 | 12 кА | IP00 (EV006404) | Да | Нет | Винтовое соединение (EV000415) | Нет | Ручка-переключатель (EV000421) | Нет | Нет | Нет | Черный (EV000206) | Нет | Нет | Да | Нет | 690 В | Нет | Нет | Встраив. устройство фиксированной установки (стационарный) (EV009211) | Да | Выключатель-разъединитель нагрузки (RV000936) |  |  |  |  | Срок гарантии на данное оборудование составляет 3 года с момента отгрузки со склада Систэм Электрик, с подтверждением соответствующим документом | Подлежит замене
40224DEK | Выключатель-разъединитель 315A 4P два напр. тип S ВР-101 С ДК | Dekraft |  |  |  | 8536508008 | Прочие | Выключатель-разъединитель серии ВР-101 Dekraft; 4P; реверсивный, тип S (Симметричный); номинальный ток 315 А; типоразмер 630; ном.напряжение до 690 В, 50 Гц; категория применения - АС-22В (смешанные активные и индуктивные нагрузки). Двойной разрыв контактов обеспечивает надежное гашение дуги и снижает риск повреждений. Подвод питания возможен как сверху, так и снизу аппарата. Медные клеммы обеспечивают высокую электрическую проводимость и удобство подключения проводников. | Продукты DEKraft LV | DEKLV | BAS | Выключатели-разъединители ВР-101 | DSD | Dekraft. Выключатели-разъединители ВР-101 | PVB | Энергетика Базовая | EC000216 | Выключатель-разъединитель нагрузки | 7 | Китай | https://static-pcsp.systeme.ru/image/GuG0GTFR.jpeg | https://static-pcsp.systeme.ru/image/GuG0GTFR.jpeg | 1 | нет | [9 empty] | https://api.systeme.ru/product/media/download/987959 | аксессуары для автоматических выключателей расцепитель ВА-300 ВА-300М Силовое оборудование Воздушные автоматические выключатели ВА-750 ВА-730 ПН-101 ВА-300L МПС-330Е АВР-701 Аксессуары для воздушных автоматических выключателей Брошюра РН-730 Электромагнит включения ЭВ--730 Расцепитель минимального напряжения РМ-730 РМВ-730 Привод моторный МП-730 МП-750 Блокировки в отключенном состоянии Блокировки дверцы БО-730 БД-730 Трансформаторы тока Блокировки механические БМ-730 Модуль передачи сигналов МПС-730 МПС-750 Автоматический ввод резерва Автоматические выключачатели в литом корпусе ВА-330 Блок питания ВА-300А АВР-300 Выключатели разьединители ВР-101 Предохранители ножевые |  |  | https://api.systeme.ru/certificates/default/download/2898 https://api.systeme.ru/certificates/default/download/2626 | С-ТР ТС-НВО С-ТР ТС-НВО | ЕАЭС RU С-CN.НВ26.В.02548_22 ТС RU С-FR.БЛ08.В.01512 |  |  |  | 60450 | штука |  | 1 | PCE CAR P12 | 1 3 4 | 1 2 16 | шт. шт. шт. | 4680409006238 14680409006235 | 66.8 69 120 | 27.3 28.6 80 | 17.3 38 110 | см. см. см. | 12.68 26.56 204 | кг. кг. кг. | 800 В | 168 мм | 240 мм | 660 мм | 315 А | 4 | 25 кА | IP00 (EV006404) | Да | Нет | Винтовое соединение (EV000415) | Нет | Ручка-переключатель (EV000421) | Нет | Нет | Нет | Черный (EV000206) | Нет | Нет | Да | Нет | 690 В | Нет | Нет | Встраив. устройство фиксированной установки (стационарный) (EV009211) | Да | Выключатель-разъединитель нагрузки (RV000936) |  |  |  |  | Срок гарантии на данное оборудование составляет 3 года с момента отгрузки со склада Систэм Электрик, с подтверждением соответствующим документом | Подлежит замене
40225DEK | Выключатель-разъединитель 400A 4P два напр. тип S ВР-101 С ДК | Dekraft |  |  |  | 8536508008 | Прочие | Выключатель-разъединитель серии ВР-101 Dekraft; 4P; реверсивный, тип S (Симметричный); номинальный ток 400 А; типоразмер 630; ном.напряжение до 690 В, 50 Гц; категория применения - АС-22В (смешанные активные и индуктивные нагрузки). Двойной разрыв контактов обеспечивает надежное гашение дуги и снижает риск повреждений. Подвод питания возможен как сверху, так и снизу аппарата. Медные клеммы обеспечивают высокую электрическую проводимость и удобство подключения проводников. | Продукты DEKraft LV | DEKLV | BAS | Выключатели-разъединители ВР-101 | DSD | Dekraft. Выключатели-разъединители ВР-101 | PVB | Энергетика Базовая | EC000216 | Выключатель-разъединитель нагрузки | 7 | Китай | https://static-pcsp.systeme.ru/image/GuG0GTFR.jpeg | https://static-pcsp.systeme.ru/image/GuG0GTFR.jpeg | 1 | нет | [9 empty] | https://api.systeme.ru/product/media/download/987959 | аксессуары для автоматических выключателей расцепитель ВА-300 ВА-300М Силовое оборудование Воздушные автоматические выключатели ВА-750 ВА-730 ПН-101 ВА-300L МПС-330Е АВР-701 Аксессуары для воздушных автоматических выключателей Брошюра РН-730 Электромагнит включения ЭВ--730 Расцепитель минимального напряжения РМ-730 РМВ-730 Привод моторный МП-730 МП-750 Блокировки в отключенном состоянии Блокировки дверцы БО-730 БД-730 Трансформаторы тока Блокировки механические БМ-730 Модуль передачи сигналов МПС-730 МПС-750 Автоматический ввод резерва Автоматические выключачатели в литом корпусе ВА-330 Блок питания ВА-300А АВР-300 Выключатели разьединители ВР-101 Предохранители ножевые |  |  | https://api.systeme.ru/certificates/default/download/2898 https://api.systeme.ru/certificates/default/download/2626 | С-ТР ТС-НВО С-ТР ТС-НВО | ЕАЭС RU С-CN.НВ26.В.02548_22 ТС RU С-FR.БЛ08.В.01512 |  |  |  | 62100 | штука | 0 | 1 | PCE CAR P12 | 1 3 4 | 1 2 16 | шт. шт. шт. | 4680409006245 14680409006242 | 66.8 69 120 | 27.3 28.6 80 | 17.3 38 110 | см. см. см. | 12.68 26.56 204 | кг. кг. кг. | 800 В | 168 мм | 240 мм | 660 мм | 400 А | 4 | 25 кА | IP00 (EV006404) | Да | Нет | Винтовое соединение (EV000415) | Нет | Ручка-переключатель (EV000421) | Нет | Нет | Нет | Черный (EV000206) | Нет | Нет | Да | Нет | 690 В | Нет | Нет | Встраив. устройство фиксированной установки (стационарный) (EV009211) | Да | Выключатель-разъединитель нагрузки (RV000936) |  |  |  |  | Срок гарантии на данное оборудование составляет 3 года с момента отгрузки со склада Систэм Электрик, с подтверждением соответствующим документом | Подлежит замене
40226DEK | Выключатель-разъединитель 500A 4P два напр. тип S ВР-101 С ДК | Dekraft |  |  |  | 8536508008 | Прочие | Выключатель-разъединитель серии ВР-101 Dekraft; 4P; реверсивный, тип S (Симметричный); номинальный ток 500 А; типоразмер 630; ном.напряжение до 690 В, 50 Гц; категория применения - АС-22В (смешанные активные и индуктивные нагрузки). Двойной разрыв контактов обеспечивает надежное гашение дуги и снижает риск повреждений. Подвод питания возможен как сверху, так и снизу аппарата. Медные клеммы обеспечивают высокую электрическую проводимость и удобство подключения проводников. | Продукты DEKraft LV | DEKLV | BAS | Выключатели-разъединители ВР-101 | DSD | Dekraft. Выключатели-разъединители ВР-101 | PVB | Энергетика Базовая | EC000216 | Выключатель-разъединитель нагрузки | 7 | Китай | https://static-pcsp.systeme.ru/image/GuG0GTFR.jpeg | https://static-pcsp.systeme.ru/image/GuG0GTFR.jpeg | 1 | нет | [9 empty] | https://api.systeme.ru/product/media/download/987959 | аксессуары для автоматических выключателей расцепитель ВА-300 ВА-300М Силовое оборудование Воздушные автоматические выключатели ВА-750 ВА-730 ПН-101 ВА-300L МПС-330Е АВР-701 Аксессуары для воздушных автоматических выключателей Брошюра РН-730 Электромагнит включения ЭВ--730 Расцепитель минимального напряжения РМ-730 РМВ-730 Привод моторный МП-730 МП-750 Блокировки в отключенном состоянии Блокировки дверцы БО-730 БД-730 Трансформаторы тока Блокировки механические БМ-730 Модуль передачи сигналов МПС-730 МПС-750 Автоматический ввод резерва Автоматические выключачатели в литом корпусе ВА-330 Блок питания ВА-300А АВР-300 Выключатели разьединители ВР-101 Предохранители ножевые |  |  | https://api.systeme.ru/certificates/default/download/2898 https://api.systeme.ru/certificates/default/download/2626 | С-ТР ТС-НВО С-ТР ТС-НВО | ЕАЭС RU С-CN.НВ26.В.02548_22 ТС RU С-FR.БЛ08.В.01512 |  |  |  | 83650 | штука |  | 1 | PCE CAR P12 | 1 3 4 | 1 2 16 | шт. шт. шт. | 4680409006252 14680409006259 | 66.8 69 120 | 27.3 28.6 80 | 17.3 38 110 | см. см. см. | 13.96 28.92 225 | кг. кг. кг. | 800 В | 168 мм | 260 мм | 660 мм | 500 А | 4 | 25 кА | IP00 (EV006404) | Да | Нет | Винтовое соединение (EV000415) | Нет | Ручка-переключатель (EV000421) | Нет | Нет | Нет | Черный (EV000206) | Нет | Нет | Да | Нет | 690 В | Нет | Нет | Встраив. устройство фиксированной установки (стационарный) (EV009211) | Да | Выключатель-разъединитель нагрузки (RV000936) |  |  |  |  | Срок гарантии на данное оборудование составляет 3 года с момента отгрузки со склада Систэм Электрик, с подтверждением соответствующим документом | Подлежит замене
40227DEK | Выключатель-разъединитель 630A 4P два напр. тип S ВР-101 С ДК | Dekraft |  |  |  | 8536508008 | Прочие | Выключатель-разъединитель серии ВР-101 Dekraft; 4P; реверсивный, тип S (Симметричный); номинальный ток 630 А; типоразмер 630; ном.напряжение до 690 В, 50 Гц; категория применения - АС-22В (смешанные активные и индуктивные нагрузки). Двойной разрыв контактов обеспечивает надежное гашение дуги и снижает риск повреждений. Подвод питания возможен как сверху, так и снизу аппарата. Медные клеммы обеспечивают высокую электрическую проводимость и удобство подключения проводников. | Продукты DEKraft LV | DEKLV | BAS | Выключатели-разъединители ВР-101 | DSD | Dekraft. Выключатели-разъединители ВР-101 | PVB | Энергетика Базовая | EC000216 | Выключатель-разъединитель нагрузки | 7 | Китай | https://static-pcsp.systeme.ru/image/GuG0GTFR.jpeg | https://static-pcsp.systeme.ru/image/GuG0GTFR.jpeg | 1 | нет | [9 empty] | https://api.systeme.ru/product/media/download/987959 | аксессуары для автоматических выключателей расцепитель ВА-300 ВА-300М Силовое оборудование Воздушные автоматические выключатели ВА-750 ВА-730 ПН-101 ВА-300L МПС-330Е АВР-701 Аксессуары для воздушных автоматических выключателей Брошюра РН-730 Электромагнит включения ЭВ--730 Расцепитель минимального напряжения РМ-730 РМВ-730 Привод моторный МП-730 МП-750 Блокировки в отключенном состоянии Блокировки дверцы БО-730 БД-730 Трансформаторы тока Блокировки механические БМ-730 Модуль передачи сигналов МПС-730 МПС-750 Автоматический ввод резерва Автоматические выключачатели в литом корпусе ВА-330 Блок питания ВА-300А АВР-300 Выключатели разьединители ВР-101 Предохранители ножевые |  |  | https://api.systeme.ru/certificates/default/download/2898 https://api.systeme.ru/certificates/default/download/2626 | С-ТР ТС-НВО С-ТР ТС-НВО | ЕАЭС RU С-CN.НВ26.В.02548_22 ТС RU С-FR.БЛ08.В.01512 |  |  |  | 83650 | штука | 0 | 1 | PCE CAR P12 | 1 3 4 | 1 2 16 | шт. шт. шт. | 4680409006269 14680409006266 | 66.8 69 120 | 27.3 28.6 80 | 17.3 38 110 | см. см. см. | 13.96 28.92 225 | кг. кг. кг. | 800 В | 168 мм | 260 мм | 660 мм | 630 А | 4 | 25 кА | IP00 (EV006404) | Да | Нет | Винтовое соединение (EV000415) | Нет | Ручка-переключатель (EV000421) | Нет | Нет | Нет | Черный (EV000206) | Нет | Нет | Да | Нет | 690 В | Нет | Нет | Встраив. устройство фиксированной установки (стационарный) (EV009211) | Да | Выключатель-разъединитель нагрузки (RV000936) |  |  |  |  | Срок гарантии на данное оборудование составляет 3 года с момента отгрузки со склада Систэм Электрик, с подтверждением соответствующим документом | Подлежит замене
40228DEK | Выключатель-разъединитель 800A 4P два напр. тип S ВР-101 С ДК | Dekraft |  |  |  | 8536508008 | Прочие | Выключатель-разъединитель серии ВР-101 Dekraft; 4P; реверсивный, тип S (Симметричный); номинальный ток 800 А; типоразмер 1600; ном.напряжение до 690 В, 50 Гц; категория применения - АС-22В (смешанные активные и индуктивные нагрузки). Двойной разрыв контактов обеспечивает надежное гашение дуги и снижает риск повреждений. Подвод питания возможен как сверху, так и снизу аппарата. Медные клеммы обеспечивают высокую электрическую проводимость и удобство подключения проводников. | Продукты DEKraft LV | DEKLV | BAS | Выключатели-разъединители ВР-101 | DSD | Dekraft. Выключатели-разъединители ВР-101 | PVB | Энергетика Базовая | EC000216 | Выключатель-разъединитель нагрузки | 7 | Китай | https://static-pcsp.systeme.ru/image/GuG0GTFR.jpeg | https://static-pcsp.systeme.ru/image/GuG0GTFR.jpeg | 1 | нет | [9 empty] | https://api.systeme.ru/product/media/download/987959 | аксессуары для автоматических выключателей расцепитель ВА-300 ВА-300М Силовое оборудование Воздушные автоматические выключатели ВА-750 ВА-730 ПН-101 ВА-300L МПС-330Е АВР-701 Аксессуары для воздушных автоматических выключателей Брошюра РН-730 Электромагнит включения ЭВ--730 Расцепитель минимального напряжения РМ-730 РМВ-730 Привод моторный МП-730 МП-750 Блокировки в отключенном состоянии Блокировки дверцы БО-730 БД-730 Трансформаторы тока Блокировки механические БМ-730 Модуль передачи сигналов МПС-730 МПС-750 Автоматический ввод резерва Автоматические выключачатели в литом корпусе ВА-330 Блок питания ВА-300А АВР-300 Выключатели разьединители ВР-101 Предохранители ножевые |  |  | https://api.systeme.ru/certificates/default/download/2898 https://api.systeme.ru/certificates/default/download/2626 | С-ТР ТС-НВО С-ТР ТС-НВО | ЕАЭС RU С-CN.НВ26.В.02548_22 ТС RU С-FR.БЛ08.В.01512 |  |  |  | 184500 | штука |  | 1 | PCE P12 | 1 4 | 1 8 | шт. шт. | 4680409006276 | 34 120 | 45 80 | 52 110 | см. см. | 35.4 285 | кг. кг. | 800 В | 335 мм | 320 мм | 1080 мм | 800 А | 4 | 50 кА | IP00 (EV006404) | Да | Нет | Винтовое соединение (EV000415) | Нет | Ручка-переключатель (EV000421) | Нет | Нет | Нет | Черный (EV000206) | Нет | Нет | Да | Нет | 690 В | Нет | Нет | Встраив. устройство фиксированной установки (стационарный) (EV009211) | Да | Выключатель-разъединитель нагрузки (RV000936) |  |  |  |  | Срок гарантии на данное оборудование составляет 3 года с момента отгрузки со склада Систэм Электрик, с подтверждением соответствующим документом | Подлежит замене
40229DEK | Выключатель-разъединитель 1000A 4P два напр. тип S ВР-101 С ДК | Dekraft |  |  |  | 8536508008 | Прочие | Выключатель-разъединитель серии ВР-101 Dekraft; 4P; реверсивный, тип S (Симметричный); номинальный ток 1000 А; типоразмер 1600; ном.напряжение до 690 В, 50 Гц; категория применения - АС-22В (смешанные активные и индуктивные нагрузки). Двойной разрыв контактов обеспечивает надежное гашение дуги и снижает риск повреждений. Подвод питания возможен как сверху, так и снизу аппарата. Медные клеммы обеспечивают высокую электрическую проводимость и удобство подключения проводников. | Продукты DEKraft LV | DEKLV | BAS | Выключатели-разъединители ВР-101 | DSD | Dekraft. Выключатели-разъединители ВР-101 | PVB | Энергетика Базовая | EC000216 | Выключатель-разъединитель нагрузки | 7 | Китай | https://static-pcsp.systeme.ru/image/GuG0GTFR.jpeg | https://static-pcsp.systeme.ru/image/GuG0GTFR.jpeg | 1 | нет | [9 empty] | https://api.systeme.ru/product/media/download/987959 | аксессуары для автоматических выключателей расцепитель ВА-300 ВА-300М Силовое оборудование Воздушные автоматические выключатели ВА-750 ВА-730 ПН-101 ВА-300L МПС-330Е АВР-701 Аксессуары для воздушных автоматических выключателей Брошюра РН-730 Электромагнит включения ЭВ--730 Расцепитель минимального напряжения РМ-730 РМВ-730 Привод моторный МП-730 МП-750 Блокировки в отключенном состоянии Блокировки дверцы БО-730 БД-730 Трансформаторы тока Блокировки механические БМ-730 Модуль передачи сигналов МПС-730 МПС-750 Автоматический ввод резерва Автоматические выключачатели в литом корпусе ВА-330 Блок питания ВА-300А АВР-300 Выключатели разьединители ВР-101 Предохранители ножевые |  |  | https://api.systeme.ru/certificates/default/download/2898 https://api.systeme.ru/certificates/default/download/2626 | С-ТР ТС-НВО С-ТР ТС-НВО | ЕАЭС RU С-CN.НВ26.В.02548_22 ТС RU С-FR.БЛ08.В.01512 |  |  |  | 184500 | штука |  | 1 | PCE P12 | 1 4 | 1 8 | шт. шт. | 4680409006283 | 34 120 | 45 80 | 52 110 | см. см. | 35.4 285 | кг. кг. | 800 В | 335 мм | 320 мм | 1080 мм | 1000 А | 4 | 50 кА | IP00 (EV006404) | Да | Нет | Винтовое соединение (EV000415) | Нет | Ручка-переключатель (EV000421) | Нет | Нет | Нет | Черный (EV000206) | Нет | Нет | Да | Нет | 690 В | Нет | Нет | Встраив. устройство фиксированной установки (стационарный) (EV009211) | Да | Выключатель-разъединитель нагрузки (RV000936) |  |  |  |  | Срок гарантии на данное оборудование составляет 3 года с момента отгрузки со склада Систэм Электрик, с подтверждением соответствующим документом | Подлежит замене
40230DEK | Выключатель-разъединитель 1250A 4P два напр. тип S ВР-101 С ДК | Dekraft |  |  |  | 8536508008 | Прочие | Выключатель-разъединитель серии ВР-101 Dekraft; 4P; реверсивный, тип S (Симметричный); номинальный ток 1250 А; типоразмер 1600; ном.напряжение до 690 В, 50 Гц; категория применения - АС-22В (смешанные активные и индуктивные нагрузки). Двойной разрыв контактов обеспечивает надежное гашение дуги и снижает риск повреждений. Подвод питания возможен как сверху, так и снизу аппарата. Медные клеммы обеспечивают высокую электрическую проводимость и удобство подключения проводников. | Продукты DEKraft LV | DEKLV | BAS | Выключатели-разъединители ВР-101 | DSD | Dekraft. Выключатели-разъединители ВР-101 | PVB | Энергетика Базовая | EC000216 | Выключатель-разъединитель нагрузки | 7 | Китай | https://static-pcsp.systeme.ru/image/GuG0GTFR.jpeg | https://static-pcsp.systeme.ru/image/GuG0GTFR.jpeg | 1 | нет | [9 empty] | https://api.systeme.ru/product/media/download/987959 | аксессуары для автоматических выключателей расцепитель ВА-300 ВА-300М Силовое оборудование Воздушные автоматические выключатели ВА-750 ВА-730 ПН-101 ВА-300L МПС-330Е АВР-701 Аксессуары для воздушных автоматических выключателей Брошюра РН-730 Электромагнит включения ЭВ--730 Расцепитель минимального напряжения РМ-730 РМВ-730 Привод моторный МП-730 МП-750 Блокировки в отключенном состоянии Блокировки дверцы БО-730 БД-730 Трансформаторы тока Блокировки механические БМ-730 Модуль передачи сигналов МПС-730 МПС-750 Автоматический ввод резерва Автоматические выключачатели в литом корпусе ВА-330 Блок питания ВА-300А АВР-300 Выключатели разьединители ВР-101 Предохранители ножевые |  |  | https://api.systeme.ru/certificates/default/download/2898 https://api.systeme.ru/certificates/default/download/2626 | С-ТР ТС-НВО С-ТР ТС-НВО | ЕАЭС RU С-CN.НВ26.В.02548_22 ТС RU С-FR.БЛ08.В.01512 |  |  |  | 201500 | штука |  | 1 | PCE P12 | 1 4 | 1 8 | шт. шт. | 4680409006290 | 34 120 | 45 80 | 52 110 | см. см. | 38.22 307 | кг. кг. | 800 В | 335 мм | 340 мм | 1080 мм | 1250 А | 4 | 50 кА | IP00 (EV006404) | Да | Нет | Винтовое соединение (EV000415) | Нет | Ручка-переключатель (EV000421) | Нет | Нет | Нет | Черный (EV000206) | Нет | Нет | Да | Нет | 690 В | Нет | Нет | Встраив. устройство фиксированной установки (стационарный) (EV009211) | Да | Выключатель-разъединитель нагрузки (RV000936) |  |  |  |  | Срок гарантии на данное оборудование составляет 3 года с момента отгрузки со склада Систэм Электрик, с подтверждением соответствующим документом | Подлежит замене
40231DEK | Выключатель-разъединитель 1600A 4P два напр. тип S ВР-101 С ДК | Dekraft |  |  |  | 8536508008 | Прочие | Выключатель-разъединитель серии ВР-101 Dekraft; 4P; реверсивный, тип S (Симметричный); номинальный ток 1600 А; типоразмер 1600; ном.напряжение до 690 В, 50 Гц; категория применения - АС-22В (смешанные активные и индуктивные нагрузки). Двойной разрыв контактов обеспечивает надежное гашение дуги и снижает риск повреждений. Подвод питания возможен как сверху, так и снизу аппарата. Медные клеммы обеспечивают высокую электрическую проводимость и удобство подключения проводников. | Продукты DEKraft LV | DEKLV | BAS | Выключатели-разъединители ВР-101 | DSD | Dekraft. Выключатели-разъединители ВР-101 | PVB | Энергетика Базовая | EC000216 | Выключатель-разъединитель нагрузки | 7 | Китай | https://static-pcsp.systeme.ru/image/GuG0GTFR.jpeg | https://static-pcsp.systeme.ru/image/GuG0GTFR.jpeg | 1 | нет | [9 empty] | https://api.systeme.ru/product/media/download/987959 | аксессуары для автоматических выключателей расцепитель ВА-300 ВА-300М Силовое оборудование Воздушные автоматические выключатели ВА-750 ВА-730 ПН-101 ВА-300L МПС-330Е АВР-701 Аксессуары для воздушных автоматических выключателей Брошюра РН-730 Электромагнит включения ЭВ--730 Расцепитель минимального напряжения РМ-730 РМВ-730 Привод моторный МП-730 МП-750 Блокировки в отключенном состоянии Блокировки дверцы БО-730 БД-730 Трансформаторы тока Блокировки механические БМ-730 Модуль передачи сигналов МПС-730 МПС-750 Автоматический ввод резерва Автоматические выключачатели в литом корпусе ВА-330 Блок питания ВА-300А АВР-300 Выключатели разьединители ВР-101 Предохранители ножевые |  |  | https://api.systeme.ru/certificates/default/download/2898 https://api.systeme.ru/certificates/default/download/2626 | С-ТР ТС-НВО С-ТР ТС-НВО | ЕАЭС RU С-CN.НВ26.В.02548_22 ТС RU С-FR.БЛ08.В.01512 |  |  |  | 280000 | штука |  | 1 | PCE P12 | 1 4 | 1 8 | шт. шт. | 4680409006306 | 34 120 | 45 80 | 52 110 | см. см. | 40.22 323 | кг. кг. | 800 В | 335 мм | 340 мм | 1080 мм | 1600 А | 4 | 50 кА | IP00 (EV006404) | Да | Нет | Винтовое соединение (EV000415) | Нет | Ручка-переключатель (EV000421) | Нет | Нет | Нет | Черный (EV000206) | Нет | Нет | Да | Нет | 690 В | Нет | Нет | Встраив. устройство фиксированной установки (стационарный) (EV009211) | Да | Выключатель-разъединитель нагрузки (RV000936) |  |  |  |  | Срок гарантии на данное оборудование составляет 3 года с момента отгрузки со склада Систэм Электрик, с подтверждением соответствующим документом | Подлежит замене
40250DEK | Выключатель-разъединитель 125A 3P два напр. тип S с вид. раз. ВР-101 С ДК | Dekraft |  |  | 3-полюсный трехполисный 3 полиса 3 полюса три полиса три полюса выключатель разъединитель декрафт декравт вулкфае вулкфме dekravt decravt decraft дек dek dec 3-полисный разъединитель выключатель 125a трехполюсный два направления симметричный с видимым разрывом вр-101 | 8536508008 | Прочие | Выключатель-разъединитель серии ВР-101 тип WS Dekraft; 3P; реверсивный, тип S (Симметричный); с видимым разрывом; номинальный ток 125 А; типоразмер 160; ном.напряжение до 690 В, 50 Гц; категория применения - АС-22В (смешанные активные и индуктивные нагрузки). Двойной разрыв контактов обеспечивает надежное гашение дуги и снижает риск повреждений. Подвод питания возможен как сверху, так и снизу аппарата. Медные клеммы обеспечивают высокую электрическую проводимость и удобство подключения проводников. | Продукты DEKraft LV | DEKLV | BAS | Выключатели-разъединители ВР-101 | DSD | Dekraft. Выключатели-разъединители ВР-101 | PVB | Энергетика Базовая | EC000216 | Выключатель-разъединитель нагрузки | 7 | Китай | https://static-pcsp.systeme.ru/image/GuG0GTFR.jpeg | https://static-pcsp.systeme.ru/image/GuG0GTFR.jpeg | 1 | нет | [9 empty] | https://api.systeme.ru/product/media/download/987959 | аксессуары для автоматических выключателей расцепитель ВА-300 ВА-300М Силовое оборудование Воздушные автоматические выключатели ВА-750 ВА-730 ПН-101 ВА-300L МПС-330Е АВР-701 Аксессуары для воздушных автоматических выключателей Брошюра РН-730 Электромагнит включения ЭВ--730 Расцепитель минимального напряжения РМ-730 РМВ-730 Привод моторный МП-730 МП-750 Блокировки в отключенном состоянии Блокировки дверцы БО-730 БД-730 Трансформаторы тока Блокировки механические БМ-730 Модуль передачи сигналов МПС-730 МПС-750 Автоматический ввод резерва Автоматические выключачатели в литом корпусе ВА-330 Блок питания ВА-300А АВР-300 Выключатели разьединители ВР-101 Предохранители ножевые |  |  | https://api.systeme.ru/certificates/default/download/2898 https://api.systeme.ru/certificates/default/download/2626 | С-ТР ТС-НВО С-ТР ТС-НВО | ЕАЭС RU С-CN.НВ26.В.02548_22 ТС RU С-FR.БЛ08.В.01512 |  |  |  | 19650 | штука | 0 | 1 | PCE CAR P12 | 1 3 4 | 1 6 72 | шт. шт. шт. | 4680409006313 14680409006310 | 32.8 47 120 | 14.3 35 80 | 15.3 33.5 110 | см. см. см. | 2.96 18.56 215 | кг. кг. кг. | 800 В | 148 мм | 135.5 мм | 320 мм | 125 А | 3 | 12 кА | IP00 (EV006404) | Да | Нет | Винтовое соединение (EV000415) | Нет | Ручка-переключатель (EV000421) | Нет | Нет | Нет | Черный (EV000206) | Нет | Нет | Да | Нет | 690 В | Нет | Нет | Встраив. устройство фиксированной установки (стационарный) (EV009211) | Да | Выключатель-разъединитель нагрузки (RV000936) |  |  |  |  | Срок гарантии на данное оборудование составляет 3 года с момента отгрузки со склада Систэм Электрик, с подтверждением соответствующим документом | Подлежит замене
40251DEK | Выключатель-разъединитель 160A 3P два напр. тип S с вид. раз. ВР-101 С ДК | Dekraft |  |  | 3-полюсный трехполисный 3 полиса 3 полюса три полиса три полюса выключатель разъединитель декрафт декравт вулкфае вулкфме dekravt decravt decraft дек dek dec 3-полисный разъединитель выключатель 160a трехполюсный два направления симметричный с видимым разрывом вр-101 | 8536508008 | Прочие | Выключатель-разъединитель серии ВР-101 тип WS Dekraft; 3P; реверсивный, тип S (Симметричный); с видимым разрывом; номинальный ток 160 А; типоразмер 160; ном.напряжение до 690 В, 50 Гц; категория применения - АС-22В (смешанные активные и индуктивные нагрузки). Двойной разрыв контактов обеспечивает надежное гашение дуги и снижает риск повреждений. Подвод питания возможен как сверху, так и снизу аппарата. Медные клеммы обеспечивают высокую электрическую проводимость и удобство подключения проводников. | Продукты DEKraft LV | DEKLV | BAS | Выключатели-разъединители ВР-101 | DSD | Dekraft. Выключатели-разъединители ВР-101 | PVB | Энергетика Базовая | EC000216 | Выключатель-разъединитель нагрузки | 7 | Китай | https://static-pcsp.systeme.ru/image/GuG0GTFR.jpeg | https://static-pcsp.systeme.ru/image/GuG0GTFR.jpeg | 1 | нет | [9 empty] | https://api.systeme.ru/product/media/download/987959 | аксессуары для автоматических выключателей расцепитель ВА-300 ВА-300М Силовое оборудование Воздушные автоматические выключатели ВА-750 ВА-730 ПН-101 ВА-300L МПС-330Е АВР-701 Аксессуары для воздушных автоматических выключателей Брошюра РН-730 Электромагнит включения ЭВ--730 Расцепитель минимального напряжения РМ-730 РМВ-730 Привод моторный МП-730 МП-750 Блокировки в отключенном состоянии Блокировки дверцы БО-730 БД-730 Трансформаторы тока Блокировки механические БМ-730 Модуль передачи сигналов МПС-730 МПС-750 Автоматический ввод резерва Автоматические выключачатели в литом корпусе ВА-330 Блок питания ВА-300А АВР-300 Выключатели разьединители ВР-101 Предохранители ножевые |  |  | https://api.systeme.ru/certificates/default/download/2898 https://api.systeme.ru/certificates/default/download/2626 | С-ТР ТС-НВО С-ТР ТС-НВО | ЕАЭС RU С-CN.НВ26.В.02548_22 ТС RU С-FR.БЛ08.В.01512 |  |  |  | 20500 | штука | 0 | 1 | PCE CAR P12 | 1 3 4 | 1 6 72 | шт. шт. шт. | 4680409006320 14680409006327 | 32.8 47 120 | 14.3 35 80 | 15.3 33.5 110 | см. см. см. | 2.96 18.56 215 | кг. кг. кг. | 800 В | 148 мм | 135.5 мм | 320 мм | 160 А | 3 | 12 кА | IP00 (EV006404) | Да | Нет | Винтовое соединение (EV000415) | Нет | Ручка-переключатель (EV000421) | Нет | Нет | Нет | Черный (EV000206) | Нет | Нет | Да | Нет | 690 В | Нет | Нет | Встраив. устройство фиксированной установки (стационарный) (EV009211) | Да | Выключатель-разъединитель нагрузки (RV000936) |  |  |  |  | Срок гарантии на данное оборудование составляет 3 года с момента отгрузки со склада Систэм Электрик, с подтверждением соответствующим документом | Подлежит замене
40252DEK | Выключатель-разъединитель 200A 3P два напр. тип S с вид. раз. ВР-101 С ДК | Dekraft |  |  | 3-полюсный трехполисный 3 полиса 3 полюса три полиса три полюса выключатель разъединитель декрафт декравт вулкфае вулкфме dekravt decravt decraft дек dek dec 3-полисный разъединитель выключатель 200a трехполюсный два направления симметричный с видимым разрывом вр-101 | 8536508008 | Прочие | Выключатель-разъединитель серии ВР-101 тип WS Dekraft; 3P; реверсивный, тип S (Симметричный); с видимым разрывом; номинальный ток 200 А; типоразмер 250; ном.напряжение до 690 В, 50 Гц; категория применения - АС-22В (смешанные активные и индуктивные нагрузки). Двойной разрыв контактов обеспечивает надежное гашение дуги и снижает риск повреждений. Подвод питания возможен как сверху, так и снизу аппарата. Медные клеммы обеспечивают высокую электрическую проводимость и удобство подключения проводников. | Продукты DEKraft LV | DEKLV | BAS | Выключатели-разъединители ВР-101 | DSD | Dekraft. Выключатели-разъединители ВР-101 | PVB | Энергетика Базовая | EC000216 | Выключатель-разъединитель нагрузки | 7 | Китай | https://static-pcsp.systeme.ru/image/GuG0GTFR.jpeg | https://static-pcsp.systeme.ru/image/GuG0GTFR.jpeg | 1 | нет | [9 empty] | https://api.systeme.ru/product/media/download/987959 | аксессуары для автоматических выключателей расцепитель ВА-300 ВА-300М Силовое оборудование Воздушные автоматические выключатели ВА-750 ВА-730 ПН-101 ВА-300L МПС-330Е АВР-701 Аксессуары для воздушных автоматических выключателей Брошюра РН-730 Электромагнит включения ЭВ--730 Расцепитель минимального напряжения РМ-730 РМВ-730 Привод моторный МП-730 МП-750 Блокировки в отключенном состоянии Блокировки дверцы БО-730 БД-730 Трансформаторы тока Блокировки механические БМ-730 Модуль передачи сигналов МПС-730 МПС-750 Автоматический ввод резерва Автоматические выключачатели в литом корпусе ВА-330 Блок питания ВА-300А АВР-300 Выключатели разьединители ВР-101 Предохранители ножевые |  |  | https://api.systeme.ru/certificates/default/download/2898 https://api.systeme.ru/certificates/default/download/2626 | С-ТР ТС-НВО С-ТР ТС-НВО | ЕАЭС RU С-CN.НВ26.В.02548_22 ТС RU С-FR.БЛ08.В.01512 |  |  |  | 24050 | штука | 0 | 1 | PCE CAR P12 | 1 3 4 | 1 4 48 | шт. шт. шт. | 4680409006337 14680409006334 | 41.3 43 120 | 17.8 37.5 80 | 15.8 34 110 | см. см. см. | 4.8 20 232 | кг. кг. кг. | 800 В | 153 мм | 172 мм | 400 мм | 200 А | 3 | 12 кА | IP00 (EV006404) | Да | Нет | Винтовое соединение (EV000415) | Нет | Ручка-переключатель (EV000421) | Нет | Нет | Нет | Черный (EV000206) | Нет | Нет | Да | Нет | 690 В | Нет | Нет | Встраив. устройство фиксированной установки (стационарный) (EV009211) | Да | Выключатель-разъединитель нагрузки (RV000936) |  |  |  |  | Срок гарантии на данное оборудование составляет 3 года с момента отгрузки со склада Систэм Электрик, с подтверждением соответствующим документом | Подлежит замене
40253DEK | Выключатель-разъединитель 250A 3P два напр. тип S с вид. раз. ВР-101 С ДК | Dekraft |  |  | 3-полюсный трехполисный 3 полиса 3 полюса три полиса три полюса выключатель разъединитель декрафт декравт вулкфае вулкфме dekravt decravt decraft дек dek dec 3-полисный разъединитель выключатель 250a трехполюсный два направления симметричный с видимым разрывом вр-101 | 8536508008 | Прочие | Выключатель-разъединитель серии ВР-101 тип WS Dekraft; 3P; реверсивный, тип S (Симметричный); с видимым разрывом; номинальный ток 250 А; типоразмер 250; ном.напряжение до 690 В, 50 Гц; категория применения - АС-22В (смешанные активные и индуктивные нагрузки). Двойной разрыв контактов обеспечивает надежное гашение дуги и снижает риск повреждений. Подвод питания возможен как сверху, так и снизу аппарата. Медные клеммы обеспечивают высокую электрическую проводимость и удобство подключения проводников. | Продукты DEKraft LV | DEKLV | BAS | Выключатели-разъединители ВР-101 | DSD | Dekraft. Выключатели-разъединители ВР-101 | PVB | Энергетика Базовая | EC000216 | Выключатель-разъединитель нагрузки | 7 | Китай | https://static-pcsp.systeme.ru/image/GuG0GTFR.jpeg | https://static-pcsp.systeme.ru/image/GuG0GTFR.jpeg | 1 | нет | [9 empty] | https://api.systeme.ru/product/media/download/987959 | аксессуары для автоматических выключателей расцепитель ВА-300 ВА-300М Силовое оборудование Воздушные автоматические выключатели ВА-750 ВА-730 ПН-101 ВА-300L МПС-330Е АВР-701 Аксессуары для воздушных автоматических выключателей Брошюра РН-730 Электромагнит включения ЭВ--730 Расцепитель минимального напряжения РМ-730 РМВ-730 Привод моторный МП-730 МП-750 Блокировки в отключенном состоянии Блокировки дверцы БО-730 БД-730 Трансформаторы тока Блокировки механические БМ-730 Модуль передачи сигналов МПС-730 МПС-750 Автоматический ввод резерва Автоматические выключачатели в литом корпусе ВА-330 Блок питания ВА-300А АВР-300 Выключатели разьединители ВР-101 Предохранители ножевые |  |  | https://api.systeme.ru/certificates/default/download/2898 https://api.systeme.ru/certificates/default/download/2626 | С-ТР ТС-НВО С-ТР ТС-НВО | ЕАЭС RU С-CN.НВ26.В.02548_22 ТС RU С-FR.БЛ08.В.01512 |  |  |  | 24650 | штука | 0 | 1 | PCE CAR P12 | 1 3 4 | 1 4 48 | шт. шт. шт. | 4680409006344 14680409006341 | 41.3 43 120 | 17.8 37.5 80 | 15.8 34 110 | см. см. см. | 4.897 20 252.407 | кг. кг. кг. | 800 В | 153 мм | 172 мм | 400 мм | 250 А | 3 | 12 кА | IP00 (EV006404) | Да | Нет | Винтовое соединение (EV000415) | Нет | Ручка-переключатель (EV000421) | Нет | Нет | Нет | Черный (EV000206) | Нет | Нет | Да | Нет | 690 В | Нет | Нет | Встраив. устройство фиксированной установки (стационарный) (EV009211) | Да | Выключатель-разъединитель нагрузки (RV000936) |  |  |  |  | Срок гарантии на данное оборудование составляет 3 года с момента отгрузки со склада Систэм Электрик, с подтверждением соответствующим документом | Подлежит замене
40254DEK | Выключатель-разъединитель 315A 3P два напр. тип S с вид. раз. ВР-101 С ДК | Dekraft |  |  | 3-полюсный трехполисный 3 полиса 3 полюса три полиса три полюса выключатель разъединитель декрафт декравт вулкфае вулкфме dekravt decravt decraft дек dek dec 3-полисный разъединитель выключатель два направления симметричный с видимым разрывом вр-101 315a трехполюсный | 8536508008 | Прочие | Выключатель-разъединитель серии ВР-101 тип WS Dekraft; 3P; реверсивный, тип S (Симметричный); с видимым разрывом; номинальный ток 315 А; типоразмер 630; ном.напряжение до 690 В, 50 Гц; категория применения - АС-22В (смешанные активные и индуктивные нагрузки). Двойной разрыв контактов обеспечивает надежное гашение дуги и снижает риск повреждений. Подвод питания возможен как сверху, так и снизу аппарата. Медные клеммы обеспечивают высокую электрическую проводимость и удобство подключения проводников. | Продукты DEKraft LV | DEKLV | BAS | Выключатели-разъединители ВР-101 | DSD | Dekraft. Выключатели-разъединители ВР-101 | PVB | Энергетика Базовая | EC000216 | Выключатель-разъединитель нагрузки | 7 | Китай | https://static-pcsp.systeme.ru/image/GuG0GTFR.jpeg | https://static-pcsp.systeme.ru/image/GuG0GTFR.jpeg | 1 | нет | [9 empty] | https://api.systeme.ru/product/media/download/987959 | аксессуары для автоматических выключателей расцепитель ВА-300 ВА-300М Силовое оборудование Воздушные автоматические выключатели ВА-750 ВА-730 ПН-101 ВА-300L МПС-330Е АВР-701 Аксессуары для воздушных автоматических выключателей Брошюра РН-730 Электромагнит включения ЭВ--730 Расцепитель минимального напряжения РМ-730 РМВ-730 Привод моторный МП-730 МП-750 Блокировки в отключенном состоянии Блокировки дверцы БО-730 БД-730 Трансформаторы тока Блокировки механические БМ-730 Модуль передачи сигналов МПС-730 МПС-750 Автоматический ввод резерва Автоматические выключачатели в литом корпусе ВА-330 Блок питания ВА-300А АВР-300 Выключатели разьединители ВР-101 Предохранители ножевые |  |  | https://api.systeme.ru/certificates/default/download/2898 https://api.systeme.ru/certificates/default/download/2626 | С-ТР ТС-НВО С-ТР ТС-НВО | ЕАЭС RU С-CN.НВ26.В.02548_22 ТС RU С-FR.БЛ08.В.01512 |  |  |  | 45650 | штука | 0 | 1 | PCE CAR P12 | 1 3 4 | 1 2 12 | шт. шт. шт. | 4680409006351 14680409006358 | 54.8 57 120 | 27.3 29 80 | 17.3 37.6 110 | см. см. см. | 10.8 22.6 131 | кг. кг. кг. | 800 В | 168 мм | 240 мм | 545 мм | 315 А | 3 | 25 кА | IP00 (EV006404) | Да | Нет | Винтовое соединение (EV000415) | Нет | Ручка-переключатель (EV000421) | Нет | Нет | Нет | Черный (EV000206) | Нет | Нет | Да | Нет | 690 В | Нет | Нет | Встраив. устройство фиксированной установки (стационарный) (EV009211) | Да | Выключатель-разъединитель нагрузки (RV000936) |  |  |  |  | Срок гарантии на данное оборудование составляет 3 года с момента отгрузки со склада Систэм Электрик, с подтверждением соответствующим документом | Подлежит замене
40255DEK | Выключатель-разъединитель 400A 3P два напр. тип S с вид. раз. ВР-101 С ДК | Dekraft |  |  | 3-полюсный трехполисный 3 полиса 3 полюса три полиса три полюса выключатель разъединитель декрафт декравт вулкфае вулкфме dekravt decravt decraft дек dek dec 3-полисный разъединитель выключатель два направления симметричный с видимым разрывом вр-101 400a трехполюсный | 8536508008 | Прочие | Выключатель-разъединитель серии ВР-101 тип WS Dekraft; 3P; реверсивный, тип S (Симметричный); с видимым разрывом; номинальный ток 400 А; типоразмер 630; ном.напряжение до 690 В, 50 Гц; категория применения - АС-22В (смешанные активные и индуктивные нагрузки). Двойной разрыв контактов обеспечивает надежное гашение дуги и снижает риск повреждений. Подвод питания возможен как сверху, так и снизу аппарата. Медные клеммы обеспечивают высокую электрическую проводимость и удобство подключения проводников. | Продукты DEKraft LV | DEKLV | BAS | Выключатели-разъединители ВР-101 | DSD | Dekraft. Выключатели-разъединители ВР-101 | PVB | Энергетика Базовая | EC000216 | Выключатель-разъединитель нагрузки | 7 | Китай | https://static-pcsp.systeme.ru/image/GuG0GTFR.jpeg | https://static-pcsp.systeme.ru/image/GuG0GTFR.jpeg | 1 | нет | [9 empty] | https://api.systeme.ru/product/media/download/987959 | аксессуары для автоматических выключателей расцепитель ВА-300 ВА-300М Силовое оборудование Воздушные автоматические выключатели ВА-750 ВА-730 ПН-101 ВА-300L МПС-330Е АВР-701 Аксессуары для воздушных автоматических выключателей Брошюра РН-730 Электромагнит включения ЭВ--730 Расцепитель минимального напряжения РМ-730 РМВ-730 Привод моторный МП-730 МП-750 Блокировки в отключенном состоянии Блокировки дверцы БО-730 БД-730 Трансформаторы тока Блокировки механические БМ-730 Модуль передачи сигналов МПС-730 МПС-750 Автоматический ввод резерва Автоматические выключачатели в литом корпусе ВА-330 Блок питания ВА-300А АВР-300 Выключатели разьединители ВР-101 Предохранители ножевые |  |  | https://api.systeme.ru/certificates/default/download/2898 https://api.systeme.ru/certificates/default/download/2626 | С-ТР ТС-НВО С-ТР ТС-НВО | ЕАЭС RU С-CN.НВ26.В.02548_22 ТС RU С-FR.БЛ08.В.01512 |  |  |  | 46000 | штука | 0 | 1 | PCE CAR P12 | 1 3 4 | 1 2 12 | шт. шт. шт. | 4680409006368 14680409006365 | 54.8 57 120 | 27.3 29 80 | 17.3 37.6 110 | см. см. см. | 10.8 22.6 131 | кг. кг. кг. | 800 В | 168 мм | 240 мм | 545 мм | 400 А | 3 | 25 кА | IP00 (EV006404) | Да | Нет | Винтовое соединение (EV000415) | Нет | Ручка-переключатель (EV000421) | Нет | Нет | Нет | Черный (EV000206) | Нет | Нет | Да | Нет | 690 В | Нет | Нет | Встраив. устройство фиксированной установки (стационарный) (EV009211) | Да | Выключатель-разъединитель нагрузки (RV000936) |  |  |  |  | Срок гарантии на данное оборудование составляет 3 года с момента отгрузки со склада Систэм Электрик, с подтверждением соответствующим документом | Подлежит замене
40256DEK | Выключатель-разъединитель 500A 3P два напр. тип S с вид. раз. ВР-101 С ДК | Dekraft |  |  | 3-полюсный трехполисный 3 полиса 3 полюса три полиса три полюса выключатель разъединитель декрафт декравт вулкфае вулкфме dekravt decravt decraft дек dek dec 3-полисный разъединитель выключатель 500a трехполюсный два направления симметричный с видимым разрывом вр-101 | 8536508008 | Прочие | Выключатель-разъединитель серии ВР-101 тип WS Dekraft; 3P; реверсивный, тип S (Симметричный); с видимым разрывом; номинальный ток 500 А; типоразмер 630; ном.напряжение до 690 В, 50 Гц; категория применения - АС-22В (смешанные активные и индуктивные нагрузки). Двойной разрыв контактов обеспечивает надежное гашение дуги и снижает риск повреждений. Подвод питания возможен как сверху, так и снизу аппарата. Медные клеммы обеспечивают высокую электрическую проводимость и удобство подключения проводников. | Продукты DEKraft LV | DEKLV | BAS | Выключатели-разъединители ВР-101 | DSD | Dekraft. Выключатели-разъединители ВР-101 | PVB | Энергетика Базовая | EC000216 | Выключатель-разъединитель нагрузки | 7 | Китай | https://static-pcsp.systeme.ru/image/GuG0GTFR.jpeg | https://static-pcsp.systeme.ru/image/GuG0GTFR.jpeg | 1 | нет | [9 empty] | https://api.systeme.ru/product/media/download/987959 | аксессуары для автоматических выключателей расцепитель ВА-300 ВА-300М Силовое оборудование Воздушные автоматические выключатели ВА-750 ВА-730 ПН-101 ВА-300L МПС-330Е АВР-701 Аксессуары для воздушных автоматических выключателей Брошюра РН-730 Электромагнит включения ЭВ--730 Расцепитель минимального напряжения РМ-730 РМВ-730 Привод моторный МП-730 МП-750 Блокировки в отключенном состоянии Блокировки дверцы БО-730 БД-730 Трансформаторы тока Блокировки механические БМ-730 Модуль передачи сигналов МПС-730 МПС-750 Автоматический ввод резерва Автоматические выключачатели в литом корпусе ВА-330 Блок питания ВА-300А АВР-300 Выключатели разьединители ВР-101 Предохранители ножевые |  |  | https://api.systeme.ru/certificates/default/download/2898 https://api.systeme.ru/certificates/default/download/2626 | С-ТР ТС-НВО С-ТР ТС-НВО | ЕАЭС RU С-CN.НВ26.В.02548_22 ТС RU С-FR.БЛ08.В.01512 |  |  |  | 55200 | штука | 0 | 1 | PCE CAR P12 | 1 3 4 | 1 2 12 | шт. шт. шт. | 4680409006375 14680409006372 | 54.8 57 120 | 27.3 29 80 | 17.3 37.6 110 | см. см. см. | 11.7 24.4 142 | кг. кг. кг. | 800 В | 168 мм | 260 мм | 545 мм | 500 А | 3 | 25 кА | IP00 (EV006404) | Да | Нет | Винтовое соединение (EV000415) | Нет | Ручка-переключатель (EV000421) | Нет | Нет | Нет | Черный (EV000206) | Нет | Нет | Да | Нет | 690 В | Нет | Нет | Встраив. устройство фиксированной установки (стационарный) (EV009211) | Да | Выключатель-разъединитель нагрузки (RV000936) |  |  |  |  | Срок гарантии на данное оборудование составляет 3 года с момента отгрузки со склада Систэм Электрик, с подтверждением соответствующим документом | Подлежит замене
40257DEK | Выключатель-разъединитель 630A 3P два напр. тип S с вид. раз. ВР-101 С ДК | Dekraft |  |  | 3-полюсный трехполисный 3 полиса 3 полюса три полиса три полюса выключатель разъединитель декрафт декравт вулкфае вулкфме dekravt decravt decraft дек dek dec 3-полисный разъединитель выключатель два направления симметричный с видимым разрывом вр-101 630a трехполюсный | 8536508008 | Прочие | Выключатель-разъединитель серии ВР-101 тип WS Dekraft; 3P; реверсивный, тип S (Симметричный); с видимым разрывом; номинальный ток 630 А; типоразмер 630; ном.напряжение до 690 В, 50 Гц; категория применения - АС-22В (смешанные активные и индуктивные нагрузки). Двойной разрыв контактов обеспечивает надежное гашение дуги и снижает риск повреждений. Подвод питания возможен как сверху, так и снизу аппарата. Медные клеммы обеспечивают высокую электрическую проводимость и удобство подключения проводников. | Продукты DEKraft LV | DEKLV | BAS | Выключатели-разъединители ВР-101 | DSD | Dekraft. Выключатели-разъединители ВР-101 | PVB | Энергетика Базовая | EC000216 | Выключатель-разъединитель нагрузки | 7 | Китай | https://static-pcsp.systeme.ru/image/GuG0GTFR.jpeg | https://static-pcsp.systeme.ru/image/GuG0GTFR.jpeg | 1 | нет | [9 empty] | https://api.systeme.ru/product/media/download/987959 | аксессуары для автоматических выключателей расцепитель ВА-300 ВА-300М Силовое оборудование Воздушные автоматические выключатели ВА-750 ВА-730 ПН-101 ВА-300L МПС-330Е АВР-701 Аксессуары для воздушных автоматических выключателей Брошюра РН-730 Электромагнит включения ЭВ--730 Расцепитель минимального напряжения РМ-730 РМВ-730 Привод моторный МП-730 МП-750 Блокировки в отключенном состоянии Блокировки дверцы БО-730 БД-730 Трансформаторы тока Блокировки механические БМ-730 Модуль передачи сигналов МПС-730 МПС-750 Автоматический ввод резерва Автоматические выключачатели в литом корпусе ВА-330 Блок питания ВА-300А АВР-300 Выключатели разьединители ВР-101 Предохранители ножевые |  |  | https://api.systeme.ru/certificates/default/download/2898 https://api.systeme.ru/certificates/default/download/2626 | С-ТР ТС-НВО С-ТР ТС-НВО | ЕАЭС RU С-CN.НВ26.В.02548_22 ТС RU С-FR.БЛ08.В.01512 |  |  |  | 60450 | штука | 0 | 1 | PCE CAR P12 | 1 3 4 | 1 2 12 | шт. шт. шт. | 4680409006382 14680409006389 | 54.8 57 120 | 27.3 29 80 | 17.3 37.6 110 | см. см. см. | 11.7 24.4 142 | кг. кг. кг. | 800 В | 168 мм | 260 мм | 545 мм | 630 А | 3 | 25 кА | IP00 (EV006404) | Да | Нет | Винтовое соединение (EV000415) | Нет | Ручка-переключатель (EV000421) | Нет | Нет | Нет | Черный (EV000206) | Нет | Нет | Да | Нет | 690 В | Нет | Нет | Встраив. устройство фиксированной установки (стационарный) (EV009211) | Да | Выключатель-разъединитель нагрузки (RV000936) |  |  |  |  | Срок гарантии на данное оборудование составляет 3 года с момента отгрузки со склада Систэм Электрик, с подтверждением соответствующим документом | Подлежит замене
40258DEK | Выключатель-разъединитель 800A 3P два напр. тип S с вид. раз. ВР-101 С ДК | Dekraft |  |  | 3-полюсный трехполисный 3 полиса 3 полюса три полиса три полюса выключатель разъединитель декрафт декравт вулкфае вулкфме dekravt decravt decraft дек dek dec 3-полисный разъединитель выключатель 800a трехполюсный два направления симметричный с видимым разрывом вр-101 | 8536508008 | Прочие | Выключатель-разъединитель серии ВР-101 тип WS Dekraft; 3P; реверсивный, тип S (Симметричный); с видимым разрывом; номинальный ток 800 А; типоразмер 1600; ном.напряжение до 690 В, 50 Гц; категория применения - АС-22В (смешанные активные и индуктивные нагрузки). Двойной разрыв контактов обеспечивает надежное гашение дуги и снижает риск повреждений. Подвод питания возможен как сверху, так и снизу аппарата. Медные клеммы обеспечивают высокую электрическую проводимость и удобство подключения проводников. | Продукты DEKraft LV | DEKLV | BAS | Выключатели-разъединители ВР-101 | DSD | Dekraft. Выключатели-разъединители ВР-101 | PVB | Энергетика Базовая | EC000216 | Выключатель-разъединитель нагрузки | 7 | Китай | https://static-pcsp.systeme.ru/image/GuG0GTFR.jpeg | https://static-pcsp.systeme.ru/image/GuG0GTFR.jpeg | 1 | нет | [9 empty] | https://api.systeme.ru/product/media/download/987959 | аксессуары для автоматических выключателей расцепитель ВА-300 ВА-300М Силовое оборудование Воздушные автоматические выключатели ВА-750 ВА-730 ПН-101 ВА-300L МПС-330Е АВР-701 Аксессуары для воздушных автоматических выключателей Брошюра РН-730 Электромагнит включения ЭВ--730 Расцепитель минимального напряжения РМ-730 РМВ-730 Привод моторный МП-730 МП-750 Блокировки в отключенном состоянии Блокировки дверцы БО-730 БД-730 Трансформаторы тока Блокировки механические БМ-730 Модуль передачи сигналов МПС-730 МПС-750 Автоматический ввод резерва Автоматические выключачатели в литом корпусе ВА-330 Блок питания ВА-300А АВР-300 Выключатели разьединители ВР-101 Предохранители ножевые |  |  | https://api.systeme.ru/certificates/default/download/2898 https://api.systeme.ru/certificates/default/download/2626 | С-ТР ТС-НВО С-ТР ТС-НВО | ЕАЭС RU С-CN.НВ26.В.02548_22 ТС RU С-FR.БЛ08.В.01512 |  |  |  | 131000 | штука |  | 1 | PCE P12 | 1 4 | 1 12 | шт. шт. | 4680409006399 | 34 120 | 41 80 | 45 110 | см. см. | 28.77 347 | кг. кг. | 800 В | 335 мм | 320 мм | 840 мм | 800 А | 3 | 50 кА | IP00 (EV006404) | Да | Нет | Винтовое соединение (EV000415) | Нет | Ручка-переключатель (EV000421) | Нет | Нет | Нет | Черный (EV000206) | Нет | Нет | Да | Нет | 690 В | Нет | Нет | Встраив. устройство фиксированной установки (стационарный) (EV009211) | Да | Выключатель-разъединитель нагрузки (RV000936) |  |  |  |  | Срок гарантии на данное оборудование составляет 3 года с момента отгрузки со склада Систэм Электрик, с подтверждением соответствующим документом | Подлежит замене
40259DEK | Выключатель-разъединитель 1000A 3P два напр. тип S с вид. раз. ВР-101 С ДК | Dekraft |  |  | 3-полюсный трехполисный 3 полиса 3 полюса три полиса три полюса выключатель разъединитель декрафт декравт вулкфае вулкфме dekravt decravt decraft дек dek dec 3-полисный разъединитель выключатель два направления симметричный с видимым разрывом вр-101 1000a трехполюсный | 8536508008 | Прочие | Выключатель-разъединитель серии ВР-101 тип WS Dekraft; 3P; реверсивный, тип S (Симметричный); с видимым разрывом; номинальный ток 1000 А; типоразмер 1600; ном.напряжение до 690 В, 50 Гц; категория применения - АС-22В (смешанные активные и индуктивные нагрузки). Двойной разрыв контактов обеспечивает надежное гашение дуги и снижает риск повреждений. Подвод питания возможен как сверху, так и снизу аппарата. Медные клеммы обеспечивают высокую электрическую проводимость и удобство подключения проводников. | Продукты DEKraft LV | DEKLV | BAS | Выключатели-разъединители ВР-101 | DSD | Dekraft. Выключатели-разъединители ВР-101 | PVB | Энергетика Базовая | EC000216 | Выключатель-разъединитель нагрузки | 7 | Китай | https://static-pcsp.systeme.ru/image/GuG0GTFR.jpeg | https://static-pcsp.systeme.ru/image/GuG0GTFR.jpeg | 1 | нет | [9 empty] | https://api.systeme.ru/product/media/download/987959 | аксессуары для автоматических выключателей расцепитель ВА-300 ВА-300М Силовое оборудование Воздушные автоматические выключатели ВА-750 ВА-730 ПН-101 ВА-300L МПС-330Е АВР-701 Аксессуары для воздушных автоматических выключателей Брошюра РН-730 Электромагнит включения ЭВ--730 Расцепитель минимального напряжения РМ-730 РМВ-730 Привод моторный МП-730 МП-750 Блокировки в отключенном состоянии Блокировки дверцы БО-730 БД-730 Трансформаторы тока Блокировки механические БМ-730 Модуль передачи сигналов МПС-730 МПС-750 Автоматический ввод резерва Автоматические выключачатели в литом корпусе ВА-330 Блок питания ВА-300А АВР-300 Выключатели разьединители ВР-101 Предохранители ножевые |  |  | https://api.systeme.ru/certificates/default/download/2898 https://api.systeme.ru/certificates/default/download/2626 | С-ТР ТС-НВО С-ТР ТС-НВО | ЕАЭС RU С-CN.НВ26.В.02548_22 ТС RU С-FR.БЛ08.В.01512 |  |  |  | 132500 | штука |  | 1 | PCE P12 | 1 4 | 1 12 | шт. шт. | 4680409006405 | 34 120 | 41 80 | 45 110 | см. см. | 28.77 347 | кг. кг. | 800 В | 335 мм | 320 мм | 840 мм | 1000 А | 3 | 50 кА | IP00 (EV006404) | Да | Нет | Винтовое соединение (EV000415) | Нет | Ручка-переключатель (EV000421) | Нет | Нет | Нет | Черный (EV000206) | Нет | Нет | Да | Нет | 690 В | Нет | Нет | Встраив. устройство фиксированной установки (стационарный) (EV009211) | Да | Выключатель-разъединитель нагрузки (RV000936) |  |  |  |  | Срок гарантии на данное оборудование составляет 3 года с момента отгрузки со склада Систэм Электрик, с подтверждением соответствующим документом | Подлежит замене
40260DEK | Выключатель-разъединитель 1250A 3P два напр. тип S с вид. раз. ВР-101 С ДК | Dekraft |  |  | 3-полюсный трехполисный 3 полиса 3 полюса три полиса три полюса выключатель разъединитель декрафт декравт вулкфае вулкфме dekravt decravt decraft дек dek dec 3-полисный разъединитель выключатель 1250a трехполюсный два направления симметричный с видимым разрывом вр-101 | 8536508008 | Прочие | Выключатель-разъединитель серии ВР-101 тип WS Dekraft; 3P; реверсивный, тип S (Симметричный); с видимым разрывом; номинальный ток 1250 А; типоразмер 1600; ном.напряжение до 690 В, 50 Гц; категория применения - АС-22В (смешанные активные и индуктивные нагрузки). Двойной разрыв контактов обеспечивает надежное гашение дуги и снижает риск повреждений. Подвод питания возможен как сверху, так и снизу аппарата. Медные клеммы обеспечивают высокую электрическую проводимость и удобство подключения проводников. | Продукты DEKraft LV | DEKLV | BAS | Выключатели-разъединители ВР-101 | DSD | Dekraft. Выключатели-разъединители ВР-101 | PVB | Энергетика Базовая | EC000216 | Выключатель-разъединитель нагрузки | 7 | Китай | https://static-pcsp.systeme.ru/image/GuG0GTFR.jpeg | https://static-pcsp.systeme.ru/image/GuG0GTFR.jpeg | 1 | нет | [9 empty] | https://api.systeme.ru/product/media/download/987959 | аксессуары для автоматических выключателей расцепитель ВА-300 ВА-300М Силовое оборудование Воздушные автоматические выключатели ВА-750 ВА-730 ПН-101 ВА-300L МПС-330Е АВР-701 Аксессуары для воздушных автоматических выключателей Брошюра РН-730 Электромагнит включения ЭВ--730 Расцепитель минимального напряжения РМ-730 РМВ-730 Привод моторный МП-730 МП-750 Блокировки в отключенном состоянии Блокировки дверцы БО-730 БД-730 Трансформаторы тока Блокировки механические БМ-730 Модуль передачи сигналов МПС-730 МПС-750 Автоматический ввод резерва Автоматические выключачатели в литом корпусе ВА-330 Блок питания ВА-300А АВР-300 Выключатели разьединители ВР-101 Предохранители ножевые |  |  | https://api.systeme.ru/certificates/default/download/2898 https://api.systeme.ru/certificates/default/download/2626 | С-ТР ТС-НВО С-ТР ТС-НВО | ЕАЭС RU С-CN.НВ26.В.02548_22 ТС RU С-FR.БЛ08.В.01512 |  |  |  | 154500 | штука |  | 1 | PCE P12 | 1 4 | 1 12 | шт. шт. | 4680409006412 | 34 120 | 41 80 | 45 110 | см. см. | 31.17 376 | кг. кг. | 800 В | 335 мм | 340 мм | 840 мм | 1250 А | 3 | 50 кА | IP00 (EV006404) | Да | Нет | Винтовое соединение (EV000415) | Нет | Ручка-переключатель (EV000421) | Нет | Нет | Нет | Черный (EV000206) | Нет | Нет | Да | Нет | 690 В | Нет | Нет | Встраив. устройство фиксированной установки (стационарный) (EV009211) | Да | Выключатель-разъединитель нагрузки (RV000936) |  |  |  |  | Срок гарантии на данное оборудование составляет 3 года с момента отгрузки со склада Систэм Электрик, с подтверждением соответствующим документом | Подлежит замене
40261DEK | Выключатель-разъединитель 1600A 3P два напр. тип S с вид. раз. ВР-101 С ДК | Dekraft |  |  | 3-полюсный трехполисный 3 полиса 3 полюса три полиса три полюса выключатель разъединитель декрафт декравт вулкфае вулкфме dekravt decravt decraft дек dek dec 3-полисный разъединитель выключатель 1600a трехполюсный два направления симметричный с видимым разрывом вр-101 | 8536508008 | Прочие | Выключатель-разъединитель серии ВР-101 тип WS Dekraft; 3P; реверсивный, тип S (Симметричный); с видимым разрывом; номинальный ток 1600 А; типоразмер 1600; ном.напряжение до 690 В, 50 Гц; категория применения - АС-22В (смешанные активные и индуктивные нагрузки). Двойной разрыв контактов обеспечивает надежное гашение дуги и снижает риск повреждений. Подвод питания возможен как сверху, так и снизу аппарата. Медные клеммы обеспечивают высокую электрическую проводимость и удобство подключения проводников. | Продукты DEKraft LV | DEKLV | BAS | Выключатели-разъединители ВР-101 | DSD | Dekraft. Выключатели-разъединители ВР-101 | PVB | Энергетика Базовая | EC000216 | Выключатель-разъединитель нагрузки | 7 | Китай | https://static-pcsp.systeme.ru/image/GuG0GTFR.jpeg | https://static-pcsp.systeme.ru/image/GuG0GTFR.jpeg | 1 | нет | [9 empty] | https://api.systeme.ru/product/media/download/987959 | аксессуары для автоматических выключателей расцепитель ВА-300 ВА-300М Силовое оборудование Воздушные автоматические выключатели ВА-750 ВА-730 ПН-101 ВА-300L МПС-330Е АВР-701 Аксессуары для воздушных автоматических выключателей Брошюра РН-730 Электромагнит включения ЭВ--730 Расцепитель минимального напряжения РМ-730 РМВ-730 Привод моторный МП-730 МП-750 Блокировки в отключенном состоянии Блокировки дверцы БО-730 БД-730 Трансформаторы тока Блокировки механические БМ-730 Модуль передачи сигналов МПС-730 МПС-750 Автоматический ввод резерва Автоматические выключачатели в литом корпусе ВА-330 Блок питания ВА-300А АВР-300 Выключатели разьединители ВР-101 Предохранители ножевые |  |  | https://api.systeme.ru/certificates/default/download/2898 https://api.systeme.ru/certificates/default/download/2626 | С-ТР ТС-НВО С-ТР ТС-НВО | ЕАЭС RU С-CN.НВ26.В.02548_22 ТС RU С-FR.БЛ08.В.01512 |  |  |  | 180000 | штука |  | 1 | PCE P12 | 1 4 | 1 12 | шт. шт. | 4680409006429 | 34 120 | 41 80 | 45 110 | см. см. | 32.87 396 | кг. кг. | 800 В | 335 мм | 340 мм | 840 мм | 1600 А | 3 | 50 кА | IP00 (EV006404) | Да | Нет | Винтовое соединение (EV000415) | Нет | Ручка-переключатель (EV000421) | Нет | Нет | Нет | Черный (EV000206) | Нет | Нет | Да | Нет | 690 В | Нет | Нет | Встраив. устройство фиксированной установки (стационарный) (EV009211) | Да | Выключатель-разъединитель нагрузки (RV000936) |  |  |  |  | Срок гарантии на данное оборудование составляет 3 года с момента отгрузки со склада Систэм Электрик, с подтверждением соответствующим документом | Подлежит замене
40262DEK | Выключатель-разъединитель 125A 4P два напр. тип S с вид. раз. ВР-101 С ДК | Dekraft |  |  |  | 8536508008 | Прочие | Выключатель-разъединитель серии ВР-101 тип WS Dekraft; 4P; реверсивный, тип S (Симметричный); с видимым разрывом; номинальный ток 125 А; типоразмер 160; ном.напряжение до 690 В, 50 Гц; категория применения - АС-22В (смешанные активные и индуктивные нагрузки). Двойной разрыв контактов обеспечивает надежное гашение дуги и снижает риск повреждений. Подвод питания возможен как сверху, так и снизу аппарата. Медные клеммы обеспечивают высокую электрическую проводимость и удобство подключения проводников. | Продукты DEKraft LV | DEKLV | BAS | Выключатели-разъединители ВР-101 | DSD | Dekraft. Выключатели-разъединители ВР-101 | PVB | Энергетика Базовая | EC000216 | Выключатель-разъединитель нагрузки | 7 | Китай | https://static-pcsp.systeme.ru/image/GuG0GTFR.jpeg | https://static-pcsp.systeme.ru/image/GuG0GTFR.jpeg | 1 | нет | [9 empty] | https://api.systeme.ru/product/media/download/987959 | аксессуары для автоматических выключателей расцепитель ВА-300 ВА-300М Силовое оборудование Воздушные автоматические выключатели ВА-750 ВА-730 ПН-101 ВА-300L МПС-330Е АВР-701 Аксессуары для воздушных автоматических выключателей Брошюра РН-730 Электромагнит включения ЭВ--730 Расцепитель минимального напряжения РМ-730 РМВ-730 Привод моторный МП-730 МП-750 Блокировки в отключенном состоянии Блокировки дверцы БО-730 БД-730 Трансформаторы тока Блокировки механические БМ-730 Модуль передачи сигналов МПС-730 МПС-750 Автоматический ввод резерва Автоматические выключачатели в литом корпусе ВА-330 Блок питания ВА-300А АВР-300 Выключатели разьединители ВР-101 Предохранители ножевые |  |  | https://api.systeme.ru/certificates/default/download/2898 https://api.systeme.ru/certificates/default/download/2626 | С-ТР ТС-НВО С-ТР ТС-НВО | ЕАЭС RU С-CN.НВ26.В.02548_22 ТС RU С-FR.БЛ08.В.01512 |  |  |  | 21900 | штука | 0 | 1 | PCE CAR P12 | 1 3 4 | 1 6 48 | шт. шт. шт. | 4680409006436 14680409006433 | 38.8 46 120 | 14.3 41.5 80 | 15.3 33 110 | см. см. см. | 3.44 21.74 167 | кг. кг. кг. | 800 В | 148 мм | 135.5 мм | 380 мм | 125 А | 4 | 12 кА | IP00 (EV006404) | Да | Нет | Винтовое соединение (EV000415) | Нет | Ручка-переключатель (EV000421) | Нет | Нет | Нет | Черный (EV000206) | Нет | Нет | Да | Нет | 690 В | Нет | Нет | Встраив. устройство фиксированной установки (стационарный) (EV009211) | Да | Выключатель-разъединитель нагрузки (RV000936) |  |  |  |  | Срок гарантии на данное оборудование составляет 3 года с момента отгрузки со склада Систэм Электрик, с подтверждением соответствующим документом | Подлежит замене
40263DEK | Выключатель-разъединитель 160A 4P два напр. тип S с вид. раз. ВР-101 С ДК | Dekraft |  |  |  | 8536508008 | Прочие | Выключатель-разъединитель серии ВР-101 тип WS Dekraft; 4P; реверсивный, тип S (Симметричный); с видимым разрывом; номинальный ток 160 А; типоразмер 160; ном.напряжение до 690 В, 50 Гц; категория применения - АС-22В (смешанные активные и индуктивные нагрузки). Двойной разрыв контактов обеспечивает надежное гашение дуги и снижает риск повреждений. Подвод питания возможен как сверху, так и снизу аппарата. Медные клеммы обеспечивают высокую электрическую проводимость и удобство подключения проводников. | Продукты DEKraft LV | DEKLV | BAS | Выключатели-разъединители ВР-101 | DSD | Dekraft. Выключатели-разъединители ВР-101 | PVB | Энергетика Базовая | EC000216 | Выключатель-разъединитель нагрузки | 7 | Китай | https://static-pcsp.systeme.ru/image/GuG0GTFR.jpeg | https://static-pcsp.systeme.ru/image/GuG0GTFR.jpeg | 1 | нет | [9 empty] | https://api.systeme.ru/product/media/download/987959 | аксессуары для автоматических выключателей расцепитель ВА-300 ВА-300М Силовое оборудование Воздушные автоматические выключатели ВА-750 ВА-730 ПН-101 ВА-300L МПС-330Е АВР-701 Аксессуары для воздушных автоматических выключателей Брошюра РН-730 Электромагнит включения ЭВ--730 Расцепитель минимального напряжения РМ-730 РМВ-730 Привод моторный МП-730 МП-750 Блокировки в отключенном состоянии Блокировки дверцы БО-730 БД-730 Трансформаторы тока Блокировки механические БМ-730 Модуль передачи сигналов МПС-730 МПС-750 Автоматический ввод резерва Автоматические выключачатели в литом корпусе ВА-330 Блок питания ВА-300А АВР-300 Выключатели разьединители ВР-101 Предохранители ножевые |  |  | https://api.systeme.ru/certificates/default/download/2898 https://api.systeme.ru/certificates/default/download/2626 | С-ТР ТС-НВО С-ТР ТС-НВО | ЕАЭС RU С-CN.НВ26.В.02548_22 ТС RU С-FR.БЛ08.В.01512 |  |  |  | 21900 | штука | 0 | 1 | PCE CAR P12 | 1 3 4 | 1 6 48 | шт. шт. шт. | 4680409006443 14680409006440 | 38.8 46 120 | 14.3 41.5 80 | 15.3 33 110 | см. см. см. | 3.44 21.74 167 | кг. кг. кг. | 800 В | 148 мм | 135.5 мм | 380 мм | 160 А | 4 | 12 кА | IP00 (EV006404) | Да | Нет | Винтовое соединение (EV000415) | Нет | Ручка-переключатель (EV000421) | Нет | Нет | Нет | Черный (EV000206) | Нет | Нет | Да | Нет | 690 В | Нет | Нет | Встраив. устройство фиксированной установки (стационарный) (EV009211) | Да | Выключатель-разъединитель нагрузки (RV000936) |  |  |  |  | Срок гарантии на данное оборудование составляет 3 года с момента отгрузки со склада Систэм Электрик, с подтверждением соответствующим документом | Подлежит замене
40264DEK | Выключатель-разъединитель 200A 4P два напр. тип S с вид. раз. ВР-101 С ДК | Dekraft |  |  |  | 8536508008 | Прочие | Выключатель-разъединитель серии ВР-101 тип WS Dekraft; 4P; реверсивный, тип S (Симметричный); с видимым разрывом; номинальный ток 200 А; типоразмер 250; ном.напряжение до 690 В, 50 Гц; категория применения - АС-22В (смешанные активные и индуктивные нагрузки). Двойной разрыв контактов обеспечивает надежное гашение дуги и снижает риск повреждений. Подвод питания возможен как сверху, так и снизу аппарата. Медные клеммы обеспечивают высокую электрическую проводимость и удобство подключения проводников. | Продукты DEKraft LV | DEKLV | BAS | Выключатели-разъединители ВР-101 | DSD | Dekraft. Выключатели-разъединители ВР-101 | PVB | Энергетика Базовая | EC000216 | Выключатель-разъединитель нагрузки | 7 | Китай | https://static-pcsp.systeme.ru/image/GuG0GTFR.jpeg | https://static-pcsp.systeme.ru/image/GuG0GTFR.jpeg | 1 | нет | [9 empty] | https://api.systeme.ru/product/media/download/987959 | аксессуары для автоматических выключателей расцепитель ВА-300 ВА-300М Силовое оборудование Воздушные автоматические выключатели ВА-750 ВА-730 ПН-101 ВА-300L МПС-330Е АВР-701 Аксессуары для воздушных автоматических выключателей Брошюра РН-730 Электромагнит включения ЭВ--730 Расцепитель минимального напряжения РМ-730 РМВ-730 Привод моторный МП-730 МП-750 Блокировки в отключенном состоянии Блокировки дверцы БО-730 БД-730 Трансформаторы тока Блокировки механические БМ-730 Модуль передачи сигналов МПС-730 МПС-750 Автоматический ввод резерва Автоматические выключачатели в литом корпусе ВА-330 Блок питания ВА-300А АВР-300 Выключатели разьединители ВР-101 Предохранители ножевые |  |  | https://api.systeme.ru/certificates/default/download/2898 https://api.systeme.ru/certificates/default/download/2626 | С-ТР ТС-НВО С-ТР ТС-НВО | ЕАЭС RU С-CN.НВ26.В.02548_22 ТС RU С-FR.БЛ08.В.01512 |  |  |  | 28150 | штука |  | 1 | PCE CAR P12 | 1 3 4 | 1 4 24 | шт. шт. шт. | 4680409006450 14680409006457 | 51 53 120 | 17.8 37.4 80 | 15.8 34 110 | см. см. см. | 5.54 23.16 134 | кг. кг. кг. | 800 В | 153 мм | 172 мм | 503 мм | 200 А | 4 | 12 кА | IP00 (EV006404) | Да | Нет | Винтовое соединение (EV000415) | Нет | Ручка-переключатель (EV000421) | Нет | Нет | Нет | Черный (EV000206) | Нет | Нет | Да | Нет | 690 В | Нет | Нет | Встраив. устройство фиксированной установки (стационарный) (EV009211) | Да | Выключатель-разъединитель нагрузки (RV000936) |  |  |  |  | Срок гарантии на данное оборудование составляет 3 года с момента отгрузки со склада Систэм Электрик, с подтверждением соответствующим документом | Подлежит замене
40265DEK | Выключатель-разъединитель 250A 4P два напр. тип S с вид. раз. ВР-101 С ДК | Dekraft |  |  |  | 8536508008 | Прочие | Выключатель-разъединитель серии ВР-101 тип WS Dekraft; 4P; реверсивный, тип S (Симметричный); с видимым разрывом; номинальный ток 250 А; типоразмер 250; ном.напряжение до 690 В, 50 Гц; категория применения - АС-22В (смешанные активные и индуктивные нагрузки). Двойной разрыв контактов обеспечивает надежное гашение дуги и снижает риск повреждений. Подвод питания возможен как сверху, так и снизу аппарата. Медные клеммы обеспечивают высокую электрическую проводимость и удобство подключения проводников. | Продукты DEKraft LV | DEKLV | BAS | Выключатели-разъединители ВР-101 | DSD | Dekraft. Выключатели-разъединители ВР-101 | PVB | Энергетика Базовая | EC000216 | Выключатель-разъединитель нагрузки | 7 | Китай | https://static-pcsp.systeme.ru/image/GuG0GTFR.jpeg | https://static-pcsp.systeme.ru/image/GuG0GTFR.jpeg | 1 | нет | [9 empty] | https://api.systeme.ru/product/media/download/987959 | аксессуары для автоматических выключателей расцепитель ВА-300 ВА-300М Силовое оборудование Воздушные автоматические выключатели ВА-750 ВА-730 ПН-101 ВА-300L МПС-330Е АВР-701 Аксессуары для воздушных автоматических выключателей Брошюра РН-730 Электромагнит включения ЭВ--730 Расцепитель минимального напряжения РМ-730 РМВ-730 Привод моторный МП-730 МП-750 Блокировки в отключенном состоянии Блокировки дверцы БО-730 БД-730 Трансформаторы тока Блокировки механические БМ-730 Модуль передачи сигналов МПС-730 МПС-750 Автоматический ввод резерва Автоматические выключачатели в литом корпусе ВА-330 Блок питания ВА-300А АВР-300 Выключатели разьединители ВР-101 Предохранители ножевые |  |  | https://api.systeme.ru/certificates/default/download/2898 https://api.systeme.ru/certificates/default/download/2626 | С-ТР ТС-НВО С-ТР ТС-НВО | ЕАЭС RU С-CN.НВ26.В.02548_22 ТС RU С-FR.БЛ08.В.01512 |  |  |  | 28150 | штука | 0 | 1 | PCE CAR P12 | 1 3 4 | 1 4 24 | шт. шт. шт. | 4680409006467 14680409006464 | 51 53 120 | 17.8 37.4 80 | 15.8 34 110 | см. см. см. | 5.54 23.16 134 | кг. кг. кг. | 800 В | 153 мм | 172 мм | 503 мм | 250 А | 4 | 12 кА | IP00 (EV006404) | Да | Нет | Винтовое соединение (EV000415) | Нет | Ручка-переключатель (EV000421) | Нет | Нет | Нет | Черный (EV000206) | Нет | Нет | Да | Нет | 690 В | Нет | Нет | Встраив. устройство фиксированной установки (стационарный) (EV009211) | Да | Выключатель-разъединитель нагрузки (RV000936) |  |  |  |  | Срок гарантии на данное оборудование составляет 3 года с момента отгрузки со склада Систэм Электрик, с подтверждением соответствующим документом | Подлежит замене
40266DEK | Выключатель-разъединитель 315A 4P два напр. тип S с вид. раз. ВР-101 С ДК | Dekraft |  |  |  | 8536508008 | Прочие | Выключатель-разъединитель серии ВР-101 тип WS Dekraft; 4P; реверсивный, тип S (Симметричный); с видимым разрывом; номинальный ток 315 А; типоразмер 630; ном.напряжение до 690 В, 50 Гц; категория применения - АС-22В (смешанные активные и индуктивные нагрузки). Двойной разрыв контактов обеспечивает надежное гашение дуги и снижает риск повреждений. Подвод питания возможен как сверху, так и снизу аппарата. Медные клеммы обеспечивают высокую электрическую проводимость и удобство подключения проводников. | Продукты DEKraft LV | DEKLV | BAS | Выключатели-разъединители ВР-101 | DSD | Dekraft. Выключатели-разъединители ВР-101 | PVB | Энергетика Базовая | EC000216 | Выключатель-разъединитель нагрузки | 7 | Китай | https://static-pcsp.systeme.ru/image/GuG0GTFR.jpeg | https://static-pcsp.systeme.ru/image/GuG0GTFR.jpeg | 1 | нет | [9 empty] | https://api.systeme.ru/product/media/download/987959 | аксессуары для автоматических выключателей расцепитель ВА-300 ВА-300М Силовое оборудование Воздушные автоматические выключатели ВА-750 ВА-730 ПН-101 ВА-300L МПС-330Е АВР-701 Аксессуары для воздушных автоматических выключателей Брошюра РН-730 Электромагнит включения ЭВ--730 Расцепитель минимального напряжения РМ-730 РМВ-730 Привод моторный МП-730 МП-750 Блокировки в отключенном состоянии Блокировки дверцы БО-730 БД-730 Трансформаторы тока Блокировки механические БМ-730 Модуль передачи сигналов МПС-730 МПС-750 Автоматический ввод резерва Автоматические выключачатели в литом корпусе ВА-330 Блок питания ВА-300А АВР-300 Выключатели разьединители ВР-101 Предохранители ножевые |  |  | https://api.systeme.ru/certificates/default/download/2898 https://api.systeme.ru/certificates/default/download/2626 | С-ТР ТС-НВО С-ТР ТС-НВО | ЕАЭС RU С-CN.НВ26.В.02548_22 ТС RU С-FR.БЛ08.В.01512 |  |  |  | 55150 | штука |  | 1 | PCE CAR P12 | 1 3 4 | 1 2 16 | шт. шт. шт. | 4680409006474 14680409006471 | 66.8 69 120 | 27.3 28.6 80 | 17.3 38 110 | см. см. см. | 12.68 26.56 204 | кг. кг. кг. | 800 В | 168 мм | 240 мм | 660 мм | 315 А | 4 | 25 кА | IP00 (EV006404) | Да | Нет | Винтовое соединение (EV000415) | Нет | Ручка-переключатель (EV000421) | Нет | Нет | Нет | Черный (EV000206) | Нет | Нет | Да | Нет | 690 В | Нет | Нет | Встраив. устройство фиксированной установки (стационарный) (EV009211) | Да | Выключатель-разъединитель нагрузки (RV000936) |  |  |  |  | Срок гарантии на данное оборудование составляет 3 года с момента отгрузки со склада Систэм Электрик, с подтверждением соответствующим документом | Подлежит замене
40267DEK | Выключатель-разъединитель 400A 4P два напр. тип S с вид. раз. ВР-101 С ДК | Dekraft |  |  |  | 8536508008 | Прочие | Выключатель-разъединитель серии ВР-101 тип WS Dekraft; 4P; реверсивный, тип S (Симметричный); с видимым разрывом; номинальный ток 400 А; типоразмер 630; ном.напряжение до 690 В, 50 Гц; категория применения - АС-22В (смешанные активные и индуктивные нагрузки). Двойной разрыв контактов обеспечивает надежное гашение дуги и снижает риск повреждений. Подвод питания возможен как сверху, так и снизу аппарата. Медные клеммы обеспечивают высокую электрическую проводимость и удобство подключения проводников. | Продукты DEKraft LV | DEKLV | BAS | Выключатели-разъединители ВР-101 | DSD | Dekraft. Выключатели-разъединители ВР-101 | PVB | Энергетика Базовая | EC000216 | Выключатель-разъединитель нагрузки | 7 | Китай | https://static-pcsp.systeme.ru/image/GuG0GTFR.jpeg | https://static-pcsp.systeme.ru/image/GuG0GTFR.jpeg | 1 | нет | [9 empty] | https://api.systeme.ru/product/media/download/987959 | аксессуары для автоматических выключателей расцепитель ВА-300 ВА-300М Силовое оборудование Воздушные автоматические выключатели ВА-750 ВА-730 ПН-101 ВА-300L МПС-330Е АВР-701 Аксессуары для воздушных автоматических выключателей Брошюра РН-730 Электромагнит включения ЭВ--730 Расцепитель минимального напряжения РМ-730 РМВ-730 Привод моторный МП-730 МП-750 Блокировки в отключенном состоянии Блокировки дверцы БО-730 БД-730 Трансформаторы тока Блокировки механические БМ-730 Модуль передачи сигналов МПС-730 МПС-750 Автоматический ввод резерва Автоматические выключачатели в литом корпусе ВА-330 Блок питания ВА-300А АВР-300 Выключатели разьединители ВР-101 Предохранители ножевые |  |  | https://api.systeme.ru/certificates/default/download/2898 https://api.systeme.ru/certificates/default/download/2626 | С-ТР ТС-НВО С-ТР ТС-НВО | ЕАЭС RU С-CN.НВ26.В.02548_22 ТС RU С-FR.БЛ08.В.01512 |  |  |  | 55150 | штука | 0 | 1 | PCE CAR P12 | 1 3 4 | 1 2 16 | шт. шт. шт. | 4680409006481 14680409006488 | 66.8 69 120 | 27.3 28.6 80 | 17.3 38 110 | см. см. см. | 12.68 26.56 204 | кг. кг. кг. | 800 В | 168 мм | 240 мм | 660 мм | 400 А | 4 | 25 кА | IP00 (EV006404) | Да | Нет | Винтовое соединение (EV000415) | Нет | Ручка-переключатель (EV000421) | Нет | Нет | Нет | Черный (EV000206) | Нет | Нет | Да | Нет | 690 В | Нет | Нет | Встраив. устройство фиксированной установки (стационарный) (EV009211) | Да | Выключатель-разъединитель нагрузки (RV000936) |  |  |  |  | Срок гарантии на данное оборудование составляет 3 года с момента отгрузки со склада Систэм Электрик, с подтверждением соответствующим документом | Подлежит замене
40268DEK | Выключатель-разъединитель 500A 4P два напр. тип S с вид. раз. ВР-101 С ДК | Dekraft |  |  |  | 8536508008 | Прочие | Выключатель-разъединитель серии ВР-101 тип WS Dekraft; 4P; реверсивный, тип S (Симметричный); с видимым разрывом; номинальный ток 500 А; типоразмер 630; ном.напряжение до 690 В, 50 Гц; категория применения - АС-22В (смешанные активные и индуктивные нагрузки). Двойной разрыв контактов обеспечивает надежное гашение дуги и снижает риск повреждений. Подвод питания возможен как сверху, так и снизу аппарата. Медные клеммы обеспечивают высокую электрическую проводимость и удобство подключения проводников. | Продукты DEKraft LV | DEKLV | BAS | Выключатели-разъединители ВР-101 | DSD | Dekraft. Выключатели-разъединители ВР-101 | PVB | Энергетика Базовая | EC000216 | Выключатель-разъединитель нагрузки | 7 | Китай | https://static-pcsp.systeme.ru/image/GuG0GTFR.jpeg | https://static-pcsp.systeme.ru/image/GuG0GTFR.jpeg | 1 | нет | [9 empty] | https://api.systeme.ru/product/media/download/987959 | аксессуары для автоматических выключателей расцепитель ВА-300 ВА-300М Силовое оборудование Воздушные автоматические выключатели ВА-750 ВА-730 ПН-101 ВА-300L МПС-330Е АВР-701 Аксессуары для воздушных автоматических выключателей Брошюра РН-730 Электромагнит включения ЭВ--730 Расцепитель минимального напряжения РМ-730 РМВ-730 Привод моторный МП-730 МП-750 Блокировки в отключенном состоянии Блокировки дверцы БО-730 БД-730 Трансформаторы тока Блокировки механические БМ-730 Модуль передачи сигналов МПС-730 МПС-750 Автоматический ввод резерва Автоматические выключачатели в литом корпусе ВА-330 Блок питания ВА-300А АВР-300 Выключатели разьединители ВР-101 Предохранители ножевые |  |  | https://api.systeme.ru/certificates/default/download/2898 https://api.systeme.ru/certificates/default/download/2626 | С-ТР ТС-НВО С-ТР ТС-НВО | ЕАЭС RU С-CN.НВ26.В.02548_22 ТС RU С-FR.БЛ08.В.01512 |  |  |  | 66200 | штука |  | 1 | PCE CAR P12 | 1 3 4 | 1 2 16 | шт. шт. шт. | 4680409006498 14680409006495 | 66.8 69 120 | 27.3 28.6 80 | 17.3 38 110 | см. см. см. | 13.96 28.92 225 | кг. кг. кг. | 800 В | 168 мм | 260 мм | 660 мм | 500 А | 4 | 25 кА | IP00 (EV006404) | Да | Нет | Винтовое соединение (EV000415) | Нет | Ручка-переключатель (EV000421) | Нет | Нет | Нет | Черный (EV000206) | Нет | Нет | Да | Нет | 690 В | Нет | Нет | Встраив. устройство фиксированной установки (стационарный) (EV009211) | Да | Выключатель-разъединитель нагрузки (RV000936) |  |  |  |  | Срок гарантии на данное оборудование составляет 3 года с момента отгрузки со склада Систэм Электрик, с подтверждением соответствующим документом | Подлежит замене
40269DEK | Выключатель-разъединитель 630A 4P два напр. тип S с вид. раз. ВР-101 С ДК | Dekraft |  |  |  | 8536508008 | Прочие | Выключатель-разъединитель серии ВР-101 тип WS Dekraft; 4P; реверсивный, тип S (Симметричный); с видимым разрывом; номинальный ток 630 А; типоразмер 630; ном.напряжение до 690 В, 50 Гц; категория применения - АС-22В (смешанные активные и индуктивные нагрузки). Двойной разрыв контактов обеспечивает надежное гашение дуги и снижает риск повреждений. Подвод питания возможен как сверху, так и снизу аппарата. Медные клеммы обеспечивают высокую электрическую проводимость и удобство подключения проводников. | Продукты DEKraft LV | DEKLV | BAS | Выключатели-разъединители ВР-101 | DSD | Dekraft. Выключатели-разъединители ВР-101 | PVB | Энергетика Базовая | EC000216 | Выключатель-разъединитель нагрузки | 7 | Китай | https://static-pcsp.systeme.ru/image/GuG0GTFR.jpeg | https://static-pcsp.systeme.ru/image/GuG0GTFR.jpeg | 1 | нет | [9 empty] | https://api.systeme.ru/product/media/download/987959 | аксессуары для автоматических выключателей расцепитель ВА-300 ВА-300М Силовое оборудование Воздушные автоматические выключатели ВА-750 ВА-730 ПН-101 ВА-300L МПС-330Е АВР-701 Аксессуары для воздушных автоматических выключателей Брошюра РН-730 Электромагнит включения ЭВ--730 Расцепитель минимального напряжения РМ-730 РМВ-730 Привод моторный МП-730 МП-750 Блокировки в отключенном состоянии Блокировки дверцы БО-730 БД-730 Трансформаторы тока Блокировки механические БМ-730 Модуль передачи сигналов МПС-730 МПС-750 Автоматический ввод резерва Автоматические выключачатели в литом корпусе ВА-330 Блок питания ВА-300А АВР-300 Выключатели разьединители ВР-101 Предохранители ножевые |  |  | https://api.systeme.ru/certificates/default/download/2898 https://api.systeme.ru/certificates/default/download/2626 | С-ТР ТС-НВО С-ТР ТС-НВО | ЕАЭС RU С-CN.НВ26.В.02548_22 ТС RU С-FR.БЛ08.В.01512 |  |  |  | 66200 | штука | 0 | 1 | PCE CAR P12 | 1 3 4 | 1 2 16 | шт. шт. шт. | 4680409006504 14680409006501 | 66.8 69 120 | 27.3 28.6 80 | 17.3 38 110 | см. см. см. | 13.96 28.92 225 | кг. кг. кг. | 800 В | 168 мм | 260 мм | 660 мм | 630 А | 4 | 25 кА | IP00 (EV006404) | Да | Нет | Винтовое соединение (EV000415) | Нет | Ручка-переключатель (EV000421) | Нет | Нет | Нет | Черный (EV000206) | Нет | Нет | Да | Нет | 690 В | Нет | Нет | Встраив. устройство фиксированной установки (стационарный) (EV009211) | Да | Выключатель-разъединитель нагрузки (RV000936) |  |  |  |  | Срок гарантии на данное оборудование составляет 3 года с момента отгрузки со склада Систэм Электрик, с подтверждением соответствующим документом | Подлежит замене
40270DEK | Выключатель-разъединитель 800A 4P два напр. тип S с вид. раз. ВР-101 С ДК | Dekraft |  |  |  | 8536508008 | Прочие | Выключатель-разъединитель серии ВР-101 тип WS Dekraft; 4P; реверсивный, тип S (Симметричный); с видимым разрывом; номинальный ток 800 А; типоразмер 1600; ном.напряжение до 690 В, 50 Гц; категория применения - АС-22В (смешанные активные и индуктивные нагрузки). Двойной разрыв контактов обеспечивает надежное гашение дуги и снижает риск повреждений. Подвод питания возможен как сверху, так и снизу аппарата. Медные клеммы обеспечивают высокую электрическую проводимость и удобство подключения проводников. | Продукты DEKraft LV | DEKLV | BAS | Выключатели-разъединители ВР-101 | DSD | Dekraft. Выключатели-разъединители ВР-101 | PVB | Энергетика Базовая | EC000216 | Выключатель-разъединитель нагрузки | 7 | Китай | https://static-pcsp.systeme.ru/image/GuG0GTFR.jpeg | https://static-pcsp.systeme.ru/image/GuG0GTFR.jpeg | 1 | нет | [9 empty] | https://api.systeme.ru/product/media/download/987959 | аксессуары для автоматических выключателей расцепитель ВА-300 ВА-300М Силовое оборудование Воздушные автоматические выключатели ВА-750 ВА-730 ПН-101 ВА-300L МПС-330Е АВР-701 Аксессуары для воздушных автоматических выключателей Брошюра РН-730 Электромагнит включения ЭВ--730 Расцепитель минимального напряжения РМ-730 РМВ-730 Привод моторный МП-730 МП-750 Блокировки в отключенном состоянии Блокировки дверцы БО-730 БД-730 Трансформаторы тока Блокировки механические БМ-730 Модуль передачи сигналов МПС-730 МПС-750 Автоматический ввод резерва Автоматические выключачатели в литом корпусе ВА-330 Блок питания ВА-300А АВР-300 Выключатели разьединители ВР-101 Предохранители ножевые |  |  | https://api.systeme.ru/certificates/default/download/2898 https://api.systeme.ru/certificates/default/download/2626 | С-ТР ТС-НВО С-ТР ТС-НВО | ЕАЭС RU С-CN.НВ26.В.02548_22 ТС RU С-FR.БЛ08.В.01512 |  |  |  | 144500 | штука |  | 1 | PCE P12 | 1 4 | 1 8 | шт. шт. | 4680409006511 | 34 120 | 45 80 | 52 110 | см. см. | 35.4 285 | кг. кг. | 800 В | 335 мм | 320 мм | 1080 мм | 800 А | 4 | 50 кА | IP00 (EV006404) | Да | Нет | Винтовое соединение (EV000415) | Нет | Ручка-переключатель (EV000421) | Нет | Нет | Нет | Черный (EV000206) | Нет | Нет | Да | Нет | 690 В | Нет | Нет | Встраив. устройство фиксированной установки (стационарный) (EV009211) | Да | Выключатель-разъединитель нагрузки (RV000936) |  |  |  |  | Срок гарантии на данное оборудование составляет 3 года с момента отгрузки со склада Систэм Электрик, с подтверждением соответствующим документом | Подлежит замене
40271DEK | Выключатель-разъединитель 1000A 4P два напр. тип S с вид. раз. ВР-101 С ДК | Dekraft |  |  |  | 8536508008 | Прочие | Выключатель-разъединитель серии ВР-101 тип WS Dekraft; 4P; реверсивный, тип S (Симметричный); с видимым разрывом; номинальный ток 1000 А; типоразмер 1600; ном.напряжение до 690 В, 50 Гц; категория применения - АС-22В (смешанные активные и индуктивные нагрузки). Двойной разрыв контактов обеспечивает надежное гашение дуги и снижает риск повреждений. Подвод питания возможен как сверху, так и снизу аппарата. Медные клеммы обеспечивают высокую электрическую проводимость и удобство подключения проводников. | Продукты DEKraft LV | DEKLV | BAS | Выключатели-разъединители ВР-101 | DSD | Dekraft. Выключатели-разъединители ВР-101 | PVB | Энергетика Базовая | EC000216 | Выключатель-разъединитель нагрузки | 7 | Китай | https://static-pcsp.systeme.ru/image/GuG0GTFR.jpeg | https://static-pcsp.systeme.ru/image/GuG0GTFR.jpeg | 1 | нет | [9 empty] | https://api.systeme.ru/product/media/download/987959 | аксессуары для автоматических выключателей расцепитель ВА-300 ВА-300М Силовое оборудование Воздушные автоматические выключатели ВА-750 ВА-730 ПН-101 ВА-300L МПС-330Е АВР-701 Аксессуары для воздушных автоматических выключателей Брошюра РН-730 Электромагнит включения ЭВ--730 Расцепитель минимального напряжения РМ-730 РМВ-730 Привод моторный МП-730 МП-750 Блокировки в отключенном состоянии Блокировки дверцы БО-730 БД-730 Трансформаторы тока Блокировки механические БМ-730 Модуль передачи сигналов МПС-730 МПС-750 Автоматический ввод резерва Автоматические выключачатели в литом корпусе ВА-330 Блок питания ВА-300А АВР-300 Выключатели разьединители ВР-101 Предохранители ножевые |  |  | https://api.systeme.ru/certificates/default/download/2898 https://api.systeme.ru/certificates/default/download/2626 | С-ТР ТС-НВО С-ТР ТС-НВО | ЕАЭС RU С-CN.НВ26.В.02548_22 ТС RU С-FR.БЛ08.В.01512 |  |  |  | 144500 | штука |  | 1 | PCE P12 | 1 4 | 1 8 | шт. шт. | 4680409006528 | 34 120 | 45 80 | 52 110 | см. см. | 35.4 285 | кг. кг. | 800 В | 335 мм | 320 мм | 1080 мм | 1000 А | 4 | 50 кА | IP00 (EV006404) | Да | Нет | Винтовое соединение (EV000415) | Нет | Ручка-переключатель (EV000421) | Нет | Нет | Нет | Черный (EV000206) | Нет | Нет | Да | Нет | 690 В | Нет | Нет | Встраив. устройство фиксированной установки (стационарный) (EV009211) | Да | Выключатель-разъединитель нагрузки (RV000936) |  |  |  |  | Срок гарантии на данное оборудование составляет 3 года с момента отгрузки со склада Систэм Электрик, с подтверждением соответствующим документом | Подлежит замене
40272DEK | Выключатель-разъединитель 1250A 4P два напр. тип S с вид. раз. ВР-101 С ДК | Dekraft |  |  |  | 8536508008 | Прочие | Выключатель-разъединитель серии ВР-101 тип WS Dekraft; 4P; реверсивный, тип S (Симметричный); с видимым разрывом; номинальный ток 1250 А; типоразмер 1600; ном.напряжение до 690 В, 50 Гц; категория применения - АС-22В (смешанные активные и индуктивные нагрузки). Двойной разрыв контактов обеспечивает надежное гашение дуги и снижает риск повреждений. Подвод питания возможен как сверху, так и снизу аппарата. Медные клеммы обеспечивают высокую электрическую проводимость и удобство подключения проводников. | Продукты DEKraft LV | DEKLV | BAS | Выключатели-разъединители ВР-101 | DSD | Dekraft. Выключатели-разъединители ВР-101 | PVB | Энергетика Базовая | EC000216 | Выключатель-разъединитель нагрузки | 7 | Китай | https://static-pcsp.systeme.ru/image/GuG0GTFR.jpeg | https://static-pcsp.systeme.ru/image/GuG0GTFR.jpeg | 1 | нет | [9 empty] | https://api.systeme.ru/product/media/download/987959 | аксессуары для автоматических выключателей расцепитель ВА-300 ВА-300М Силовое оборудование Воздушные автоматические выключатели ВА-750 ВА-730 ПН-101 ВА-300L МПС-330Е АВР-701 Аксессуары для воздушных автоматических выключателей Брошюра РН-730 Электромагнит включения ЭВ--730 Расцепитель минимального напряжения РМ-730 РМВ-730 Привод моторный МП-730 МП-750 Блокировки в отключенном состоянии Блокировки дверцы БО-730 БД-730 Трансформаторы тока Блокировки механические БМ-730 Модуль передачи сигналов МПС-730 МПС-750 Автоматический ввод резерва Автоматические выключачатели в литом корпусе ВА-330 Блок питания ВА-300А АВР-300 Выключатели разьединители ВР-101 Предохранители ножевые |  |  | https://api.systeme.ru/certificates/default/download/2898 https://api.systeme.ru/certificates/default/download/2626 | С-ТР ТС-НВО С-ТР ТС-НВО | ЕАЭС RU С-CN.НВ26.В.02548_22 ТС RU С-FR.БЛ08.В.01512 |  |  |  | 174000 | штука |  | 1 | PCE P12 | 1 4 | 1 8 | шт. шт. | 4680409006535 | 34 120 | 45 80 | 52 110 | см. см. | 38.22 307 | кг. кг. | 800 В | 335 мм | 340 мм | 1080 мм | 1250 А | 4 | 50 кА | IP00 (EV006404) | Да | Нет | Винтовое соединение (EV000415) | Нет | Ручка-переключатель (EV000421) | Нет | Нет | Нет | Черный (EV000206) | Нет | Нет | Да | Нет | 690 В | Нет | Нет | Встраив. устройство фиксированной установки (стационарный) (EV009211) | Да | Выключатель-разъединитель нагрузки (RV000936) |  |  |  |  | Срок гарантии на данное оборудование составляет 3 года с момента отгрузки со склада Систэм Электрик, с подтверждением соответствующим документом | Подлежит замене
40273DEK | Выключатель-разъединитель 1600A 4P два напр. тип S с вид. раз. ВР-101 С ДК | Dekraft |  |  |  | 8536508008 | Прочие | Выключатель-разъединитель серии ВР-101 тип WS Dekraft; 4P; реверсивный, тип S (Симметричный); с видимым разрывом; номинальный ток 1600 А; типоразмер 1600; ном.напряжение до 690 В, 50 Гц; категория применения - АС-22В (смешанные активные и индуктивные нагрузки). Двойной разрыв контактов обеспечивает надежное гашение дуги и снижает риск повреждений. Подвод питания возможен как сверху, так и снизу аппарата. Медные клеммы обеспечивают высокую электрическую проводимость и удобство подключения проводников. | Продукты DEKraft LV | DEKLV | BAS | Выключатели-разъединители ВР-101 | DSD | Dekraft. Выключатели-разъединители ВР-101 | PVB | Энергетика Базовая | EC000216 | Выключатель-разъединитель нагрузки | 7 | Китай | https://static-pcsp.systeme.ru/image/GuG0GTFR.jpeg | https://static-pcsp.systeme.ru/image/GuG0GTFR.jpeg | 1 | нет | [9 empty] | https://api.systeme.ru/product/media/download/987959 | аксессуары для автоматических выключателей расцепитель ВА-300 ВА-300М Силовое оборудование Воздушные автоматические выключатели ВА-750 ВА-730 ПН-101 ВА-300L МПС-330Е АВР-701 Аксессуары для воздушных автоматических выключателей Брошюра РН-730 Электромагнит включения ЭВ--730 Расцепитель минимального напряжения РМ-730 РМВ-730 Привод моторный МП-730 МП-750 Блокировки в отключенном состоянии Блокировки дверцы БО-730 БД-730 Трансформаторы тока Блокировки механические БМ-730 Модуль передачи сигналов МПС-730 МПС-750 Автоматический ввод резерва Автоматические выключачатели в литом корпусе ВА-330 Блок питания ВА-300А АВР-300 Выключатели разьединители ВР-101 Предохранители ножевые |  |  | https://api.systeme.ru/certificates/default/download/2898 https://api.systeme.ru/certificates/default/download/2626 | С-ТР ТС-НВО С-ТР ТС-НВО | ЕАЭС RU С-CN.НВ26.В.02548_22 ТС RU С-FR.БЛ08.В.01512 |  |  |  | 199000 | штука |  | 1 | PCE P12 | 1 4 | 1 8 | шт. шт. | 4680409006542 | 34 120 | 45 80 | 52 110 | см. см. | 40.22 323 | кг. кг. | 800 В | 335 мм | 340 мм | 1080 мм | 1600 А | 4 | 50 кА | IP00 (EV006404) | Да | Нет | Винтовое соединение (EV000415) | Нет | Ручка-переключатель (EV000421) | Нет | Нет | Нет | Черный (EV000206) | Нет | Нет | Да | Нет | 690 В | Нет | Нет | Встраив. устройство фиксированной установки (стационарный) (EV009211) | Да | Выключатель-разъединитель нагрузки (RV000936) |  |  |  |  | Срок гарантии на данное оборудование составляет 3 года с момента отгрузки со склада Систэм Электрик, с подтверждением соответствующим документом | Подлежит замене
40312DEK | Ручка на дверь шкафа 40-100А для ВР-101 | Dekraft |  |  |  | 8538909908 | Прочие | Ручка управления серии ВР-101 Dekraft; для выключателей-разъединителей серии ВР-101 на номинальный ток 40-100А; цвет – зеленый; монтаж - на дверь шкафа. Ручка обеспечивает невозможность открывания двери шкафа при включенном выключателе. Выключатели-разъединители серии ВР-101 обеспечивают надежную и безопасную эксплуатацию электроустановок. Они способны включать, проводить и отключать токи в нормальных условиях, в том числе при рабочих перегрузках. | Продукты DEKraft LV | DEKLV | ACC | Аксессуары для выключателей-разъединителей ВР-101 | DSD | Dekraft. Выключатели-разъединители ВР-101 | PVB | Энергетика Базовая | EC000230 | Рукоятка распределительных устройств дверного монтажа | 7 | Китай | https://static-pcsp.systeme.ru/image/NAcWZvVc.jpeg | https://static-pcsp.systeme.ru/image/NAcWZvVc.jpeg | 1 | нет | [9 empty] | https://api.systeme.ru/product/media/download/988952 | [9 empty] | 3585 | штука | 0 | 1 | PCE CAR P12 | 1 3 4 | 1 45 1080 | шт. шт. шт. | 4680409008102 14680409008109 | 34.5 34.5 120 | 8.8 8.8 80 | 6.55 6.55 110 | см. см. см. | 0.31 15 336 | кг. кг. кг. | [27 empty] | Да | Да | Да | Нет | Срок гарантии на данное оборудование составляет 3 года с момента отгрузки со склада Систэм Электрик, с подтверждением соответствующим документом | Подлежит замене
40313DEK | Ручка на дверь шкафа 125-630А для ВР-101 | Dekraft |  |  |  | 8538909908 | Прочие | Ручка управления серии ВР-101 Dekraft; для выключателей-разъединителей серии ВР-101 на номинальный ток 125-630А; цвет – зеленый; монтаж - на дверь шкафа. Ручка обеспечивает невозможность открывания двери шкафа при включенном выключателе. Выключатели-разъединители серии ВР-101 обеспечивают надежную и безопасную эксплуатацию электроустановок. Они способны включать, проводить и отключать токи в нормальных условиях, в том числе при рабочих перегрузках. | Продукты DEKraft LV | DEKLV | ACC | Аксессуары для выключателей-разъединителей ВР-101 | DSD | Dekraft. Выключатели-разъединители ВР-101 | PVB | Энергетика Базовая | EC000230 | Рукоятка распределительных устройств дверного монтажа | 7 | Китай | https://static-pcsp.systeme.ru/image/V-TrxwSg.jpeg | https://static-pcsp.systeme.ru/image/V-TrxwSg.jpeg | 1 | нет | [9 empty] | https://api.systeme.ru/product/media/download/988952 | [9 empty] | 3875 | штука | 0 | 1 | PCE CAR P12 | 1 3 4 | 1 48 1152 | шт. шт. шт. | 4680409008119 14680409008116 | 7 36.1 80 | 30.9 48.2 120 | 5 36 110 | см. см. см. | 0.562 28.045 657 | кг. кг. кг. | [27 empty] | Да | Да | Да | Нет | Срок гарантии на данное оборудование составляет 3 года с момента отгрузки со склада Систэм Электрик, с подтверждением соответствующим документом | Подлежит замене
40314DEK | Ручка на дверь шкафа 800-3150А для ВР-101 | Dekraft |  |  |  | 8538909908 | Прочие | Ручка управления серии ВР-101 Dekraft; для выключателей-разъединителей серии ВР-101 на номинальный ток 800-3150А; цвет – зеленый; монтаж - на дверь шкафа. Ручка обеспечивает невозможность открывания двери шкафа при включенном выключателе. Выключатели-разъединители серии ВР-101 обеспечивают надежную и безопасную эксплуатацию электроустановок. Они способны включать, проводить и отключать токи в нормальных условиях, в том числе при рабочих перегрузках. | Продукты DEKraft LV | DEKLV | ACC | Аксессуары для выключателей-разъединителей ВР-101 | DSD | Dekraft. Выключатели-разъединители ВР-101 | PVB | Энергетика Базовая | EC000230 | Рукоятка распределительных устройств дверного монтажа | 7 | Китай | https://static-pcsp.systeme.ru/image/9cE6RO9y.jpeg | https://static-pcsp.systeme.ru/image/9cE6RO9y.jpeg | 1 | нет | [9 empty] | https://api.systeme.ru/product/media/download/988952 | [9 empty] | 8750 | штука | 0 | 1 | PCE CAR P12 | 1 3 4 | 1 8 192 | шт. шт. шт. | 4680409008126 14680409008123 | 39.4 28 120 | 40.5 34 80 | 10.1 47 110 | см. см. см. | 1.44 15.6 278 | кг. кг. кг. | [27 empty] | Да | Да | Да | Нет | Срок гарантии на данное оборудование составляет 3 года с момента отгрузки со склада Систэм Электрик, с подтверждением соответствующим документом | Подлежит замене
40315DEK | Ручка на дверь шкафа для ВР-101 на два направления 800-3150А | Dekraft |  |  |  | 8538909908 | Прочие | Ручка управления серии ВР-101 Dekraft; на два направления; тип В; для выключателей-разъединителей серии ВР-101 на номинальный ток 800-3150А; цвет – зеленый; монтаж - на дверь шкафа. Ручка позволяет выполнение ручного переключения на резервный источник питания. Выключатели-разъединители серии ВР-101 обеспечивают надежную и безопасную эксплуатацию электроустановок. Они способны включать, проводить и отключать токи в нормальных условиях, в том числе при рабочих перегрузках. | Продукты DEKraft LV | DEKLV | ACC | Аксессуары для выключателей-разъединителей ВР-101 | DSD | Dekraft. Выключатели-разъединители ВР-101 | PVB | Энергетика Базовая | EC000230 | Рукоятка распределительных устройств дверного монтажа | 7 | Китай | https://static-pcsp.systeme.ru/image/PLHksYMl.jpeg | https://static-pcsp.systeme.ru/image/PLHksYMl.jpeg | 1 | нет | [9 empty] | https://api.systeme.ru/product/media/download/988952 | [9 empty] | 8900 | штука | 0 | 1 | PCE CAR P12 | 1 3 4 | 1 8 360 | шт. шт. шт. | 4680409008133 14680409008130 | 30 39.4 120 | 15 40.5 80 | 15 40.1 110 | см. см. см. | 1.84 1.84 669.63 | кг. кг. кг. | [27 empty] | Да | Да | Нет | Нет | Срок гарантии на данное оборудование составляет 3 года с момента отгрузки со склада Систэм Электрик, с подтверждением соответствующим документом | Подлежит замене
40316DEK | Ручка на дверь шкафа для ВР-101 на два направления 125-630А | Dekraft |  |  |  | 8538909908 | Прочие | Ручка управления серии ВР-101 Dekraft; на два направления; тип В; для выключателей-разъединителей серии ВР-101 на номинальный ток 125-630А; цвет – зеленый; монтаж - на дверь шкафа. Ручка позволяет выполнение ручного переключения на резервный источник питания. Выключатели-разъединители серии ВР-101 обеспечивают надежную и безопасную эксплуатацию электроустановок. Они способны включать, проводить и отключать токи в нормальных условиях, в том числе при рабочих перегрузках. | Продукты DEKraft LV | DEKLV | ACC | Аксессуары для выключателей-разъединителей ВР-101 | DSD | Dekraft. Выключатели-разъединители ВР-101 | PVB | Энергетика Базовая | EC000230 | Рукоятка распределительных устройств дверного монтажа | 7 | Китай | https://static-pcsp.systeme.ru/image/cVoZsZzk.jpeg | https://static-pcsp.systeme.ru/image/cVoZsZzk.jpeg | 1 | нет | [9 empty] | https://api.systeme.ru/product/media/download/988952 | [9 empty] | 5700 | штука | 0 | 1 | PCE CAR P12 | 1 3 4 | 1 25 600 | шт. шт. шт. | 4680409008140 14680409008147 | 34.2 34.2 120 | 16.4 16.4 80 | 7.2 7.2 110 | см. см. см. | 1.32 33 792 | кг. кг. кг. | [27 empty] | Да | Да | Нет | Нет | Срок гарантии на данное оборудование составляет 3 года с момента отгрузки со склада Систэм Электрик, с подтверждением соответствующим документом | Подлежит замене