## Worksheet
Количество референсов: 241 | [55 empty] | Гарантия на оборудование
Референс | Описание | Бренд | Статус коммерциализации | Информация о замен | ТН ВЭД код | ТН ВЭД описание | Наличие в ГИСП | Расширенное описание | Активити | Код активити | COS3 | Сублинейка | COS2 | Линейка | COS1 | Коллекция | ETIM-класс | Описание ETIM-класса | Версия ETIM | Страна происхождения | Изображения | Главное изображение |  | Ракурс | Изображения инфографики | Главное изображение | Фото в интерьере | Порядок | Rich-контент мобильный экран | Порядок | Rich-контент desktop экран | Порядок | Каталоги | Техническая документация | Сертификаты | Типы сертификатов | Наименования сертификатов | Плеер 360 | Фотографии 360 | Видео | Цена за единицу тарифа без НДС (руб.) | Единица измерения тарифа (шт/уп) | Гарантированное кол-во к отгрузке | Минимальная партия к заказу | Тип упаковки | Уровень логистических форм | Кол-во в упаковке | Единица измерения | EAN | Длина | Ширина | Высота | Ед. изм. Веса | Вес |  | Гарантия | Информация о ремонтопригодности
40000DEK | Выключатель-разъединитель 40A 3P ВР-101 БЕЗ ДК | Dekraft |  |  | 8536508008 | Прочие | Нет | Выключатель-разъединитель серии ВР-101 Dekraft; 3P; номинальный ток 40 А; типоразмер 63; ном.напряжение до 690 В, 50 Гц; категория применения - АС-22В (смешанные активные и индуктивные нагрузки). Двойной разрыв контактов обеспечивает надежное гашение дуги и снижает риск повреждений. Подвод питания возможен как сверху, так и снизу аппарата. Медные клеммы обеспечивают высокую электрическую проводимость и удобство подключения проводников. | Продукты DEKraft LV | DEKLV | 01B | Dekraft. Выключатели-разъединители ВР-101 | DDC | Dekraft. Выключатели-разъединители | PVB | Энергетика Базовая | EC000216 | Выключатель-разъединитель нагрузки | 7 | Китай | https://static-pcsp.systeme.ru/image/m_FRiPQS.jpeg | https://static-pcsp.systeme.ru/image/m_FRiPQS.jpeg | 1 | не указан | [8 empty] | https://api.systeme.ru/product/media/download/987959 https://api.systeme.ru/product/media/download/991823 |  | https://api.systeme.ru/certificates/default/download/2898 | С-ТР ТС-НВО | ЕАЭС RU С-CN.НВ26.В.02548_22 |  |  |  | 4670 | штука | 0 | 1 | PCE CAR P12 | 1 3 4 | 1 48 864 | шт. шт. шт. | 4680409004630 14680409004637 | 11 47 120 | 7.4 27.5 80 | 8.5 35.6 110 | см. см. см. | 0.38 19 346.603 | кг. кг. кг. | Срок гарантии на данное оборудование составляет 3 года с момента отгрузки со склада Систэм Электрик, с подтверждением соответствующим документом | Подлежит замене
40001DEK | Выключатель-разъединитель 63A 3P ВР-101 БЕЗ ДК | Dekraft |  |  | 8536508008 | Прочие | Нет | Выключатель-разъединитель серии ВР-101 Dekraft; 3P; номинальный ток 63 А; типоразмер 63; ном.напряжение до 690 В, 50 Гц; категория применения - АС-22В (смешанные активные и индуктивные нагрузки). Двойной разрыв контактов обеспечивает надежное гашение дуги и снижает риск повреждений. Подвод питания возможен как сверху, так и снизу аппарата. Медные клеммы обеспечивают высокую электрическую проводимость и удобство подключения проводников. | Продукты DEKraft LV | DEKLV | 01B | Dekraft. Выключатели-разъединители ВР-101 | DDC | Dekraft. Выключатели-разъединители | PVB | Энергетика Базовая | EC000216 | Выключатель-разъединитель нагрузки | 7 | Китай | https://static-pcsp.systeme.ru/image/m_FRiPQS.jpeg | https://static-pcsp.systeme.ru/image/m_FRiPQS.jpeg | 1 | не указан | [8 empty] | https://api.systeme.ru/product/media/download/987959 https://api.systeme.ru/product/media/download/991823 |  | https://api.systeme.ru/certificates/default/download/2898 https://api.systeme.ru/certificates/default/download/2626 | С-ТР ТС-НВО С-ТР ТС-НВО | ЕАЭС RU С-CN.НВ26.В.02548_22 ТС RU С-FR.БЛ08.В.01512 |  |  |  | 4540 | штука | 0 | 1 | PCE CAR P12 | 1 3 4 | 1 48 864 | шт. шт. шт. | 4680409004647 14680409004644 | 11 47 120 | 7.4 27.5 80 | 8.5 35.6 110 | см. см. см. | 0.38 19 346.603 | кг. кг. кг. | Срок гарантии на данное оборудование составляет 3 года с момента отгрузки со склада Систэм Электрик, с подтверждением соответствующим документом | Подлежит замене
40002DEK | Выключатель-разъединитель 80A 3P ВР-101 БЕЗ ДК | Dekraft |  |  | 8536508008 | Прочие | Нет | Выключатель-разъединитель серии ВР-101 Dekraft; 3P; номинальный ток 80 А; типоразмер 100; ном.напряжение до 690 В, 50 Гц; категория применения - АС-22В (смешанные активные и индуктивные нагрузки). Двойной разрыв контактов обеспечивает надежное гашение дуги и снижает риск повреждений. Подвод питания возможен как сверху, так и снизу аппарата. Медные клеммы обеспечивают высокую электрическую проводимость и удобство подключения проводников. | Продукты DEKraft LV | DEKLV | 01B | Dekraft. Выключатели-разъединители ВР-101 | DDC | Dekraft. Выключатели-разъединители | PVB | Энергетика Базовая | EC000216 | Выключатель-разъединитель нагрузки | 7 | Китай | https://static-pcsp.systeme.ru/image/m_FRiPQS.jpeg | https://static-pcsp.systeme.ru/image/m_FRiPQS.jpeg | 1 | не указан | [8 empty] | https://api.systeme.ru/product/media/download/987959 https://api.systeme.ru/product/media/download/991823 |  | https://api.systeme.ru/certificates/default/download/2898 https://api.systeme.ru/certificates/default/download/2626 | С-ТР ТС-НВО С-ТР ТС-НВО | ЕАЭС RU С-CN.НВ26.В.02548_22 ТС RU С-FR.БЛ08.В.01512 |  |  |  | 4880 | штука | 0 | 1 | PCE CAR P12 | 1 3 4 | 1 32 576 | шт. шт. шт. | 4680409004654 14680409004651 | 12.9 47 120 | 11.1 27.5 80 | 8.5 35.6 110 | см. см. см. | 0.51 17.1 294 | кг. кг. кг. | Срок гарантии на данное оборудование составляет 3 года с момента отгрузки со склада Систэм Электрик, с подтверждением соответствующим документом | Подлежит замене
40003DEK | Выключатель-разъединитель 100A 3P ВР-101 БЕЗ ДК габарит 100 | Dekraft |  |  | 8536508008 | Прочие | Нет | Выключатель-разъединитель серии ВР-101 Dekraft; 3P; номинальный ток 100 А; типоразмер 100; ном.напряжение до 690 В, 50 Гц; категория применения - АС-22В (смешанные активные и индуктивные нагрузки). Двойной разрыв контактов обеспечивает надежное гашение дуги и снижает риск повреждений. Подвод питания возможен как сверху, так и снизу аппарата. Медные клеммы обеспечивают высокую электрическую проводимость и удобство подключения проводников. | Продукты DEKraft LV | DEKLV | 01B | Dekraft. Выключатели-разъединители ВР-101 | DDC | Dekraft. Выключатели-разъединители | PVB | Энергетика Базовая | EC000216 | Выключатель-разъединитель нагрузки | 7 | Китай | https://static-pcsp.systeme.ru/image/f8A084Tp.jpeg | https://static-pcsp.systeme.ru/image/f8A084Tp.jpeg | 1 | не указан | [8 empty] | https://api.systeme.ru/product/media/download/987959 https://api.systeme.ru/product/media/download/991823 |  | https://api.systeme.ru/certificates/default/download/2898 https://api.systeme.ru/certificates/default/download/2626 | С-ТР ТС-НВО С-ТР ТС-НВО | ЕАЭС RU С-CN.НВ26.В.02548_22 ТС RU С-FR.БЛ08.В.01512 |  |  |  | 4760 | штука | 0 | 1 | PCE CAR P12 | 1 3 4 | 1 32 576 | шт. шт. шт. | 4680409004661 14680409004668 | 12.9 47 80 | 11.1 27.5 120 | 8.5 35.6 110 | см. см. см. | 0.51 17.1 294 | кг. кг. кг. | Срок гарантии на данное оборудование составляет 3 года с момента отгрузки со склада Систэм Электрик, с подтверждением соответствующим документом | Подлежит замене
40004DEK | Выключатель-разъединитель 100A 3P ВР-101 БЕЗ ДК габарит 160 | Dekraft |  |  | 8536508008 | Прочие | Нет | Выключатель-разъединитель серии ВР-101 Dekraft; 3P; номинальный ток 100 А; типоразмер 160; ном.напряжение до 690 В, 50 Гц; категория применения - АС-22В (смешанные активные и индуктивные нагрузки). Двойной разрыв контактов обеспечивает надежное гашение дуги и снижает риск повреждений. Подвод питания возможен как сверху, так и снизу аппарата. Медные клеммы обеспечивают высокую электрическую проводимость и удобство подключения проводников. | Продукты DEKraft LV | DEKLV | 01B | Dekraft. Выключатели-разъединители ВР-101 | DDC | Dekraft. Выключатели-разъединители | PVB | Энергетика Базовая | EC000216 | Выключатель-разъединитель нагрузки | 7 | Китай | https://static-pcsp.systeme.ru/image/f8A084Tp.jpeg https://static-pcsp.systeme.ru/image/l4LU6ALI.jpeg | https://static-pcsp.systeme.ru/image/f8A084Tp.jpeg | 1 2 | не указан не указан | [8 empty] | https://api.systeme.ru/product/media/download/987959 https://api.systeme.ru/product/media/download/991823 |  | https://api.systeme.ru/certificates/default/download/2898 https://api.systeme.ru/certificates/default/download/2626 | С-ТР ТС-НВО С-ТР ТС-НВО | ЕАЭС RU С-CN.НВ26.В.02548_22 ТС RU С-FR.БЛ08.В.01512 |  |  |  | 10150 | штука | 0 | 1 | PCE CAR P12 | 1 3 4 | 1 18 216 | шт. шт. шт. | 4680409004678 14680409004675 | 18.3 48 120 | 15.1 38.5 80 | 12.5 40 110 | см. см. см. | 1.21 22.5 261 | кг. кг. кг. | Срок гарантии на данное оборудование составляет 3 года с момента отгрузки со склада Систэм Электрик, с подтверждением соответствующим документом | Подлежит замене
40005DEK | Выключатель-разъединитель 125A 3P ВР-101 С ДК | Dekraft |  |  | 8536508008 | Прочие | Нет | Выключатель-разъединитель серии ВР-101 Dekraft; 3P; номинальный ток 125 А; типоразмер 160; ном.напряжение до 690 В, 50 Гц; категория применения - АС-22В (смешанные активные и индуктивные нагрузки). Двойной разрыв контактов обеспечивает надежное гашение дуги и снижает риск повреждений. Подвод питания возможен как сверху, так и снизу аппарата. Медные клеммы обеспечивают высокую электрическую проводимость и удобство подключения проводников. | Продукты DEKraft LV | DEKLV | 01B | Dekraft. Выключатели-разъединители ВР-101 | DDC | Dekraft. Выключатели-разъединители | PVB | Энергетика Базовая | EC000216 | Выключатель-разъединитель нагрузки | 7 | Китай | https://static-pcsp.systeme.ru/image/f8A084Tp.jpeg https://static-pcsp.systeme.ru/image/l4LU6ALI.jpeg | https://static-pcsp.systeme.ru/image/f8A084Tp.jpeg | 1 2 | не указан не указан | [8 empty] | https://api.systeme.ru/product/media/download/987959 https://api.systeme.ru/product/media/download/991823 |  | https://api.systeme.ru/certificates/default/download/2898 https://api.systeme.ru/certificates/default/download/2626 | С-ТР ТС-НВО С-ТР ТС-НВО | ЕАЭС RU С-CN.НВ26.В.02548_22 ТС RU С-FR.БЛ08.В.01512 |  |  |  | 9850 | штука | 0 | 1 | PCE CAR P12 | 1 3 4 | 1 18 216 | шт. шт. шт. | 4680409004685 14680409004682 | 18.3 48 120 | 15.1 38.5 80 | 12.5 40 110.8 | см. см. см. | 1.21 22.5 274 | кг. кг. кг. | Срок гарантии на данное оборудование составляет 3 года с момента отгрузки со склада Систэм Электрик, с подтверждением соответствующим документом | Подлежит замене
40006DEK | Выключатель-разъединитель 160A 3P ВР-101 С ДК | Dekraft |  |  | 8536508008 | Прочие | Нет | Выключатель-разъединитель серии ВР-101 Dekraft; 3P; номинальный ток 160 А; типоразмер 160; ном.напряжение до 690 В, 50 Гц; категория применения - АС-22В (смешанные активные и индуктивные нагрузки). Двойной разрыв контактов обеспечивает надежное гашение дуги и снижает риск повреждений. Подвод питания возможен как сверху, так и снизу аппарата. Медные клеммы обеспечивают высокую электрическую проводимость и удобство подключения проводников. | Продукты DEKraft LV | DEKLV | 01B | Dekraft. Выключатели-разъединители ВР-101 | DDC | Dekraft. Выключатели-разъединители | PVB | Энергетика Базовая | EC000216 | Выключатель-разъединитель нагрузки | 7 | Китай | https://static-pcsp.systeme.ru/image/f8A084Tp.jpeg https://static-pcsp.systeme.ru/image/l4LU6ALI.jpeg | https://static-pcsp.systeme.ru/image/f8A084Tp.jpeg | 1 2 | не указан не указан | [8 empty] | https://api.systeme.ru/product/media/download/987959 https://api.systeme.ru/product/media/download/991823 |  | https://api.systeme.ru/certificates/default/download/2898 https://api.systeme.ru/certificates/default/download/2626 | С-ТР ТС-НВО С-ТР ТС-НВО | ЕАЭС RU С-CN.НВ26.В.02548_22 ТС RU С-FR.БЛ08.В.01512 |  |  |  | 10950 | штука | 0 | 1 | PCE CAR P12 | 1 3 4 | 1 18 216 | шт. шт. шт. | 4680409004692 14680409004699 | 19.1 39.9 120 | 16 48.7 80 | 13.5 41.4 98 | см. см. см. | 1.215 23.133 292 | кг. кг. кг. | Срок гарантии на данное оборудование составляет 3 года с момента отгрузки со склада Систэм Электрик, с подтверждением соответствующим документом | Подлежит замене
40007DEK | Выключатель-разъединитель 200A 3P ВР-101 С ДК | Dekraft |  |  | 8536508008 | Прочие | Нет | Выключатель-разъединитель серии ВР-101 Dekraft; 3P; номинальный ток 200 А; типоразмер 250; ном.напряжение до 690 В, 50 Гц; категория применения - АС-22В (смешанные активные и индуктивные нагрузки). Двойной разрыв контактов обеспечивает надежное гашение дуги и снижает риск повреждений. Подвод питания возможен как сверху, так и снизу аппарата. Медные клеммы обеспечивают высокую электрическую проводимость и удобство подключения проводников. | Продукты DEKraft LV | DEKLV | 01B | Dekraft. Выключатели-разъединители ВР-101 | DDC | Dekraft. Выключатели-разъединители | PVB | Энергетика Базовая | EC000216 | Выключатель-разъединитель нагрузки | 7 | Китай | https://static-pcsp.systeme.ru/image/f8A084Tp.jpeg https://static-pcsp.systeme.ru/image/l4LU6ALI.jpeg | https://static-pcsp.systeme.ru/image/f8A084Tp.jpeg | 1 2 | не указан не указан | [8 empty] | https://api.systeme.ru/product/media/download/987959 https://api.systeme.ru/product/media/download/991823 |  | https://api.systeme.ru/certificates/default/download/2898 https://api.systeme.ru/certificates/default/download/2626 | С-ТР ТС-НВО С-ТР ТС-НВО | ЕАЭС RU С-CN.НВ26.В.02548_22 ТС RU С-FR.БЛ08.В.01512 |  |  |  | 15000 | штука | 0 | 1 | PCE CAR P12 | 1 3 4 | 1 12 96 | шт. шт. шт. | 4680409004708 14680409004705 | 22.6 47.5 80 | 18.6 39.5 120 | 13.6 42.6 110 | см. см. см. | 2 25.2 192 | кг. кг. кг. | Срок гарантии на данное оборудование составляет 3 года с момента отгрузки со склада Систэм Электрик, с подтверждением соответствующим документом | Подлежит замене
40008DEK | Выключатель-разъединитель 250A 3P ВР-101 С ДК | Dekraft |  |  | 8536508008 | Прочие | Нет | Выключатель-разъединитель серии ВР-101 Dekraft; 3P; номинальный ток 250 А; типоразмер 250; ном.напряжение до 690 В, 50 Гц; категория применения - АС-22В (смешанные активные и индуктивные нагрузки). Двойной разрыв контактов обеспечивает надежное гашение дуги и снижает риск повреждений. Подвод питания возможен как сверху, так и снизу аппарата. Медные клеммы обеспечивают высокую электрическую проводимость и удобство подключения проводников. | Продукты DEKraft LV | DEKLV | 01B | Dekraft. Выключатели-разъединители ВР-101 | DDC | Dekraft. Выключатели-разъединители | PVB | Энергетика Базовая | EC000216 | Выключатель-разъединитель нагрузки | 7 | Китай | https://static-pcsp.systeme.ru/image/f8A084Tp.jpeg https://static-pcsp.systeme.ru/image/l4LU6ALI.jpeg | https://static-pcsp.systeme.ru/image/f8A084Tp.jpeg | 1 2 | не указан не указан | [8 empty] | https://api.systeme.ru/product/media/download/987959 https://api.systeme.ru/product/media/download/991823 |  | https://api.systeme.ru/certificates/default/download/2898 https://api.systeme.ru/certificates/default/download/2626 | С-ТР ТС-НВО С-ТР ТС-НВО | ЕАЭС RU С-CN.НВ26.В.02548_22 ТС RU С-FR.БЛ08.В.01512 |  |  |  | 15000 | штука | 0 | 1 | PCE CAR P12 | 1 3 4 | 1 12 96 | шт. шт. шт. | 4680409004715 14680409004712 | 19.3 40.7 120 | 23.6 48.2 80 | 14.4 43.8 103 | см. см. см. | 1.998 25.287 218 | кг. кг. кг. | Срок гарантии на данное оборудование составляет 3 года с момента отгрузки со склада Систэм Электрик, с подтверждением соответствующим документом | Подлежит замене
40009DEK | Выключатель-разъединитель 315A 3P ВР-101 С ДК | Dekraft |  |  | 8536508008 | Прочие | Нет | Выключатель-разъединитель серии ВР-101 Dekraft; 3P; номинальный ток 315 А; типоразмер 630; ном.напряжение до 690 В, 50 Гц; категория применения - АС-22В (смешанные активные и индуктивные нагрузки). Двойной разрыв контактов обеспечивает надежное гашение дуги и снижает риск повреждений. Подвод питания возможен как сверху, так и снизу аппарата. Медные клеммы обеспечивают высокую электрическую проводимость и удобство подключения проводников. | Продукты DEKraft LV | DEKLV | 01B | Dekraft. Выключатели-разъединители ВР-101 | DDC | Dekraft. Выключатели-разъединители | PVB | Энергетика Базовая | EC000216 | Выключатель-разъединитель нагрузки | 7 | Китай | https://static-pcsp.systeme.ru/image/f8A084Tp.jpeg https://static-pcsp.systeme.ru/image/l4LU6ALI.jpeg | https://static-pcsp.systeme.ru/image/f8A084Tp.jpeg | 1 2 | не указан не указан | [8 empty] | https://api.systeme.ru/product/media/download/987959 https://api.systeme.ru/product/media/download/991823 |  | https://api.systeme.ru/certificates/default/download/2898 https://api.systeme.ru/certificates/default/download/2626 | С-ТР ТС-НВО С-ТР ТС-НВО | ЕАЭС RU С-CN.НВ26.В.02548_22 ТС RU С-FR.БЛ08.В.01512 |  |  |  | 24150 | штука | 0 | 1 | PCE CAR P12 | 1 3 4 | 1 4 32 | шт. шт. шт. | 4680409004722 14680409004729 | 31.3 58 120 | 27.3 29.4 80 | 28.5 35.2 110.8 | см. см. см. | 4.24 20.6 146 | кг. кг. кг. | Срок гарантии на данное оборудование составляет 3 года с момента отгрузки со склада Систэм Электрик, с подтверждением соответствующим документом | Подлежит замене
40010DEK | Выключатель-разъединитель 400A 3P ВР-101 С ДК | Dekraft |  |  | 8536508008 | Прочие | Нет | Выключатель-разъединитель серии ВР-101 Dekraft; 3P; номинальный ток 400 А; типоразмер 630; ном.напряжение до 690 В, 50 Гц; категория применения - АС-22В (смешанные активные и индуктивные нагрузки). Двойной разрыв контактов обеспечивает надежное гашение дуги и снижает риск повреждений. Подвод питания возможен как сверху, так и снизу аппарата. Медные клеммы обеспечивают высокую электрическую проводимость и удобство подключения проводников. | Продукты DEKraft LV | DEKLV | 01B | Dekraft. Выключатели-разъединители ВР-101 | DDC | Dekraft. Выключатели-разъединители | PVB | Энергетика Базовая | EC000216 | Выключатель-разъединитель нагрузки | 7 | Китай | https://static-pcsp.systeme.ru/image/l4LU6ALI.jpeg | https://static-pcsp.systeme.ru/image/l4LU6ALI.jpeg | 1 | не указан | [8 empty] | https://api.systeme.ru/product/media/download/987959 https://api.systeme.ru/product/media/download/991823 |  | https://api.systeme.ru/certificates/default/download/2898 https://api.systeme.ru/certificates/default/download/2626 | С-ТР ТС-НВО С-ТР ТС-НВО | ЕАЭС RU С-CN.НВ26.В.02548_22 ТС RU С-FR.БЛ08.В.01512 |  |  |  | 24850 | штука | 0 | 1 | PCE CAR P12 | 1 3 4 | 1 4 32 | шт. шт. шт. | 4680409004739 14680409004736 | 28.3 30.9 80 | 28.6 58.5 120 | 17.4 36.3 87 | см. см. см. | 4.241 18.013 159 | кг. кг. кг. | Срок гарантии на данное оборудование составляет 3 года с момента отгрузки со склада Систэм Электрик, с подтверждением соответствующим документом | Подлежит замене
40011DEK | Выключатель-разъединитель 500A 3P ВР-101 С ДК | Dekraft |  |  | 8536508008 | Прочие | Нет | Выключатель-разъединитель серии ВР-101 Dekraft; 3P; номинальный ток 500 А; типоразмер 630; ном.напряжение до 690 В, 50 Гц; категория применения - АС-22В (смешанные активные и индуктивные нагрузки). Двойной разрыв контактов обеспечивает надежное гашение дуги и снижает риск повреждений. Подвод питания возможен как сверху, так и снизу аппарата. Медные клеммы обеспечивают высокую электрическую проводимость и удобство подключения проводников. | Продукты DEKraft LV | DEKLV | 01B | Dekraft. Выключатели-разъединители ВР-101 | DDC | Dekraft. Выключатели-разъединители | PVB | Энергетика Базовая | EC000216 | Выключатель-разъединитель нагрузки | 7 | Китай | https://static-pcsp.systeme.ru/image/f8A084Tp.jpeg https://static-pcsp.systeme.ru/image/l4LU6ALI.jpeg | https://static-pcsp.systeme.ru/image/f8A084Tp.jpeg | 1 2 | не указан не указан | [8 empty] | https://api.systeme.ru/product/media/download/987959 https://api.systeme.ru/product/media/download/991823 |  | https://api.systeme.ru/certificates/default/download/2898 https://api.systeme.ru/certificates/default/download/2626 | С-ТР ТС-НВО С-ТР ТС-НВО | ЕАЭС RU С-CN.НВ26.В.02548_22 ТС RU С-FR.БЛ08.В.01512 |  |  |  | 34950 | штука | 0 | 1 | PCE CAR P12 | 1 3 4 | 1 4 32 | шт. шт. шт. | 4680409004746 14680409004743 | 31.3 58 120 | 27.3 29.4 80 | 28.5 35.2 110 | см. см. см. | 4.89 20.6 158 | кг. кг. кг. | Срок гарантии на данное оборудование составляет 3 года с момента отгрузки со склада Систэм Электрик, с подтверждением соответствующим документом | Подлежит замене
40012DEK | Выключатель-разъединитель 630A 3P ВР-101 С ДК | Dekraft |  |  | 8536508008 | Прочие | Нет | Выключатель-разъединитель серии ВР-101 Dekraft; 3P; номинальный ток 630 А; типоразмер 630; ном.напряжение до 690 В, 50 Гц; категория применения - АС-22В (смешанные активные и индуктивные нагрузки). Двойной разрыв контактов обеспечивает надежное гашение дуги и снижает риск повреждений. Подвод питания возможен как сверху, так и снизу аппарата. Медные клеммы обеспечивают высокую электрическую проводимость и удобство подключения проводников. | Продукты DEKraft LV | DEKLV | 01B | Dekraft. Выключатели-разъединители ВР-101 | DDC | Dekraft. Выключатели-разъединители | PVB | Энергетика Базовая | EC000216 | Выключатель-разъединитель нагрузки | 7 | Китай | https://static-pcsp.systeme.ru/image/f8A084Tp.jpeg https://static-pcsp.systeme.ru/image/l4LU6ALI.jpeg | https://static-pcsp.systeme.ru/image/f8A084Tp.jpeg | 1 2 | не указан не указан | [8 empty] | https://api.systeme.ru/product/media/download/987959 https://api.systeme.ru/product/media/download/991823 |  | https://api.systeme.ru/certificates/default/download/2898 https://api.systeme.ru/certificates/default/download/2626 | С-ТР ТС-НВО С-ТР ТС-НВО | ЕАЭС RU С-CN.НВ26.В.02548_22 ТС RU С-FR.БЛ08.В.01512 |  |  |  | 34300 | штука | 0 | 1 | PCE CAR P12 | 1 3 4 | 1 4 32 | шт. шт. шт. | 4680409004753 14680409004750 | 28.7 31.5 80 | 28.7 58.2 120 | 17.3 36.4 87 | см. см. см. | 4.871 20.487 178 | кг. кг. кг. | Срок гарантии на данное оборудование составляет 3 года с момента отгрузки со склада Систэм Электрик, с подтверждением соответствующим документом | Подлежит замене
40013DEK | Выключатель-разъединитель 800A 3P ВР-101 С ДК | Dekraft |  |  | 8536508008 | Прочие | Нет | Выключатель-разъединитель серии ВР-101 Dekraft; 3P; номинальный ток 800 А; типоразмер 1600; ном.напряжение до 690 В, 50 Гц; категория применения - АС-22В (смешанные активные и индуктивные нагрузки). Двойной разрыв контактов обеспечивает надежное гашение дуги и снижает риск повреждений. Подвод питания возможен как сверху, так и снизу аппарата. Медные клеммы обеспечивают высокую электрическую проводимость и удобство подключения проводников. | Продукты DEKraft LV | DEKLV | 01B | Dekraft. Выключатели-разъединители ВР-101 | DDC | Dekraft. Выключатели-разъединители | PVB | Энергетика Базовая | EC000216 | Выключатель-разъединитель нагрузки | 7 | Китай | https://static-pcsp.systeme.ru/image/l4LU6ALI.jpeg https://static-pcsp.systeme.ru/image/mr7Hxr-_4ysbpr1G5f675236db4131600606774.jpeg | https://static-pcsp.systeme.ru/image/l4LU6ALI.jpeg | 1 2 | не указан не указан | [8 empty] | https://api.systeme.ru/product/media/download/987959 https://api.systeme.ru/product/media/download/991823 |  | https://api.systeme.ru/certificates/default/download/2898 https://api.systeme.ru/certificates/default/download/2626 | С-ТР ТС-НВО С-ТР ТС-НВО | ЕАЭС RU С-CN.НВ26.В.02548_22 ТС RU С-FR.БЛ08.В.01512 |  |  |  | 59500 | штука | 0 | 1 | PCE P12 | 1 4 | 1 18 | шт. шт. | 4680409004760 | 21.6 120 | 36.5 80 | 45.5 110 | см. см. | 12.7 230 | кг. кг. | Срок гарантии на данное оборудование составляет 3 года с момента отгрузки со склада Систэм Электрик, с подтверждением соответствующим документом | Подлежит замене
40014DEK | Выключатель-разъединитель 1000A 3P ВР-101 С ДК | Dekraft |  |  | 8536508008 | Прочие | Нет | Выключатель-разъединитель серии ВР-101 Dekraft; 3P; номинальный ток 1000 А; типоразмер 1600; ном.напряжение до 690 В, 50 Гц; категория применения - АС-22В (смешанные активные и индуктивные нагрузки). Двойной разрыв контактов обеспечивает надежное гашение дуги и снижает риск повреждений. Подвод питания возможен как сверху, так и снизу аппарата. Медные клеммы обеспечивают высокую электрическую проводимость и удобство подключения проводников. | Продукты DEKraft LV | DEKLV | 01B | Dekraft. Выключатели-разъединители ВР-101 | DDC | Dekraft. Выключатели-разъединители | PVB | Энергетика Базовая | EC000216 | Выключатель-разъединитель нагрузки | 7 | Китай | https://static-pcsp.systeme.ru/image/l4LU6ALI.jpeg https://static-pcsp.systeme.ru/image/mr7Hxr-_4ysbpr1G5f675236db4131600606774.jpeg | https://static-pcsp.systeme.ru/image/l4LU6ALI.jpeg | 1 2 | не указан не указан | [8 empty] | https://api.systeme.ru/product/media/download/987959 https://api.systeme.ru/product/media/download/991823 |  | https://api.systeme.ru/certificates/default/download/2898 https://api.systeme.ru/certificates/default/download/2626 | С-ТР ТС-НВО С-ТР ТС-НВО | ЕАЭС RU С-CN.НВ26.В.02548_22 ТС RU С-FR.БЛ08.В.01512 |  |  |  | 63350 | штука | 0 | 1 | PCE P12 | 1 4 | 1 18 | шт. шт. | 468040900477 | 21.6 120 | 36.5 80 | 45.5 110 | см. см. | 12.7 229 | кг. кг. | Срок гарантии на данное оборудование составляет 3 года с момента отгрузки со склада Систэм Электрик, с подтверждением соответствующим документом | Подлежит замене
40015DEK | Выключатель-разъединитель 1250A 3P ВР-101 С ДК | Dekraft |  |  | 8536508008 | Прочие | Нет | Выключатель-разъединитель серии ВР-101 Dekraft; 3P; номинальный ток 1250 А; типоразмер 1600; ном.напряжение до 690 В, 50 Гц; категория применения - АС-22В (смешанные активные и индуктивные нагрузки). Двойной разрыв контактов обеспечивает надежное гашение дуги и снижает риск повреждений. Подвод питания возможен как сверху, так и снизу аппарата. Медные клеммы обеспечивают высокую электрическую проводимость и удобство подключения проводников. | Продукты DEKraft LV | DEKLV | 01B | Dekraft. Выключатели-разъединители ВР-101 | DDC | Dekraft. Выключатели-разъединители | PVB | Энергетика Базовая | EC000216 | Выключатель-разъединитель нагрузки | 7 | Китай | https://static-pcsp.systeme.ru/image/l4LU6ALI.jpeg https://static-pcsp.systeme.ru/image/mr7Hxr-_4ysbpr1G5f675236db4131600606774.jpeg | https://static-pcsp.systeme.ru/image/l4LU6ALI.jpeg | 1 2 | не указан не указан | [8 empty] | https://api.systeme.ru/product/media/download/987959 https://api.systeme.ru/product/media/download/991823 |  | https://api.systeme.ru/certificates/default/download/2898 https://api.systeme.ru/certificates/default/download/2626 | С-ТР ТС-НВО С-ТР ТС-НВО | ЕАЭС RU С-CN.НВ26.В.02548_22 ТС RU С-FR.БЛ08.В.01512 |  |  |  | 70300 | штука | 0 | 1 | PCE PAL | 1 4 | 1 8 | шт. шт. | 4680409004784 | 21.6 45 | 36.5 32 | 45.5 28 | см. см. | 14.5 15.5 | кг. кг. | Срок гарантии на данное оборудование составляет 3 года с момента отгрузки со склада Систэм Электрик, с подтверждением соответствующим документом | Подлежит замене
40016DEK | Выключатель-разъединитель 1600A 3P ВР-101 С ДК | Dekraft |  |  | 8536508008 | Прочие | Нет | Выключатель-разъединитель серии ВР-101 Dekraft; 3P; номинальный ток 1600 А; типоразмер 1600; ном.напряжение до 690 В, 50 Гц; категория применения - АС-22В (смешанные активные и индуктивные нагрузки). Двойной разрыв контактов обеспечивает надежное гашение дуги и снижает риск повреждений. Подвод питания возможен как сверху, так и снизу аппарата. Медные клеммы обеспечивают высокую электрическую проводимость и удобство подключения проводников. | Продукты DEKraft LV | DEKLV | 01B | Dekraft. Выключатели-разъединители ВР-101 | DDC | Dekraft. Выключатели-разъединители | PVB | Энергетика Базовая | EC000216 | Выключатель-разъединитель нагрузки | 7 | Китай | https://static-pcsp.systeme.ru/image/l4LU6ALI.jpeg https://static-pcsp.systeme.ru/image/mr7Hxr-_4ysbpr1G5f675236db4131600606774.jpeg | https://static-pcsp.systeme.ru/image/l4LU6ALI.jpeg | 1 2 | не указан не указан | [8 empty] | https://api.systeme.ru/product/media/download/987959 https://api.systeme.ru/product/media/download/991823 |  | https://api.systeme.ru/certificates/default/download/2898 https://api.systeme.ru/certificates/default/download/2626 | С-ТР ТС-НВО С-ТР ТС-НВО | ЕАЭС RU С-CN.НВ26.В.02548_22 ТС RU С-FR.БЛ08.В.01512 |  |  |  | 80400 | штука | 0 | 1 | PCE P12 | 1 4 | 1 18 | шт. шт. | 4680409004791 | 21.6 120 | 36.5 80 | 45.5 110 | см. см. | 14.5 261 | кг. кг. | Срок гарантии на данное оборудование составляет 3 года с момента отгрузки со склада Систэм Электрик, с подтверждением соответствующим документом | Подлежит замене
40017DEK | Выключатель-разъединитель 2000A 3P ВР-101 С ДК | Dekraft |  |  | 8536508008 | Прочие | Нет | Выключатель-разъединитель серии ВР-101 Dekraft; 3P; номинальный ток 2000 А; типоразмер 3150; ном.напряжение до 690 В, 50 Гц; категория применения - АС-22В (смешанные активные и индуктивные нагрузки). Двойной разрыв контактов обеспечивает надежное гашение дуги и снижает риск повреждений. Подвод питания возможен как сверху, так и снизу аппарата. Медные клеммы обеспечивают высокую электрическую проводимость и удобство подключения проводников. | Продукты DEKraft LV | DEKLV | 01B | Dekraft. Выключатели-разъединители ВР-101 | DDC | Dekraft. Выключатели-разъединители | PVB | Энергетика Базовая | EC000216 | Выключатель-разъединитель нагрузки | 7 | Китай | https://static-pcsp.systeme.ru/image/79MY0dTb.jpeg https://static-pcsp.systeme.ru/image/mr7Hxr-_4ysbpr1G5f675236db4131600606774.jpeg | https://static-pcsp.systeme.ru/image/79MY0dTb.jpeg | 1 2 | не указан не указан | [8 empty] | https://api.systeme.ru/product/media/download/987959 https://api.systeme.ru/product/media/download/991823 |  | https://api.systeme.ru/certificates/default/download/2898 https://api.systeme.ru/certificates/default/download/2626 | С-ТР ТС-НВО С-ТР ТС-НВО | ЕАЭС RU С-CN.НВ26.В.02548_22 ТС RU С-FR.БЛ08.В.01512 |  |  |  | 243000 | штука | 0 | 1 | PCE P12 | 1 4 | 1 8 | шт. шт. | 4680409004807 | 34 120 | 41 80 | 45 100 | см. см. | 36.1 303 | кг. кг. | Срок гарантии на данное оборудование составляет 3 года с момента отгрузки со склада Систэм Электрик, с подтверждением соответствующим документом | Подлежит замене
40018DEK | Выключатель-разъединитель 2500A 3P ВР-101 С ДК | Dekraft |  |  | 8536508008 | Прочие | Нет | Выключатель-разъединитель серии ВР-101 Dekraft; 3P; номинальный ток 2500 А; типоразмер 3150; ном.напряжение до 690 В, 50 Гц; категория применения - АС-22В (смешанные активные и индуктивные нагрузки). Двойной разрыв контактов обеспечивает надежное гашение дуги и снижает риск повреждений. Подвод питания возможен как сверху, так и снизу аппарата. Медные клеммы обеспечивают высокую электрическую проводимость и удобство подключения проводников. | Продукты DEKraft LV | DEKLV | 01B | Dekraft. Выключатели-разъединители ВР-101 | DDC | Dekraft. Выключатели-разъединители | PVB | Энергетика Базовая | EC000216 | Выключатель-разъединитель нагрузки | 7 | Китай | https://static-pcsp.systeme.ru/image/79MY0dTb.jpeg https://static-pcsp.systeme.ru/image/mr7Hxr-_4ysbpr1G5f675236db4131600606774.jpeg | https://static-pcsp.systeme.ru/image/79MY0dTb.jpeg | 1 2 | не указан не указан | [8 empty] | https://api.systeme.ru/product/media/download/987959 https://api.systeme.ru/product/media/download/991823 |  | https://api.systeme.ru/certificates/default/download/2898 https://api.systeme.ru/certificates/default/download/2626 | С-ТР ТС-НВО С-ТР ТС-НВО | ЕАЭС RU С-CN.НВ26.В.02548_22 ТС RU С-FR.БЛ08.В.01512 |  |  |  | 241500 | штука | 0 | 1 | PCE P12 | 1 4 | 1 12 | шт. шт. | 4680409004814 | 34 120 | 41 80 | 45 110 | см. см. | 36.1 435 | кг. кг. | Срок гарантии на данное оборудование составляет 3 года с момента отгрузки со склада Систэм Электрик, с подтверждением соответствующим документом | Подлежит замене
40019DEK | Выключатель-разъединитель 3150A 3P ВР-101 С ДК | Dekraft |  |  | 8536508008 | Прочие | Нет | Выключатель-разъединитель серии ВР-101 Dekraft; 3P; номинальный ток 3150 А; типоразмер 3150; ном.напряжение до 690 В, 50 Гц; категория применения - АС-22В (смешанные активные и индуктивные нагрузки). Двойной разрыв контактов обеспечивает надежное гашение дуги и снижает риск повреждений. Подвод питания возможен как сверху, так и снизу аппарата. Медные клеммы обеспечивают высокую электрическую проводимость и удобство подключения проводников. | Продукты DEKraft LV | DEKLV | 01B | Dekraft. Выключатели-разъединители ВР-101 | DDC | Dekraft. Выключатели-разъединители | PVB | Энергетика Базовая | EC000216 | Выключатель-разъединитель нагрузки | 7 | Китай | https://static-pcsp.systeme.ru/image/79MY0dTb.jpeg https://static-pcsp.systeme.ru/image/mr7Hxr-_4ysbpr1G5f675236db4131600606774.jpeg | https://static-pcsp.systeme.ru/image/79MY0dTb.jpeg | 1 2 | не указан не указан | [8 empty] | https://api.systeme.ru/product/media/download/987959 https://api.systeme.ru/product/media/download/991823 |  | https://api.systeme.ru/certificates/default/download/2898 https://api.systeme.ru/certificates/default/download/2626 | С-ТР ТС-НВО С-ТР ТС-НВО | ЕАЭС RU С-CN.НВ26.В.02548_22 ТС RU С-FR.БЛ08.В.01512 |  |  |  | 275000 | штука | 0 | 1 | PCE PAL | 1 4 | 1 12 | шт. шт. | 4680409004821 | 34 34 | 41 41 | 52 52 | см. см. | 51.8 621 | кг. кг. | Срок гарантии на данное оборудование составляет 3 года с момента отгрузки со склада Систэм Электрик, с подтверждением соответствующим документом | Подлежит замене
40020DEK | Выключатель-разъединитель 40A 4P ВР-101 БЕЗ ДК | Dekraft |  |  | 8536508008 | Прочие | Нет | Выключатель-разъединитель серии ВР-101 Dekraft; 4P; номинальный ток 40 А; типоразмер 63; ном.напряжение до 690 В, 50 Гц; категория применения - АС-22В (смешанные активные и индуктивные нагрузки). Двойной разрыв контактов обеспечивает надежное гашение дуги и снижает риск повреждений. Подвод питания возможен как сверху, так и снизу аппарата. Медные клеммы обеспечивают высокую электрическую проводимость и удобство подключения проводников. | Продукты DEKraft LV | DEKLV | 01B | Dekraft. Выключатели-разъединители ВР-101 | DDC | Dekraft. Выключатели-разъединители | PVB | Энергетика Базовая | EC000216 | Выключатель-разъединитель нагрузки | 7 | Китай | https://static-pcsp.systeme.ru/image/m_FRiPQS.jpeg | https://static-pcsp.systeme.ru/image/m_FRiPQS.jpeg | 1 | не указан | [8 empty] | https://api.systeme.ru/product/media/download/987959 https://api.systeme.ru/product/media/download/991823 |  | https://api.systeme.ru/certificates/default/download/2898 https://api.systeme.ru/certificates/default/download/2626 | С-ТР ТС-НВО С-ТР ТС-НВО | ЕАЭС RU С-CN.НВ26.В.02548_22 ТС RU С-FR.БЛ08.В.01512 |  |  |  | 4900 | штука | 0 | 1 | PCE CAR P12 | 1 3 4 | 1 48 864 | шт. шт. шт. | 4680409004838 14680409004835 | 11 47 120 | 7.4 27.5 80 | 8.5 35.6 110 | см. см. см. | 0.4 20 347 | кг. кг. кг. | Срок гарантии на данное оборудование составляет 3 года с момента отгрузки со склада Систэм Электрик, с подтверждением соответствующим документом | Подлежит замене
40021DEK | Выключатель-разъединитель 63A 4P ВР-101 БЕЗ ДК | Dekraft |  |  | 8536508008 | Прочие | Нет | Выключатель-разъединитель серии ВР-101 Dekraft; 4P; номинальный ток 63 А; типоразмер 63; ном.напряжение до 690 В, 50 Гц; категория применения - АС-22В (смешанные активные и индуктивные нагрузки). Двойной разрыв контактов обеспечивает надежное гашение дуги и снижает риск повреждений. Подвод питания возможен как сверху, так и снизу аппарата. Медные клеммы обеспечивают высокую электрическую проводимость и удобство подключения проводников. | Продукты DEKraft LV | DEKLV | 01B | Dekraft. Выключатели-разъединители ВР-101 | DDC | Dekraft. Выключатели-разъединители | PVB | Энергетика Базовая | EC000216 | Выключатель-разъединитель нагрузки | 7 | Китай | https://static-pcsp.systeme.ru/image/m_FRiPQS.jpeg | https://static-pcsp.systeme.ru/image/m_FRiPQS.jpeg | 1 | не указан | [8 empty] | https://api.systeme.ru/product/media/download/987959 https://api.systeme.ru/product/media/download/991823 |  | https://api.systeme.ru/certificates/default/download/2898 https://api.systeme.ru/certificates/default/download/2626 | С-ТР ТС-НВО С-ТР ТС-НВО | ЕАЭС RU С-CN.НВ26.В.02548_22 ТС RU С-FR.БЛ08.В.01512 |  |  |  | 4765 | штука | 0 | 1 | PCE CAR P12 | 1 3 4 | 1 48 864 | шт. шт. шт. | 4680409004845 14680409004842 | 11 47 120 | 7.4 27.5 80 | 8.5 35.6 110 | см. см. см. | 0.4 20 347 | кг. кг. кг. | Срок гарантии на данное оборудование составляет 3 года с момента отгрузки со склада Систэм Электрик, с подтверждением соответствующим документом | Подлежит замене
40022DEK | Выключатель-разъединитель 80A 4P ВР-101 БЕЗ ДК | Dekraft |  |  | 8536508008 | Прочие | Нет | Выключатель-разъединитель серии ВР-101 Dekraft; 4P; номинальный ток 80 А; типоразмер 100; ном.напряжение до 690 В, 50 Гц; категория применения - АС-22В (смешанные активные и индуктивные нагрузки). Двойной разрыв контактов обеспечивает надежное гашение дуги и снижает риск повреждений. Подвод питания возможен как сверху, так и снизу аппарата. Медные клеммы обеспечивают высокую электрическую проводимость и удобство подключения проводников. | Продукты DEKraft LV | DEKLV | 01B | Dekraft. Выключатели-разъединители ВР-101 | DDC | Dekraft. Выключатели-разъединители | PVB | Энергетика Базовая | EC000216 | Выключатель-разъединитель нагрузки | 7 | Китай | https://static-pcsp.systeme.ru/image/m_FRiPQS.jpeg | https://static-pcsp.systeme.ru/image/m_FRiPQS.jpeg | 1 | не указан | [8 empty] | https://api.systeme.ru/product/media/download/987959 https://api.systeme.ru/product/media/download/991823 |  | https://api.systeme.ru/certificates/default/download/2898 https://api.systeme.ru/certificates/default/download/2626 | С-ТР ТС-НВО С-ТР ТС-НВО | ЕАЭС RU С-CN.НВ26.В.02548_22 ТС RU С-FR.БЛ08.В.01512 |  |  |  | 5150 | штука | 0 | 1 | PCE CAR P12 | 1 3 4 | 1 32 576 | шт. шт. шт. | 4680409004852 14680409004859 | 12.9 47 120 | 11.1 27.5 80 | 8.5 35.6 110 | см. см. см. | 0.54 12 313 | кг. кг. кг. | Срок гарантии на данное оборудование составляет 3 года с момента отгрузки со склада Систэм Электрик, с подтверждением соответствующим документом | Подлежит замене
40023DEK | Выключатель-разъединитель 100A 4P ВР-101 БЕЗ ДК габарит 100 | Dekraft |  |  | 8536508008 | Прочие | Нет | Выключатель-разъединитель серии ВР-101 Dekraft; 4P; номинальный ток 100 А; типоразмер 100; ном.напряжение до 690 В, 50 Гц; категория применения - АС-22В (смешанные активные и индуктивные нагрузки). Двойной разрыв контактов обеспечивает надежное гашение дуги и снижает риск повреждений. Подвод питания возможен как сверху, так и снизу аппарата. Медные клеммы обеспечивают высокую электрическую проводимость и удобство подключения проводников. | Продукты DEKraft LV | DEKLV | 01B | Dekraft. Выключатели-разъединители ВР-101 | DDC | Dekraft. Выключатели-разъединители | PVB | Энергетика Базовая | EC000216 | Выключатель-разъединитель нагрузки | 7 | Китай | https://static-pcsp.systeme.ru/image/m_FRiPQS.jpeg | https://static-pcsp.systeme.ru/image/m_FRiPQS.jpeg | 1 | не указан | [8 empty] | https://api.systeme.ru/product/media/download/987959 https://api.systeme.ru/product/media/download/991823 |  | https://api.systeme.ru/certificates/default/download/2898 https://api.systeme.ru/certificates/default/download/2626 | С-ТР ТС-НВО С-ТР ТС-НВО | ЕАЭС RU С-CN.НВ26.В.02548_22 ТС RU С-FR.БЛ08.В.01512 |  |  |  | 4995 | штука | 0 | 1 | PCE CAR P12 | 1 3 4 | 1 32 576 | шт. шт. шт. | 4680409004869 14680409004866 | 12.9 47 120 | 11.1 27.5 80 | 8.5 35.6 110 | см. см. см. | 0.54 17.453 313 | кг. кг. кг. | Срок гарантии на данное оборудование составляет 3 года с момента отгрузки со склада Систэм Электрик, с подтверждением соответствующим документом | Подлежит замене
40024DEK | Выключатель-разъединитель 100A 4P ВР-101 БЕЗ ДК габарит 160 | Dekraft |  |  | 8536508008 | Прочие | Нет | Выключатель-разъединитель серии ВР-101 Dekraft; 4P; номинальный ток 100 А; типоразмер 160; ном.напряжение до 690 В, 50 Гц; категория применения - АС-22В (смешанные активные и индуктивные нагрузки). Двойной разрыв контактов обеспечивает надежное гашение дуги и снижает риск повреждений. Подвод питания возможен как сверху, так и снизу аппарата. Медные клеммы обеспечивают высокую электрическую проводимость и удобство подключения проводников. | Продукты DEKraft LV | DEKLV | 01B | Dekraft. Выключатели-разъединители ВР-101 | DDC | Dekraft. Выключатели-разъединители | PVB | Энергетика Базовая | EC000216 | Выключатель-разъединитель нагрузки | 7 | Китай | https://static-pcsp.systeme.ru/image/f8A084Tp.jpeg https://static-pcsp.systeme.ru/image/l4LU6ALI.jpeg | https://static-pcsp.systeme.ru/image/f8A084Tp.jpeg | 1 2 | не указан не указан | [8 empty] | https://api.systeme.ru/product/media/download/987959 https://api.systeme.ru/product/media/download/991823 |  | https://api.systeme.ru/certificates/default/download/2898 https://api.systeme.ru/certificates/default/download/2626 | С-ТР ТС-НВО С-ТР ТС-НВО | ЕАЭС RU С-CN.НВ26.В.02548_22 ТС RU С-FR.БЛ08.В.01512 |  |  |  | 11700 | штука | 0 | 1 | PCE CAR P12 | 1 3 4 | 1 8 144 | шт. шт. шт. | 4680409004876 14680409004873 | 21.6 45 120 | 15.1 32 80 | 12.5 27 110 | см. см. см. | 1.43 12 207 | кг. кг. кг. | Срок гарантии на данное оборудование составляет 3 года с момента отгрузки со склада Систэм Электрик, с подтверждением соответствующим документом | Подлежит замене
40025DEK | Выключатель-разъединитель 125A 4P ВР-101 С ДК | Dekraft |  |  | 8536508008 | Прочие | Нет | Выключатель-разъединитель серии ВР-101 Dekraft; 4P; номинальный ток 125 А; типоразмер 160; ном.напряжение до 690 В, 50 Гц; категория применения - АС-22В (смешанные активные и индуктивные нагрузки). Двойной разрыв контактов обеспечивает надежное гашение дуги и снижает риск повреждений. Подвод питания возможен как сверху, так и снизу аппарата. Медные клеммы обеспечивают высокую электрическую проводимость и удобство подключения проводников. | Продукты DEKraft LV | DEKLV | 01B | Dekraft. Выключатели-разъединители ВР-101 | DDC | Dekraft. Выключатели-разъединители | PVB | Энергетика Базовая | EC000216 | Выключатель-разъединитель нагрузки | 7 | Китай | https://static-pcsp.systeme.ru/image/f8A084Tp.jpeg https://static-pcsp.systeme.ru/image/l4LU6ALI.jpeg | https://static-pcsp.systeme.ru/image/f8A084Tp.jpeg | 1 2 | не указан не указан | [8 empty] | https://api.systeme.ru/product/media/download/987959 https://api.systeme.ru/product/media/download/991823 |  | https://api.systeme.ru/certificates/default/download/2898 https://api.systeme.ru/certificates/default/download/2626 | С-ТР ТС-НВО С-ТР ТС-НВО | ЕАЭС RU С-CN.НВ26.В.02548_22 ТС RU С-FR.БЛ08.В.01512 |  |  |  | 11700 | штука | 0 | 1 | PCE CAR P12 | 1 3 4 | 1 8 144 | шт. шт. шт. | 4680409004883 14680409004880 | 21.6 45 120 | 15.1 32 80 | 12.5 27 110 | см. см. см. | 1.43 12 207 | кг. кг. кг. | Срок гарантии на данное оборудование составляет 3 года с момента отгрузки со склада Систэм Электрик, с подтверждением соответствующим документом | Подлежит замене
40026DEK | Выключатель-разъединитель 160A 4P ВР-101 С ДК | Dekraft |  |  | 8536508008 | Прочие | Нет | Выключатель-разъединитель серии ВР-101 Dekraft; 4P; номинальный ток 160 А; типоразмер 160; ном.напряжение до 690 В, 50 Гц; категория применения - АС-22В (смешанные активные и индуктивные нагрузки). Двойной разрыв контактов обеспечивает надежное гашение дуги и снижает риск повреждений. Подвод питания возможен как сверху, так и снизу аппарата. Медные клеммы обеспечивают высокую электрическую проводимость и удобство подключения проводников. | Продукты DEKraft LV | DEKLV | 01B | Dekraft. Выключатели-разъединители ВР-101 | DDC | Dekraft. Выключатели-разъединители | PVB | Энергетика Базовая | EC000216 | Выключатель-разъединитель нагрузки | 7 | Китай | https://static-pcsp.systeme.ru/image/f8A084Tp.jpeg https://static-pcsp.systeme.ru/image/l4LU6ALI.jpeg | https://static-pcsp.systeme.ru/image/f8A084Tp.jpeg | 1 2 | не указан не указан | [8 empty] | https://api.systeme.ru/product/media/download/987959 https://api.systeme.ru/product/media/download/991823 |  | https://api.systeme.ru/certificates/default/download/2898 https://api.systeme.ru/certificates/default/download/2626 | С-ТР ТС-НВО С-ТР ТС-НВО | ЕАЭС RU С-CN.НВ26.В.02548_22 ТС RU С-FR.БЛ08.В.01512 |  |  |  | 11750 | штука | 0 | 1 | PCE CAR P12 | 1 3 4 | 1 8 144 | шт. шт. шт. | 4680409004890 14680409004897 | 21.6 45 120 | 15.1 32 80 | 12.5 27 110 | см. см. см. | 1.43 12 207 | кг. кг. кг. | Срок гарантии на данное оборудование составляет 3 года с момента отгрузки со склада Систэм Электрик, с подтверждением соответствующим документом | Подлежит замене
40027DEK | Выключатель-разъединитель 200A 4P ВР-101 С ДК | Dekraft |  |  | 8536508008 | Прочие | Нет | Выключатель-разъединитель серии ВР-101 Dekraft; 4P; номинальный ток 200 А; типоразмер 250; ном.напряжение до 690 В, 50 Гц; категория применения - АС-22В (смешанные активные и индуктивные нагрузки). Двойной разрыв контактов обеспечивает надежное гашение дуги и снижает риск повреждений. Подвод питания возможен как сверху, так и снизу аппарата. Медные клеммы обеспечивают высокую электрическую проводимость и удобство подключения проводников. | Продукты DEKraft LV | DEKLV | 01B | Dekraft. Выключатели-разъединители ВР-101 | DDC | Dekraft. Выключатели-разъединители | PVB | Энергетика Базовая | EC000216 | Выключатель-разъединитель нагрузки | 7 | Китай | https://static-pcsp.systeme.ru/image/f8A084Tp.jpeg https://static-pcsp.systeme.ru/image/l4LU6ALI.jpeg | https://static-pcsp.systeme.ru/image/f8A084Tp.jpeg | 1 2 | не указан не указан | [8 empty] | https://api.systeme.ru/product/media/download/987959 https://api.systeme.ru/product/media/download/991823 |  | https://api.systeme.ru/certificates/default/download/2898 https://api.systeme.ru/certificates/default/download/2626 | С-ТР ТС-НВО С-ТР ТС-НВО | ЕАЭС RU С-CN.НВ26.В.02548_22 ТС RU С-FR.БЛ08.В.01512 |  |  |  | 18750 | штука | 0 | 1 | PCE CAR P12 | 1 3 4 | 1 8 64 | шт. шт. шт. | 4680409004906 14680409004903 | 27.6 57 120 | 18.6 39.5 80 | 13.6 30 110 | см. см. см. | 2.54 21.32 164 | кг. кг. кг. | Срок гарантии на данное оборудование составляет 3 года с момента отгрузки со склада Систэм Электрик, с подтверждением соответствующим документом | Подлежит замене
40028DEK | Выключатель-разъединитель 250A 4P ВР-101 С ДК | Dekraft |  |  | 8536508008 | Прочие | Нет | Выключатель-разъединитель серии ВР-101 Dekraft; 4P; номинальный ток 250 А; типоразмер 250; ном.напряжение до 690 В, 50 Гц; категория применения - АС-22В (смешанные активные и индуктивные нагрузки). Двойной разрыв контактов обеспечивает надежное гашение дуги и снижает риск повреждений. Подвод питания возможен как сверху, так и снизу аппарата. Медные клеммы обеспечивают высокую электрическую проводимость и удобство подключения проводников. | Продукты DEKraft LV | DEKLV | 01B | Dekraft. Выключатели-разъединители ВР-101 | DDC | Dekraft. Выключатели-разъединители | PVB | Энергетика Базовая | EC000216 | Выключатель-разъединитель нагрузки | 7 | Китай | https://static-pcsp.systeme.ru/image/f8A084Tp.jpeg https://static-pcsp.systeme.ru/image/l4LU6ALI.jpeg | https://static-pcsp.systeme.ru/image/f8A084Tp.jpeg | 1 2 | не указан не указан | [8 empty] | https://api.systeme.ru/product/media/download/987959 https://api.systeme.ru/product/media/download/991823 |  | https://api.systeme.ru/certificates/default/download/2898 https://api.systeme.ru/certificates/default/download/2626 | С-ТР ТС-НВО С-ТР ТС-НВО | ЕАЭС RU С-CN.НВ26.В.02548_22 ТС RU С-FR.БЛ08.В.01512 |  |  |  | 18900 | штука | 0 | 1 | PCE CAR P12 | 1 3 4 | 1 8 64 | шт. шт. шт. | 4680409004913 14680409004910 | 27.6 57 120 | 18.6 39.5 80 | 13.6 30 110 | см. см. см. | 2.54 21.32 164 | кг. кг. кг. | Срок гарантии на данное оборудование составляет 3 года с момента отгрузки со склада Систэм Электрик, с подтверждением соответствующим документом | Подлежит замене
40029DEK | Выключатель-разъединитель 315A 4P ВР-101 С ДК | Dekraft |  |  | 8536508008 | Прочие | Нет | Выключатель-разъединитель серии ВР-101 Dekraft; 4P; номинальный ток 315 А; типоразмер 630; ном.напряжение до 690 В, 50 Гц; категория применения - АС-22В (смешанные активные и индуктивные нагрузки). Двойной разрыв контактов обеспечивает надежное гашение дуги и снижает риск повреждений. Подвод питания возможен как сверху, так и снизу аппарата. Медные клеммы обеспечивают высокую электрическую проводимость и удобство подключения проводников. | Продукты DEKraft LV | DEKLV | 01B | Dekraft. Выключатели-разъединители ВР-101 | DDC | Dekraft. Выключатели-разъединители | PVB | Энергетика Базовая | EC000216 | Выключатель-разъединитель нагрузки | 7 | Китай | https://static-pcsp.systeme.ru/image/f8A084Tp.jpeg https://static-pcsp.systeme.ru/image/l4LU6ALI.jpeg | https://static-pcsp.systeme.ru/image/f8A084Tp.jpeg | 1 2 | не указан не указан | [8 empty] | https://api.systeme.ru/product/media/download/987959 https://api.systeme.ru/product/media/download/991823 |  | https://api.systeme.ru/certificates/default/download/2898 https://api.systeme.ru/certificates/default/download/2626 | С-ТР ТС-НВО С-ТР ТС-НВО | ЕАЭС RU С-CN.НВ26.В.02548_22 ТС RU С-FR.БЛ08.В.01512 |  |  |  | 30150 | штука | 0 | 1 | PCE CAR P12 | 1 3 4 | 1 2 32 | шт. шт. шт. | 4680409004920 14680409004927 | 33.7 36 120 | 27.7 29.4 80 | 16 35.2 110 | см. см. см. | 5.22 11.2 169 | кг. кг. кг. | Срок гарантии на данное оборудование составляет 3 года с момента отгрузки со склада Систэм Электрик, с подтверждением соответствующим документом | Подлежит замене
40030DEK | Выключатель-разъединитель 400A 4P ВР-101 С ДК | Dekraft |  |  | 8536508008 | Прочие | Нет | Выключатель-разъединитель серии ВР-101 Dekraft; 4P; номинальный ток 400 А; типоразмер 630; ном.напряжение до 690 В, 50 Гц; категория применения - АС-22В (смешанные активные и индуктивные нагрузки). Двойной разрыв контактов обеспечивает надежное гашение дуги и снижает риск повреждений. Подвод питания возможен как сверху, так и снизу аппарата. Медные клеммы обеспечивают высокую электрическую проводимость и удобство подключения проводников. | Продукты DEKraft LV | DEKLV | 01B | Dekraft. Выключатели-разъединители ВР-101 | DDC | Dekraft. Выключатели-разъединители | PVB | Энергетика Базовая | EC000216 | Выключатель-разъединитель нагрузки | 7 | Китай | https://static-pcsp.systeme.ru/image/f8A084Tp.jpeg https://static-pcsp.systeme.ru/image/l4LU6ALI.jpeg | https://static-pcsp.systeme.ru/image/f8A084Tp.jpeg | 1 2 | не указан не указан | [8 empty] | https://api.systeme.ru/product/media/download/987959 https://api.systeme.ru/product/media/download/991823 |  | https://api.systeme.ru/certificates/default/download/2898 https://api.systeme.ru/certificates/default/download/2626 | С-ТР ТС-НВО С-ТР ТС-НВО | ЕАЭС RU С-CN.НВ26.В.02548_22 ТС RU С-FR.БЛ08.В.01512 |  |  |  | 30550 | штука | 0 | 1 | PCE CAR P12 | 1 3 4 | 1 2 32 | шт. шт. шт. | 4680409004937 14680409004934 | 33.7 36 120 | 27.7 29.4 80 | 16 35.2 110 | см. см. см. | 5.22 11.2 169 | кг. кг. кг. | Срок гарантии на данное оборудование составляет 3 года с момента отгрузки со склада Систэм Электрик, с подтверждением соответствующим документом | Подлежит замене
40031DEK | Выключатель-разъединитель 500A 4P ВР-101 С ДК | Dekraft |  |  | 8536508008 | Прочие | Нет | Выключатель-разъединитель серии ВР-101 Dekraft; 4P; номинальный ток 500 А; типоразмер 630; ном.напряжение до 690 В, 50 Гц; категория применения - АС-22В (смешанные активные и индуктивные нагрузки). Двойной разрыв контактов обеспечивает надежное гашение дуги и снижает риск повреждений. Подвод питания возможен как сверху, так и снизу аппарата. Медные клеммы обеспечивают высокую электрическую проводимость и удобство подключения проводников. | Продукты DEKraft LV | DEKLV | 01B | Dekraft. Выключатели-разъединители ВР-101 | DDC | Dekraft. Выключатели-разъединители | PVB | Энергетика Базовая | EC000216 | Выключатель-разъединитель нагрузки | 7 | Китай | https://static-pcsp.systeme.ru/image/f8A084Tp.jpeg https://static-pcsp.systeme.ru/image/l4LU6ALI.jpeg | https://static-pcsp.systeme.ru/image/f8A084Tp.jpeg | 1 2 | не указан не указан | [8 empty] | https://api.systeme.ru/product/media/download/987959 https://api.systeme.ru/product/media/download/991823 |  | https://api.systeme.ru/certificates/default/download/2898 https://api.systeme.ru/certificates/default/download/2626 | С-ТР ТС-НВО С-ТР ТС-НВО | ЕАЭС RU С-CN.НВ26.В.02548_22 ТС RU С-FR.БЛ08.В.01512 |  |  |  | 35900 | штука | 0 | 1 | PCE CAR P12 | 1 3 4 | 1 2 32 | шт. шт. шт. | 4680409004944 14680409004941 | 33.7 36 120 | 27.7 29.4 80 | 16 35.2 110 | см. см. см. | 6.2 12.8 200 | кг. кг. кг. | Срок гарантии на данное оборудование составляет 3 года с момента отгрузки со склада Систэм Электрик, с подтверждением соответствующим документом | Подлежит замене
40032DEK | Выключатель-разъединитель 630A 4P ВР-101 С ДК | Dekraft |  |  | 8536508008 | Прочие | Нет | Выключатель-разъединитель серии ВР-101 Dekraft; 4P; номинальный ток 630 А; типоразмер 630; ном.напряжение до 690 В, 50 Гц; категория применения - АС-22В (смешанные активные и индуктивные нагрузки). Двойной разрыв контактов обеспечивает надежное гашение дуги и снижает риск повреждений. Подвод питания возможен как сверху, так и снизу аппарата. Медные клеммы обеспечивают высокую электрическую проводимость и удобство подключения проводников. | Продукты DEKraft LV | DEKLV | 01B | Dekraft. Выключатели-разъединители ВР-101 | DDC | Dekraft. Выключатели-разъединители | PVB | Энергетика Базовая | EC000216 | Выключатель-разъединитель нагрузки | 7 | Китай | https://static-pcsp.systeme.ru/image/f8A084Tp.jpeg https://static-pcsp.systeme.ru/image/l4LU6ALI.jpeg | https://static-pcsp.systeme.ru/image/f8A084Tp.jpeg | 1 2 | не указан не указан | [8 empty] | https://api.systeme.ru/product/media/download/987959 https://api.systeme.ru/product/media/download/991823 |  | https://api.systeme.ru/certificates/default/download/2898 https://api.systeme.ru/certificates/default/download/2626 | С-ТР ТС-НВО С-ТР ТС-НВО | ЕАЭС RU С-CN.НВ26.В.02548_22 ТС RU С-FR.БЛ08.В.01512 |  |  |  | 42000 | штука | 0 | 1 | PCE CAR P12 | 1 3 4 | 1 2 32 | шт. шт. шт. | 4680409004951 14680409004958 | 33.7 36 120 | 27.7 29.4 80 | 16 35.2 110 | см. см. см. | 6.2 12.8 200 | кг. кг. кг. | Срок гарантии на данное оборудование составляет 3 года с момента отгрузки со склада Систэм Электрик, с подтверждением соответствующим документом | Подлежит замене
40033DEK | Выключатель-разъединитель 800A 4P ВР-101 С ДК | Dekraft |  |  | 8536508008 | Прочие | Нет | Выключатель-разъединитель серии ВР-101 Dekraft; 4P; номинальный ток 800 А; типоразмер 1600; ном.напряжение до 690 В, 50 Гц; категория применения - АС-22В (смешанные активные и индуктивные нагрузки). Двойной разрыв контактов обеспечивает надежное гашение дуги и снижает риск повреждений. Подвод питания возможен как сверху, так и снизу аппарата. Медные клеммы обеспечивают высокую электрическую проводимость и удобство подключения проводников. | Продукты DEKraft LV | DEKLV | 01B | Dekraft. Выключатели-разъединители ВР-101 | DDC | Dekraft. Выключатели-разъединители | PVB | Энергетика Базовая | EC000216 | Выключатель-разъединитель нагрузки | 7 | Китай | https://static-pcsp.systeme.ru/image/l4LU6ALI.jpeg https://static-pcsp.systeme.ru/image/mr7Hxr-_4ysbpr1G5f675236db4131600606774.jpeg | https://static-pcsp.systeme.ru/image/l4LU6ALI.jpeg | 1 2 | не указан не указан | [8 empty] | https://api.systeme.ru/product/media/download/987959 https://api.systeme.ru/product/media/download/991823 |  | https://api.systeme.ru/certificates/default/download/2898 https://api.systeme.ru/certificates/default/download/2626 | С-ТР ТС-НВО С-ТР ТС-НВО | ЕАЭС RU С-CN.НВ26.В.02548_22 ТС RU С-FR.БЛ08.В.01512 |  |  |  | 89350 | штука | 0 | 1 | PCE P12 | 1 4 | 1 9 | шт. шт. | 4680409004968 | 21.6 120 | 36 80 | 57.5 110 | см. см. | 15.7 143 | кг. кг. | Срок гарантии на данное оборудование составляет 3 года с момента отгрузки со склада Систэм Электрик, с подтверждением соответствующим документом | Подлежит замене
40034DEK | Выключатель-разъединитель 1000A 4P ВР-101 С ДК | Dekraft |  |  | 8536508008 | Прочие | Нет | Выключатель-разъединитель серии ВР-101 Dekraft; 4P; номинальный ток 1000 А; типоразмер 1600; ном.напряжение до 690 В, 50 Гц; категория применения - АС-22В (смешанные активные и индуктивные нагрузки). Двойной разрыв контактов обеспечивает надежное гашение дуги и снижает риск повреждений. Подвод питания возможен как сверху, так и снизу аппарата. Медные клеммы обеспечивают высокую электрическую проводимость и удобство подключения проводников. | Продукты DEKraft LV | DEKLV | 01B | Dekraft. Выключатели-разъединители ВР-101 | DDC | Dekraft. Выключатели-разъединители | PVB | Энергетика Базовая | EC000216 | Выключатель-разъединитель нагрузки | 7 | Китай | https://static-pcsp.systeme.ru/image/l4LU6ALI.jpeg https://static-pcsp.systeme.ru/image/mr7Hxr-_4ysbpr1G5f675236db4131600606774.jpeg | https://static-pcsp.systeme.ru/image/l4LU6ALI.jpeg | 1 2 | не указан не указан | [8 empty] | https://api.systeme.ru/product/media/download/987959 https://api.systeme.ru/product/media/download/991823 |  | https://api.systeme.ru/certificates/default/download/2898 https://api.systeme.ru/certificates/default/download/2626 | С-ТР ТС-НВО С-ТР ТС-НВО | ЕАЭС RU С-CN.НВ26.В.02548_22 ТС RU С-FR.БЛ08.В.01512 |  |  |  | 89550 | штука | 0 | 1 | PCE P12 | 1 4 | 1 9 | шт. шт. | 4680409004975 | 21.6 120 | 36 80 | 57.5 110 | см. см. | 15.7 143 | кг. кг. | Срок гарантии на данное оборудование составляет 3 года с момента отгрузки со склада Систэм Электрик, с подтверждением соответствующим документом | Подлежит замене
40035DEK | Выключатель-разъединитель 1250A 4P ВР-101 С ДК | Dekraft |  |  | 8536508008 | Прочие | Нет | Выключатель-разъединитель серии ВР-101 Dekraft; 4P; номинальный ток 1250 А; типоразмер 1600; ном.напряжение до 690 В, 50 Гц; категория применения - АС-22В (смешанные активные и индуктивные нагрузки). Двойной разрыв контактов обеспечивает надежное гашение дуги и снижает риск повреждений. Подвод питания возможен как сверху, так и снизу аппарата. Медные клеммы обеспечивают высокую электрическую проводимость и удобство подключения проводников. | Продукты DEKraft LV | DEKLV | 01B | Dekraft. Выключатели-разъединители ВР-101 | DDC | Dekraft. Выключатели-разъединители | PVB | Энергетика Базовая | EC000216 | Выключатель-разъединитель нагрузки | 7 | Китай | https://static-pcsp.systeme.ru/image/l4LU6ALI.jpeg https://static-pcsp.systeme.ru/image/mr7Hxr-_4ysbpr1G5f675236db4131600606774.jpeg | https://static-pcsp.systeme.ru/image/l4LU6ALI.jpeg | 1 2 | не указан не указан | [8 empty] | https://api.systeme.ru/product/media/download/987959 https://api.systeme.ru/product/media/download/991823 |  | https://api.systeme.ru/certificates/default/download/2898 https://api.systeme.ru/certificates/default/download/2626 | С-ТР ТС-НВО С-ТР ТС-НВО | ЕАЭС RU С-CN.НВ26.В.02548_22 ТС RU С-FR.БЛ08.В.01512 |  |  |  | 105500 | штука |  | 1 | PCE P12 | 1 4 | 1 9 | шт. шт. | 4680409004982 | 21.6 120 | 36 80 | 57.5 110 | см. см. | 18.3 166 | кг. кг. | Срок гарантии на данное оборудование составляет 3 года с момента отгрузки со склада Систэм Электрик, с подтверждением соответствующим документом | Подлежит замене
40036DEK | Выключатель-разъединитель 1600A 4P ВР-101 С ДК | Dekraft |  |  | 8536508008 | Прочие | Нет | Выключатель-разъединитель серии ВР-101 Dekraft; 4P; номинальный ток 1600 А; типоразмер 1600; ном.напряжение до 690 В, 50 Гц; категория применения - АС-22В (смешанные активные и индуктивные нагрузки). Двойной разрыв контактов обеспечивает надежное гашение дуги и снижает риск повреждений. Подвод питания возможен как сверху, так и снизу аппарата. Медные клеммы обеспечивают высокую электрическую проводимость и удобство подключения проводников. | Продукты DEKraft LV | DEKLV | 01B | Dekraft. Выключатели-разъединители ВР-101 | DDC | Dekraft. Выключатели-разъединители | PVB | Энергетика Базовая | EC000216 | Выключатель-разъединитель нагрузки | 7 | Китай | https://static-pcsp.systeme.ru/image/l4LU6ALI.jpeg https://static-pcsp.systeme.ru/image/mr7Hxr-_4ysbpr1G5f675236db4131600606774.jpeg | https://static-pcsp.systeme.ru/image/l4LU6ALI.jpeg | 1 2 | не указан не указан | [8 empty] | https://api.systeme.ru/product/media/download/987959 https://api.systeme.ru/product/media/download/991823 |  | https://api.systeme.ru/certificates/default/download/2898 https://api.systeme.ru/certificates/default/download/2626 | С-ТР ТС-НВО С-ТР ТС-НВО | ЕАЭС RU С-CN.НВ26.В.02548_22 ТС RU С-FR.БЛ08.В.01512 |  |  |  | 117500 | штука |  | 1 | PCE P12 | 1 4 | 1 9 | шт. шт. | 4680409004999 | 21.6 120 | 36 80 | 57.5 110 | см. см. | 19.4 176 | кг. кг. | Срок гарантии на данное оборудование составляет 3 года с момента отгрузки со склада Систэм Электрик, с подтверждением соответствующим документом | Подлежит замене
40037DEK | Выключатель-разъединитель 2000A 4P ВР-101 С ДК | Dekraft |  |  | 8536508008 | Прочие | Нет | Выключатель-разъединитель серии ВР-101 Dekraft; 4P; номинальный ток 2000 А; типоразмер 3150; ном.напряжение до 690 В, 50 Гц; категория применения - АС-22В (смешанные активные и индуктивные нагрузки). Двойной разрыв контактов обеспечивает надежное гашение дуги и снижает риск повреждений. Подвод питания возможен как сверху, так и снизу аппарата. Медные клеммы обеспечивают высокую электрическую проводимость и удобство подключения проводников. | Продукты DEKraft LV | DEKLV | 01B | Dekraft. Выключатели-разъединители ВР-101 | DDC | Dekraft. Выключатели-разъединители | PVB | Энергетика Базовая | EC000216 | Выключатель-разъединитель нагрузки | 7 | Китай | https://static-pcsp.systeme.ru/image/79MY0dTb.jpeg https://static-pcsp.systeme.ru/image/mr7Hxr-_4ysbpr1G5f675236db4131600606774.jpeg | https://static-pcsp.systeme.ru/image/79MY0dTb.jpeg | 1 2 | не указан не указан | [8 empty] | https://api.systeme.ru/product/media/download/987959 https://api.systeme.ru/product/media/download/991823 |  | https://api.systeme.ru/certificates/default/download/2898 https://api.systeme.ru/certificates/default/download/2626 | С-ТР ТС-НВО С-ТР ТС-НВО | ЕАЭС RU С-CN.НВ26.В.02548_22 ТС RU С-FR.БЛ08.В.01512 |  |  |  | 320000 | штука |  | 1 | PCE P12 | 1 4 | 1 8 | шт. шт. | 4680409005002 | 34 120 | 45 80 | 52 110 | см. см. | 46.15 371 | кг. кг. | Срок гарантии на данное оборудование составляет 3 года с момента отгрузки со склада Систэм Электрик, с подтверждением соответствующим документом | Подлежит замене
40038DEK | Выключатель-разъединитель 2500A 4P ВР-101 С ДК | Dekraft |  |  | 8536508008 | Прочие | Нет | Выключатель-разъединитель серии ВР-101 Dekraft; 4P; номинальный ток 2500 А; типоразмер 3150; ном.напряжение до 690 В, 50 Гц; категория применения - АС-22В (смешанные активные и индуктивные нагрузки). Двойной разрыв контактов обеспечивает надежное гашение дуги и снижает риск повреждений. Подвод питания возможен как сверху, так и снизу аппарата. Медные клеммы обеспечивают высокую электрическую проводимость и удобство подключения проводников. | Продукты DEKraft LV | DEKLV | 01B | Dekraft. Выключатели-разъединители ВР-101 | DDC | Dekraft. Выключатели-разъединители | PVB | Энергетика Базовая | EC000216 | Выключатель-разъединитель нагрузки | 7 | Китай | https://static-pcsp.systeme.ru/image/79MY0dTb.jpeg https://static-pcsp.systeme.ru/image/mr7Hxr-_4ysbpr1G5f675236db4131600606774.jpeg | https://static-pcsp.systeme.ru/image/79MY0dTb.jpeg | 1 2 | не указан не указан | [8 empty] | https://api.systeme.ru/product/media/download/987959 https://api.systeme.ru/product/media/download/991823 |  | https://api.systeme.ru/certificates/default/download/2898 https://api.systeme.ru/certificates/default/download/2626 | С-ТР ТС-НВО С-ТР ТС-НВО | ЕАЭС RU С-CN.НВ26.В.02548_22 ТС RU С-FR.БЛ08.В.01512 |  |  |  | 325000 | штука |  | 1 | PCE P12 | 1 4 | 1 8 | шт. шт. | 4680409005019 | 34 120 | 45 80 | 52 110 | см. см. | 46.15 371 | кг. кг. | Срок гарантии на данное оборудование составляет 3 года с момента отгрузки со склада Систэм Электрик, с подтверждением соответствующим документом | Подлежит замене
40039DEK | Выключатель-разъединитель 3150A 4P ВР-101 С ДК | Dekraft |  |  | 8536508008 | Прочие | Нет | Выключатель-разъединитель серии ВР-101 Dekraft; 4P; номинальный ток 3150 А; типоразмер 3150; ном.напряжение до 690 В, 50 Гц; категория применения - АС-22В (смешанные активные и индуктивные нагрузки). Двойной разрыв контактов обеспечивает надежное гашение дуги и снижает риск повреждений. Подвод питания возможен как сверху, так и снизу аппарата. Медные клеммы обеспечивают высокую электрическую проводимость и удобство подключения проводников. | Продукты DEKraft LV | DEKLV | 01B | Dekraft. Выключатели-разъединители ВР-101 | DDC | Dekraft. Выключатели-разъединители | PVB | Энергетика Базовая | EC000216 | Выключатель-разъединитель нагрузки | 7 | Китай | https://static-pcsp.systeme.ru/image/79MY0dTb.jpeg https://static-pcsp.systeme.ru/image/mr7Hxr-_4ysbpr1G5f675236db4131600606774.jpeg | https://static-pcsp.systeme.ru/image/79MY0dTb.jpeg | 1 2 | не указан не указан | [8 empty] | https://api.systeme.ru/product/media/download/987959 https://api.systeme.ru/product/media/download/991823 |  | https://api.systeme.ru/certificates/default/download/2898 https://api.systeme.ru/certificates/default/download/2626 | С-ТР ТС-НВО С-ТР ТС-НВО | ЕАЭС RU С-CN.НВ26.В.02548_22 ТС RU С-FR.БЛ08.В.01512 |  |  |  | 379000 | штука |  | 1 | PCE P12 | 1 4 | 1 8 | шт. шт. | 4680409005026 | 34 120 | 52 80 | 52 110 | см. см. | 60.45 485 | кг. кг. | Срок гарантии на данное оборудование составляет 3 года с момента отгрузки со склада Систэм Электрик, с подтверждением соответствующим документом | Подлежит замене
40050DEK | Выключатель-разъединитель 100A 3P с видимым разрывом ВР-101 БЕЗ ДК | Dekraft |  |  | 8536508008 | Прочие | Нет | Выключатель-разъединитель серии ВР-101 тип W Dekraft; 3P; с функцией видимого разрыва; номинальный ток 100 А; типоразмер 160; ном.напряжение до 690 В, 50 Гц; категория применения - АС-22В (смешанные активные и индуктивные нагрузки). Двойной разрыв контактов обеспечивает надежное гашение дуги и снижает риск повреждений. Подвод питания возможен как сверху, так и снизу аппарата. Медные клеммы обеспечивают высокую электрическую проводимость и удобство подключения проводников. | Продукты DEKraft LV | DEKLV | 01B | Dekraft. Выключатели-разъединители ВР-101 | DDC | Dekraft. Выключатели-разъединители | PVB | Энергетика Базовая | EC000216 | Выключатель-разъединитель нагрузки | 7 | Китай | https://static-pcsp.systeme.ru/image/f8A084Tp.jpeg | https://static-pcsp.systeme.ru/image/f8A084Tp.jpeg | 1 | не указан | [8 empty] | https://api.systeme.ru/product/media/download/987959 https://api.systeme.ru/product/media/download/991823 |  | https://api.systeme.ru/certificates/default/download/2898 https://api.systeme.ru/certificates/default/download/2626 | С-ТР ТС-НВО С-ТР ТС-НВО | ЕАЭС RU С-CN.НВ26.В.02548_22 ТС RU С-FR.БЛ08.В.01512 |  |  |  | 10900 | штука | 0 | 1 | PCE CAR P12 | 1 3 4 | 1 18 216 | шт. шт. шт. | 4680409005033 14680409005030 | 18.3 48 120 | 15.1 38.5 80 | 12.5 40 110 | см. см. см. | 1.21 22.5 278.974 | кг. кг. кг. | Срок гарантии на данное оборудование составляет 3 года с момента отгрузки со склада Систэм Электрик, с подтверждением соответствующим документом | Подлежит замене
40051DEK | Выключатель-разъединитель 125A 3P с вид. раз. ВР-101 С ДК | Dekraft |  |  | 8536508008 | Прочие | Нет | Выключатель-разъединитель серии ВР-101 тип W Dekraft; 3P; с функцией видимого разрыва; номинальный ток 125 А; типоразмер 160; ном.напряжение до 690 В, 50 Гц; категория применения - АС-22В (смешанные активные и индуктивные нагрузки). Двойной разрыв контактов обеспечивает надежное гашение дуги и снижает риск повреждений. Подвод питания возможен как сверху, так и снизу аппарата. Медные клеммы обеспечивают высокую электрическую проводимость и удобство подключения проводников. | Продукты DEKraft LV | DEKLV | 01B | Dekraft. Выключатели-разъединители ВР-101 | DDC | Dekraft. Выключатели-разъединители | PVB | Энергетика Базовая | EC000216 | Выключатель-разъединитель нагрузки | 7 | Китай | https://static-pcsp.systeme.ru/image/f8A084Tp.jpeg https://static-pcsp.systeme.ru/image/l4LU6ALI.jpeg | https://static-pcsp.systeme.ru/image/f8A084Tp.jpeg | 1 2 | не указан не указан | [8 empty] | https://api.systeme.ru/product/media/download/987959 https://api.systeme.ru/product/media/download/991823 |  | https://api.systeme.ru/certificates/default/download/2898 https://api.systeme.ru/certificates/default/download/2626 | С-ТР ТС-НВО С-ТР ТС-НВО | ЕАЭС RU С-CN.НВ26.В.02548_22 ТС RU С-FR.БЛ08.В.01512 |  |  |  | 11600 | штука | 0 | 1 | PCE CAR P12 | 1 3 4 | 1 18 216 | шт. шт. шт. | 4680409005040 14680409005047 | 18.3 48 120 | 15.1 38.5 80 | 12.5 40 110 | см. см. см. | 1.21 22.5 263 | кг. кг. кг. | Срок гарантии на данное оборудование составляет 3 года с момента отгрузки со склада Систэм Электрик, с подтверждением соответствующим документом | Подлежит замене
40052DEK | Выключатель-разъединитель 160A 3P с вид. раз. ВР-101 С ДК | Dekraft |  |  | 8536508008 | Прочие | Нет | Выключатель-разъединитель серии ВР-101 тип W Dekraft; 3P; с функцией видимого разрыва; номинальный ток 160 А; типоразмер 160; ном.напряжение до 690 В, 50 Гц; категория применения - АС-22В (смешанные активные и индуктивные нагрузки). Двойной разрыв контактов обеспечивает надежное гашение дуги и снижает риск повреждений. Подвод питания возможен как сверху, так и снизу аппарата. Медные клеммы обеспечивают высокую электрическую проводимость и удобство подключения проводников. | Продукты DEKraft LV | DEKLV | 01B | Dekraft. Выключатели-разъединители ВР-101 | DDC | Dekraft. Выключатели-разъединители | PVB | Энергетика Базовая | EC000216 | Выключатель-разъединитель нагрузки | 7 | Китай | https://static-pcsp.systeme.ru/image/f8A084Tp.jpeg https://static-pcsp.systeme.ru/image/l4LU6ALI.jpeg | https://static-pcsp.systeme.ru/image/f8A084Tp.jpeg | 1 2 | не указан не указан | [8 empty] | https://api.systeme.ru/product/media/download/987959 https://api.systeme.ru/product/media/download/991823 |  | https://api.systeme.ru/certificates/default/download/2898 https://api.systeme.ru/certificates/default/download/2626 | С-ТР ТС-НВО С-ТР ТС-НВО | ЕАЭС RU С-CN.НВ26.В.02548_22 ТС RU С-FR.БЛ08.В.01512 |  |  |  | 11700 | штука | 0 | 1 | PCE CAR P12 | 1 3 4 | 1 18 216 | шт. шт. шт. | 4680409005057 14680409005054 | 18.3 48 120 | 15.1 38.5 80 | 12.5 40 110 | см. см. см. | 1.21 22.5 278.974 | кг. кг. кг. | Срок гарантии на данное оборудование составляет 3 года с момента отгрузки со склада Систэм Электрик, с подтверждением соответствующим документом | Подлежит замене
40053DEK | Выключатель-разъединитель 200A 3P с вид. раз. ВР-101 С ДК | Dekraft |  |  | 8536508008 | Прочие | Нет | Выключатель-разъединитель серии ВР-101 тип W Dekraft; 3P; с функцией видимого разрыва; номинальный ток 200 А; типоразмер 250; ном.напряжение до 690 В, 50 Гц; категория применения - АС-22В (смешанные активные и индуктивные нагрузки). Двойной разрыв контактов обеспечивает надежное гашение дуги и снижает риск повреждений. Подвод питания возможен как сверху, так и снизу аппарата. Медные клеммы обеспечивают высокую электрическую проводимость и удобство подключения проводников. | Продукты DEKraft LV | DEKLV | 01B | Dekraft. Выключатели-разъединители ВР-101 | DDC | Dekraft. Выключатели-разъединители | PVB | Энергетика Базовая | EC000216 | Выключатель-разъединитель нагрузки | 7 | Китай | https://static-pcsp.systeme.ru/image/f8A084Tp.jpeg https://static-pcsp.systeme.ru/image/l4LU6ALI.jpeg | https://static-pcsp.systeme.ru/image/f8A084Tp.jpeg | 1 2 | не указан не указан | [8 empty] | https://api.systeme.ru/product/media/download/987959 https://api.systeme.ru/product/media/download/991823 |  | https://api.systeme.ru/certificates/default/download/2898 https://api.systeme.ru/certificates/default/download/2626 | С-ТР ТС-НВО С-ТР ТС-НВО | ЕАЭС RU С-CN.НВ26.В.02548_22 ТС RU С-FR.БЛ08.В.01512 |  |  |  | 15600 | штука | 0 | 1 | PCE CAR P12 | 1 3 4 | 1 12 96 | шт. шт. шт. | 4680409005064 14680409005061 | 22.6 47.5 120 | 18.6 39.5 80 | 13.6 42.6 110 | см. см. см. | 2 25.2 192 | кг. кг. кг. | Срок гарантии на данное оборудование составляет 3 года с момента отгрузки со склада Систэм Электрик, с подтверждением соответствующим документом | Подлежит замене
40054DEK | Выключатель-разъединитель 250A 3P с вид. раз. ВР-101 С ДК | Dekraft |  |  | 8536508008 | Прочие | Нет | Выключатель-разъединитель серии ВР-101 тип W Dekraft; 3P; с функцией видимого разрыва; номинальный ток 250 А; типоразмер 250; ном.напряжение до 690 В, 50 Гц; категория применения - АС-22В (смешанные активные и индуктивные нагрузки). Двойной разрыв контактов обеспечивает надежное гашение дуги и снижает риск повреждений. Подвод питания возможен как сверху, так и снизу аппарата. Медные клеммы обеспечивают высокую электрическую проводимость и удобство подключения проводников. | Продукты DEKraft LV | DEKLV | 01B | Dekraft. Выключатели-разъединители ВР-101 | DDC | Dekraft. Выключатели-разъединители | PVB | Энергетика Базовая | EC000216 | Выключатель-разъединитель нагрузки | 7 | Китай | https://static-pcsp.systeme.ru/image/f8A084Tp.jpeg https://static-pcsp.systeme.ru/image/l4LU6ALI.jpeg | https://static-pcsp.systeme.ru/image/f8A084Tp.jpeg | 1 2 | не указан не указан | [8 empty] | https://api.systeme.ru/product/media/download/987959 https://api.systeme.ru/product/media/download/991823 |  | https://api.systeme.ru/certificates/default/download/2898 https://api.systeme.ru/certificates/default/download/2626 | С-ТР ТС-НВО С-ТР ТС-НВО | ЕАЭС RU С-CN.НВ26.В.02548_22 ТС RU С-FR.БЛ08.В.01512 |  |  |  | 16350 | штука | 0 | 1 | PCE CAR P12 | 1 3 4 | 1 12 96 | шт. шт. шт. | 4680409005071 14680409005078 | 22.6 47.5 120 | 18.6 39.5 80 | 13.6 42.6 110 | см. см. см. | 2 25.2 192 | кг. кг. кг. | Срок гарантии на данное оборудование составляет 3 года с момента отгрузки со склада Систэм Электрик, с подтверждением соответствующим документом | Подлежит замене
40055DEK | Выключатель-разъединитель 315A 3P с вид. раз. ВР-101 С ДК | Dekraft |  |  | 8536508008 | Прочие | Нет | Выключатель-разъединитель серии ВР-101 тип W Dekraft; 3P; с функцией видимого разрыва; номинальный ток 315 А; типоразмер 630; ном.напряжение до 690 В, 50 Гц; категория применения - АС-22В (смешанные активные и индуктивные нагрузки). Двойной разрыв контактов обеспечивает надежное гашение дуги и снижает риск повреждений. Подвод питания возможен как сверху, так и снизу аппарата. Медные клеммы обеспечивают высокую электрическую проводимость и удобство подключения проводников. | Продукты DEKraft LV | DEKLV | 01B | Dekraft. Выключатели-разъединители ВР-101 | DDC | Dekraft. Выключатели-разъединители | PVB | Энергетика Базовая | EC000216 | Выключатель-разъединитель нагрузки | 7 | Китай | https://static-pcsp.systeme.ru/image/f8A084Tp.jpeg https://static-pcsp.systeme.ru/image/l4LU6ALI.jpeg | https://static-pcsp.systeme.ru/image/f8A084Tp.jpeg | 1 2 | не указан не указан | [8 empty] | https://api.systeme.ru/product/media/download/987959 https://api.systeme.ru/product/media/download/991823 |  | https://api.systeme.ru/certificates/default/download/2898 https://api.systeme.ru/certificates/default/download/2626 | С-ТР ТС-НВО С-ТР ТС-НВО | ЕАЭС RU С-CN.НВ26.В.02548_22 ТС RU С-FR.БЛ08.В.01512 |  |  |  | 25750 | штука | 0 | 1 | PCE CAR P12 | 1 3 4 | 1 4 32 | шт. шт. шт. | 4680409005088 14680409005085 | 31.3 58 120 | 27.3 29.4 80 | 28.5 35.2 110 | см. см. см. | 4.24 20.6 137 | кг. кг. кг. | Срок гарантии на данное оборудование составляет 3 года с момента отгрузки со склада Систэм Электрик, с подтверждением соответствующим документом | Подлежит замене
40056DEK | Выключатель-разъединитель 400A 3P с вид. раз. ВР-101 С ДК | Dekraft |  |  | 8536508008 | Прочие | Нет | Выключатель-разъединитель серии ВР-101 тип W Dekraft; 3P; с функцией видимого разрыва; номинальный ток 400 А; типоразмер 630; ном.напряжение до 690 В, 50 Гц; категория применения - АС-22В (смешанные активные и индуктивные нагрузки). Двойной разрыв контактов обеспечивает надежное гашение дуги и снижает риск повреждений. Подвод питания возможен как сверху, так и снизу аппарата. Медные клеммы обеспечивают высокую электрическую проводимость и удобство подключения проводников. | Продукты DEKraft LV | DEKLV | 01B | Dekraft. Выключатели-разъединители ВР-101 | DDC | Dekraft. Выключатели-разъединители | PVB | Энергетика Базовая | EC000216 | Выключатель-разъединитель нагрузки | 7 | Китай | https://static-pcsp.systeme.ru/image/f8A084Tp.jpeg https://static-pcsp.systeme.ru/image/l4LU6ALI.jpeg | https://static-pcsp.systeme.ru/image/f8A084Tp.jpeg | 1 2 | не указан не указан | [8 empty] | https://api.systeme.ru/product/media/download/987959 https://api.systeme.ru/product/media/download/991823 |  | https://api.systeme.ru/certificates/default/download/2898 https://api.systeme.ru/certificates/default/download/2626 | С-ТР ТС-НВО С-ТР ТС-НВО | ЕАЭС RU С-CN.НВ26.В.02548_22 ТС RU С-FR.БЛ08.В.01512 |  |  |  | 26950 | штука | 0 | 1 | PCE CAR P12 | 1 3 4 | 1 4 32 | шт. шт. шт. | 4680409005095 14680409005092 | 31.3 58 120 | 27.3 29.4 80 | 28.5 35.2 110 | см. см. см. | 4.24 20.6 137 | кг. кг. кг. | Срок гарантии на данное оборудование составляет 3 года с момента отгрузки со склада Систэм Электрик, с подтверждением соответствующим документом | Подлежит замене
40057DEK | Выключатель-разъединитель 500A 3P с вид. раз. ВР-101 С ДК | Dekraft |  |  | 8536508008 | Прочие | Нет | Выключатель-разъединитель серии ВР-101 тип W Dekraft; 3P; с функцией видимого разрыва; номинальный ток 500 А; типоразмер 630; ном.напряжение до 690 В, 50 Гц; категория применения - АС-22В (смешанные активные и индуктивные нагрузки). Двойной разрыв контактов обеспечивает надежное гашение дуги и снижает риск повреждений. Подвод питания возможен как сверху, так и снизу аппарата. Медные клеммы обеспечивают высокую электрическую проводимость и удобство подключения проводников. | Продукты DEKraft LV | DEKLV | 01B | Dekraft. Выключатели-разъединители ВР-101 | DDC | Dekraft. Выключатели-разъединители | PVB | Энергетика Базовая | EC000216 | Выключатель-разъединитель нагрузки | 7 | Китай | https://static-pcsp.systeme.ru/image/f8A084Tp.jpeg https://static-pcsp.systeme.ru/image/l4LU6ALI.jpeg | https://static-pcsp.systeme.ru/image/f8A084Tp.jpeg | 1 2 | не указан не указан | [8 empty] | https://api.systeme.ru/product/media/download/987959 https://api.systeme.ru/product/media/download/991823 |  | https://api.systeme.ru/certificates/default/download/2898 https://api.systeme.ru/certificates/default/download/2626 | С-ТР ТС-НВО С-ТР ТС-НВО | ЕАЭС RU С-CN.НВ26.В.02548_22 ТС RU С-FR.БЛ08.В.01512 |  |  |  | 34600 | штука | 0 | 1 | PCE CAR P12 | 1 3 4 | 1 4 32 | шт. шт. шт. | 4680409005101 14680409005108 | 31.3 58 120 | 27.3 29.4 80 | 28.5 35.2 110 | см. см. см. | 4.89 20.6 158 | кг. кг. кг. | Срок гарантии на данное оборудование составляет 3 года с момента отгрузки со склада Систэм Электрик, с подтверждением соответствующим документом | Подлежит замене
40058DEK | Выключатель-разъединитель 630A 3P с вид. раз. ВР-101 С ДК | Dekraft |  |  | 8536508008 | Прочие | Нет | Выключатель-разъединитель серии ВР-101 тип W Dekraft; 3P; с функцией видимого разрыва; номинальный ток 630 А; типоразмер 630; ном.напряжение до 690 В, 50 Гц; категория применения - АС-22В (смешанные активные и индуктивные нагрузки). Двойной разрыв контактов обеспечивает надежное гашение дуги и снижает риск повреждений. Подвод питания возможен как сверху, так и снизу аппарата. Медные клеммы обеспечивают высокую электрическую проводимость и удобство подключения проводников. | Продукты DEKraft LV | DEKLV | 01B | Dekraft. Выключатели-разъединители ВР-101 | DDC | Dekraft. Выключатели-разъединители | PVB | Энергетика Базовая | EC000216 | Выключатель-разъединитель нагрузки | 7 | Китай | https://static-pcsp.systeme.ru/image/f8A084Tp.jpeg https://static-pcsp.systeme.ru/image/l4LU6ALI.jpeg | https://static-pcsp.systeme.ru/image/f8A084Tp.jpeg | 1 2 | не указан не указан | [8 empty] | https://api.systeme.ru/product/media/download/987959 https://api.systeme.ru/product/media/download/991823 |  | https://api.systeme.ru/certificates/default/download/2898 https://api.systeme.ru/certificates/default/download/2626 | С-ТР ТС-НВО С-ТР ТС-НВО | ЕАЭС RU С-CN.НВ26.В.02548_22 ТС RU С-FR.БЛ08.В.01512 |  |  |  | 36450 | штука | 0 | 1 | PCE CAR P12 | 1 3 4 | 1 4 32 | шт. шт. шт. | 4680409005118 14680409005115 | 28.3 31.2 120 | 29.1 58.4 80 | 17.4 36.4 86 | см. см. см. | 4.85 20.48 175 | кг. кг. кг. | Срок гарантии на данное оборудование составляет 3 года с момента отгрузки со склада Систэм Электрик, с подтверждением соответствующим документом | Подлежит замене
40059DEK | Выключатель-разъединитель 800A 3P с вид. раз. ВР-101 С ДК | Dekraft |  |  | 8536508008 | Прочие | Нет | Выключатель-разъединитель серии ВР-101 тип W Dekraft; 3P; с функцией видимого разрыва; номинальный ток 800 А; типоразмер 1600; ном.напряжение до 690 В, 50 Гц; категория применения - АС-22В (смешанные активные и индуктивные нагрузки). Двойной разрыв контактов обеспечивает надежное гашение дуги и снижает риск повреждений. Подвод питания возможен как сверху, так и снизу аппарата. Медные клеммы обеспечивают высокую электрическую проводимость и удобство подключения проводников. | Продукты DEKraft LV | DEKLV | 01B | Dekraft. Выключатели-разъединители ВР-101 | DDC | Dekraft. Выключатели-разъединители | PVB | Энергетика Базовая | EC000216 | Выключатель-разъединитель нагрузки | 7 | Китай | https://static-pcsp.systeme.ru/image/l4LU6ALI.jpeg https://static-pcsp.systeme.ru/image/mr7Hxr-_4ysbpr1G5f675236db4131600606774.jpeg | https://static-pcsp.systeme.ru/image/l4LU6ALI.jpeg | 1 2 | не указан не указан | [8 empty] | https://api.systeme.ru/product/media/download/987959 https://api.systeme.ru/product/media/download/991823 |  | https://api.systeme.ru/certificates/default/download/2898 https://api.systeme.ru/certificates/default/download/2626 | С-ТР ТС-НВО С-ТР ТС-НВО | ЕАЭС RU С-CN.НВ26.В.02548_22 ТС RU С-FR.БЛ08.В.01512 |  |  |  | 67450 | штука | 0 | 1 | PCE P12 | 1 4 | 1 24 | шт. шт. | 4680409005125 | 37.9 120 | 46.3 80 | 22.8 101 | см. см. | 12.827 322.848 | кг. кг. | Срок гарантии на данное оборудование составляет 3 года с момента отгрузки со склада Систэм Электрик, с подтверждением соответствующим документом | Подлежит замене
40060DEK | Выключатель-разъединитель 1000A 3P с вид. раз. ВР-101 С ДК | Dekraft |  |  | 8536508008 | Прочие | Нет | Выключатель-разъединитель серии ВР-101 тип W Dekraft; 3P; с функцией видимого разрыва; номинальный ток 1000 А; типоразмер 1600; ном.напряжение до 690 В, 50 Гц; категория применения - АС-22В (смешанные активные и индуктивные нагрузки). Двойной разрыв контактов обеспечивает надежное гашение дуги и снижает риск повреждений. Подвод питания возможен как сверху, так и снизу аппарата. Медные клеммы обеспечивают высокую электрическую проводимость и удобство подключения проводников. | Продукты DEKraft LV | DEKLV | 01B | Dekraft. Выключатели-разъединители ВР-101 | DDC | Dekraft. Выключатели-разъединители | PVB | Энергетика Базовая | EC000216 | Выключатель-разъединитель нагрузки | 7 | Китай | https://static-pcsp.systeme.ru/image/l4LU6ALI.jpeg https://static-pcsp.systeme.ru/image/mr7Hxr-_4ysbpr1G5f675236db4131600606774.jpeg | https://static-pcsp.systeme.ru/image/l4LU6ALI.jpeg | 1 2 | не указан не указан | [8 empty] | https://api.systeme.ru/product/media/download/987959 https://api.systeme.ru/product/media/download/991823 |  | https://api.systeme.ru/certificates/default/download/2898 https://api.systeme.ru/certificates/default/download/2626 | С-ТР ТС-НВО С-ТР ТС-НВО | ЕАЭС RU С-CN.НВ26.В.02548_22 ТС RU С-FR.БЛ08.В.01512 |  |  |  | 71600 | штука | 0 | 1 | PCE P12 | 1 4 | 1 18 | шт. шт. | 4680409005132 | 21.6 120 | 36.5 80 | 45.5 110 | см. см. | 12.7 230 | кг. кг. | Срок гарантии на данное оборудование составляет 3 года с момента отгрузки со склада Систэм Электрик, с подтверждением соответствующим документом | Подлежит замене
40061DEK | Выключатель-разъединитель 1250A 3P с вид. раз. ВР-101 С ДК | Dekraft |  |  | 8536508008 | Прочие | Нет | Выключатель-разъединитель серии ВР-101 тип W Dekraft; 3P; с функцией видимого разрыва; номинальный ток 1250 А; типоразмер 1600; ном.напряжение до 690 В, 50 Гц; категория применения - АС-22В (смешанные активные и индуктивные нагрузки). Двойной разрыв контактов обеспечивает надежное гашение дуги и снижает риск повреждений. Подвод питания возможен как сверху, так и снизу аппарата. Медные клеммы обеспечивают высокую электрическую проводимость и удобство подключения проводников. | Продукты DEKraft LV | DEKLV | 01B | Dekraft. Выключатели-разъединители ВР-101 | DDC | Dekraft. Выключатели-разъединители | PVB | Энергетика Базовая | EC000216 | Выключатель-разъединитель нагрузки | 7 | Китай | https://static-pcsp.systeme.ru/image/l4LU6ALI.jpeg https://static-pcsp.systeme.ru/image/mr7Hxr-_4ysbpr1G5f675236db4131600606774.jpeg | https://static-pcsp.systeme.ru/image/l4LU6ALI.jpeg | 1 2 | не указан не указан | [8 empty] | https://api.systeme.ru/product/media/download/987959 https://api.systeme.ru/product/media/download/991823 |  | https://api.systeme.ru/certificates/default/download/2898 https://api.systeme.ru/certificates/default/download/2626 | С-ТР ТС-НВО С-ТР ТС-НВО | ЕАЭС RU С-CN.НВ26.В.02548_22 ТС RU С-FR.БЛ08.В.01512 |  |  |  | 76550 | штука | 0 | 1 | PCE P12 | 1 4 | 1 18 | шт. шт. | 4680409005149 | 21.6 120 | 36.5 80 | 45.5 110 | см. см. | 14.5 262 | кг. кг. | Срок гарантии на данное оборудование составляет 3 года с момента отгрузки со склада Систэм Электрик, с подтверждением соответствующим документом | Подлежит замене
40062DEK | Выключатель-разъединитель 1600A 3P с вид. раз. ВР-101 С ДК | Dekraft |  |  | 8536508008 | Прочие | Нет | Выключатель-разъединитель серии ВР-101 тип W Dekraft; 3P; с функцией видимого разрыва; номинальный ток 1600 А; типоразмер 1600; ном.напряжение до 690 В, 50 Гц; категория применения - АС-22В (смешанные активные и индуктивные нагрузки). Двойной разрыв контактов обеспечивает надежное гашение дуги и снижает риск повреждений. Подвод питания возможен как сверху, так и снизу аппарата. Медные клеммы обеспечивают высокую электрическую проводимость и удобство подключения проводников. | Продукты DEKraft LV | DEKLV | 01B | Dekraft. Выключатели-разъединители ВР-101 | DDC | Dekraft. Выключатели-разъединители | PVB | Энергетика Базовая | EC000216 | Выключатель-разъединитель нагрузки | 7 | Китай | https://static-pcsp.systeme.ru/image/l4LU6ALI.jpeg https://static-pcsp.systeme.ru/image/mr7Hxr-_4ysbpr1G5f675236db4131600606774.jpeg | https://static-pcsp.systeme.ru/image/l4LU6ALI.jpeg | 1 2 | не указан не указан | [8 empty] | https://api.systeme.ru/product/media/download/987959 https://api.systeme.ru/product/media/download/991823 |  | https://api.systeme.ru/certificates/default/download/2898 https://api.systeme.ru/certificates/default/download/2626 | С-ТР ТС-НВО С-ТР ТС-НВО | ЕАЭС RU С-CN.НВ26.В.02548_22 ТС RU С-FR.БЛ08.В.01512 |  |  |  | 88150 | штука | 0 | 1 | PCE P12 | 1 4 | 1 18 | шт. шт. |  | 21.6 120 | 36.5 80 | 45.5 110 | см. см. | 14.5 262 | кг. кг. | Срок гарантии на данное оборудование составляет 3 года с момента отгрузки со склада Систэм Электрик, с подтверждением соответствующим документом | Подлежит замене
40063DEK | Выключатель-разъединитель 2000A 3P с вид. раз. ВР-101 С ДК | Dekraft |  |  | 8536508008 | Прочие | Нет | Выключатель-разъединитель серии ВР-101 тип W Dekraft; 3P; с функцией видимого разрыва; номинальный ток 2000 А; типоразмер 3150; ном.напряжение до 690 В, 50 Гц; категория применения - АС-22В (смешанные активные и индуктивные нагрузки). Двойной разрыв контактов обеспечивает надежное гашение дуги и снижает риск повреждений. Подвод питания возможен как сверху, так и снизу аппарата. Медные клеммы обеспечивают высокую электрическую проводимость и удобство подключения проводников. | Продукты DEKraft LV | DEKLV | 01B | Dekraft. Выключатели-разъединители ВР-101 | DDC | Dekraft. Выключатели-разъединители | PVB | Энергетика Базовая | EC000216 | Выключатель-разъединитель нагрузки | 7 | Китай | https://static-pcsp.systeme.ru/image/79MY0dTb.jpeg https://static-pcsp.systeme.ru/image/mr7Hxr-_4ysbpr1G5f675236db4131600606774.jpeg | https://static-pcsp.systeme.ru/image/79MY0dTb.jpeg | 1 2 | не указан не указан | [8 empty] | https://api.systeme.ru/product/media/download/987959 https://api.systeme.ru/product/media/download/991823 |  | https://api.systeme.ru/certificates/default/download/2898 https://api.systeme.ru/certificates/default/download/2626 | С-ТР ТС-НВО С-ТР ТС-НВО | ЕАЭС RU С-CN.НВ26.В.02548_22 ТС RU С-FR.БЛ08.В.01512 |  |  |  | 251500 | штука |  | 1 | PCE P12 | 1 4 | 1 12 | шт. шт. | 468040900516 | 34 120 | 41 80 | 45 110 | см. см. | 36.1 435 | кг. кг. | Срок гарантии на данное оборудование составляет 3 года с момента отгрузки со склада Систэм Электрик, с подтверждением соответствующим документом | Подлежит замене
40064DEK | Выключатель-разъединитель 2500A 3P с вид. раз. ВР-101 С ДК | Dekraft |  |  | 8536508008 | Прочие | Нет | Выключатель-разъединитель серии ВР-101 тип W Dekraft; 3P; с функцией видимого разрыва; номинальный ток 2500 А; типоразмер 3150; ном.напряжение до 690 В, 50 Гц; категория применения - АС-22В (смешанные активные и индуктивные нагрузки). Двойной разрыв контактов обеспечивает надежное гашение дуги и снижает риск повреждений. Подвод питания возможен как сверху, так и снизу аппарата. Медные клеммы обеспечивают высокую электрическую проводимость и удобство подключения проводников. | Продукты DEKraft LV | DEKLV | 01B | Dekraft. Выключатели-разъединители ВР-101 | DDC | Dekraft. Выключатели-разъединители | PVB | Энергетика Базовая | EC000216 | Выключатель-разъединитель нагрузки | 7 | Китай | https://static-pcsp.systeme.ru/image/79MY0dTb.jpeg https://static-pcsp.systeme.ru/image/mr7Hxr-_4ysbpr1G5f675236db4131600606774.jpeg | https://static-pcsp.systeme.ru/image/79MY0dTb.jpeg | 1 2 | не указан не указан | [8 empty] | https://api.systeme.ru/product/media/download/987959 https://api.systeme.ru/product/media/download/991823 |  | https://api.systeme.ru/certificates/default/download/2898 https://api.systeme.ru/certificates/default/download/2626 | С-ТР ТС-НВО С-ТР ТС-НВО | ЕАЭС RU С-CN.НВ26.В.02548_22 ТС RU С-FR.БЛ08.В.01512 |  |  |  | 241500 | штука | 0 | 1 | PCE P12 | 1 4 | 1 12 | шт. шт. | 4680409005170 | 34 120 | 41 80 | 45 110 | см. см. | 36.1 435 | кг. кг. | Срок гарантии на данное оборудование составляет 3 года с момента отгрузки со склада Систэм Электрик, с подтверждением соответствующим документом | Подлежит замене
40065DEK | Выключатель-разъединитель 3150A 3P с вид. раз. ВР-101 С ДК | Dekraft |  |  | 8536508008 | Прочие | Нет | Выключатель-разъединитель серии ВР-101 тип W Dekraft; 3P; с функцией видимого разрыва; номинальный ток 3150 А; типоразмер 3150; ном.напряжение до 690 В, 50 Гц; категория применения - АС-22В (смешанные активные и индуктивные нагрузки). Двойной разрыв контактов обеспечивает надежное гашение дуги и снижает риск повреждений. Подвод питания возможен как сверху, так и снизу аппарата. Медные клеммы обеспечивают высокую электрическую проводимость и удобство подключения проводников. | Продукты DEKraft LV | DEKLV | 01B | Dekraft. Выключатели-разъединители ВР-101 | DDC | Dekraft. Выключатели-разъединители | PVB | Энергетика Базовая | EC000216 | Выключатель-разъединитель нагрузки | 7 | Китай | https://static-pcsp.systeme.ru/image/79MY0dTb.jpeg https://static-pcsp.systeme.ru/image/mr7Hxr-_4ysbpr1G5f675236db4131600606774.jpeg | https://static-pcsp.systeme.ru/image/79MY0dTb.jpeg | 1 2 | не указан не указан | [8 empty] | https://api.systeme.ru/product/media/download/987959 https://api.systeme.ru/product/media/download/991823 |  | https://api.systeme.ru/certificates/default/download/2898 https://api.systeme.ru/certificates/default/download/2626 | С-ТР ТС-НВО С-ТР ТС-НВО | ЕАЭС RU С-CN.НВ26.В.02548_22 ТС RU С-FR.БЛ08.В.01512 |  |  |  | 273500 | штука | 0 | 1 | PCE P12 | 1 4 | 1 12 | шт. шт. | 4680409005187 | 34 120 | 41 80 | 52 110 | см. см. | 51.8 623 | кг. кг. | Срок гарантии на данное оборудование составляет 3 года с момента отгрузки со склада Систэм Электрик, с подтверждением соответствующим документом | Подлежит замене
40066DEK | Выключатель-разъединитель 100A 4P с видимым разрывом ВР-101 БЕЗ ДК | Dekraft |  |  | 8536508008 | Прочие | Нет | Выключатель-разъединитель серии ВР-101 тип W Dekraft; 4P; с функцией видимого разрыва; номинальный ток 100 А; типоразмер 160; ном.напряжение до 690 В, 50 Гц; категория применения - АС-22В (смешанные активные и индуктивные нагрузки). Двойной разрыв контактов обеспечивает надежное гашение дуги и снижает риск повреждений. Подвод питания возможен как сверху, так и снизу аппарата. Медные клеммы обеспечивают высокую электрическую проводимость и удобство подключения проводников. | Продукты DEKraft LV | DEKLV | 01B | Dekraft. Выключатели-разъединители ВР-101 | DDC | Dekraft. Выключатели-разъединители | PVB | Энергетика Базовая | EC000216 | Выключатель-разъединитель нагрузки | 7 | Китай | https://static-pcsp.systeme.ru/image/f8A084Tp.jpeg https://static-pcsp.systeme.ru/image/l4LU6ALI.jpeg | https://static-pcsp.systeme.ru/image/f8A084Tp.jpeg | 1 2 | не указан не указан | [8 empty] | https://api.systeme.ru/product/media/download/987959 https://api.systeme.ru/product/media/download/991823 |  | https://api.systeme.ru/certificates/default/download/2898 https://api.systeme.ru/certificates/default/download/2626 | С-ТР ТС-НВО С-ТР ТС-НВО | ЕАЭС RU С-CN.НВ26.В.02548_22 ТС RU С-FR.БЛ08.В.01512 |  |  |  | 13450 | штука | 0 | 1 | PCE CAR P12 | 1 3 4 | 1 8 144 | шт. шт. шт. | 4680409005194 14680409005191 | 21.6 45 120 | 15.1 32 80 | 12.5 27 110 | см. см. см. | 1.43 12 207 | кг. кг. кг. | Срок гарантии на данное оборудование составляет 3 года с момента отгрузки со склада Систэм Электрик, с подтверждением соответствующим документом | Подлежит замене
40067DEK | Выключатель-разъединитель 125A 4P с вид. раз. ВР-101 С ДК | Dekraft |  |  | 8536508008 | Прочие | Нет | Выключатель-разъединитель серии ВР-101 тип W Dekraft; 4P; с функцией видимого разрыва; номинальный ток 125 А; типоразмер 160; ном.напряжение до 690 В, 50 Гц; категория применения - АС-22В (смешанные активные и индуктивные нагрузки). Двойной разрыв контактов обеспечивает надежное гашение дуги и снижает риск повреждений. Подвод питания возможен как сверху, так и снизу аппарата. Медные клеммы обеспечивают высокую электрическую проводимость и удобство подключения проводников. | Продукты DEKraft LV | DEKLV | 01B | Dekraft. Выключатели-разъединители ВР-101 | DDC | Dekraft. Выключатели-разъединители | PVB | Энергетика Базовая | EC000216 | Выключатель-разъединитель нагрузки | 7 | Китай | https://static-pcsp.systeme.ru/image/f8A084Tp.jpeg https://static-pcsp.systeme.ru/image/l4LU6ALI.jpeg | https://static-pcsp.systeme.ru/image/f8A084Tp.jpeg | 1 2 | не указан не указан | [8 empty] | https://api.systeme.ru/product/media/download/987959 https://api.systeme.ru/product/media/download/991823 |  | https://api.systeme.ru/certificates/default/download/2898 https://api.systeme.ru/certificates/default/download/2626 | С-ТР ТС-НВО С-ТР ТС-НВО | ЕАЭС RU С-CN.НВ26.В.02548_22 ТС RU С-FR.БЛ08.В.01512 |  |  |  | 14100 | штука | 0 | 1 | PCE CAR P12 | 1 3 4 | 1 8 144 | шт. шт. шт. | 4680409005200 14680409005207 | 21.6 45 120 | 15.1 32 80 | 12.5 27 110 | см. см. см. | 1.43 12 207 | кг. кг. кг. | Срок гарантии на данное оборудование составляет 3 года с момента отгрузки со склада Систэм Электрик, с подтверждением соответствующим документом | Подлежит замене
40068DEK | Выключатель-разъединитель 160A 4P с вид. раз. ВР-101 С ДК | Dekraft |  |  | 8536508008 | Прочие | Нет | Выключатель-разъединитель серии ВР-101 тип W Dekraft; 4P; с функцией видимого разрыва; номинальный ток 160 А; типоразмер 160; ном.напряжение до 690 В, 50 Гц; категория применения - АС-22В (смешанные активные и индуктивные нагрузки). Двойной разрыв контактов обеспечивает надежное гашение дуги и снижает риск повреждений. Подвод питания возможен как сверху, так и снизу аппарата. Медные клеммы обеспечивают высокую электрическую проводимость и удобство подключения проводников. | Продукты DEKraft LV | DEKLV | 01B | Dekraft. Выключатели-разъединители ВР-101 | DDC | Dekraft. Выключатели-разъединители | PVB | Энергетика Базовая | EC000216 | Выключатель-разъединитель нагрузки | 7 | Китай | https://static-pcsp.systeme.ru/image/f8A084Tp.jpeg https://static-pcsp.systeme.ru/image/l4LU6ALI.jpeg | https://static-pcsp.systeme.ru/image/f8A084Tp.jpeg | 1 2 | не указан не указан | [8 empty] | https://api.systeme.ru/product/media/download/987959 https://api.systeme.ru/product/media/download/991823 |  | https://api.systeme.ru/certificates/default/download/2898 https://api.systeme.ru/certificates/default/download/2626 | С-ТР ТС-НВО С-ТР ТС-НВО | ЕАЭС RU С-CN.НВ26.В.02548_22 ТС RU С-FR.БЛ08.В.01512 |  |  |  | 14600 | штука | 0 | 1 | PCE CAR P12 | 1 3 4 | 1 8 144 | шт. шт. шт. | 4680409005217 14680409005214 | 21.6 45 120 | 15.1 32 80 | 12.5 27 110 | см. см. см. | 1.43 12 207 | кг. кг. кг. | Срок гарантии на данное оборудование составляет 3 года с момента отгрузки со склада Систэм Электрик, с подтверждением соответствующим документом | Подлежит замене
40069DEK | Выключатель-разъединитель 200A 4P с вид. раз. ВР-101 С ДК | Dekraft |  |  | 8536508008 | Прочие | Нет | Выключатель-разъединитель серии ВР-101 тип W Dekraft; 4P; с функцией видимого разрыва; номинальный ток 200 А; типоразмер 250; ном.напряжение до 690 В, 50 Гц; категория применения - АС-22В (смешанные активные и индуктивные нагрузки). Двойной разрыв контактов обеспечивает надежное гашение дуги и снижает риск повреждений. Подвод питания возможен как сверху, так и снизу аппарата. Медные клеммы обеспечивают высокую электрическую проводимость и удобство подключения проводников. | Продукты DEKraft LV | DEKLV | 01B | Dekraft. Выключатели-разъединители ВР-101 | DDC | Dekraft. Выключатели-разъединители | PVB | Энергетика Базовая | EC000216 | Выключатель-разъединитель нагрузки | 7 | Китай | https://static-pcsp.systeme.ru/image/f8A084Tp.jpeg https://static-pcsp.systeme.ru/image/l4LU6ALI.jpeg | https://static-pcsp.systeme.ru/image/f8A084Tp.jpeg | 1 2 | не указан не указан | [8 empty] | https://api.systeme.ru/product/media/download/987959 https://api.systeme.ru/product/media/download/991823 |  | https://api.systeme.ru/certificates/default/download/2898 https://api.systeme.ru/certificates/default/download/2626 | С-ТР ТС-НВО С-ТР ТС-НВО | ЕАЭС RU С-CN.НВ26.В.02548_22 ТС RU С-FR.БЛ08.В.01512 |  |  |  | 20450 | штука | 0 | 1 | PCE CAR P12 | 1 3 4 | 1 8 64 | шт. шт. шт. | 4680409005224 14680409005221 | 27.6 57 120 | 18.6 39.5 80 | 13.6 30 110 | см. см. см. | 2.54 21.32 164 | кг. кг. кг. | Срок гарантии на данное оборудование составляет 3 года с момента отгрузки со склада Систэм Электрик, с подтверждением соответствующим документом | Подлежит замене
40070DEK | Выключатель-разъединитель 250A 4P с вид. раз. ВР-101 С ДК | Dekraft |  |  | 8536508008 | Прочие | Нет | Выключатель-разъединитель серии ВР-101 тип W Dekraft; 4P; с функцией видимого разрыва; номинальный ток 250 А; типоразмер 250; ном.напряжение до 690 В, 50 Гц; категория применения - АС-22В (смешанные активные и индуктивные нагрузки). Двойной разрыв контактов обеспечивает надежное гашение дуги и снижает риск повреждений. Подвод питания возможен как сверху, так и снизу аппарата. Медные клеммы обеспечивают высокую электрическую проводимость и удобство подключения проводников. | Продукты DEKraft LV | DEKLV | 01B | Dekraft. Выключатели-разъединители ВР-101 | DDC | Dekraft. Выключатели-разъединители | PVB | Энергетика Базовая | EC000216 | Выключатель-разъединитель нагрузки | 7 | Китай | https://static-pcsp.systeme.ru/image/f8A084Tp.jpeg https://static-pcsp.systeme.ru/image/l4LU6ALI.jpeg | https://static-pcsp.systeme.ru/image/f8A084Tp.jpeg | 1 2 | не указан не указан | [8 empty] | https://api.systeme.ru/product/media/download/987959 https://api.systeme.ru/product/media/download/991823 |  | https://api.systeme.ru/certificates/default/download/2898 https://api.systeme.ru/certificates/default/download/2626 | С-ТР ТС-НВО С-ТР ТС-НВО | ЕАЭС RU С-CN.НВ26.В.02548_22 ТС RU С-FR.БЛ08.В.01512 |  |  |  | 20450 | штука | 0 | 1 | PCE CAR P12 | 1 3 4 | 1 8 64 | шт. шт. шт. | 4680409005231 14680409005238 | 27.6 57 120 | 18.6 39.5 80 | 13.6 30 110 | см. см. см. | 2.54 21.32 164 | кг. кг. кг. | Срок гарантии на данное оборудование составляет 3 года с момента отгрузки со склада Систэм Электрик, с подтверждением соответствующим документом | Подлежит замене
40071DEK | Выключатель-разъединитель 315A 4P с вид. раз. ВР-101 С ДК | Dekraft |  |  | 8536508008 | Прочие | Нет | Выключатель-разъединитель серии ВР-101 тип W Dekraft; 4P; с функцией видимого разрыва; номинальный ток 315 А; типоразмер 630; ном.напряжение до 690 В, 50 Гц; категория применения - АС-22В (смешанные активные и индуктивные нагрузки). Двойной разрыв контактов обеспечивает надежное гашение дуги и снижает риск повреждений. Подвод питания возможен как сверху, так и снизу аппарата. Медные клеммы обеспечивают высокую электрическую проводимость и удобство подключения проводников. | Продукты DEKraft LV | DEKLV | 01B | Dekraft. Выключатели-разъединители ВР-101 | DDC | Dekraft. Выключатели-разъединители | PVB | Энергетика Базовая | EC000216 | Выключатель-разъединитель нагрузки | 7 | Китай | https://static-pcsp.systeme.ru/image/f8A084Tp.jpeg https://static-pcsp.systeme.ru/image/l4LU6ALI.jpeg | https://static-pcsp.systeme.ru/image/f8A084Tp.jpeg | 1 2 | не указан не указан | [8 empty] | https://api.systeme.ru/product/media/download/987959 https://api.systeme.ru/product/media/download/991823 |  | https://api.systeme.ru/certificates/default/download/2898 https://api.systeme.ru/certificates/default/download/2626 | С-ТР ТС-НВО С-ТР ТС-НВО | ЕАЭС RU С-CN.НВ26.В.02548_22 ТС RU С-FR.БЛ08.В.01512 |  |  |  | 32850 | штука |  | 1 | PCE CAR P12 | 1 3 4 | 1 2 32 | шт. шт. шт. | 4680409005248 14680409005245 | 33.7 36 120 | 27.7 29.4 80 | 16 35.2 110 | см. см. см. | 5.22 11.2 169 | кг. кг. кг. | Срок гарантии на данное оборудование составляет 3 года с момента отгрузки со склада Систэм Электрик, с подтверждением соответствующим документом | Подлежит замене
40072DEK | Выключатель-разъединитель 400A 4P с вид. раз. ВР-101 С ДК | Dekraft |  |  | 8536508008 | Прочие | Нет | Выключатель-разъединитель серии ВР-101 тип W Dekraft; 4P; с функцией видимого разрыва; номинальный ток 400 А; типоразмер 630; ном.напряжение до 690 В, 50 Гц; категория применения - АС-22В (смешанные активные и индуктивные нагрузки). Двойной разрыв контактов обеспечивает надежное гашение дуги и снижает риск повреждений. Подвод питания возможен как сверху, так и снизу аппарата. Медные клеммы обеспечивают высокую электрическую проводимость и удобство подключения проводников. | Продукты DEKraft LV | DEKLV | 01B | Dekraft. Выключатели-разъединители ВР-101 | DDC | Dekraft. Выключатели-разъединители | PVB | Энергетика Базовая | EC000216 | Выключатель-разъединитель нагрузки | 7 | Китай | https://static-pcsp.systeme.ru/image/f8A084Tp.jpeg https://static-pcsp.systeme.ru/image/l4LU6ALI.jpeg | https://static-pcsp.systeme.ru/image/f8A084Tp.jpeg | 1 2 | не указан не указан | [8 empty] | https://api.systeme.ru/product/media/download/987959 https://api.systeme.ru/product/media/download/991823 |  | https://api.systeme.ru/certificates/default/download/2898 https://api.systeme.ru/certificates/default/download/2626 | С-ТР ТС-НВО С-ТР ТС-НВО | ЕАЭС RU С-CN.НВ26.В.02548_22 ТС RU С-FR.БЛ08.В.01512 |  |  |  | 32850 | штука | 0 | 1 | PCE CAR P12 | 1 3 4 | 1 2 32 | шт. шт. шт. | 4680409005255 14680409005252 | 33.7 36 120 | 27.7 29.4 80 | 16 35.2 110 | см. см. см. | 5.22 11.2 169 | кг. кг. кг. | Срок гарантии на данное оборудование составляет 3 года с момента отгрузки со склада Систэм Электрик, с подтверждением соответствующим документом | Подлежит замене
40073DEK | Выключатель-разъединитель 500A 4P с вид. раз. ВР-101 С ДК | Dekraft |  |  | 8536508008 | Прочие | Нет | Выключатель-разъединитель серии ВР-101 тип W Dekraft; 4P; с функцией видимого разрыва; номинальный ток 500 А; типоразмер 630; ном.напряжение до 690 В, 50 Гц; категория применения - АС-22В (смешанные активные и индуктивные нагрузки). Двойной разрыв контактов обеспечивает надежное гашение дуги и снижает риск повреждений. Подвод питания возможен как сверху, так и снизу аппарата. Медные клеммы обеспечивают высокую электрическую проводимость и удобство подключения проводников. | Продукты DEKraft LV | DEKLV | 01B | Dekraft. Выключатели-разъединители ВР-101 | DDC | Dekraft. Выключатели-разъединители | PVB | Энергетика Базовая | EC000216 | Выключатель-разъединитель нагрузки | 7 | Китай | https://static-pcsp.systeme.ru/image/f8A084Tp.jpeg https://static-pcsp.systeme.ru/image/l4LU6ALI.jpeg | https://static-pcsp.systeme.ru/image/f8A084Tp.jpeg | 1 2 | не указан не указан | [8 empty] | https://api.systeme.ru/product/media/download/987959 https://api.systeme.ru/product/media/download/991823 |  | https://api.systeme.ru/certificates/default/download/2898 https://api.systeme.ru/certificates/default/download/2626 | С-ТР ТС-НВО С-ТР ТС-НВО | ЕАЭС RU С-CN.НВ26.В.02548_22 ТС RU С-FR.БЛ08.В.01512 |  |  |  | 42400 | штука |  | 1 | PCE CAR P12 | 1 3 4 | 1 2 32 | шт. шт. шт. | 4680409005262 14680409005269 | 33.7 36 120 | 27.7 29.4 80 | 16 35.2 110 | см. см. см. | 6.2 12.8 200 | кг. кг. кг. | Срок гарантии на данное оборудование составляет 3 года с момента отгрузки со склада Систэм Электрик, с подтверждением соответствующим документом | Подлежит замене
40074DEK | Выключатель-разъединитель 630A 4P с вид. раз. ВР-101 С ДК | Dekraft |  |  | 8536508008 | Прочие | Нет | Выключатель-разъединитель серии ВР-101 тип W Dekraft; 4P; с функцией видимого разрыва; номинальный ток 630 А; типоразмер 630; ном.напряжение до 690 В, 50 Гц; категория применения - АС-22В (смешанные активные и индуктивные нагрузки). Двойной разрыв контактов обеспечивает надежное гашение дуги и снижает риск повреждений. Подвод питания возможен как сверху, так и снизу аппарата. Медные клеммы обеспечивают высокую электрическую проводимость и удобство подключения проводников. | Продукты DEKraft LV | DEKLV | 01B | Dekraft. Выключатели-разъединители ВР-101 | DDC | Dekraft. Выключатели-разъединители | PVB | Энергетика Базовая | EC000216 | Выключатель-разъединитель нагрузки | 7 | Китай | https://static-pcsp.systeme.ru/image/f8A084Tp.jpeg https://static-pcsp.systeme.ru/image/l4LU6ALI.jpeg | https://static-pcsp.systeme.ru/image/f8A084Tp.jpeg | 1 2 | не указан не указан | [8 empty] | https://api.systeme.ru/product/media/download/987959 https://api.systeme.ru/product/media/download/991823 |  | https://api.systeme.ru/certificates/default/download/2898 https://api.systeme.ru/certificates/default/download/2626 | С-ТР ТС-НВО С-ТР ТС-НВО | ЕАЭС RU С-CN.НВ26.В.02548_22 ТС RU С-FR.БЛ08.В.01512 |  |  |  | 42400 | штука | 0 | 1 | PCE CAR P12 | 1 3 4 | 1 2 32 | шт. шт. шт. | 4680409005279 14680409005276 | 33.7 36 120 | 27.7 29.4 80 | 16 35.2 110 | см. см. см. | 6.2 12.8 200 | кг. кг. кг. | Срок гарантии на данное оборудование составляет 3 года с момента отгрузки со склада Систэм Электрик, с подтверждением соответствующим документом | Подлежит замене
40075DEK | Выключатель-разъединитель 800A 4P с вид. раз. ВР-101 С ДК | Dekraft |  |  | 8536508008 | Прочие | Нет | Выключатель-разъединитель серии ВР-101 тип W Dekraft; 4P; с функцией видимого разрыва; номинальный ток 800 А; типоразмер 1600; ном.напряжение до 690 В, 50 Гц; категория применения - АС-22В (смешанные активные и индуктивные нагрузки). Двойной разрыв контактов обеспечивает надежное гашение дуги и снижает риск повреждений. Подвод питания возможен как сверху, так и снизу аппарата. Медные клеммы обеспечивают высокую электрическую проводимость и удобство подключения проводников. | Продукты DEKraft LV | DEKLV | 01B | Dekraft. Выключатели-разъединители ВР-101 | DDC | Dekraft. Выключатели-разъединители | PVB | Энергетика Базовая | EC000216 | Выключатель-разъединитель нагрузки | 7 | Китай | https://static-pcsp.systeme.ru/image/l4LU6ALI.jpeg https://static-pcsp.systeme.ru/image/mr7Hxr-_4ysbpr1G5f675236db4131600606774.jpeg | https://static-pcsp.systeme.ru/image/l4LU6ALI.jpeg | 1 2 | не указан не указан | [8 empty] | https://api.systeme.ru/product/media/download/987959 https://api.systeme.ru/product/media/download/991823 |  | https://api.systeme.ru/certificates/default/download/2898 https://api.systeme.ru/certificates/default/download/2626 | С-ТР ТС-НВО С-ТР ТС-НВО | ЕАЭС RU С-CN.НВ26.В.02548_22 ТС RU С-FR.БЛ08.В.01512 |  |  |  | 93150 | штука |  | 1 | PCE P12 | 1 4 | 1 9 | шт. шт. | 4680409005286 | 21.6 120 | 36 80 | 57.5 110 | см. см. | 15.7 143 | кг. кг. | Срок гарантии на данное оборудование составляет 3 года с момента отгрузки со склада Систэм Электрик, с подтверждением соответствующим документом | Подлежит замене
40076DEK | Выключатель-разъединитель 1000A 4P с вид. раз. ВР-101 С ДК | Dekraft |  |  | 8536508008 | Прочие | Нет | Выключатель-разъединитель серии ВР-101 тип W Dekraft; 4P; с функцией видимого разрыва; номинальный ток 1000 А; типоразмер 1600; ном.напряжение до 690 В, 50 Гц; категория применения - АС-22В (смешанные активные и индуктивные нагрузки). Двойной разрыв контактов обеспечивает надежное гашение дуги и снижает риск повреждений. Подвод питания возможен как сверху, так и снизу аппарата. Медные клеммы обеспечивают высокую электрическую проводимость и удобство подключения проводников. | Продукты DEKraft LV | DEKLV | 01B | Dekraft. Выключатели-разъединители ВР-101 | DDC | Dekraft. Выключатели-разъединители | PVB | Энергетика Базовая | EC000216 | Выключатель-разъединитель нагрузки | 7 | Китай | https://static-pcsp.systeme.ru/image/l4LU6ALI.jpeg https://static-pcsp.systeme.ru/image/mr7Hxr-_4ysbpr1G5f675236db4131600606774.jpeg | https://static-pcsp.systeme.ru/image/l4LU6ALI.jpeg | 1 2 | не указан не указан | [8 empty] | https://api.systeme.ru/product/media/download/987959 https://api.systeme.ru/product/media/download/991823 |  | https://api.systeme.ru/certificates/default/download/2898 https://api.systeme.ru/certificates/default/download/2626 | С-ТР ТС-НВО С-ТР ТС-НВО | ЕАЭС RU С-CN.НВ26.В.02548_22 ТС RU С-FR.БЛ08.В.01512 |  |  |  | 97250 | штука | 0 | 1 | PCE P12 | 1 4 | 1 9 | шт. шт. | 4680409005293 | 21.6 120 | 36 80 | 57.5 110 | см. см. | 15.7 143 | кг. кг. | Срок гарантии на данное оборудование составляет 3 года с момента отгрузки со склада Систэм Электрик, с подтверждением соответствующим документом | Подлежит замене
40077DEK | Выключатель-разъединитель 1250A 4P с вид. раз. ВР-101 С ДК | Dekraft |  |  | 8536508008 | Прочие | Нет | Выключатель-разъединитель серии ВР-101 тип W Dekraft; 4P; с функцией видимого разрыва; номинальный ток 1250 А; типоразмер 1600; ном.напряжение до 690 В, 50 Гц; категория применения - АС-22В (смешанные активные и индуктивные нагрузки). Двойной разрыв контактов обеспечивает надежное гашение дуги и снижает риск повреждений. Подвод питания возможен как сверху, так и снизу аппарата. Медные клеммы обеспечивают высокую электрическую проводимость и удобство подключения проводников. | Продукты DEKraft LV | DEKLV | 01B | Dekraft. Выключатели-разъединители ВР-101 | DDC | Dekraft. Выключатели-разъединители | PVB | Энергетика Базовая | EC000216 | Выключатель-разъединитель нагрузки | 7 | Китай | https://static-pcsp.systeme.ru/image/l4LU6ALI.jpeg https://static-pcsp.systeme.ru/image/mr7Hxr-_4ysbpr1G5f675236db4131600606774.jpeg | https://static-pcsp.systeme.ru/image/l4LU6ALI.jpeg | 1 2 | не указан не указан | [8 empty] | https://api.systeme.ru/product/media/download/987959 https://api.systeme.ru/product/media/download/991823 |  | https://api.systeme.ru/certificates/default/download/2898 https://api.systeme.ru/certificates/default/download/2626 | С-ТР ТС-НВО С-ТР ТС-НВО | ЕАЭС RU С-CN.НВ26.В.02548_22 ТС RU С-FR.БЛ08.В.01512 |  |  |  | 114500 | штука | 0 | 1 | PCE P12 | 1 4 | 1 9 | шт. шт. | 4680409005309 | 21.6 120 | 36 80 | 57.5 110 | см. см. | 18.3 166 | кг. кг. | Срок гарантии на данное оборудование составляет 3 года с момента отгрузки со склада Систэм Электрик, с подтверждением соответствующим документом | Подлежит замене
40078DEK | Выключатель-разъединитель 1600A 4P с вид. раз. ВР-101 С ДК | Dekraft |  |  | 8536508008 | Прочие | Нет | Выключатель-разъединитель серии ВР-101 тип W Dekraft; 4P; с функцией видимого разрыва; номинальный ток 1600 А; типоразмер 1600; ном.напряжение до 690 В, 50 Гц; категория применения - АС-22В (смешанные активные и индуктивные нагрузки). Двойной разрыв контактов обеспечивает надежное гашение дуги и снижает риск повреждений. Подвод питания возможен как сверху, так и снизу аппарата. Медные клеммы обеспечивают высокую электрическую проводимость и удобство подключения проводников. | Продукты DEKraft LV | DEKLV | 01B | Dekraft. Выключатели-разъединители ВР-101 | DDC | Dekraft. Выключатели-разъединители | PVB | Энергетика Базовая | EC000216 | Выключатель-разъединитель нагрузки | 7 | Китай | https://static-pcsp.systeme.ru/image/l4LU6ALI.jpeg https://static-pcsp.systeme.ru/image/mr7Hxr-_4ysbpr1G5f675236db4131600606774.jpeg | https://static-pcsp.systeme.ru/image/l4LU6ALI.jpeg | 1 2 | не указан не указан | [8 empty] | https://api.systeme.ru/product/media/download/987959 https://api.systeme.ru/product/media/download/991823 |  | https://api.systeme.ru/certificates/default/download/2898 https://api.systeme.ru/certificates/default/download/2626 | С-ТР ТС-НВО С-ТР ТС-НВО | ЕАЭС RU С-CN.НВ26.В.02548_22 ТС RU С-FR.БЛ08.В.01512 |  |  |  | 124000 | штука |  | 1 | PCE P12 | 1 4 | 1 9 | шт. шт. | 4680409005316 | 21.6 120 | 36 80 | 57.5 110 | см. см. | 19.4 176 | кг. кг. | Срок гарантии на данное оборудование составляет 3 года с момента отгрузки со склада Систэм Электрик, с подтверждением соответствующим документом | Подлежит замене
40079DEK | Выключатель-разъединитель 2000A 4P с вид. раз. ВР-101 С ДК | Dekraft |  |  | 8536508008 | Прочие | Нет | Выключатель-разъединитель серии ВР-101 тип W Dekraft; 4P; с функцией видимого разрыва; номинальный ток 2000 А; типоразмер 3150; ном.напряжение до 690 В, 50 Гц; категория применения - АС-22В (смешанные активные и индуктивные нагрузки). Двойной разрыв контактов обеспечивает надежное гашение дуги и снижает риск повреждений. Подвод питания возможен как сверху, так и снизу аппарата. Медные клеммы обеспечивают высокую электрическую проводимость и удобство подключения проводников. | Продукты DEKraft LV | DEKLV | 01B | Dekraft. Выключатели-разъединители ВР-101 | DDC | Dekraft. Выключатели-разъединители | PVB | Энергетика Базовая | EC000216 | Выключатель-разъединитель нагрузки | 7 | Китай | https://static-pcsp.systeme.ru/image/79MY0dTb.jpeg https://static-pcsp.systeme.ru/image/mr7Hxr-_4ysbpr1G5f675236db4131600606774.jpeg | https://static-pcsp.systeme.ru/image/79MY0dTb.jpeg | 1 2 | не указан не указан | [8 empty] | https://api.systeme.ru/product/media/download/987959 https://api.systeme.ru/product/media/download/991823 |  | https://api.systeme.ru/certificates/default/download/2898 https://api.systeme.ru/certificates/default/download/2626 | С-ТР ТС-НВО С-ТР ТС-НВО | ЕАЭС RU С-CN.НВ26.В.02548_22 ТС RU С-FR.БЛ08.В.01512 |  |  |  | 330000 | штука |  | 1 | PCE P12 | 1 4 | 1 8 | шт. шт. | 4680409005323 | 34 120 | 45 80 | 52 110 | см. см. | 46.15 371 | кг. кг. | Срок гарантии на данное оборудование составляет 3 года с момента отгрузки со склада Систэм Электрик, с подтверждением соответствующим документом | Подлежит замене
40080DEK | Выключатель-разъединитель 2500A 4P с вид. раз. ВР-101 С ДК | Dekraft |  |  | 8536508008 | Прочие | Нет | Выключатель-разъединитель серии ВР-101 тип W Dekraft; 4P; с функцией видимого разрыва; номинальный ток 2500 А; типоразмер 3150; ном.напряжение до 690 В, 50 Гц; категория применения - АС-22В (смешанные активные и индуктивные нагрузки). Двойной разрыв контактов обеспечивает надежное гашение дуги и снижает риск повреждений. Подвод питания возможен как сверху, так и снизу аппарата. Медные клеммы обеспечивают высокую электрическую проводимость и удобство подключения проводников. | Продукты DEKraft LV | DEKLV | 01B | Dekraft. Выключатели-разъединители ВР-101 | DDC | Dekraft. Выключатели-разъединители | PVB | Энергетика Базовая | EC000216 | Выключатель-разъединитель нагрузки | 7 | Китай | https://static-pcsp.systeme.ru/image/kh72WgFh8ZEjIW0l62a31ed9ca5b81654857433.jpeg | https://static-pcsp.systeme.ru/image/kh72WgFh8ZEjIW0l62a31ed9ca5b81654857433.jpeg | 1 | не указан | [8 empty] | https://api.systeme.ru/product/media/download/987959 https://api.systeme.ru/product/media/download/991823 |  | https://api.systeme.ru/certificates/default/download/2898 https://api.systeme.ru/certificates/default/download/2626 | С-ТР ТС-НВО С-ТР ТС-НВО | ЕАЭС RU С-CN.НВ26.В.02548_22 ТС RU С-FR.БЛ08.В.01512 |  |  |  | 349500 | штука | 0 | 1 | PCE P12 | 1 4 | 1 8 | шт. шт. | 4680409005330 | 34 120 | 45 80 | 52 110 | см. см. | 46.15 371 | кг. кг. | Срок гарантии на данное оборудование составляет 3 года с момента отгрузки со склада Систэм Электрик, с подтверждением соответствующим документом | Подлежит замене
40081DEK | Выключатель-разъединитель 3150A 4P с вид. раз. ВР-101 С ДК | Dekraft |  |  | 8536508008 | Прочие | Нет | Выключатель-разъединитель серии ВР-101 тип W Dekraft; 4P; с функцией видимого разрыва; номинальный ток 3150 А; типоразмер 3150; ном.напряжение до 690 В, 50 Гц; категория применения - АС-22В (смешанные активные и индуктивные нагрузки). Двойной разрыв контактов обеспечивает надежное гашение дуги и снижает риск повреждений. Подвод питания возможен как сверху, так и снизу аппарата. Медные клеммы обеспечивают высокую электрическую проводимость и удобство подключения проводников. | Продукты DEKraft LV | DEKLV | 01B | Dekraft. Выключатели-разъединители ВР-101 | DDC | Dekraft. Выключатели-разъединители | PVB | Энергетика Базовая | EC000216 | Выключатель-разъединитель нагрузки | 7 | Китай | https://static-pcsp.systeme.ru/image/79MY0dTb.jpeg https://static-pcsp.systeme.ru/image/mr7Hxr-_4ysbpr1G5f675236db4131600606774.jpeg | https://static-pcsp.systeme.ru/image/79MY0dTb.jpeg | 1 2 | не указан не указан | [8 empty] | https://api.systeme.ru/product/media/download/987959 https://api.systeme.ru/product/media/download/991823 |  | https://api.systeme.ru/certificates/default/download/2898 https://api.systeme.ru/certificates/default/download/2626 | С-ТР ТС-НВО С-ТР ТС-НВО | ЕАЭС RU С-CN.НВ26.В.02548_22 ТС RU С-FR.БЛ08.В.01512 |  |  |  | 384000 | штука |  | 1 | PCE P12 | 1 4 | 1 8 | шт. шт. | 4680409005347 | 34 120 | 52 80 | 52 110 | см. см. | 60.45 485 | кг. кг. | Срок гарантии на данное оборудование составляет 3 года с момента отгрузки со склада Систэм Электрик, с подтверждением соответствующим документом | Подлежит замене
40100DEK | Выключатель-разъединитель 80A 3P два напр. тип Т ВР-101 БЕЗ ДК | Dekraft |  |  | 8536508008 | Прочие | Нет | Выключатель-разъединитель серии ВР-101 Dekraft; 3P; реверсивный, тип Т (Тандем); номинальный ток 80 А; типоразмер 100; ном.напряжение до 690 В, 50 Гц; категория применения - АС-22В (смешанные активные и индуктивные нагрузки). Двойной разрыв контактов обеспечивает надежное гашение дуги и снижает риск повреждений. Подвод питания возможен как сверху, так и снизу аппарата. Медные клеммы обеспечивают высокую электрическую проводимость и удобство подключения проводников. | Продукты DEKraft LV | DEKLV | 01B | Dekraft. Выключатели-разъединители ВР-101 | DDC | Dekraft. Выключатели-разъединители | PVB | Энергетика Базовая | EC000216 | Выключатель-разъединитель нагрузки | 7 | Китай | https://static-pcsp.systeme.ru/image/15821891045e4e4a30d50fd.jpeg https://static-pcsp.systeme.ru/image/4CtZYXmqH2A6dCMX5f675244976701600606788.jpeg | https://static-pcsp.systeme.ru/image/15821891045e4e4a30d50fd.jpeg | 1 2 | не указан не указан | [8 empty] | https://api.systeme.ru/product/media/download/987959 https://api.systeme.ru/product/media/download/991823 |  | https://api.systeme.ru/certificates/default/download/2898 https://api.systeme.ru/certificates/default/download/2626 | С-ТР ТС-НВО С-ТР ТС-НВО | ЕАЭС RU С-CN.НВ26.В.02548_22 ТС RU С-FR.БЛ08.В.01512 |  |  |  | 13200 | штука | 0 | 1 | PCE CAR P12 | 1 3 4 | 1 12 240 | шт. шт. шт. | 4680409005354 14680409005351 | 19 43.5 120 | 13.5 40.5 80 | 12.8 28.5 110 | см. см. см. | 1.15 14.6 276 | кг. кг. кг. | Срок гарантии на данное оборудование составляет 3 года с момента отгрузки со склада Систэм Электрик, с подтверждением соответствующим документом | Подлежит замене
40101DEK | Выключатель-разъединитель 100A 3P два напр. тип Т ВР-101 БЕЗ ДК | Dekraft |  |  | 8536508008 | Прочие | Нет | Выключатель-разъединитель серии ВР-101 Dekraft; 3P; реверсивный, тип Т (Тандем); номинальный ток 100 А; типоразмер 160; ном.напряжение до 690 В, 50 Гц; категория применения - АС-22В (смешанные активные и индуктивные нагрузки). Двойной разрыв контактов обеспечивает надежное гашение дуги и снижает риск повреждений. Подвод питания возможен как сверху, так и снизу аппарата. Медные клеммы обеспечивают высокую электрическую проводимость и удобство подключения проводников. | Продукты DEKraft LV | DEKLV | 01B | Dekraft. Выключатели-разъединители ВР-101 | DDC | Dekraft. Выключатели-разъединители | PVB | Энергетика Базовая | EC000216 | Выключатель-разъединитель нагрузки | 7 | Китай | https://static-pcsp.systeme.ru/image/15821891045e4e4a30d50fd.jpeg https://static-pcsp.systeme.ru/image/4CtZYXmqH2A6dCMX5f675244976701600606788.jpeg | https://static-pcsp.systeme.ru/image/15821891045e4e4a30d50fd.jpeg | 1 2 | не указан не указан | [8 empty] | https://api.systeme.ru/product/media/download/987959 https://api.systeme.ru/product/media/download/991823 |  | https://api.systeme.ru/certificates/default/download/2898 https://api.systeme.ru/certificates/default/download/2626 | С-ТР ТС-НВО С-ТР ТС-НВО | ЕАЭС RU С-CN.НВ26.В.02548_22 ТС RU С-FR.БЛ08.В.01512 |  |  |  | 13350 | штука | 0 | 1 | PCE CAR P12 | 1 3 4 | 1 12 240 | шт. шт. шт. | 4680409005361 14680409005368 | 19 43.5 120 | 13.5 40.5 80 | 12.8 28.5 110 | см. см. см. | 1.15 14.6 276 | кг. кг. кг. | Срок гарантии на данное оборудование составляет 3 года с момента отгрузки со склада Систэм Электрик, с подтверждением соответствующим документом | Подлежит замене
40102DEK | Выключатель-разъединитель 125A 3P два напр. тип Т ВР-101 С ДК | Dekraft |  |  | 8536508008 | Прочие | Нет | Выключатель-разъединитель серии ВР-101 Dekraft; 3P; реверсивный, тип Т (Тандем); номинальный ток 125 А; типоразмер 160; ном.напряжение до 690 В, 50 Гц; категория применения - АС-22В (смешанные активные и индуктивные нагрузки). Двойной разрыв контактов обеспечивает надежное гашение дуги и снижает риск повреждений. Подвод питания возможен как сверху, так и снизу аппарата. Медные клеммы обеспечивают высокую электрическую проводимость и удобство подключения проводников. | Продукты DEKraft LV | DEKLV | 01B | Dekraft. Выключатели-разъединители ВР-101 | DDC | Dekraft. Выключатели-разъединители | PVB | Энергетика Базовая | EC000216 | Выключатель-разъединитель нагрузки | 7 | Китай | https://static-pcsp.systeme.ru/image/827Af6_s5weuYd8C5f67524501f241600606789.jpeg | https://static-pcsp.systeme.ru/image/827Af6_s5weuYd8C5f67524501f241600606789.jpeg | 1 | не указан | [8 empty] | https://api.systeme.ru/product/media/download/987959 https://api.systeme.ru/product/media/download/991823 |  | https://api.systeme.ru/certificates/default/download/2898 https://api.systeme.ru/certificates/default/download/2626 | С-ТР ТС-НВО С-ТР ТС-НВО | ЕАЭС RU С-CN.НВ26.В.02548_22 ТС RU С-FR.БЛ08.В.01512 |  |  |  | 24700 | штука | 0 | 1 | PCE CAR P12 | 1 3 4 | 1 8 64 | шт. шт. шт. | 4680409005378 14680409005375 | 23.5 50 120 | 15 32.5 80 | 21.8 46 110 | см. см. см. | 3 25 192 | кг. кг. кг. | Срок гарантии на данное оборудование составляет 3 года с момента отгрузки со склада Систэм Электрик, с подтверждением соответствующим документом | Подлежит замене
40103DEK | Выключатель-разъединитель 160A 3P два напр. тип Т ВР-101 С ДК | Dekraft |  |  | 8536508008 | Прочие | Нет | Выключатель-разъединитель серии ВР-101 Dekraft; 3P; реверсивный, тип Т (Тандем); номинальный ток 160 А; типоразмер 160; ном.напряжение до 690 В, 50 Гц; категория применения - АС-22В (смешанные активные и индуктивные нагрузки). Двойной разрыв контактов обеспечивает надежное гашение дуги и снижает риск повреждений. Подвод питания возможен как сверху, так и снизу аппарата. Медные клеммы обеспечивают высокую электрическую проводимость и удобство подключения проводников. | Продукты DEKraft LV | DEKLV | 01B | Dekraft. Выключатели-разъединители ВР-101 | DDC | Dekraft. Выключатели-разъединители | PVB | Энергетика Базовая | EC000216 | Выключатель-разъединитель нагрузки | 7 | Китай | https://static-pcsp.systeme.ru/image/15821891045e4e4a30d50fd.jpeg https://static-pcsp.systeme.ru/image/827Af6_s5weuYd8C5f67524501f241600606789.jpeg | https://static-pcsp.systeme.ru/image/15821891045e4e4a30d50fd.jpeg | 1 2 | не указан не указан | [8 empty] | https://api.systeme.ru/product/media/download/987959 https://api.systeme.ru/product/media/download/991823 |  | https://api.systeme.ru/certificates/default/download/2898 https://api.systeme.ru/certificates/default/download/2626 | С-ТР ТС-НВО С-ТР ТС-НВО | ЕАЭС RU С-CN.НВ26.В.02548_22 ТС RU С-FR.БЛ08.В.01512 |  |  |  | 24950 | штука | 0 | 1 | PCE CAR P12 | 1 3 4 | 1 8 64 | шт. шт. шт. | 4680409005385 14680409005382 | 23.5 50 120 | 15 32.5 80 | 21.8 46 110 | см. см. см. | 3 25 192 | кг. кг. кг. | Срок гарантии на данное оборудование составляет 3 года с момента отгрузки со склада Систэм Электрик, с подтверждением соответствующим документом | Подлежит замене
40104DEK | Выключатель-разъединитель 200A 3P два напр. тип Т ВР-101 С ДК | Dekraft |  |  | 8536508008 | Прочие | Нет | Выключатель-разъединитель серии ВР-101 Dekraft; 3P; реверсивный, тип Т (Тандем); номинальный ток 200 А; типоразмер 250; ном.напряжение до 690 В, 50 Гц; категория применения - АС-22В (смешанные активные и индуктивные нагрузки). Двойной разрыв контактов обеспечивает надежное гашение дуги и снижает риск повреждений. Подвод питания возможен как сверху, так и снизу аппарата. Медные клеммы обеспечивают высокую электрическую проводимость и удобство подключения проводников. | Продукты DEKraft LV | DEKLV | 01B | Dekraft. Выключатели-разъединители ВР-101 | DDC | Dekraft. Выключатели-разъединители | PVB | Энергетика Базовая | EC000216 | Выключатель-разъединитель нагрузки | 7 | Китай | https://static-pcsp.systeme.ru/image/15821891045e4e4a30d50fd.jpeg https://static-pcsp.systeme.ru/image/827Af6_s5weuYd8C5f67524501f241600606789.jpeg | https://static-pcsp.systeme.ru/image/15821891045e4e4a30d50fd.jpeg | 1 2 | не указан не указан | [8 empty] | https://api.systeme.ru/product/media/download/987959 https://api.systeme.ru/product/media/download/991823 |  | https://api.systeme.ru/certificates/default/download/2898 https://api.systeme.ru/certificates/default/download/2626 | С-ТР ТС-НВО С-ТР ТС-НВО | ЕАЭС RU С-CN.НВ26.В.02548_22 ТС RU С-FR.БЛ08.В.01512 |  |  |  | 28850 | штука | 0 | 1 | PCE CAR P12 | 1 3 4 | 1 4 36 | шт. шт. шт. | 4680409005392 14680409005399 | 29.3 61.8 120 | 18.3 39.2 80 | 23.8 26 110 | см. см. см. | 4.87 21 177 | кг. кг. кг. | Срок гарантии на данное оборудование составляет 3 года с момента отгрузки со склада Систэм Электрик, с подтверждением соответствующим документом | Подлежит замене
40105DEK | Выключатель-разъединитель 250A 3P два напр. тип Т ВР-101 С ДК | Dekraft |  |  | 8536508008 | Прочие | Нет | Выключатель-разъединитель серии ВР-101 Dekraft; 3P; реверсивный, тип Т (Тандем); номинальный ток 250 А; типоразмер 250; ном.напряжение до 690 В, 50 Гц; категория применения - АС-22В (смешанные активные и индуктивные нагрузки). Двойной разрыв контактов обеспечивает надежное гашение дуги и снижает риск повреждений. Подвод питания возможен как сверху, так и снизу аппарата. Медные клеммы обеспечивают высокую электрическую проводимость и удобство подключения проводников. | Продукты DEKraft LV | DEKLV | 01B | Dekraft. Выключатели-разъединители ВР-101 | DDC | Dekraft. Выключатели-разъединители | PVB | Энергетика Базовая | EC000216 | Выключатель-разъединитель нагрузки | 7 | Китай | https://static-pcsp.systeme.ru/image/15821891045e4e4a30d50fd.jpeg https://static-pcsp.systeme.ru/image/827Af6_s5weuYd8C5f67524501f241600606789.jpeg | https://static-pcsp.systeme.ru/image/15821891045e4e4a30d50fd.jpeg | 1 2 | не указан не указан | [8 empty] | https://api.systeme.ru/product/media/download/987959 https://api.systeme.ru/product/media/download/991823 |  | https://api.systeme.ru/certificates/default/download/2898 https://api.systeme.ru/certificates/default/download/2626 | С-ТР ТС-НВО С-ТР ТС-НВО | ЕАЭС RU С-CN.НВ26.В.02548_22 ТС RU С-FR.БЛ08.В.01512 |  |  |  | 29200 | штука | 0 | 1 | PCE CAR P12 | 1 3 4 | 1 4 36 | шт. шт. шт. | 4680409005408 14680409005405 | 29.3 61.8 120 | 18.3 39.2 80 | 23.8 26 110 | см. см. см. | 4.87 21 175 | кг. кг. кг. | Срок гарантии на данное оборудование составляет 3 года с момента отгрузки со склада Систэм Электрик, с подтверждением соответствующим документом | Подлежит замене
40106DEK | Выключатель-разъединитель 315A 3P два напр. тип Т ВР-101 С ДК | Dekraft |  |  | 8536508008 | Прочие | Нет | Выключатель-разъединитель серии ВР-101 Dekraft; 3P; реверсивный, тип Т (Тандем); номинальный ток 315 А; типоразмер 630; ном.напряжение до 690 В, 50 Гц; категория применения - АС-22В (смешанные активные и индуктивные нагрузки). Двойной разрыв контактов обеспечивает надежное гашение дуги и снижает риск повреждений. Подвод питания возможен как сверху, так и снизу аппарата. Медные клеммы обеспечивают высокую электрическую проводимость и удобство подключения проводников. | Продукты DEKraft LV | DEKLV | 01B | Dekraft. Выключатели-разъединители ВР-101 | DDC | Dekraft. Выключатели-разъединители | PVB | Энергетика Базовая | EC000216 | Выключатель-разъединитель нагрузки | 7 | Китай | https://static-pcsp.systeme.ru/image/15821891045e4e4a30d50fd.jpeg https://static-pcsp.systeme.ru/image/827Af6_s5weuYd8C5f67524501f241600606789.jpeg | https://static-pcsp.systeme.ru/image/15821891045e4e4a30d50fd.jpeg | 1 2 | не указан не указан | [8 empty] | https://api.systeme.ru/product/media/download/987959 https://api.systeme.ru/product/media/download/991823 |  | https://api.systeme.ru/certificates/default/download/2898 https://api.systeme.ru/certificates/default/download/2626 | С-ТР ТС-НВО С-ТР ТС-НВО | ЕАЭС RU С-CN.НВ26.В.02548_22 ТС RU С-FR.БЛ08.В.01512 |  |  |  | 56800 | штука | 0 | 1 | PCE CAR P12 | 1 3 4 | 1 2 12 | шт. шт. шт. | 4680409005415 14680409005412 | 31.3 57 120 | 27.3 33.5 80 | 28.5 31 110 | см. см. см. | 10.5 21.8 127 | кг. кг. кг. | Срок гарантии на данное оборудование составляет 3 года с момента отгрузки со склада Систэм Электрик, с подтверждением соответствующим документом | Подлежит замене
40107DEK | Выключатель-разъединитель 400A 3P два напр. тип Т ВР-101 С ДК | Dekraft |  |  | 8536508008 | Прочие | Нет | Выключатель-разъединитель серии ВР-101 Dekraft; 3P; реверсивный, тип Т (Тандем); номинальный ток 400 А; типоразмер 630; ном.напряжение до 690 В, 50 Гц; категория применения - АС-22В (смешанные активные и индуктивные нагрузки). Двойной разрыв контактов обеспечивает надежное гашение дуги и снижает риск повреждений. Подвод питания возможен как сверху, так и снизу аппарата. Медные клеммы обеспечивают высокую электрическую проводимость и удобство подключения проводников. | Продукты DEKraft LV | DEKLV | 01B | Dekraft. Выключатели-разъединители ВР-101 | DDC | Dekraft. Выключатели-разъединители | PVB | Энергетика Базовая | EC000216 | Выключатель-разъединитель нагрузки | 7 | Китай | https://static-pcsp.systeme.ru/image/15821891045e4e4a30d50fd.jpeg https://static-pcsp.systeme.ru/image/827Af6_s5weuYd8C5f67524501f241600606789.jpeg | https://static-pcsp.systeme.ru/image/15821891045e4e4a30d50fd.jpeg | 1 2 | не указан не указан | [8 empty] | https://api.systeme.ru/product/media/download/987959 https://api.systeme.ru/product/media/download/991823 |  | https://api.systeme.ru/certificates/default/download/2898 https://api.systeme.ru/certificates/default/download/2626 | С-ТР ТС-НВО С-ТР ТС-НВО | ЕАЭС RU С-CN.НВ26.В.02548_22 ТС RU С-FR.БЛ08.В.01512 |  |  |  | 57750 | штука | 0 | 1 | PCE CAR P12 | 1 3 4 | 1 2 16 | шт. шт. шт. | 4680409005422 14680409005429 | 31.3 57 120 | 27.3 33.5 80 | 28.5 31 90 | см. см. см. | 10.5 21.8 186 | кг. кг. кг. | Срок гарантии на данное оборудование составляет 3 года с момента отгрузки со склада Систэм Электрик, с подтверждением соответствующим документом | Подлежит замене
40108DEK | Выключатель-разъединитель 500A 3P два напр. тип Т ВР-101 С ДК | Dekraft |  |  | 8536508008 | Прочие | Нет | Выключатель-разъединитель серии ВР-101 Dekraft; 3P; реверсивный, тип Т (Тандем); номинальный ток 500 А; типоразмер 630; ном.напряжение до 690 В, 50 Гц; категория применения - АС-22В (смешанные активные и индуктивные нагрузки). Двойной разрыв контактов обеспечивает надежное гашение дуги и снижает риск повреждений. Подвод питания возможен как сверху, так и снизу аппарата. Медные клеммы обеспечивают высокую электрическую проводимость и удобство подключения проводников. | Продукты DEKraft LV | DEKLV | 01B | Dekraft. Выключатели-разъединители ВР-101 | DDC | Dekraft. Выключатели-разъединители | PVB | Энергетика Базовая | EC000216 | Выключатель-разъединитель нагрузки | 7 | Китай | https://static-pcsp.systeme.ru/image/15821891045e4e4a30d50fd.jpeg https://static-pcsp.systeme.ru/image/827Af6_s5weuYd8C5f67524501f241600606789.jpeg | https://static-pcsp.systeme.ru/image/15821891045e4e4a30d50fd.jpeg | 1 2 | не указан не указан | [8 empty] | https://api.systeme.ru/product/media/download/987959 https://api.systeme.ru/product/media/download/991823 |  | https://api.systeme.ru/certificates/default/download/2898 https://api.systeme.ru/certificates/default/download/2626 | С-ТР ТС-НВО С-ТР ТС-НВО | ЕАЭС RU С-CN.НВ26.В.02548_22 ТС RU С-FR.БЛ08.В.01512 |  |  |  | 67950 | штука | 0 | 1 | PCE CAR P12 | 1 3 4 | 1 2 12 | шт. шт. шт. | 4680409005439 14680409005436 | 31.3 57 120 | 27.3 33.5 80 | 28.5 31 110 | см. см. см. | 11.4 23.6 138 | кг. кг. кг. | Срок гарантии на данное оборудование составляет 3 года с момента отгрузки со склада Систэм Электрик, с подтверждением соответствующим документом | Подлежит замене
40109DEK | Выключатель-разъединитель 630A 3P два напр. тип Т ВР-101 С ДК | Dekraft |  |  | 8536508008 | Прочие | Нет | Выключатель-разъединитель серии ВР-101 Dekraft; 3P; реверсивный, тип Т (Тандем); номинальный ток 630 А; типоразмер 630; ном.напряжение до 690 В, 50 Гц; категория применения - АС-22В (смешанные активные и индуктивные нагрузки). Двойной разрыв контактов обеспечивает надежное гашение дуги и снижает риск повреждений. Подвод питания возможен как сверху, так и снизу аппарата. Медные клеммы обеспечивают высокую электрическую проводимость и удобство подключения проводников. | Продукты DEKraft LV | DEKLV | 01B | Dekraft. Выключатели-разъединители ВР-101 | DDC | Dekraft. Выключатели-разъединители | PVB | Энергетика Базовая | EC000216 | Выключатель-разъединитель нагрузки | 7 | Китай | https://static-pcsp.systeme.ru/image/15821891045e4e4a30d50fd.jpeg https://static-pcsp.systeme.ru/image/827Af6_s5weuYd8C5f67524501f241600606789.jpeg | https://static-pcsp.systeme.ru/image/15821891045e4e4a30d50fd.jpeg | 1 2 | не указан не указан | [8 empty] | https://api.systeme.ru/product/media/download/987959 https://api.systeme.ru/product/media/download/991823 |  | https://api.systeme.ru/certificates/default/download/2898 https://api.systeme.ru/certificates/default/download/2626 | С-ТР ТС-НВО С-ТР ТС-НВО | ЕАЭС RU С-CN.НВ26.В.02548_22 ТС RU С-FR.БЛ08.В.01512 |  |  |  | 69850 | штука | 0 | 1 | PCE CAR P12 | 1 3 4 | 1 2 16 | шт. шт. шт. | 4680409005446 14680409005443 | 31.3 57 80 | 27.3 33.5 120 | 28.5 31 75 | см. см. см. | 11.4 23.6 198 | кг. кг. кг. | Срок гарантии на данное оборудование составляет 3 года с момента отгрузки со склада Систэм Электрик, с подтверждением соответствующим документом | Подлежит замене
40110DEK | Выключатель-разъединитель 800A 3P два напр. тип Т ВР-101 С ДК | Dekraft |  |  | 8536508008 | Прочие | Нет | Выключатель-разъединитель серии ВР-101 Dekraft; 3P; реверсивный, тип Т (Тандем); номинальный ток 800 А; типоразмер 1600; ном.напряжение до 690 В, 50 Гц; категория применения - АС-22В (смешанные активные и индуктивные нагрузки). Двойной разрыв контактов обеспечивает надежное гашение дуги и снижает риск повреждений. Подвод питания возможен как сверху, так и снизу аппарата. Медные клеммы обеспечивают высокую электрическую проводимость и удобство подключения проводников. | Продукты DEKraft LV | DEKLV | 01B | Dekraft. Выключатели-разъединители ВР-101 | DDC | Dekraft. Выключатели-разъединители | PVB | Энергетика Базовая | EC000216 | Выключатель-разъединитель нагрузки | 7 | Китай | https://static-pcsp.systeme.ru/image/15821891045e4e4a30d50fd.jpeg https://static-pcsp.systeme.ru/image/suKCPOmdnYwW-fiE5f67524aa5ace1600606794.jpeg | https://static-pcsp.systeme.ru/image/15821891045e4e4a30d50fd.jpeg | 1 2 | не указан не указан | [8 empty] | https://api.systeme.ru/product/media/download/987959 https://api.systeme.ru/product/media/download/991823 |  | https://api.systeme.ru/certificates/default/download/2898 https://api.systeme.ru/certificates/default/download/2626 | С-ТР ТС-НВО С-ТР ТС-НВО | ЕАЭС RU С-CN.НВ26.В.02548_22 ТС RU С-FR.БЛ08.В.01512 |  |  |  | 171500 | штука | 0 | 1 | PCE P12 | 1 4 | 1 8 | шт. шт. | 4680409005453 | 37 120 | 37 80 | 54 110 | см. см. | 29.53 247 | кг. кг. | Срок гарантии на данное оборудование составляет 3 года с момента отгрузки со склада Систэм Электрик, с подтверждением соответствующим документом | Подлежит замене
40111DEK | Выключатель-разъединитель 1000A 3P два напр. тип Т ВР-101 С ДК | Dekraft |  |  | 8536508008 | Прочие | Нет | Выключатель-разъединитель серии ВР-101 Dekraft; 3P; реверсивный, тип Т (Тандем); номинальный ток 1000 А; типоразмер 1600; ном.напряжение до 690 В, 50 Гц; категория применения - АС-22В (смешанные активные и индуктивные нагрузки). Двойной разрыв контактов обеспечивает надежное гашение дуги и снижает риск повреждений. Подвод питания возможен как сверху, так и снизу аппарата. Медные клеммы обеспечивают высокую электрическую проводимость и удобство подключения проводников. | Продукты DEKraft LV | DEKLV | 01B | Dekraft. Выключатели-разъединители ВР-101 | DDC | Dekraft. Выключатели-разъединители | PVB | Энергетика Базовая | EC000216 | Выключатель-разъединитель нагрузки | 7 | Китай | https://static-pcsp.systeme.ru/image/15821891045e4e4a30d50fd.jpeg https://static-pcsp.systeme.ru/image/suKCPOmdnYwW-fiE5f67524aa5ace1600606794.jpeg | https://static-pcsp.systeme.ru/image/15821891045e4e4a30d50fd.jpeg | 1 2 | не указан не указан | [8 empty] | https://api.systeme.ru/product/media/download/987959 https://api.systeme.ru/product/media/download/991823 |  | https://api.systeme.ru/certificates/default/download/2898 https://api.systeme.ru/certificates/default/download/2626 | С-ТР ТС-НВО С-ТР ТС-НВО | ЕАЭС RU С-CN.НВ26.В.02548_22 ТС RU С-FR.БЛ08.В.01512 |  |  |  | 153500 | штука | 0 | 1 | PCE P12 | 1 4 | 1 8 | шт. шт. | 4680409005460 | 37 120 | 37 80 | 54 110 | см. см. | 29.53 247 | кг. кг. | Срок гарантии на данное оборудование составляет 3 года с момента отгрузки со склада Систэм Электрик, с подтверждением соответствующим документом | Подлежит замене
40112DEK | Выключатель-разъединитель 1250A 3P два напр. тип Т ВР-101 С ДК | Dekraft |  |  | 8536508008 | Прочие | Нет | Выключатель-разъединитель серии ВР-101 Dekraft; 3P; реверсивный, тип Т (Тандем); номинальный ток 1250 А; типоразмер 1600; ном.напряжение до 690 В, 50 Гц; категория применения - АС-22В (смешанные активные и индуктивные нагрузки). Двойной разрыв контактов обеспечивает надежное гашение дуги и снижает риск повреждений. Подвод питания возможен как сверху, так и снизу аппарата. Медные клеммы обеспечивают высокую электрическую проводимость и удобство подключения проводников. | Продукты DEKraft LV | DEKLV | 01B | Dekraft. Выключатели-разъединители ВР-101 | DDC | Dekraft. Выключатели-разъединители | PVB | Энергетика Базовая | EC000216 | Выключатель-разъединитель нагрузки | 7 | Китай | https://static-pcsp.systeme.ru/image/15821891045e4e4a30d50fd.jpeg https://static-pcsp.systeme.ru/image/suKCPOmdnYwW-fiE5f67524aa5ace1600606794.jpeg | https://static-pcsp.systeme.ru/image/15821891045e4e4a30d50fd.jpeg | 1 2 | не указан не указан | [8 empty] | https://api.systeme.ru/product/media/download/987959 https://api.systeme.ru/product/media/download/991823 |  | https://api.systeme.ru/certificates/default/download/2898 https://api.systeme.ru/certificates/default/download/2626 | С-ТР ТС-НВО С-ТР ТС-НВО | ЕАЭС RU С-CN.НВ26.В.02548_22 ТС RU С-FR.БЛ08.В.01512 |  |  |  | 161500 | штука | 0 | 1 | PCE P12 | 1 4 | 1 8 | шт. шт. | 4680409005477 | 37 120 | 37 80 | 54 118 | см. см. | 31.65 263 | кг. кг. | Срок гарантии на данное оборудование составляет 3 года с момента отгрузки со склада Систэм Электрик, с подтверждением соответствующим документом | Подлежит замене
40113DEK | Выключатель-разъединитель 1600A 3P два напр. тип Т ВР-101 С ДК | Dekraft |  |  | 8536508008 | Прочие | Нет | Выключатель-разъединитель серии ВР-101 Dekraft; 3P; реверсивный, тип Т (Тандем); номинальный ток 1600 А; типоразмер 1600; ном.напряжение до 690 В, 50 Гц; категория применения - АС-22В (смешанные активные и индуктивные нагрузки). Двойной разрыв контактов обеспечивает надежное гашение дуги и снижает риск повреждений. Подвод питания возможен как сверху, так и снизу аппарата. Медные клеммы обеспечивают высокую электрическую проводимость и удобство подключения проводников. | Продукты DEKraft LV | DEKLV | 01B | Dekraft. Выключатели-разъединители ВР-101 | DDC | Dekraft. Выключатели-разъединители | PVB | Энергетика Базовая | EC000216 | Выключатель-разъединитель нагрузки | 7 | Китай | https://static-pcsp.systeme.ru/image/suKCPOmdnYwW-fiE5f67524aa5ace1600606794.jpeg | https://static-pcsp.systeme.ru/image/suKCPOmdnYwW-fiE5f67524aa5ace1600606794.jpeg | 1 | не указан | [8 empty] | https://api.systeme.ru/product/media/download/987959 https://api.systeme.ru/product/media/download/991823 |  | https://api.systeme.ru/certificates/default/download/2898 https://api.systeme.ru/certificates/default/download/2626 | С-ТР ТС-НВО С-ТР ТС-НВО | ЕАЭС RU С-CN.НВ26.В.02548_22 ТС RU С-FR.БЛ08.В.01512 |  |  |  | 192000 | штука | 0 | 1 | PCE P12 | 1 4 | 1 6 | шт. шт. | 4680409005484 | 37 120 | 37 80 | 54 110 | см. см. | 33.35 202 | кг. кг. | Срок гарантии на данное оборудование составляет 3 года с момента отгрузки со склада Систэм Электрик, с подтверждением соответствующим документом | Подлежит замене
40114DEK | Выключатель-разъединитель 2000A 3P два напр. тип Т ВР-101 С ДК | Dekraft |  |  | 8536508008 | Прочие | Нет | Выключатель-разъединитель серии ВР-101 Dekraft; 3P; реверсивный, тип Т (Тандем); номинальный ток 2000 А; типоразмер 3150; ном.напряжение до 690 В, 50 Гц; категория применения - АС-22В (смешанные активные и индуктивные нагрузки). Двойной разрыв контактов обеспечивает надежное гашение дуги и снижает риск повреждений. Подвод питания возможен как сверху, так и снизу аппарата. Медные клеммы обеспечивают высокую электрическую проводимость и удобство подключения проводников. | Продукты DEKraft LV | DEKLV | 01B | Dekraft. Выключатели-разъединители ВР-101 | DDC | Dekraft. Выключатели-разъединители | PVB | Энергетика Базовая | EC000216 | Выключатель-разъединитель нагрузки | 7 | Китай | https://static-pcsp.systeme.ru/image/15821891045e4e4a30d50fd.jpeg https://static-pcsp.systeme.ru/image/suKCPOmdnYwW-fiE5f67524aa5ace1600606794.jpeg | https://static-pcsp.systeme.ru/image/15821891045e4e4a30d50fd.jpeg | 1 2 | не указан не указан | [8 empty] | https://api.systeme.ru/product/media/download/987959 https://api.systeme.ru/product/media/download/991823 |  | https://api.systeme.ru/certificates/default/download/2898 https://api.systeme.ru/certificates/default/download/2626 | С-ТР ТС-НВО С-ТР ТС-НВО | ЕАЭС RU С-CN.НВ26.В.02548_22 ТС RU С-FR.БЛ08.В.01512 |  |  |  | 475000 | штука |  | 1 | PCE P12 | 1 4 | 1 2 | шт. шт. | 4680409005491 | 55 120 | 52 80 | 54 110 | см. см. | 66.7 135 | кг. кг. | Срок гарантии на данное оборудование составляет 3 года с момента отгрузки со склада Систэм Электрик, с подтверждением соответствующим документом | Подлежит замене
40115DEK | Выключатель-разъединитель 2500A 3P два напр. тип Т ВР-101 С ДК | Dekraft |  |  | 8536508008 | Прочие | Нет | Выключатель-разъединитель серии ВР-101 Dekraft; 3P; реверсивный, тип Т (Тандем); номинальный ток 2500 А; типоразмер 3150; ном.напряжение до 690 В, 50 Гц; категория применения - АС-22В (смешанные активные и индуктивные нагрузки). Двойной разрыв контактов обеспечивает надежное гашение дуги и снижает риск повреждений. Подвод питания возможен как сверху, так и снизу аппарата. Медные клеммы обеспечивают высокую электрическую проводимость и удобство подключения проводников. | Продукты DEKraft LV | DEKLV | 01B | Dekraft. Выключатели-разъединители ВР-101 | DDC | Dekraft. Выключатели-разъединители | PVB | Энергетика Базовая | EC000216 | Выключатель-разъединитель нагрузки | 7 | Китай | https://static-pcsp.systeme.ru/image/15821891045e4e4a30d50fd.jpeg https://static-pcsp.systeme.ru/image/suKCPOmdnYwW-fiE5f67524aa5ace1600606794.jpeg | https://static-pcsp.systeme.ru/image/15821891045e4e4a30d50fd.jpeg | 1 2 | не указан не указан | [8 empty] | https://api.systeme.ru/product/media/download/987959 https://api.systeme.ru/product/media/download/991823 |  | https://api.systeme.ru/certificates/default/download/2898 https://api.systeme.ru/certificates/default/download/2626 | С-ТР ТС-НВО С-ТР ТС-НВО | ЕАЭС RU С-CN.НВ26.В.02548_22 ТС RU С-FR.БЛ08.В.01512 |  |  |  | 507000 | штука | 0 | 1 | PCE P12 | 1 4 | 1 2 | шт. шт. | 4680409005507 | 55 120 | 52 80 | 54 110 | см. см. | 66.7 135 | кг. кг. | Срок гарантии на данное оборудование составляет 3 года с момента отгрузки со склада Систэм Электрик, с подтверждением соответствующим документом | Подлежит замене
40116DEK | Выключатель-разъединитель 3150A 3P два напр. тип Т ВР-101 С ДК | Dekraft |  |  | 8536508008 | Прочие | Нет | Выключатель-разъединитель серии ВР-101 Dekraft; 3P; реверсивный, тип Т (Тандем); номинальный ток 3150 А; типоразмер 3150; ном.напряжение до 690 В, 50 Гц; категория применения - АС-22В (смешанные активные и индуктивные нагрузки). Двойной разрыв контактов обеспечивает надежное гашение дуги и снижает риск повреждений. Подвод питания возможен как сверху, так и снизу аппарата. Медные клеммы обеспечивают высокую электрическую проводимость и удобство подключения проводников. | Продукты DEKraft LV | DEKLV | 01B | Dekraft. Выключатели-разъединители ВР-101 | DDC | Dekraft. Выключатели-разъединители | PVB | Энергетика Базовая | EC000216 | Выключатель-разъединитель нагрузки | 7 | Китай | https://static-pcsp.systeme.ru/image/15821891045e4e4a30d50fd.jpeg https://static-pcsp.systeme.ru/image/suKCPOmdnYwW-fiE5f67524aa5ace1600606794.jpeg | https://static-pcsp.systeme.ru/image/15821891045e4e4a30d50fd.jpeg | 1 2 | не указан не указан | [8 empty] | https://api.systeme.ru/product/media/download/987959 https://api.systeme.ru/product/media/download/991823 |  | https://api.systeme.ru/certificates/default/download/2898 https://api.systeme.ru/certificates/default/download/2626 | С-ТР ТС-НВО С-ТР ТС-НВО | ЕАЭС RU С-CN.НВ26.В.02548_22 ТС RU С-FR.БЛ08.В.01512 |  |  |  | 687500 | штука | 0 | 1 | PCE P12 | 1 4 | 1 2 | шт. шт. | 4680409005514 | 55 120 | 52 80 | 54 110 | см. см. | 102 205 | кг. кг. | Срок гарантии на данное оборудование составляет 3 года с момента отгрузки со склада Систэм Электрик, с подтверждением соответствующим документом | Подлежит замене
40117DEK | Выключатель-разъединитель 80A 4P два напр. тип Т ВР-101 БЕЗ ДК | Dekraft |  |  | 8536508008 | Прочие | Нет | Выключатель-разъединитель серии ВР-101 Dekraft; 4P; реверсивный, тип Т (Тандем); номинальный ток 80 А; типоразмер 100; ном.напряжение до 690 В, 50 Гц; категория применения - АС-22В (смешанные активные и индуктивные нагрузки). Двойной разрыв контактов обеспечивает надежное гашение дуги и снижает риск повреждений. Подвод питания возможен как сверху, так и снизу аппарата. Медные клеммы обеспечивают высокую электрическую проводимость и удобство подключения проводников. | Продукты DEKraft LV | DEKLV | 01B | Dekraft. Выключатели-разъединители ВР-101 | DDC | Dekraft. Выключатели-разъединители | PVB | Энергетика Базовая | EC000216 | Выключатель-разъединитель нагрузки | 7 | Китай | https://static-pcsp.systeme.ru/image/15821891045e4e4a30d50fd.jpeg https://static-pcsp.systeme.ru/image/4CtZYXmqH2A6dCMX5f675244976701600606788.jpeg | https://static-pcsp.systeme.ru/image/15821891045e4e4a30d50fd.jpeg | 1 2 | не указан не указан | [8 empty] | https://api.systeme.ru/product/media/download/987959 https://api.systeme.ru/product/media/download/991823 |  | https://api.systeme.ru/certificates/default/download/2898 https://api.systeme.ru/certificates/default/download/2626 | С-ТР ТС-НВО С-ТР ТС-НВО | ЕАЭС RU С-CN.НВ26.В.02548_22 ТС RU С-FR.БЛ08.В.01512 |  |  |  | 14500 | штука | 0 | 1 | PCE CAR P12 | 1 3 4 | 1 12 192 | шт. шт. шт. | 4680409005521 14680409005528 | 19 43.5 120 | 13.5 40.5 80 | 12.8 28.5 110 | см. см. см. | 1.2 15.2 232 | кг. кг. кг. | Срок гарантии на данное оборудование составляет 3 года с момента отгрузки со склада Систэм Электрик, с подтверждением соответствующим документом | Подлежит замене
40118DEK | Выключатель-разъединитель 100A 4P два напр. тип Т ВР-101 БЕЗ ДК | Dekraft |  |  | 8536508008 | Прочие | Нет | Выключатель-разъединитель серии ВР-101 Dekraft; 4P; реверсивный, тип Т (Тандем); номинальный ток 100 А; типоразмер 160; ном.напряжение до 690 В, 50 Гц; категория применения - АС-22В (смешанные активные и индуктивные нагрузки). Двойной разрыв контактов обеспечивает надежное гашение дуги и снижает риск повреждений. Подвод питания возможен как сверху, так и снизу аппарата. Медные клеммы обеспечивают высокую электрическую проводимость и удобство подключения проводников. | Продукты DEKraft LV | DEKLV | 01B | Dekraft. Выключатели-разъединители ВР-101 | DDC | Dekraft. Выключатели-разъединители | PVB | Энергетика Базовая | EC000216 | Выключатель-разъединитель нагрузки | 7 | Китай | https://static-pcsp.systeme.ru/image/15821891045e4e4a30d50fd.jpeg https://static-pcsp.systeme.ru/image/4CtZYXmqH2A6dCMX5f675244976701600606788.jpeg | https://static-pcsp.systeme.ru/image/15821891045e4e4a30d50fd.jpeg | 1 2 | не указан не указан | [8 empty] | https://api.systeme.ru/product/media/download/987959 https://api.systeme.ru/product/media/download/991823 |  | https://api.systeme.ru/certificates/default/download/2898 https://api.systeme.ru/certificates/default/download/2626 | С-ТР ТС-НВО С-ТР ТС-НВО | ЕАЭС RU С-CN.НВ26.В.02548_22 ТС RU С-FR.БЛ08.В.01512 |  |  |  | 15500 | штука | 0 | 1 | PCE CAR P12 | 1 3 4 | 1 12 192 | шт. шт. шт. | 4680409005538 14680409005535 | 19 43.5 120 | 13.5 40.5 80 | 12.8 28.5 110 | см. см. см. | 1.2 15.2 232 | кг. кг. кг. | Срок гарантии на данное оборудование составляет 3 года с момента отгрузки со склада Систэм Электрик, с подтверждением соответствующим документом | Подлежит замене
40119DEK | Выключатель-разъединитель 125A 4P два напр. тип Т ВР-101 С ДК | Dekraft |  |  | 8536508008 | Прочие | Нет | Выключатель-разъединитель серии ВР-101 Dekraft; 4P; реверсивный, тип Т (Тандем); номинальный ток 125 А; типоразмер 160; ном.напряжение до 690 В, 50 Гц; категория применения - АС-22В (смешанные активные и индуктивные нагрузки). Двойной разрыв контактов обеспечивает надежное гашение дуги и снижает риск повреждений. Подвод питания возможен как сверху, так и снизу аппарата. Медные клеммы обеспечивают высокую электрическую проводимость и удобство подключения проводников. | Продукты DEKraft LV | DEKLV | 01B | Dekraft. Выключатели-разъединители ВР-101 | DDC | Dekraft. Выключатели-разъединители | PVB | Энергетика Базовая | EC000216 | Выключатель-разъединитель нагрузки | 7 | Китай | https://static-pcsp.systeme.ru/image/15821891045e4e4a30d50fd.jpeg https://static-pcsp.systeme.ru/image/827Af6_s5weuYd8C5f67524501f241600606789.jpeg | https://static-pcsp.systeme.ru/image/15821891045e4e4a30d50fd.jpeg | 1 2 | не указан не указан | [8 empty] | https://api.systeme.ru/product/media/download/987959 https://api.systeme.ru/product/media/download/991823 |  | https://api.systeme.ru/certificates/default/download/2898 https://api.systeme.ru/certificates/default/download/2626 | С-ТР ТС-НВО С-ТР ТС-НВО | ЕАЭС RU С-CN.НВ26.В.02548_22 ТС RU С-FR.БЛ08.В.01512 |  |  |  | 28200 | штука | 0 | 1 | PCE CAR P12 | 1 3 4 | 1 8 64 | шт. шт. шт. | 4680409005545 14680409005542 | 23.5 50 120 | 15 32.5 80 | 21.8 46 110 | см. см. см. | 3.44 28.52 222 | кг. кг. кг. | Срок гарантии на данное оборудование составляет 3 года с момента отгрузки со склада Систэм Электрик, с подтверждением соответствующим документом | Подлежит замене
40120DEK | Выключатель-разъединитель 160A 4P два напр. тип Т ВР-101 С ДК | Dekraft |  |  | 8536508008 | Прочие | Нет | Выключатель-разъединитель серии ВР-101 Dekraft; 4P; реверсивный, тип Т (Тандем); номинальный ток 160 А; типоразмер 160; ном.напряжение до 690 В, 50 Гц; категория применения - АС-22В (смешанные активные и индуктивные нагрузки). Двойной разрыв контактов обеспечивает надежное гашение дуги и снижает риск повреждений. Подвод питания возможен как сверху, так и снизу аппарата. Медные клеммы обеспечивают высокую электрическую проводимость и удобство подключения проводников. | Продукты DEKraft LV | DEKLV | 01B | Dekraft. Выключатели-разъединители ВР-101 | DDC | Dekraft. Выключатели-разъединители | PVB | Энергетика Базовая | EC000216 | Выключатель-разъединитель нагрузки | 7 | Китай | https://static-pcsp.systeme.ru/image/15821891045e4e4a30d50fd.jpeg https://static-pcsp.systeme.ru/image/827Af6_s5weuYd8C5f67524501f241600606789.jpeg | https://static-pcsp.systeme.ru/image/15821891045e4e4a30d50fd.jpeg | 1 2 | не указан не указан | [8 empty] | https://api.systeme.ru/product/media/download/987959 https://api.systeme.ru/product/media/download/991823 |  | https://api.systeme.ru/certificates/default/download/2898 https://api.systeme.ru/certificates/default/download/2626 | С-ТР ТС-НВО С-ТР ТС-НВО | ЕАЭС RU С-CN.НВ26.В.02548_22 ТС RU С-FR.БЛ08.В.01512 |  |  |  | 29100 | штука | 0 | 1 | PCE CAR P12 | 1 3 4 | 1 8 64 | шт. шт. шт. | 4680409005552 14680409005559 | 23.5 50 120 | 15 32.5 80 | 21.8 46 110 | см. см. см. | 3.44 28.52 222 | кг. кг. кг. | Срок гарантии на данное оборудование составляет 3 года с момента отгрузки со склада Систэм Электрик, с подтверждением соответствующим документом | Подлежит замене
40121DEK | Выключатель-разъединитель 200A 4P два напр. тип Т ВР-101 С ДК | Dekraft |  |  | 8536508008 | Прочие | Нет | Выключатель-разъединитель серии ВР-101 Dekraft; 4P; реверсивный, тип Т (Тандем); номинальный ток 200 А; типоразмер 250; ном.напряжение до 690 В, 50 Гц; категория применения - АС-22В (смешанные активные и индуктивные нагрузки). Двойной разрыв контактов обеспечивает надежное гашение дуги и снижает риск повреждений. Подвод питания возможен как сверху, так и снизу аппарата. Медные клеммы обеспечивают высокую электрическую проводимость и удобство подключения проводников. | Продукты DEKraft LV | DEKLV | 01B | Dekraft. Выключатели-разъединители ВР-101 | DDC | Dekraft. Выключатели-разъединители | PVB | Энергетика Базовая | EC000216 | Выключатель-разъединитель нагрузки | 7 | Китай | https://static-pcsp.systeme.ru/image/15821891045e4e4a30d50fd.jpeg https://static-pcsp.systeme.ru/image/827Af6_s5weuYd8C5f67524501f241600606789.jpeg | https://static-pcsp.systeme.ru/image/15821891045e4e4a30d50fd.jpeg | 1 2 | не указан не указан | [8 empty] | https://api.systeme.ru/product/media/download/987959 https://api.systeme.ru/product/media/download/991823 |  | https://api.systeme.ru/certificates/default/download/2898 https://api.systeme.ru/certificates/default/download/2626 | С-ТР ТС-НВО С-ТР ТС-НВО | ЕАЭС RU С-CN.НВ26.В.02548_22 ТС RU С-FR.БЛ08.В.01512 |  |  |  | 34500 | штука | 0 | 1 | PCE CAR P12 | 1 3 4 | 1 4 36 | шт. шт. шт. | 4680409005569 14680409005566 | 29.3 61.8 120 | 18.3 39.2 80 | 23.8 26 110 | см. см. см. | 5.55 21 201 | кг. кг. кг. | Срок гарантии на данное оборудование составляет 3 года с момента отгрузки со склада Систэм Электрик, с подтверждением соответствующим документом | Подлежит замене
40122DEK | Выключатель-разъединитель 250A 4P два напр. тип Т ВР-101 С ДК | Dekraft |  |  | 8536508008 | Прочие | Нет | Выключатель-разъединитель серии ВР-101 Dekraft; 4P; реверсивный, тип Т (Тандем); номинальный ток 250 А; типоразмер 250; ном.напряжение до 690 В, 50 Гц; категория применения - АС-22В (смешанные активные и индуктивные нагрузки). Двойной разрыв контактов обеспечивает надежное гашение дуги и снижает риск повреждений. Подвод питания возможен как сверху, так и снизу аппарата. Медные клеммы обеспечивают высокую электрическую проводимость и удобство подключения проводников. | Продукты DEKraft LV | DEKLV | 01B | Dekraft. Выключатели-разъединители ВР-101 | DDC | Dekraft. Выключатели-разъединители | PVB | Энергетика Базовая | EC000216 | Выключатель-разъединитель нагрузки | 7 | Китай | https://static-pcsp.systeme.ru/image/15821891045e4e4a30d50fd.jpeg https://static-pcsp.systeme.ru/image/827Af6_s5weuYd8C5f67524501f241600606789.jpeg | https://static-pcsp.systeme.ru/image/15821891045e4e4a30d50fd.jpeg | 1 2 | не указан не указан | [8 empty] | https://api.systeme.ru/product/media/download/987959 https://api.systeme.ru/product/media/download/991823 |  | https://api.systeme.ru/certificates/default/download/2898 https://api.systeme.ru/certificates/default/download/2626 | С-ТР ТС-НВО С-ТР ТС-НВО | ЕАЭС RU С-CN.НВ26.В.02548_22 ТС RU С-FR.БЛ08.В.01512 |  |  |  | 34950 | штука | 0 | 1 | PCE CAR P12 | 1 3 4 | 1 4 36 | шт. шт. шт. | 4680409005576 14680409005573 | 29.3 61.8 120 | 18.3 39.2 80 | 23.8 26 110 | см. см. см. | 5.55 21 201 | кг. кг. кг. | Срок гарантии на данное оборудование составляет 3 года с момента отгрузки со склада Систэм Электрик, с подтверждением соответствующим документом | Подлежит замене
40123DEK | Выключатель-разъединитель 315A 4P два напр. тип Т ВР-101 С ДК | Dekraft |  |  | 8536508008 | Прочие | Нет | Выключатель-разъединитель серии ВР-101 Dekraft; 4P; реверсивный, тип Т (Тандем); номинальный ток 315 А; типоразмер 630; ном.напряжение до 690 В, 50 Гц; категория применения - АС-22В (смешанные активные и индуктивные нагрузки). Двойной разрыв контактов обеспечивает надежное гашение дуги и снижает риск повреждений. Подвод питания возможен как сверху, так и снизу аппарата. Медные клеммы обеспечивают высокую электрическую проводимость и удобство подключения проводников. | Продукты DEKraft LV | DEKLV | 01B | Dekraft. Выключатели-разъединители ВР-101 | DDC | Dekraft. Выключатели-разъединители | PVB | Энергетика Базовая | EC000216 | Выключатель-разъединитель нагрузки | 7 | Китай | https://static-pcsp.systeme.ru/image/15821891045e4e4a30d50fd.jpeg https://static-pcsp.systeme.ru/image/827Af6_s5weuYd8C5f67524501f241600606789.jpeg | https://static-pcsp.systeme.ru/image/15821891045e4e4a30d50fd.jpeg | 1 2 | не указан не указан | [8 empty] | https://api.systeme.ru/product/media/download/987959 https://api.systeme.ru/product/media/download/991823 |  | https://api.systeme.ru/certificates/default/download/2898 https://api.systeme.ru/certificates/default/download/2626 | С-ТР ТС-НВО С-ТР ТС-НВО | ЕАЭС RU С-CN.НВ26.В.02548_22 ТС RU С-FR.БЛ08.В.01512 |  |  |  | 67950 | штука | 0 | 1 | PCE CAR P12 | 1 3 4 | 1 2 12 | шт. шт. шт. | 4680409005583 14680409005580 | 37.3 57 120 | 27.3 39.4 80 | 28.5 31 110 | см. см. см. | 12.5 26 151 | кг. кг. кг. | Срок гарантии на данное оборудование составляет 3 года с момента отгрузки со склада Систэм Электрик, с подтверждением соответствующим документом | Подлежит замене
40124DEK | Выключатель-разъединитель 400A 4P два напр. тип Т ВР-101 С ДК | Dekraft |  |  | 8536508008 | Прочие | Нет | Выключатель-разъединитель серии ВР-101 Dekraft; 4P; реверсивный, тип Т (Тандем); номинальный ток 400 А; типоразмер 630; ном.напряжение до 690 В, 50 Гц; категория применения - АС-22В (смешанные активные и индуктивные нагрузки). Двойной разрыв контактов обеспечивает надежное гашение дуги и снижает риск повреждений. Подвод питания возможен как сверху, так и снизу аппарата. Медные клеммы обеспечивают высокую электрическую проводимость и удобство подключения проводников. | Продукты DEKraft LV | DEKLV | 01B | Dekraft. Выключатели-разъединители ВР-101 | DDC | Dekraft. Выключатели-разъединители | PVB | Энергетика Базовая | EC000216 | Выключатель-разъединитель нагрузки | 7 | Китай | https://static-pcsp.systeme.ru/image/15821891045e4e4a30d50fd.jpeg https://static-pcsp.systeme.ru/image/827Af6_s5weuYd8C5f67524501f241600606789.jpeg | https://static-pcsp.systeme.ru/image/15821891045e4e4a30d50fd.jpeg | 1 2 | не указан не указан | [8 empty] | https://api.systeme.ru/product/media/download/987959 https://api.systeme.ru/product/media/download/991823 |  | https://api.systeme.ru/certificates/default/download/2898 https://api.systeme.ru/certificates/default/download/2626 | С-ТР ТС-НВО С-ТР ТС-НВО | ЕАЭС RU С-CN.НВ26.В.02548_22 ТС RU С-FR.БЛ08.В.01512 |  |  |  | 69850 | штука | 0 | 1 | PCE CAR P12 | 1 3 4 | 1 2 12 | шт. шт. шт. | 4680409005590 14680409005597 | 37.3 57 120 | 27.3 39.4 80 | 28.5 31 110 | см. см. см. | 12.5 26 151 | кг. кг. кг. | Срок гарантии на данное оборудование составляет 3 года с момента отгрузки со склада Систэм Электрик, с подтверждением соответствующим документом | Подлежит замене
40125DEK | Выключатель-разъединитель 500A 4P два напр. тип Т ВР-101 С ДК | Dekraft |  |  | 8536508008 | Прочие | Нет | Выключатель-разъединитель серии ВР-101 Dekraft; 4P; реверсивный, тип Т (Тандем); номинальный ток 500 А; типоразмер 630; ном.напряжение до 690 В, 50 Гц; категория применения - АС-22В (смешанные активные и индуктивные нагрузки). Двойной разрыв контактов обеспечивает надежное гашение дуги и снижает риск повреждений. Подвод питания возможен как сверху, так и снизу аппарата. Медные клеммы обеспечивают высокую электрическую проводимость и удобство подключения проводников. | Продукты DEKraft LV | DEKLV | 01B | Dekraft. Выключатели-разъединители ВР-101 | DDC | Dekraft. Выключатели-разъединители | PVB | Энергетика Базовая | EC000216 | Выключатель-разъединитель нагрузки | 7 | Китай | https://static-pcsp.systeme.ru/image/15821891045e4e4a30d50fd.jpeg https://static-pcsp.systeme.ru/image/827Af6_s5weuYd8C5f67524501f241600606789.jpeg | https://static-pcsp.systeme.ru/image/15821891045e4e4a30d50fd.jpeg | 1 2 | не указан не указан | [8 empty] | https://api.systeme.ru/product/media/download/987959 https://api.systeme.ru/product/media/download/991823 |  | https://api.systeme.ru/certificates/default/download/2898 https://api.systeme.ru/certificates/default/download/2626 | С-ТР ТС-НВО С-ТР ТС-НВО | ЕАЭС RU С-CN.НВ26.В.02548_22 ТС RU С-FR.БЛ08.В.01512 |  |  |  | 94000 | штука |  | 1 | PCE CAR P12 | 1 3 4 | 1 2 12 | шт. шт. шт. | 4680409005606 14680409005603 | 37.3 57 120 | 27.3 39.4 80 | 28.5 31 110 | см. см. см. | 13.6 28.2 165 | кг. кг. кг. | Срок гарантии на данное оборудование составляет 3 года с момента отгрузки со склада Систэм Электрик, с подтверждением соответствующим документом | Подлежит замене
40126DEK | Выключатель-разъединитель 630A 4P два напр. тип Т ВР-101 С ДК | Dekraft |  |  | 8536508008 | Прочие | Нет | Выключатель-разъединитель серии ВР-101 Dekraft; 4P; реверсивный, тип Т (Тандем); номинальный ток 630 А; типоразмер 630; ном.напряжение до 690 В, 50 Гц; категория применения - АС-22В (смешанные активные и индуктивные нагрузки). Двойной разрыв контактов обеспечивает надежное гашение дуги и снижает риск повреждений. Подвод питания возможен как сверху, так и снизу аппарата. Медные клеммы обеспечивают высокую электрическую проводимость и удобство подключения проводников. | Продукты DEKraft LV | DEKLV | 01B | Dekraft. Выключатели-разъединители ВР-101 | DDC | Dekraft. Выключатели-разъединители | PVB | Энергетика Базовая | EC000216 | Выключатель-разъединитель нагрузки | 7 | Китай | https://static-pcsp.systeme.ru/image/15821891045e4e4a30d50fd.jpeg https://static-pcsp.systeme.ru/image/827Af6_s5weuYd8C5f67524501f241600606789.jpeg | https://static-pcsp.systeme.ru/image/15821891045e4e4a30d50fd.jpeg | 1 2 | не указан не указан | [8 empty] | https://api.systeme.ru/product/media/download/987959 https://api.systeme.ru/product/media/download/991823 |  | https://api.systeme.ru/certificates/default/download/2898 https://api.systeme.ru/certificates/default/download/2626 | С-ТР ТС-НВО С-ТР ТС-НВО | ЕАЭС RU С-CN.НВ26.В.02548_22 ТС RU С-FR.БЛ08.В.01512 |  |  |  | 94000 | штука | 0 | 1 | PCE CAR P12 | 1 3 4 | 1 2 12 | шт. шт. шт. | 4680409005613 14680409005610 | 37.3 57 120 | 27.3 39.4 80 | 28.5 31 110 | см. см. см. | 13.6 28.2 165 | кг. кг. кг. | Срок гарантии на данное оборудование составляет 3 года с момента отгрузки со склада Систэм Электрик, с подтверждением соответствующим документом | Подлежит замене
40127DEK | Выключатель-разъединитель 800A 4P два напр. тип Т ВР-101 С ДК | Dekraft |  |  | 8536508008 | Прочие | Нет | Выключатель-разъединитель серии ВР-101 Dekraft; 4P; реверсивный, тип Т (Тандем); номинальный ток 800 А; типоразмер 1600; ном.напряжение до 690 В, 50 Гц; категория применения - АС-22В (смешанные активные и индуктивные нагрузки). Двойной разрыв контактов обеспечивает надежное гашение дуги и снижает риск повреждений. Подвод питания возможен как сверху, так и снизу аппарата. Медные клеммы обеспечивают высокую электрическую проводимость и удобство подключения проводников. | Продукты DEKraft LV | DEKLV | 01B | Dekraft. Выключатели-разъединители ВР-101 | DDC | Dekraft. Выключатели-разъединители | PVB | Энергетика Базовая | EC000216 | Выключатель-разъединитель нагрузки | 7 | Китай | https://static-pcsp.systeme.ru/image/15821891045e4e4a30d50fd.jpeg https://static-pcsp.systeme.ru/image/suKCPOmdnYwW-fiE5f67524aa5ace1600606794.jpeg | https://static-pcsp.systeme.ru/image/15821891045e4e4a30d50fd.jpeg | 1 2 | не указан не указан | [8 empty] | https://api.systeme.ru/product/media/download/987959 https://api.systeme.ru/product/media/download/991823 |  | https://api.systeme.ru/certificates/default/download/2898 https://api.systeme.ru/certificates/default/download/2626 | С-ТР ТС-НВО С-ТР ТС-НВО | ЕАЭС RU С-CN.НВ26.В.02548_22 ТС RU С-FR.БЛ08.В.01512 |  |  |  | 207500 | штука | 0 | 1 | PCE P12 | 1 4 | 1 6 | шт. шт. | 4680409005620 | 37 120 | 37 80 | 66 110 | см. см. | 36.55 221 | кг. кг. | Срок гарантии на данное оборудование составляет 3 года с момента отгрузки со склада Систэм Электрик, с подтверждением соответствующим документом | Подлежит замене
40128DEK | Выключатель-разъединитель 1000A 4P два напр. тип Т ВР-101 С ДК | Dekraft |  |  | 8536508008 | Прочие | Нет | Выключатель-разъединитель серии ВР-101 Dekraft; 4P; реверсивный, тип Т (Тандем); номинальный ток 1000 А; типоразмер 1600; ном.напряжение до 690 В, 50 Гц; категория применения - АС-22В (смешанные активные и индуктивные нагрузки). Двойной разрыв контактов обеспечивает надежное гашение дуги и снижает риск повреждений. Подвод питания возможен как сверху, так и снизу аппарата. Медные клеммы обеспечивают высокую электрическую проводимость и удобство подключения проводников. | Продукты DEKraft LV | DEKLV | 01B | Dekraft. Выключатели-разъединители ВР-101 | DDC | Dekraft. Выключатели-разъединители | PVB | Энергетика Базовая | EC000216 | Выключатель-разъединитель нагрузки | 7 | Китай | https://static-pcsp.systeme.ru/image/15821891045e4e4a30d50fd.jpeg https://static-pcsp.systeme.ru/image/suKCPOmdnYwW-fiE5f67524aa5ace1600606794.jpeg | https://static-pcsp.systeme.ru/image/15821891045e4e4a30d50fd.jpeg | 1 2 | не указан не указан | [8 empty] | https://api.systeme.ru/product/media/download/987959 https://api.systeme.ru/product/media/download/991823 |  | https://api.systeme.ru/certificates/default/download/2898 https://api.systeme.ru/certificates/default/download/2626 | С-ТР ТС-НВО С-ТР ТС-НВО | ЕАЭС RU С-CN.НВ26.В.02548_22 ТС RU С-FR.БЛ08.В.01512 |  |  |  | 207500 | штука |  | 1 | PCE P12 | 1 4 | 1 6 | шт. шт. | 4680409005637 | 37 120 | 37 80 | 66 110 | см. см. | 36.55 221 | кг. кг. | Срок гарантии на данное оборудование составляет 3 года с момента отгрузки со склада Систэм Электрик, с подтверждением соответствующим документом | Подлежит замене
40129DEK | Выключатель-разъединитель 1250A 4P два напр. тип Т ВР-101 С ДК | Dekraft |  |  | 8536508008 | Прочие | Нет | Выключатель-разъединитель серии ВР-101 Dekraft; 4P; реверсивный, тип Т (Тандем); номинальный ток 1250 А; типоразмер 1600; ном.напряжение до 690 В, 50 Гц; категория применения - АС-22В (смешанные активные и индуктивные нагрузки). Двойной разрыв контактов обеспечивает надежное гашение дуги и снижает риск повреждений. Подвод питания возможен как сверху, так и снизу аппарата. Медные клеммы обеспечивают высокую электрическую проводимость и удобство подключения проводников. | Продукты DEKraft LV | DEKLV | 01B | Dekraft. Выключатели-разъединители ВР-101 | DDC | Dekraft. Выключатели-разъединители | PVB | Энергетика Базовая | EC000216 | Выключатель-разъединитель нагрузки | 7 | Китай | https://static-pcsp.systeme.ru/image/15821891045e4e4a30d50fd.jpeg https://static-pcsp.systeme.ru/image/suKCPOmdnYwW-fiE5f67524aa5ace1600606794.jpeg | https://static-pcsp.systeme.ru/image/15821891045e4e4a30d50fd.jpeg | 1 2 | не указан не указан | [8 empty] | https://api.systeme.ru/product/media/download/987959 https://api.systeme.ru/product/media/download/991823 |  | https://api.systeme.ru/certificates/default/download/2898 https://api.systeme.ru/certificates/default/download/2626 | С-ТР ТС-НВО С-ТР ТС-НВО | ЕАЭС RU С-CN.НВ26.В.02548_22 ТС RU С-FR.БЛ08.В.01512 |  |  |  | 227500 | штука |  | 1 | PCE P12 | 1 4 | 1 6 | шт. шт. | 4680409005644 | 37 120 | 37 80 | 66 110 | см. см. | 39.07 236 | кг. кг. | Срок гарантии на данное оборудование составляет 3 года с момента отгрузки со склада Систэм Электрик, с подтверждением соответствующим документом | Подлежит замене
40130DEK | Выключатель-разъединитель 1600A 4P два напр. тип Т ВР-101 С ДК | Dekraft |  |  | 8536508008 | Прочие | Нет | Выключатель-разъединитель серии ВР-101 Dekraft; 4P; реверсивный, тип Т (Тандем); номинальный ток 1600 А; типоразмер 1600; ном.напряжение до 690 В, 50 Гц; категория применения - АС-22В (смешанные активные и индуктивные нагрузки). Двойной разрыв контактов обеспечивает надежное гашение дуги и снижает риск повреждений. Подвод питания возможен как сверху, так и снизу аппарата. Медные клеммы обеспечивают высокую электрическую проводимость и удобство подключения проводников. | Продукты DEKraft LV | DEKLV | 01B | Dekraft. Выключатели-разъединители ВР-101 | DDC | Dekraft. Выключатели-разъединители | PVB | Энергетика Базовая | EC000216 | Выключатель-разъединитель нагрузки | 7 | Китай | https://static-pcsp.systeme.ru/image/15821891045e4e4a30d50fd.jpeg https://static-pcsp.systeme.ru/image/suKCPOmdnYwW-fiE5f67524aa5ace1600606794.jpeg | https://static-pcsp.systeme.ru/image/15821891045e4e4a30d50fd.jpeg | 1 2 | не указан не указан | [8 empty] | https://api.systeme.ru/product/media/download/987959 https://api.systeme.ru/product/media/download/991823 |  | https://api.systeme.ru/certificates/default/download/2898 https://api.systeme.ru/certificates/default/download/2626 | С-ТР ТС-НВО С-ТР ТС-НВО | ЕАЭС RU С-CN.НВ26.В.02548_22 ТС RU С-FR.БЛ08.В.01512 |  |  |  | 315000 | штука |  | 1 | PCE P12 | 1 4 | 1 6 | шт. шт. | 4680409005651 | 37 120 | 37 80 | 66 110 | см. см. | 41.33 249 | кг. кг. | Срок гарантии на данное оборудование составляет 3 года с момента отгрузки со склада Систэм Электрик, с подтверждением соответствующим документом | Подлежит замене
40131DEK | Выключатель-разъединитель 2000A 4P два напр. тип Т ВР-101 С ДК | Dekraft |  |  | 8536508008 | Прочие | Нет | Выключатель-разъединитель серии ВР-101 Dekraft; 4P; реверсивный, тип Т (Тандем); номинальный ток 2000 А; типоразмер 3150; ном.напряжение до 690 В, 50 Гц; категория применения - АС-22В (смешанные активные и индуктивные нагрузки). Двойной разрыв контактов обеспечивает надежное гашение дуги и снижает риск повреждений. Подвод питания возможен как сверху, так и снизу аппарата. Медные клеммы обеспечивают высокую электрическую проводимость и удобство подключения проводников. | Продукты DEKraft LV | DEKLV | 01B | Dekraft. Выключатели-разъединители ВР-101 | DDC | Dekraft. Выключатели-разъединители | PVB | Энергетика Базовая | EC000216 | Выключатель-разъединитель нагрузки | 7 | Китай | https://static-pcsp.systeme.ru/image/15821891045e4e4a30d50fd.jpeg https://static-pcsp.systeme.ru/image/suKCPOmdnYwW-fiE5f67524aa5ace1600606794.jpeg | https://static-pcsp.systeme.ru/image/15821891045e4e4a30d50fd.jpeg | 1 2 | не указан не указан | [8 empty] | https://api.systeme.ru/product/media/download/987959 https://api.systeme.ru/product/media/download/991823 |  | https://api.systeme.ru/certificates/default/download/2898 https://api.systeme.ru/certificates/default/download/2626 | С-ТР ТС-НВО С-ТР ТС-НВО | ЕАЭС RU С-CN.НВ26.В.02548_22 ТС RU С-FR.БЛ08.В.01512 |  |  |  | 640000 | штука |  | 1 | PCE P12 | 1 4 | 1 2 | шт. шт. | 4680409005668 | 55 120 | 52 80 | 66 110 | см. см. | 85.8 173 | кг. кг. | Срок гарантии на данное оборудование составляет 3 года с момента отгрузки со склада Систэм Электрик, с подтверждением соответствующим документом | Подлежит замене
40132DEK | Выключатель-разъединитель 2500A 4P два напр. тип Т ВР-101 С ДК | Dekraft |  |  | 8536508008 | Прочие | Нет | Выключатель-разъединитель серии ВР-101 Dekraft; 4P; реверсивный, тип Т (Тандем); номинальный ток 2500 А; типоразмер 3150; ном.напряжение до 690 В, 50 Гц; категория применения - АС-22В (смешанные активные и индуктивные нагрузки). Двойной разрыв контактов обеспечивает надежное гашение дуги и снижает риск повреждений. Подвод питания возможен как сверху, так и снизу аппарата. Медные клеммы обеспечивают высокую электрическую проводимость и удобство подключения проводников. | Продукты DEKraft LV | DEKLV | 01B | Dekraft. Выключатели-разъединители ВР-101 | DDC | Dekraft. Выключатели-разъединители | PVB | Энергетика Базовая | EC000216 | Выключатель-разъединитель нагрузки | 7 | Китай | https://static-pcsp.systeme.ru/image/15821891045e4e4a30d50fd.jpeg https://static-pcsp.systeme.ru/image/suKCPOmdnYwW-fiE5f67524aa5ace1600606794.jpeg | https://static-pcsp.systeme.ru/image/15821891045e4e4a30d50fd.jpeg | 1 2 | не указан не указан | [8 empty] | https://api.systeme.ru/product/media/download/987959 https://api.systeme.ru/product/media/download/991823 |  | https://api.systeme.ru/certificates/default/download/2898 https://api.systeme.ru/certificates/default/download/2626 | С-ТР ТС-НВО С-ТР ТС-НВО | ЕАЭС RU С-CN.НВ26.В.02548_22 ТС RU С-FR.БЛ08.В.01512 |  |  |  | 659500 | штука |  | 1 | PCE P12 | 1 4 | 1 2 | шт. шт. | 4680409005675 | 55 120 | 52 80 | 66 110 | см. см. | 85.8 173 | кг. кг. | Срок гарантии на данное оборудование составляет 3 года с момента отгрузки со склада Систэм Электрик, с подтверждением соответствующим документом | Подлежит замене
40133DEK | Выключатель-разъединитель 3150A 4P два напр. тип Т ВР-101 С ДК | Dekraft |  |  | 8536508008 | Прочие | Нет | Выключатель-разъединитель серии ВР-101 Dekraft; 4P; реверсивный, тип Т (Тандем); номинальный ток 3150 А; типоразмер 3150; ном.напряжение до 690 В, 50 Гц; категория применения - АС-22В (смешанные активные и индуктивные нагрузки). Двойной разрыв контактов обеспечивает надежное гашение дуги и снижает риск повреждений. Подвод питания возможен как сверху, так и снизу аппарата. Медные клеммы обеспечивают высокую электрическую проводимость и удобство подключения проводников. | Продукты DEKraft LV | DEKLV | 01B | Dekraft. Выключатели-разъединители ВР-101 | DDC | Dekraft. Выключатели-разъединители | PVB | Энергетика Базовая | EC000216 | Выключатель-разъединитель нагрузки | 7 | Китай | https://static-pcsp.systeme.ru/image/15821891045e4e4a30d50fd.jpeg https://static-pcsp.systeme.ru/image/suKCPOmdnYwW-fiE5f67524aa5ace1600606794.jpeg | https://static-pcsp.systeme.ru/image/15821891045e4e4a30d50fd.jpeg | 1 2 | не указан не указан | [8 empty] | https://api.systeme.ru/product/media/download/987959 https://api.systeme.ru/product/media/download/991823 |  | https://api.systeme.ru/certificates/default/download/2898 https://api.systeme.ru/certificates/default/download/2626 | С-ТР ТС-НВО С-ТР ТС-НВО | ЕАЭС RU С-CN.НВ26.В.02548_22 ТС RU С-FR.БЛ08.В.01512 |  |  |  | 831500 | штука |  | 1 | PCE P12 | 1 4 | 1 2 | шт. шт. | 4680409005682 | 55 120 | 52 80 | 66 110 | см. см. | 124.5 250 | кг. кг. | Срок гарантии на данное оборудование составляет 3 года с момента отгрузки со склада Систэм Электрик, с подтверждением соответствующим документом | Подлежит замене
40150DEK | Выключатель-разъединитель 125A 3P два напр. тип Т с вид. раз. ВР-101 С ДК | Dekraft |  |  | 8536508008 | Прочие | Нет | Выключатель-разъединитель серии ВР-101 тип WT Dekraft; 3P; реверсивный, тип Т (Тандем); с видимым разрывом; номинальный ток 125 А; типоразмер 160; ном.напряжение до 690 В, 50 Гц; категория применения - АС-22В (смешанные активные и индуктивные нагрузки). Двойной разрыв контактов обеспечивает надежное гашение дуги и снижает риск повреждений. Подвод питания возможен как сверху, так и снизу аппарата. Медные клеммы обеспечивают высокую электрическую проводимость и удобство подключения проводников. | Продукты DEKraft LV | DEKLV | 01B | Dekraft. Выключатели-разъединители ВР-101 | DDC | Dekraft. Выключатели-разъединители | PVB | Энергетика Базовая | EC000216 | Выключатель-разъединитель нагрузки | 7 | Китай | https://static-pcsp.systeme.ru/image/15821891045e4e4a30d50fd.jpeg https://static-pcsp.systeme.ru/image/827Af6_s5weuYd8C5f67524501f241600606789.jpeg | https://static-pcsp.systeme.ru/image/15821891045e4e4a30d50fd.jpeg | 1 2 | не указан не указан | [8 empty] | https://api.systeme.ru/product/media/download/987959 https://api.systeme.ru/product/media/download/991823 |  | https://api.systeme.ru/certificates/default/download/2898 https://api.systeme.ru/certificates/default/download/2626 | С-ТР ТС-НВО С-ТР ТС-НВО | ЕАЭС RU С-CN.НВ26.В.02548_22 ТС RU С-FR.БЛ08.В.01512 |  |  |  | 23400 | штука | 0 | 1 | PCE CAR P12 | 1 3 4 | 1 8 64 | шт. шт. шт. | 4680409005699 14680409005696 | 23.5 50 120 | 15 32.5 80 | 21.8 46 110 | см. см. см. | 3 25 193 | кг. кг. кг. | Срок гарантии на данное оборудование составляет 3 года с момента отгрузки со склада Систэм Электрик, с подтверждением соответствующим документом | Подлежит замене
40151DEK | Выключатель-разъединитель 160A 3P два напр. тип Т с вид. раз. ВР-101 С ДК | Dekraft |  |  | 8536508008 | Прочие | Нет | Выключатель-разъединитель серии ВР-101 тип WT Dekraft; 3P; реверсивный, тип Т (Тандем); с видимым разрывом; номинальный ток 160 А; типоразмер 160; ном.напряжение до 690 В, 50 Гц; категория применения - АС-22В (смешанные активные и индуктивные нагрузки). Двойной разрыв контактов обеспечивает надежное гашение дуги и снижает риск повреждений. Подвод питания возможен как сверху, так и снизу аппарата. Медные клеммы обеспечивают высокую электрическую проводимость и удобство подключения проводников. | Продукты DEKraft LV | DEKLV | 01B | Dekraft. Выключатели-разъединители ВР-101 | DDC | Dekraft. Выключатели-разъединители | PVB | Энергетика Базовая | EC000216 | Выключатель-разъединитель нагрузки | 7 | Китай | https://static-pcsp.systeme.ru/image/15821891045e4e4a30d50fd.jpeg https://static-pcsp.systeme.ru/image/827Af6_s5weuYd8C5f67524501f241600606789.jpeg | https://static-pcsp.systeme.ru/image/15821891045e4e4a30d50fd.jpeg | 1 2 | не указан не указан | [8 empty] | https://api.systeme.ru/product/media/download/987959 https://api.systeme.ru/product/media/download/991823 |  | https://api.systeme.ru/certificates/default/download/2898 https://api.systeme.ru/certificates/default/download/2626 | С-ТР ТС-НВО С-ТР ТС-НВО | ЕАЭС RU С-CN.НВ26.В.02548_22 ТС RU С-FR.БЛ08.В.01512 |  |  |  | 23100 | штука | 0 | 1 | PCE CAR P12 | 1 3 4 | 1 8 64 | шт. шт. шт. | 4680409005705 14680409005702 | 23.5 50 120 | 15 32.5 80 | 21.8 46 110 | см. см. см. | 3 25 193 | кг. кг. кг. | Срок гарантии на данное оборудование составляет 3 года с момента отгрузки со склада Систэм Электрик, с подтверждением соответствующим документом | Подлежит замене
40152DEK | Выключатель-разъединитель 200A 3P два напр. тип Т с вид. раз. ВР-101 С ДК | Dekraft |  |  | 8536508008 | Прочие | Нет | Выключатель-разъединитель серии ВР-101 тип WT Dekraft; 3P; реверсивный, тип Т (Тандем); с видимым разрывом; номинальный ток 200 А; типоразмер 250; ном.напряжение до 690 В, 50 Гц; категория применения - АС-22В (смешанные активные и индуктивные нагрузки). Двойной разрыв контактов обеспечивает надежное гашение дуги и снижает риск повреждений. Подвод питания возможен как сверху, так и снизу аппарата. Медные клеммы обеспечивают высокую электрическую проводимость и удобство подключения проводников. | Продукты DEKraft LV | DEKLV | 01B | Dekraft. Выключатели-разъединители ВР-101 | DDC | Dekraft. Выключатели-разъединители | PVB | Энергетика Базовая | EC000216 | Выключатель-разъединитель нагрузки | 7 | Китай | https://static-pcsp.systeme.ru/image/15821891045e4e4a30d50fd.jpeg https://static-pcsp.systeme.ru/image/827Af6_s5weuYd8C5f67524501f241600606789.jpeg | https://static-pcsp.systeme.ru/image/15821891045e4e4a30d50fd.jpeg | 1 2 | не указан не указан | [8 empty] | https://api.systeme.ru/product/media/download/987959 https://api.systeme.ru/product/media/download/991823 |  | https://api.systeme.ru/certificates/default/download/2898 https://api.systeme.ru/certificates/default/download/2626 | С-ТР ТС-НВО С-ТР ТС-НВО | ЕАЭС RU С-CN.НВ26.В.02548_22 ТС RU С-FR.БЛ08.В.01512 |  |  |  | 26900 | штука | 0 | 1 | PCE CAR P12 | 1 3 4 | 1 4 36 | шт. шт. шт. | 4680409005712 14680409005719 | 29.3 61.8 120 | 18.3 39.2 80 | 23.8 26 110 | см. см. см. | 4.87 21 177 | кг. кг. кг. | Срок гарантии на данное оборудование составляет 3 года с момента отгрузки со склада Систэм Электрик, с подтверждением соответствующим документом | Подлежит замене
40153DEK | Выключатель-разъединитель 250A 3P два напр. тип Т с вид. раз. ВР-101 С ДК | Dekraft |  |  | 8536508008 | Прочие | Нет | Выключатель-разъединитель серии ВР-101 тип WT Dekraft; 3P; реверсивный, тип Т (Тандем); с видимым разрывом; номинальный ток 250 А; типоразмер 250; ном.напряжение до 690 В, 50 Гц; категория применения - АС-22В (смешанные активные и индуктивные нагрузки). Двойной разрыв контактов обеспечивает надежное гашение дуги и снижает риск повреждений. Подвод питания возможен как сверху, так и снизу аппарата. Медные клеммы обеспечивают высокую электрическую проводимость и удобство подключения проводников. | Продукты DEKraft LV | DEKLV | 01B | Dekraft. Выключатели-разъединители ВР-101 | DDC | Dekraft. Выключатели-разъединители | PVB | Энергетика Базовая | EC000216 | Выключатель-разъединитель нагрузки | 7 | Китай | https://static-pcsp.systeme.ru/image/15821891045e4e4a30d50fd.jpeg https://static-pcsp.systeme.ru/image/827Af6_s5weuYd8C5f67524501f241600606789.jpeg | https://static-pcsp.systeme.ru/image/15821891045e4e4a30d50fd.jpeg | 1 2 | не указан не указан | [8 empty] | https://api.systeme.ru/product/media/download/987959 https://api.systeme.ru/product/media/download/991823 |  | https://api.systeme.ru/certificates/default/download/2898 https://api.systeme.ru/certificates/default/download/2626 | С-ТР ТС-НВО С-ТР ТС-НВО | ЕАЭС RU С-CN.НВ26.В.02548_22 ТС RU С-FR.БЛ08.В.01512 |  |  |  | 27600 | штука | 0 | 1 | PCE CAR P12 | 1 3 4 | 1 4 36 | шт. шт. шт. | 4680409005729 14680409005726 | 29.3 61.8 120 | 18.3 39.2 80 | 23.8 26 110 | см. см. см. | 4.87 21 192.073 | кг. кг. кг. | Срок гарантии на данное оборудование составляет 3 года с момента отгрузки со склада Систэм Электрик, с подтверждением соответствующим документом | Подлежит замене
40154DEK | Выключатель-разъединитель 315A 3P два напр. тип Т с вид. раз. ВР-101 С ДК | Dekraft |  |  | 8536508008 | Прочие | Нет | Выключатель-разъединитель серии ВР-101 тип WT Dekraft; 3P; реверсивный, тип Т (Тандем); с видимым разрывом; номинальный ток 315 А; типоразмер 630; ном.напряжение до 690 В, 50 Гц; категория применения - АС-22В (смешанные активные и индуктивные нагрузки). Двойной разрыв контактов обеспечивает надежное гашение дуги и снижает риск повреждений. Подвод питания возможен как сверху, так и снизу аппарата. Медные клеммы обеспечивают высокую электрическую проводимость и удобство подключения проводников. | Продукты DEKraft LV | DEKLV | 01B | Dekraft. Выключатели-разъединители ВР-101 | DDC | Dekraft. Выключатели-разъединители | PVB | Энергетика Базовая | EC000216 | Выключатель-разъединитель нагрузки | 7 | Китай | https://static-pcsp.systeme.ru/image/15821891045e4e4a30d50fd.jpeg https://static-pcsp.systeme.ru/image/827Af6_s5weuYd8C5f67524501f241600606789.jpeg | https://static-pcsp.systeme.ru/image/15821891045e4e4a30d50fd.jpeg | 1 2 | не указан не указан | [8 empty] | https://api.systeme.ru/product/media/download/987959 https://api.systeme.ru/product/media/download/991823 |  | https://api.systeme.ru/certificates/default/download/2898 https://api.systeme.ru/certificates/default/download/2626 | С-ТР ТС-НВО С-ТР ТС-НВО | ЕАЭС RU С-CN.НВ26.В.02548_22 ТС RU С-FR.БЛ08.В.01512 |  |  |  | 52500 | штука | 0 | 1 | PCE CAR P12 | 1 3 4 | 1 2 12 | шт. шт. шт. | 4680409005736 14680409005733 | 31.3 57 120 | 27.3 33.5 80 | 28.5 31 110 | см. см. см. | 10.5 21.8 127 | кг. кг. кг. | Срок гарантии на данное оборудование составляет 3 года с момента отгрузки со склада Систэм Электрик, с подтверждением соответствующим документом | Подлежит замене
40155DEK | Выключатель-разъединитель 400A 3P два напр. тип Т с вид. раз. ВР-101 С ДК | Dekraft |  |  | 8536508008 | Прочие | Нет | Выключатель-разъединитель серии ВР-101 тип WT Dekraft; 3P; реверсивный, тип Т (Тандем); с видимым разрывом; номинальный ток 400 А; типоразмер 630; ном.напряжение до 690 В, 50 Гц; категория применения - АС-22В (смешанные активные и индуктивные нагрузки). Двойной разрыв контактов обеспечивает надежное гашение дуги и снижает риск повреждений. Подвод питания возможен как сверху, так и снизу аппарата. Медные клеммы обеспечивают высокую электрическую проводимость и удобство подключения проводников. | Продукты DEKraft LV | DEKLV | 01B | Dekraft. Выключатели-разъединители ВР-101 | DDC | Dekraft. Выключатели-разъединители | PVB | Энергетика Базовая | EC000216 | Выключатель-разъединитель нагрузки | 7 | Китай | https://static-pcsp.systeme.ru/image/15821891045e4e4a30d50fd.jpeg https://static-pcsp.systeme.ru/image/827Af6_s5weuYd8C5f67524501f241600606789.jpeg | https://static-pcsp.systeme.ru/image/15821891045e4e4a30d50fd.jpeg | 1 2 | не указан не указан | [8 empty] | https://api.systeme.ru/product/media/download/987959 https://api.systeme.ru/product/media/download/991823 |  | https://api.systeme.ru/certificates/default/download/2898 https://api.systeme.ru/certificates/default/download/2626 | С-ТР ТС-НВО С-ТР ТС-НВО | ЕАЭС RU С-CN.НВ26.В.02548_22 ТС RU С-FR.БЛ08.В.01512 |  |  |  | 50700 | штука | 0 | 1 | PCE CAR P12 | 1 3 4 | 1 2 12 | шт. шт. шт. | 4680409005743 14680409005740 | 31.3 57 80 | 27.3 33.5 120 | 28.5 31 110 | см. см. см. | 10.5 21.8 126 | кг. кг. кг. | Срок гарантии на данное оборудование составляет 3 года с момента отгрузки со склада Систэм Электрик, с подтверждением соответствующим документом | Подлежит замене
40156DEK | Выключатель-разъединитель 500A 3P два напр. тип Т с вид. раз. ВР-101 С ДК | Dekraft |  |  | 8536508008 | Прочие | Нет | Выключатель-разъединитель серии ВР-101 тип WT Dekraft; 3P; реверсивный, тип Т (Тандем); с видимым разрывом; номинальный ток 500 А; типоразмер 630; ном.напряжение до 690 В, 50 Гц; категория применения - АС-22В (смешанные активные и индуктивные нагрузки). Двойной разрыв контактов обеспечивает надежное гашение дуги и снижает риск повреждений. Подвод питания возможен как сверху, так и снизу аппарата. Медные клеммы обеспечивают высокую электрическую проводимость и удобство подключения проводников. | Продукты DEKraft LV | DEKLV | 01B | Dekraft. Выключатели-разъединители ВР-101 | DDC | Dekraft. Выключатели-разъединители | PVB | Энергетика Базовая | EC000216 | Выключатель-разъединитель нагрузки | 7 | Китай | https://static-pcsp.systeme.ru/image/15821891045e4e4a30d50fd.jpeg https://static-pcsp.systeme.ru/image/827Af6_s5weuYd8C5f67524501f241600606789.jpeg | https://static-pcsp.systeme.ru/image/15821891045e4e4a30d50fd.jpeg | 1 2 | не указан не указан | [8 empty] | https://api.systeme.ru/product/media/download/987959 https://api.systeme.ru/product/media/download/991823 |  | https://api.systeme.ru/certificates/default/download/2898 https://api.systeme.ru/certificates/default/download/2626 | С-ТР ТС-НВО С-ТР ТС-НВО | ЕАЭС RU С-CN.НВ26.В.02548_22 ТС RU С-FR.БЛ08.В.01512 |  |  |  | 64500 | штука | 0 | 1 | PCE CAR P12 | 1 3 4 | 1 2 12 | шт. шт. шт. | 4680409005750 14680409005757 | 31.3 57 120 | 27.3 33.5 80 | 28.5 31 110 | см. см. см. | 11.4 23.6 138 | кг. кг. кг. | Срок гарантии на данное оборудование составляет 3 года с момента отгрузки со склада Систэм Электрик, с подтверждением соответствующим документом | Подлежит замене
40157DEK | Выключатель-разъединитель 630A 3P два напр. тип Т с вид. раз. ВР-101 С ДК | Dekraft |  |  | 8536508008 | Прочие | Нет | Выключатель-разъединитель серии ВР-101 тип WT Dekraft; 3P; реверсивный, тип Т (Тандем); с видимым разрывом; номинальный ток 630 А; типоразмер 630; ном.напряжение до 690 В, 50 Гц; категория применения - АС-22В (смешанные активные и индуктивные нагрузки). Двойной разрыв контактов обеспечивает надежное гашение дуги и снижает риск повреждений. Подвод питания возможен как сверху, так и снизу аппарата. Медные клеммы обеспечивают высокую электрическую проводимость и удобство подключения проводников. | Продукты DEKraft LV | DEKLV | 01B | Dekraft. Выключатели-разъединители ВР-101 | DDC | Dekraft. Выключатели-разъединители | PVB | Энергетика Базовая | EC000216 | Выключатель-разъединитель нагрузки | 7 | Китай | https://static-pcsp.systeme.ru/image/15821891045e4e4a30d50fd.jpeg https://static-pcsp.systeme.ru/image/827Af6_s5weuYd8C5f67524501f241600606789.jpeg | https://static-pcsp.systeme.ru/image/15821891045e4e4a30d50fd.jpeg | 1 2 | не указан не указан | [8 empty] | https://api.systeme.ru/product/media/download/987959 https://api.systeme.ru/product/media/download/991823 |  | https://api.systeme.ru/certificates/default/download/2898 https://api.systeme.ru/certificates/default/download/2626 | С-ТР ТС-НВО С-ТР ТС-НВО | ЕАЭС RU С-CN.НВ26.В.02548_22 ТС RU С-FR.БЛ08.В.01512 |  |  |  | 65200 | штука | 0 | 1 | PCE CAR P12 | 1 3 4 | 1 2 24 | шт. шт. шт. | 4680409005767 14680409005764 | 31.3 57 120 | 27.3 33.5 80 | 28.5 31 110 | см. см. см. | 11.4 23.6 290 | кг. кг. кг. | Срок гарантии на данное оборудование составляет 3 года с момента отгрузки со склада Систэм Электрик, с подтверждением соответствующим документом | Подлежит замене
40158DEK | Выключатель-разъединитель 800A 3P два напр. тип Т с вид. раз. ВР-101 С ДК | Dekraft |  |  | 8536508008 | Прочие | Нет | Выключатель-разъединитель серии ВР-101 тип WT Dekraft; 3P; реверсивный, тип Т (Тандем); с видимым разрывом; номинальный ток 800 А; типоразмер 1600; ном.напряжение до 690 В, 50 Гц; категория применения - АС-22В (смешанные активные и индуктивные нагрузки). Двойной разрыв контактов обеспечивает надежное гашение дуги и снижает риск повреждений. Подвод питания возможен как сверху, так и снизу аппарата. Медные клеммы обеспечивают высокую электрическую проводимость и удобство подключения проводников. | Продукты DEKraft LV | DEKLV | 01B | Dekraft. Выключатели-разъединители ВР-101 | DDC | Dekraft. Выключатели-разъединители | PVB | Энергетика Базовая | EC000216 | Выключатель-разъединитель нагрузки | 7 | Китай | https://static-pcsp.systeme.ru/image/15821891045e4e4a30d50fd.jpeg https://static-pcsp.systeme.ru/image/suKCPOmdnYwW-fiE5f67524aa5ace1600606794.jpeg | https://static-pcsp.systeme.ru/image/15821891045e4e4a30d50fd.jpeg | 1 2 | не указан не указан | [8 empty] | https://api.systeme.ru/product/media/download/987959 https://api.systeme.ru/product/media/download/991823 |  | https://api.systeme.ru/certificates/default/download/2898 https://api.systeme.ru/certificates/default/download/2626 | С-ТР ТС-НВО С-ТР ТС-НВО | ЕАЭС RU С-CN.НВ26.В.02548_22 ТС RU С-FR.БЛ08.В.01512 |  |  |  | 147000 | штука | 0 | 1 | PCE P12 | 1 4 | 1 6 | шт. шт. | 4680409005774 | 37 120 | 37 80 | 54 110 | см. см. | 29.53 179 | кг. кг. | Срок гарантии на данное оборудование составляет 3 года с момента отгрузки со склада Систэм Электрик, с подтверждением соответствующим документом | Подлежит замене
40159DEK | Выключатель-разъединитель 1000A 3P два напр. тип Т с вид. раз. ВР-101 С ДК | Dekraft |  |  | 8536508008 | Прочие | Нет | Выключатель-разъединитель серии ВР-101 тип WT Dekraft; 3P; реверсивный, тип Т (Тандем); с видимым разрывом; номинальный ток 1000 А; типоразмер 1600; ном.напряжение до 690 В, 50 Гц; категория применения - АС-22В (смешанные активные и индуктивные нагрузки). Двойной разрыв контактов обеспечивает надежное гашение дуги и снижает риск повреждений. Подвод питания возможен как сверху, так и снизу аппарата. Медные клеммы обеспечивают высокую электрическую проводимость и удобство подключения проводников. | Продукты DEKraft LV | DEKLV | 01B | Dekraft. Выключатели-разъединители ВР-101 | DDC | Dekraft. Выключатели-разъединители | PVB | Энергетика Базовая | EC000216 | Выключатель-разъединитель нагрузки | 7 | Китай | https://static-pcsp.systeme.ru/image/15821891045e4e4a30d50fd.jpeg https://static-pcsp.systeme.ru/image/suKCPOmdnYwW-fiE5f67524aa5ace1600606794.jpeg | https://static-pcsp.systeme.ru/image/15821891045e4e4a30d50fd.jpeg | 1 2 | не указан не указан | [8 empty] | https://api.systeme.ru/product/media/download/987959 https://api.systeme.ru/product/media/download/991823 |  | https://api.systeme.ru/certificates/default/download/2898 https://api.systeme.ru/certificates/default/download/2626 | С-ТР ТС-НВО С-ТР ТС-НВО | ЕАЭС RU С-CN.НВ26.В.02548_22 ТС RU С-FR.БЛ08.В.01512 |  |  |  | 148000 | штука | 0 | 1 | PCE P12 | 1 4 | 1 6 | шт. шт. | 468040900578 | 37 120 | 37 80 | 54 110 | см. см. | 29.53 193.952 | кг. кг. | Срок гарантии на данное оборудование составляет 3 года с момента отгрузки со склада Систэм Электрик, с подтверждением соответствующим документом | Подлежит замене
40160DEK | Выключатель-разъединитель 1250A 3P два напр. тип Т с вид. раз. ВР-101 С ДК | Dekraft |  |  | 8536508008 | Прочие | Нет | Выключатель-разъединитель серии ВР-101 тип WT Dekraft; 3P; реверсивный, тип Т (Тандем); с видимым разрывом; номинальный ток 1250 А; типоразмер 1600; ном.напряжение до 690 В, 50 Гц; категория применения - АС-22В (смешанные активные и индуктивные нагрузки). Двойной разрыв контактов обеспечивает надежное гашение дуги и снижает риск повреждений. Подвод питания возможен как сверху, так и снизу аппарата. Медные клеммы обеспечивают высокую электрическую проводимость и удобство подключения проводников. | Продукты DEKraft LV | DEKLV | 01B | Dekraft. Выключатели-разъединители ВР-101 | DDC | Dekraft. Выключатели-разъединители | PVB | Энергетика Базовая | EC000216 | Выключатель-разъединитель нагрузки | 7 | Китай | https://static-pcsp.systeme.ru/image/15821891045e4e4a30d50fd.jpeg https://static-pcsp.systeme.ru/image/suKCPOmdnYwW-fiE5f67524aa5ace1600606794.jpeg | https://static-pcsp.systeme.ru/image/15821891045e4e4a30d50fd.jpeg | 1 2 | не указан не указан | [8 empty] | https://api.systeme.ru/product/media/download/987959 https://api.systeme.ru/product/media/download/991823 |  | https://api.systeme.ru/certificates/default/download/2898 https://api.systeme.ru/certificates/default/download/2626 | С-ТР ТС-НВО С-ТР ТС-НВО | ЕАЭС RU С-CN.НВ26.В.02548_22 ТС RU С-FR.БЛ08.В.01512 |  |  |  | 178000 | штука |  | 1 | PCE P12 | 1 4 | 1 6 | шт. шт. | 4680409005798 | 37 120 | 37 80 | 54 110 | см. см. | 31.65 191 | кг. кг. | Срок гарантии на данное оборудование составляет 3 года с момента отгрузки со склада Систэм Электрик, с подтверждением соответствующим документом | Подлежит замене
40161DEK | Выключатель-разъединитель 1600A 3P два напр. тип Т с вид. раз. ВР-101 С ДК | Dekraft |  |  | 8536508008 | Прочие | Нет | Выключатель-разъединитель серии ВР-101 тип WT Dekraft; 3P; реверсивный, тип Т (Тандем); с видимым разрывом; номинальный ток 1600 А; типоразмер 1600; ном.напряжение до 690 В, 50 Гц; категория применения - АС-22В (смешанные активные и индуктивные нагрузки). Двойной разрыв контактов обеспечивает надежное гашение дуги и снижает риск повреждений. Подвод питания возможен как сверху, так и снизу аппарата. Медные клеммы обеспечивают высокую электрическую проводимость и удобство подключения проводников. | Продукты DEKraft LV | DEKLV | 01B | Dekraft. Выключатели-разъединители ВР-101 | DDC | Dekraft. Выключатели-разъединители | PVB | Энергетика Базовая | EC000216 | Выключатель-разъединитель нагрузки | 7 | Китай | https://static-pcsp.systeme.ru/image/15821891045e4e4a30d50fd.jpeg https://static-pcsp.systeme.ru/image/suKCPOmdnYwW-fiE5f67524aa5ace1600606794.jpeg | https://static-pcsp.systeme.ru/image/15821891045e4e4a30d50fd.jpeg | 1 2 | не указан не указан | [8 empty] | https://api.systeme.ru/product/media/download/987959 https://api.systeme.ru/product/media/download/991823 |  | https://api.systeme.ru/certificates/default/download/2898 https://api.systeme.ru/certificates/default/download/2626 | С-ТР ТС-НВО С-ТР ТС-НВО | ЕАЭС RU С-CN.НВ26.В.02548_22 ТС RU С-FR.БЛ08.В.01512 |  |  |  | 202000 | штука | 0 | 1 | PCE P12 | 1 4 | 1 6 | шт. шт. | 4680409005804 | 37 120 | 37 80 | 54 110 | см. см. | 33.35 202 | кг. кг. | Срок гарантии на данное оборудование составляет 3 года с момента отгрузки со склада Систэм Электрик, с подтверждением соответствующим документом | Подлежит замене
40162DEK | Выключатель-разъединитель 2000A 3P два напр. тип Т с вид. раз. ВР-101 С ДК | Dekraft |  |  | 8536508008 | Прочие | Нет | Выключатель-разъединитель серии ВР-101 тип WT Dekraft; 3P; реверсивный, тип Т (Тандем); с видимым разрывом; номинальный ток 2000 А; типоразмер 3150; ном.напряжение до 690 В, 50 Гц; категория применения - АС-22В (смешанные активные и индуктивные нагрузки). Двойной разрыв контактов обеспечивает надежное гашение дуги и снижает риск повреждений. Подвод питания возможен как сверху, так и снизу аппарата. Медные клеммы обеспечивают высокую электрическую проводимость и удобство подключения проводников. | Продукты DEKraft LV | DEKLV | 01B | Dekraft. Выключатели-разъединители ВР-101 | DDC | Dekraft. Выключатели-разъединители | PVB | Энергетика Базовая | EC000216 | Выключатель-разъединитель нагрузки | 7 | Китай | https://static-pcsp.systeme.ru/image/15821891045e4e4a30d50fd.jpeg https://static-pcsp.systeme.ru/image/suKCPOmdnYwW-fiE5f67524aa5ace1600606794.jpeg | https://static-pcsp.systeme.ru/image/15821891045e4e4a30d50fd.jpeg | 1 2 | не указан не указан | [8 empty] | https://api.systeme.ru/product/media/download/987959 https://api.systeme.ru/product/media/download/991823 |  | https://api.systeme.ru/certificates/default/download/2898 https://api.systeme.ru/certificates/default/download/2626 | С-ТР ТС-НВО С-ТР ТС-НВО | ЕАЭС RU С-CN.НВ26.В.02548_22 ТС RU С-FR.БЛ08.В.01512 |  |  |  | 653500 | штука |  | 1 | PCE P12 | 1 4 | 1 2 | шт. шт. | 4680409005811 | 55 120 | 52 80 | 54 110 | см. см. | 66.7 135 | кг. кг. | Срок гарантии на данное оборудование составляет 3 года с момента отгрузки со склада Систэм Электрик, с подтверждением соответствующим документом | Подлежит замене
40163DEK | Выключатель-разъединитель 2500A 3P два напр. тип Т с вид. раз. ВР-101 С ДК | Dekraft |  |  | 8536508008 | Прочие | Нет | Выключатель-разъединитель серии ВР-101 тип WT Dekraft; 3P; реверсивный, тип Т (Тандем); с видимым разрывом; номинальный ток 2500 А; типоразмер 3150; ном.напряжение до 690 В, 50 Гц; категория применения - АС-22В (смешанные активные и индуктивные нагрузки). Двойной разрыв контактов обеспечивает надежное гашение дуги и снижает риск повреждений. Подвод питания возможен как сверху, так и снизу аппарата. Медные клеммы обеспечивают высокую электрическую проводимость и удобство подключения проводников. | Продукты DEKraft LV | DEKLV | 01B | Dekraft. Выключатели-разъединители ВР-101 | DDC | Dekraft. Выключатели-разъединители | PVB | Энергетика Базовая | EC000216 | Выключатель-разъединитель нагрузки | 7 | Китай | https://static-pcsp.systeme.ru/image/15821891045e4e4a30d50fd.jpeg https://static-pcsp.systeme.ru/image/suKCPOmdnYwW-fiE5f67524aa5ace1600606794.jpeg | https://static-pcsp.systeme.ru/image/15821891045e4e4a30d50fd.jpeg | 1 2 | не указан не указан | [8 empty] | https://api.systeme.ru/product/media/download/987959 https://api.systeme.ru/product/media/download/991823 |  | https://api.systeme.ru/certificates/default/download/2898 https://api.systeme.ru/certificates/default/download/2626 | С-ТР ТС-НВО С-ТР ТС-НВО | ЕАЭС RU С-CN.НВ26.В.02548_22 ТС RU С-FR.БЛ08.В.01512 |  |  |  | 653500 | штука |  | 1 | PCE P12 | 1 4 | 1 2 | шт. шт. | 4680409005828 | 55 120 | 52 80 | 54 110 | см. см. | 66.7 135 | кг. кг. | Срок гарантии на данное оборудование составляет 3 года с момента отгрузки со склада Систэм Электрик, с подтверждением соответствующим документом | Подлежит замене
40164DEK | Выключатель-разъединитель 3150A 3P два напр. тип Т с вид. раз. ВР-101 С ДК | Dekraft |  |  | 8536508008 | Прочие | Нет | Выключатель-разъединитель серии ВР-101 тип WT Dekraft; 3P; реверсивный, тип Т (Тандем); с видимым разрывом; номинальный ток 3150 А; типоразмер 3150; ном.напряжение до 690 В, 50 Гц; категория применения - АС-22В (смешанные активные и индуктивные нагрузки). Двойной разрыв контактов обеспечивает надежное гашение дуги и снижает риск повреждений. Подвод питания возможен как сверху, так и снизу аппарата. Медные клеммы обеспечивают высокую электрическую проводимость и удобство подключения проводников. | Продукты DEKraft LV | DEKLV | 01B | Dekraft. Выключатели-разъединители ВР-101 | DDC | Dekraft. Выключатели-разъединители | PVB | Энергетика Базовая | EC000216 | Выключатель-разъединитель нагрузки | 7 | Китай | https://static-pcsp.systeme.ru/image/15821891045e4e4a30d50fd.jpeg https://static-pcsp.systeme.ru/image/suKCPOmdnYwW-fiE5f67524aa5ace1600606794.jpeg | https://static-pcsp.systeme.ru/image/15821891045e4e4a30d50fd.jpeg | 1 2 | не указан не указан | [8 empty] | https://api.systeme.ru/product/media/download/987959 https://api.systeme.ru/product/media/download/991823 |  | https://api.systeme.ru/certificates/default/download/2898 https://api.systeme.ru/certificates/default/download/2626 | С-ТР ТС-НВО С-ТР ТС-НВО | ЕАЭС RU С-CN.НВ26.В.02548_22 ТС RU С-FR.БЛ08.В.01512 |  |  |  | 842000 | штука |  | 1 | PCE P12 | 1 4 | 1 2 | шт. шт. | 4680409005835 | 55 120 | 52 80 | 54 110 | см. см. | 102 205 | кг. кг. | Срок гарантии на данное оборудование составляет 3 года с момента отгрузки со склада Систэм Электрик, с подтверждением соответствующим документом | Подлежит замене
40165DEK | Выключатель-разъединитель 125A 4P два напр. тип Т с вид. раз. ВР-101 С ДК | Dekraft |  |  | 8536508008 | Прочие | Нет | Выключатель-разъединитель серии ВР-101 тип WT Dekraft; 4P; реверсивный, тип Т (Тандем); с видимым разрывом; номинальный ток 125 А; типоразмер 160; ном.напряжение до 690 В, 50 Гц; категория применения - АС-22В (смешанные активные и индуктивные нагрузки). Двойной разрыв контактов обеспечивает надежное гашение дуги и снижает риск повреждений. Подвод питания возможен как сверху, так и снизу аппарата. Медные клеммы обеспечивают высокую электрическую проводимость и удобство подключения проводников. | Продукты DEKraft LV | DEKLV | 01B | Dekraft. Выключатели-разъединители ВР-101 | DDC | Dekraft. Выключатели-разъединители | PVB | Энергетика Базовая | EC000216 | Выключатель-разъединитель нагрузки | 7 | Китай | https://static-pcsp.systeme.ru/image/15821891045e4e4a30d50fd.jpeg https://static-pcsp.systeme.ru/image/827Af6_s5weuYd8C5f67524501f241600606789.jpeg | https://static-pcsp.systeme.ru/image/15821891045e4e4a30d50fd.jpeg | 1 2 | не указан не указан | [8 empty] | https://api.systeme.ru/product/media/download/987959 https://api.systeme.ru/product/media/download/991823 |  | https://api.systeme.ru/certificates/default/download/2898 https://api.systeme.ru/certificates/default/download/2626 | С-ТР ТС-НВО С-ТР ТС-НВО | ЕАЭС RU С-CN.НВ26.В.02548_22 ТС RU С-FR.БЛ08.В.01512 |  |  |  | 24650 | штука |  | 1 | PCE CAR P12 | 1 3 4 | 1 8 64 | шт. шт. шт. | 4680409005842 14680409005849 | 23.5 50 120 | 15 32.5 80 | 21.8 46 110 | см. см. см. | 3.44 28.52 222 | кг. кг. кг. | Срок гарантии на данное оборудование составляет 3 года с момента отгрузки со склада Систэм Электрик, с подтверждением соответствующим документом | Подлежит замене
40166DEK | Выключатель-разъединитель 160A 4P два напр. тип Т с вид. раз. ВР-101 С ДК | Dekraft |  |  | 8536508008 | Прочие | Нет | Выключатель-разъединитель серии ВР-101 тип WT Dekraft; 4P; реверсивный, тип Т (Тандем); с видимым разрывом; номинальный ток 160 А; типоразмер 160; ном.напряжение до 690 В, 50 Гц; категория применения - АС-22В (смешанные активные и индуктивные нагрузки). Двойной разрыв контактов обеспечивает надежное гашение дуги и снижает риск повреждений. Подвод питания возможен как сверху, так и снизу аппарата. Медные клеммы обеспечивают высокую электрическую проводимость и удобство подключения проводников. | Продукты DEKraft LV | DEKLV | 01B | Dekraft. Выключатели-разъединители ВР-101 | DDC | Dekraft. Выключатели-разъединители | PVB | Энергетика Базовая | EC000216 | Выключатель-разъединитель нагрузки | 7 | Китай | https://static-pcsp.systeme.ru/image/15821891045e4e4a30d50fd.jpeg https://static-pcsp.systeme.ru/image/827Af6_s5weuYd8C5f67524501f241600606789.jpeg | https://static-pcsp.systeme.ru/image/15821891045e4e4a30d50fd.jpeg | 1 2 | не указан не указан | [8 empty] | https://api.systeme.ru/product/media/download/987959 https://api.systeme.ru/product/media/download/991823 |  | https://api.systeme.ru/certificates/default/download/2898 https://api.systeme.ru/certificates/default/download/2626 | С-ТР ТС-НВО С-ТР ТС-НВО | ЕАЭС RU С-CN.НВ26.В.02548_22 ТС RU С-FR.БЛ08.В.01512 |  |  |  | 24650 | штука | 0 | 1 | PCE CAR P12 | 1 3 4 | 1 8 64 | шт. шт. шт. | 4680409005859 14680409005856 | 23.5 50 120 | 15 32.5 80 | 21.8 46 110 | см. см. см. | 3.44 28.52 222 | кг. кг. кг. | Срок гарантии на данное оборудование составляет 3 года с момента отгрузки со склада Систэм Электрик, с подтверждением соответствующим документом | Подлежит замене
40167DEK | Выключатель-разъединитель 200A 4P два напр. тип Т с вид. раз. ВР-101 С ДК | Dekraft |  |  | 8536508008 | Прочие | Нет | Выключатель-разъединитель серии ВР-101 тип WT Dekraft; 4P; реверсивный, тип Т (Тандем); с видимым разрывом; номинальный ток 200 А; типоразмер 250; ном.напряжение до 690 В, 50 Гц; категория применения - АС-22В (смешанные активные и индуктивные нагрузки). Двойной разрыв контактов обеспечивает надежное гашение дуги и снижает риск повреждений. Подвод питания возможен как сверху, так и снизу аппарата. Медные клеммы обеспечивают высокую электрическую проводимость и удобство подключения проводников. | Продукты DEKraft LV | DEKLV | 01B | Dekraft. Выключатели-разъединители ВР-101 | DDC | Dekraft. Выключатели-разъединители | PVB | Энергетика Базовая | EC000216 | Выключатель-разъединитель нагрузки | 7 | Китай | https://static-pcsp.systeme.ru/image/15821891045e4e4a30d50fd.jpeg https://static-pcsp.systeme.ru/image/827Af6_s5weuYd8C5f67524501f241600606789.jpeg | https://static-pcsp.systeme.ru/image/15821891045e4e4a30d50fd.jpeg | 1 2 | не указан не указан | [8 empty] | https://api.systeme.ru/product/media/download/987959 https://api.systeme.ru/product/media/download/991823 |  | https://api.systeme.ru/certificates/default/download/2898 https://api.systeme.ru/certificates/default/download/2626 | С-ТР ТС-НВО С-ТР ТС-НВО | ЕАЭС RU С-CN.НВ26.В.02548_22 ТС RU С-FR.БЛ08.В.01512 |  |  |  | 31800 | штука |  | 1 | PCE CAR P12 | 1 3 4 | 1 4 36 | шт. шт. шт. | 4680409005866 14680409005863 | 29.3 61.8 120 | 18.3 39.2 80 | 23.8 26 110 | см. см. см. | 5.55 21 201 | кг. кг. кг. | Срок гарантии на данное оборудование составляет 3 года с момента отгрузки со склада Систэм Электрик, с подтверждением соответствующим документом | Подлежит замене
40168DEK | Выключатель-разъединитель 250A 4P два напр. тип Т с вид. раз. ВР-101 С ДК | Dekraft |  |  | 8536508008 | Прочие | Нет | Выключатель-разъединитель серии ВР-101 тип WT Dekraft; 4P; реверсивный, тип Т (Тандем); с видимым разрывом; номинальный ток 250 А; типоразмер 250; ном.напряжение до 690 В, 50 Гц; категория применения - АС-22В (смешанные активные и индуктивные нагрузки). Двойной разрыв контактов обеспечивает надежное гашение дуги и снижает риск повреждений. Подвод питания возможен как сверху, так и снизу аппарата. Медные клеммы обеспечивают высокую электрическую проводимость и удобство подключения проводников. | Продукты DEKraft LV | DEKLV | 01B | Dekraft. Выключатели-разъединители ВР-101 | DDC | Dekraft. Выключатели-разъединители | PVB | Энергетика Базовая | EC000216 | Выключатель-разъединитель нагрузки | 7 | Китай | https://static-pcsp.systeme.ru/image/15821891045e4e4a30d50fd.jpeg https://static-pcsp.systeme.ru/image/827Af6_s5weuYd8C5f67524501f241600606789.jpeg | https://static-pcsp.systeme.ru/image/15821891045e4e4a30d50fd.jpeg | 1 2 | не указан не указан | [8 empty] | https://api.systeme.ru/product/media/download/987959 https://api.systeme.ru/product/media/download/991823 |  | https://api.systeme.ru/certificates/default/download/2898 https://api.systeme.ru/certificates/default/download/2626 | С-ТР ТС-НВО С-ТР ТС-НВО | ЕАЭС RU С-CN.НВ26.В.02548_22 ТС RU С-FR.БЛ08.В.01512 |  |  |  | 33250 | штука | 0 | 1 | PCE CAR P12 | 1 3 4 | 1 4 36 | шт. шт. шт. | 4680409005873 14680409005870 | 29.3 61.8 120 | 18.3 39.2 80 | 23.8 26 110 | см. см. см. | 5.55 21 201 | кг. кг. кг. | Срок гарантии на данное оборудование составляет 3 года с момента отгрузки со склада Систэм Электрик, с подтверждением соответствующим документом | Подлежит замене
40169DEK | Выключатель-разъединитель 315A 4P два напр. тип Т с вид. раз. ВР-101 С ДК | Dekraft |  |  | 8536508008 | Прочие | Нет | Выключатель-разъединитель серии ВР-101 тип WT Dekraft; 4P; реверсивный, тип Т (Тандем); с видимым разрывом; номинальный ток 315 А; типоразмер 630; ном.напряжение до 690 В, 50 Гц; категория применения - АС-22В (смешанные активные и индуктивные нагрузки). Двойной разрыв контактов обеспечивает надежное гашение дуги и снижает риск повреждений. Подвод питания возможен как сверху, так и снизу аппарата. Медные клеммы обеспечивают высокую электрическую проводимость и удобство подключения проводников. | Продукты DEKraft LV | DEKLV | 01B | Dekraft. Выключатели-разъединители ВР-101 | DDC | Dekraft. Выключатели-разъединители | PVB | Энергетика Базовая | EC000216 | Выключатель-разъединитель нагрузки | 7 | Китай | https://static-pcsp.systeme.ru/image/15821891045e4e4a30d50fd.jpeg https://static-pcsp.systeme.ru/image/827Af6_s5weuYd8C5f67524501f241600606789.jpeg | https://static-pcsp.systeme.ru/image/15821891045e4e4a30d50fd.jpeg | 1 2 | не указан не указан | [8 empty] | https://api.systeme.ru/product/media/download/987959 https://api.systeme.ru/product/media/download/991823 |  | https://api.systeme.ru/certificates/default/download/2898 https://api.systeme.ru/certificates/default/download/2626 | С-ТР ТС-НВО С-ТР ТС-НВО | ЕАЭС RU С-CN.НВ26.В.02548_22 ТС RU С-FR.БЛ08.В.01512 |  |  |  | 62050 | штука |  | 1 | PCE CAR P12 | 1 3 4 | 1 2 12 | шт. шт. шт. | 4680409005880 14680409005887 | 37.3 57 120 | 27.3 39.4 80 | 28.5 31 110 | см. см. см. | 12.5 26 151 | кг. кг. кг. | Срок гарантии на данное оборудование составляет 3 года с момента отгрузки со склада Систэм Электрик, с подтверждением соответствующим документом | Подлежит замене
40170DEK | Выключатель-разъединитель 400A 4P два напр. тип Т с вид. раз. ВР-101 С ДК | Dekraft |  |  | 8536508008 | Прочие | Нет | Выключатель-разъединитель серии ВР-101 тип WT Dekraft; 4P; реверсивный, тип Т (Тандем); с видимым разрывом; номинальный ток 400 А; типоразмер 630; ном.напряжение до 690 В, 50 Гц; категория применения - АС-22В (смешанные активные и индуктивные нагрузки). Двойной разрыв контактов обеспечивает надежное гашение дуги и снижает риск повреждений. Подвод питания возможен как сверху, так и снизу аппарата. Медные клеммы обеспечивают высокую электрическую проводимость и удобство подключения проводников. | Продукты DEKraft LV | DEKLV | 01B | Dekraft. Выключатели-разъединители ВР-101 | DDC | Dekraft. Выключатели-разъединители | PVB | Энергетика Базовая | EC000216 | Выключатель-разъединитель нагрузки | 7 | Китай | https://static-pcsp.systeme.ru/image/15821891045e4e4a30d50fd.jpeg https://static-pcsp.systeme.ru/image/827Af6_s5weuYd8C5f67524501f241600606789.jpeg | https://static-pcsp.systeme.ru/image/15821891045e4e4a30d50fd.jpeg | 1 2 | не указан не указан | [8 empty] | https://api.systeme.ru/product/media/download/987959 https://api.systeme.ru/product/media/download/991823 |  | https://api.systeme.ru/certificates/default/download/2898 https://api.systeme.ru/certificates/default/download/2626 | С-ТР ТС-НВО С-ТР ТС-НВО | ЕАЭС RU С-CN.НВ26.В.02548_22 ТС RU С-FR.БЛ08.В.01512 |  |  |  | 62050 | штука | 0 | 1 | PCE CAR P12 | 1 3 4 | 1 2 12 | шт. шт. шт. | 4680409005897 14680409005894 | 37.3 57 120 | 27.3 39.4 80 | 28.5 31 110 | см. см. см. | 12.5 26 151 | кг. кг. кг. | Срок гарантии на данное оборудование составляет 3 года с момента отгрузки со склада Систэм Электрик, с подтверждением соответствующим документом | Подлежит замене
40171DEK | Выключатель-разъединитель 500A 4P два напр. тип Т с вид. раз. ВР-101 С ДК | Dekraft |  |  | 8536508008 | Прочие | Нет | Выключатель-разъединитель серии ВР-101 тип WT Dekraft; 4P; реверсивный, тип Т (Тандем); с видимым разрывом; номинальный ток 500 А; типоразмер 630; ном.напряжение до 690 В, 50 Гц; категория применения - АС-22В (смешанные активные и индуктивные нагрузки). Двойной разрыв контактов обеспечивает надежное гашение дуги и снижает риск повреждений. Подвод питания возможен как сверху, так и снизу аппарата. Медные клеммы обеспечивают высокую электрическую проводимость и удобство подключения проводников. | Продукты DEKraft LV | DEKLV | 01B | Dekraft. Выключатели-разъединители ВР-101 | DDC | Dekraft. Выключатели-разъединители | PVB | Энергетика Базовая | EC000216 | Выключатель-разъединитель нагрузки | 7 | Китай | https://static-pcsp.systeme.ru/image/15821891045e4e4a30d50fd.jpeg https://static-pcsp.systeme.ru/image/827Af6_s5weuYd8C5f67524501f241600606789.jpeg | https://static-pcsp.systeme.ru/image/15821891045e4e4a30d50fd.jpeg | 1 2 | не указан не указан | [8 empty] | https://api.systeme.ru/product/media/download/987959 https://api.systeme.ru/product/media/download/991823 |  | https://api.systeme.ru/certificates/default/download/2898 https://api.systeme.ru/certificates/default/download/2626 | С-ТР ТС-НВО С-ТР ТС-НВО | ЕАЭС RU С-CN.НВ26.В.02548_22 ТС RU С-FR.БЛ08.В.01512 |  |  |  | 74450 | штука |  | 1 | PCE CAR P12 | 1 3 4 | 1 2 12 | шт. шт. шт. | 4680409005903 14680409005900 | 37.3 57 120 | 27.3 39.4 80 | 28.5 31 110 | см. см. см. | 13.6 28.2 165 | кг. кг. кг. | Срок гарантии на данное оборудование составляет 3 года с момента отгрузки со склада Систэм Электрик, с подтверждением соответствующим документом | Подлежит замене
40172DEK | Выключатель-разъединитель 630A 4P два напр. тип Т с вид. раз. ВР-101 С ДК | Dekraft |  |  | 8536508008 | Прочие | Нет | Выключатель-разъединитель серии ВР-101 тип WT Dekraft; 4P; реверсивный, тип Т (Тандем); с видимым разрывом; номинальный ток 630 А; типоразмер 630; ном.напряжение до 690 В, 50 Гц; категория применения - АС-22В (смешанные активные и индуктивные нагрузки). Двойной разрыв контактов обеспечивает надежное гашение дуги и снижает риск повреждений. Подвод питания возможен как сверху, так и снизу аппарата. Медные клеммы обеспечивают высокую электрическую проводимость и удобство подключения проводников. | Продукты DEKraft LV | DEKLV | 01B | Dekraft. Выключатели-разъединители ВР-101 | DDC | Dekraft. Выключатели-разъединители | PVB | Энергетика Базовая | EC000216 | Выключатель-разъединитель нагрузки | 7 | Китай | https://static-pcsp.systeme.ru/image/15821891045e4e4a30d50fd.jpeg https://static-pcsp.systeme.ru/image/827Af6_s5weuYd8C5f67524501f241600606789.jpeg | https://static-pcsp.systeme.ru/image/15821891045e4e4a30d50fd.jpeg | 1 2 | не указан не указан | [8 empty] | https://api.systeme.ru/product/media/download/987959 https://api.systeme.ru/product/media/download/991823 |  | https://api.systeme.ru/certificates/default/download/2898 https://api.systeme.ru/certificates/default/download/2626 | С-ТР ТС-НВО С-ТР ТС-НВО | ЕАЭС RU С-CN.НВ26.В.02548_22 ТС RU С-FR.БЛ08.В.01512 |  |  |  | 74450 | штука | 0 | 1 | PCE CAR P12 | 1 3 4 | 1 2 12 | шт. шт. шт. | 4680409005910 14680409005917 | 37.3 57 120 | 27.3 39.4 80 | 28.5 31 110 | см. см. см. | 13.6 28.2 165 | кг. кг. кг. | Срок гарантии на данное оборудование составляет 3 года с момента отгрузки со склада Систэм Электрик, с подтверждением соответствующим документом | Подлежит замене
40173DEK | Выключатель-разъединитель 800A 4P два напр. тип Т с вид. раз. ВР-101 С ДК | Dekraft |  |  | 8536508008 | Прочие | Нет | Выключатель-разъединитель серии ВР-101 тип WT Dekraft; 4P; реверсивный, тип Т (Тандем); с видимым разрывом; номинальный ток 800 А; типоразмер 1600; ном.напряжение до 690 В, 50 Гц; категория применения - АС-22В (смешанные активные и индуктивные нагрузки). Двойной разрыв контактов обеспечивает надежное гашение дуги и снижает риск повреждений. Подвод питания возможен как сверху, так и снизу аппарата. Медные клеммы обеспечивают высокую электрическую проводимость и удобство подключения проводников. | Продукты DEKraft LV | DEKLV | 01B | Dekraft. Выключатели-разъединители ВР-101 | DDC | Dekraft. Выключатели-разъединители | PVB | Энергетика Базовая | EC000216 | Выключатель-разъединитель нагрузки | 7 | Китай | https://static-pcsp.systeme.ru/image/15821891045e4e4a30d50fd.jpeg https://static-pcsp.systeme.ru/image/suKCPOmdnYwW-fiE5f67524aa5ace1600606794.jpeg | https://static-pcsp.systeme.ru/image/15821891045e4e4a30d50fd.jpeg | 1 2 | не указан не указан | [8 empty] | https://api.systeme.ru/product/media/download/987959 https://api.systeme.ru/product/media/download/991823 |  | https://api.systeme.ru/certificates/default/download/2898 https://api.systeme.ru/certificates/default/download/2626 | С-ТР ТС-НВО С-ТР ТС-НВО | ЕАЭС RU С-CN.НВ26.В.02548_22 ТС RU С-FR.БЛ08.В.01512 |  |  |  | 163500 | штука | 0 | 1 | PCE P12 | 1 4 | 1 6 | шт. шт. | 4680409005927 | 37 120 | 37 80 | 66 110 | см. см. | 36.55 221 | кг. кг. | Срок гарантии на данное оборудование составляет 3 года с момента отгрузки со склада Систэм Электрик, с подтверждением соответствующим документом | Подлежит замене
40174DEK | Выключатель-разъединитель 1000A 4P два напр. тип Т с вид. раз. ВР-101 С ДК | Dekraft |  |  | 8536508008 | Прочие | Нет | Выключатель-разъединитель серии ВР-101 тип WT Dekraft; 4P; реверсивный, тип Т (Тандем); с видимым разрывом; номинальный ток 1000 А; типоразмер 1600; ном.напряжение до 690 В, 50 Гц; категория применения - АС-22В (смешанные активные и индуктивные нагрузки). Двойной разрыв контактов обеспечивает надежное гашение дуги и снижает риск повреждений. Подвод питания возможен как сверху, так и снизу аппарата. Медные клеммы обеспечивают высокую электрическую проводимость и удобство подключения проводников. | Продукты DEKraft LV | DEKLV | 01B | Dekraft. Выключатели-разъединители ВР-101 | DDC | Dekraft. Выключатели-разъединители | PVB | Энергетика Базовая | EC000216 | Выключатель-разъединитель нагрузки | 7 | Китай | https://static-pcsp.systeme.ru/image/15821891045e4e4a30d50fd.jpeg https://static-pcsp.systeme.ru/image/suKCPOmdnYwW-fiE5f67524aa5ace1600606794.jpeg | https://static-pcsp.systeme.ru/image/15821891045e4e4a30d50fd.jpeg | 1 2 | не указан не указан | [8 empty] | https://api.systeme.ru/product/media/download/987959 https://api.systeme.ru/product/media/download/991823 |  | https://api.systeme.ru/certificates/default/download/2898 https://api.systeme.ru/certificates/default/download/2626 | С-ТР ТС-НВО С-ТР ТС-НВО | ЕАЭС RU С-CN.НВ26.В.02548_22 ТС RU С-FR.БЛ08.В.01512 |  |  |  | 163500 | штука |  | 1 | PCE P12 | 1 4 | 1 6 | шт. шт. | 4680409005934 | 37 120 | 37 80 | 66 110 | см. см. | 36.55 221 | кг. кг. | Срок гарантии на данное оборудование составляет 3 года с момента отгрузки со склада Систэм Электрик, с подтверждением соответствующим документом | Подлежит замене
40175DEK | Выключатель-разъединитель 1250A 4P два напр. тип Т с вид. раз. ВР-101 С ДК | Dekraft |  |  | 8536508008 | Прочие | Нет | Выключатель-разъединитель серии ВР-101 тип WT Dekraft; 4P; реверсивный, тип Т (Тандем); с видимым разрывом; номинальный ток 1250 А; типоразмер 1600; ном.напряжение до 690 В, 50 Гц; категория применения - АС-22В (смешанные активные и индуктивные нагрузки). Двойной разрыв контактов обеспечивает надежное гашение дуги и снижает риск повреждений. Подвод питания возможен как сверху, так и снизу аппарата. Медные клеммы обеспечивают высокую электрическую проводимость и удобство подключения проводников. | Продукты DEKraft LV | DEKLV | 01B | Dekraft. Выключатели-разъединители ВР-101 | DDC | Dekraft. Выключатели-разъединители | PVB | Энергетика Базовая | EC000216 | Выключатель-разъединитель нагрузки | 7 | Китай | https://static-pcsp.systeme.ru/image/15821891045e4e4a30d50fd.jpeg https://static-pcsp.systeme.ru/image/suKCPOmdnYwW-fiE5f67524aa5ace1600606794.jpeg | https://static-pcsp.systeme.ru/image/15821891045e4e4a30d50fd.jpeg | 1 2 | не указан не указан | [8 empty] | https://api.systeme.ru/product/media/download/987959 https://api.systeme.ru/product/media/download/991823 |  | https://api.systeme.ru/certificates/default/download/2898 https://api.systeme.ru/certificates/default/download/2626 | С-ТР ТС-НВО С-ТР ТС-НВО | ЕАЭС RU С-CN.НВ26.В.02548_22 ТС RU С-FR.БЛ08.В.01512 |  |  |  | 196000 | штука |  | 1 | PCE P12 | 1 4 | 1 6 | шт. шт. | 4680409005941 | 37 120 | 37 80 | 66 110 | см. см. | 39.07 236 | кг. кг. | Срок гарантии на данное оборудование составляет 3 года с момента отгрузки со склада Систэм Электрик, с подтверждением соответствующим документом | Подлежит замене
40176DEK | Выключатель-разъединитель 1600A 4P два напр. тип Т с вид. раз. ВР-101 С ДК | Dekraft |  |  | 8536508008 | Прочие | Нет | Выключатель-разъединитель серии ВР-101 тип WT Dekraft; 4P; реверсивный, тип Т (Тандем); с видимым разрывом; номинальный ток 1600 А; типоразмер 1600; ном.напряжение до 690 В, 50 Гц; категория применения - АС-22В (смешанные активные и индуктивные нагрузки). Двойной разрыв контактов обеспечивает надежное гашение дуги и снижает риск повреждений. Подвод питания возможен как сверху, так и снизу аппарата. Медные клеммы обеспечивают высокую электрическую проводимость и удобство подключения проводников. | Продукты DEKraft LV | DEKLV | 01B | Dekraft. Выключатели-разъединители ВР-101 | DDC | Dekraft. Выключатели-разъединители | PVB | Энергетика Базовая | EC000216 | Выключатель-разъединитель нагрузки | 7 | Китай | https://static-pcsp.systeme.ru/image/15821891045e4e4a30d50fd.jpeg https://static-pcsp.systeme.ru/image/suKCPOmdnYwW-fiE5f67524aa5ace1600606794.jpeg | https://static-pcsp.systeme.ru/image/15821891045e4e4a30d50fd.jpeg | 1 2 | не указан не указан | [8 empty] | https://api.systeme.ru/product/media/download/987959 https://api.systeme.ru/product/media/download/991823 |  | https://api.systeme.ru/certificates/default/download/2898 https://api.systeme.ru/certificates/default/download/2626 | С-ТР ТС-НВО С-ТР ТС-НВО | ЕАЭС RU С-CN.НВ26.В.02548_22 ТС RU С-FR.БЛ08.В.01512 |  |  |  | 225000 | штука |  | 1 | PCE P12 | 1 4 | 1 6 | шт. шт. | 4680409005958 | 37 120 | 37 80 | 66 110 | см. см. | 41.33 249 | кг. кг. | Срок гарантии на данное оборудование составляет 3 года с момента отгрузки со склада Систэм Электрик, с подтверждением соответствующим документом | Подлежит замене
40177DEK | Выключатель-разъединитель 2000A 4P два напр. тип Т с вид. раз. ВР-101 С ДК | Dekraft |  |  | 8536508008 | Прочие | Нет | Выключатель-разъединитель серии ВР-101 тип WT Dekraft; 4P; реверсивный, тип Т (Тандем); с видимым разрывом; номинальный ток 2000 А; типоразмер 3150; ном.напряжение до 690 В, 50 Гц; категория применения - АС-22В (смешанные активные и индуктивные нагрузки). Двойной разрыв контактов обеспечивает надежное гашение дуги и снижает риск повреждений. Подвод питания возможен как сверху, так и снизу аппарата. Медные клеммы обеспечивают высокую электрическую проводимость и удобство подключения проводников. | Продукты DEKraft LV | DEKLV | 01B | Dekraft. Выключатели-разъединители ВР-101 | DDC | Dekraft. Выключатели-разъединители | PVB | Энергетика Базовая | EC000216 | Выключатель-разъединитель нагрузки | 7 | Китай | https://static-pcsp.systeme.ru/image/15821891045e4e4a30d50fd.jpeg https://static-pcsp.systeme.ru/image/suKCPOmdnYwW-fiE5f67524aa5ace1600606794.jpeg | https://static-pcsp.systeme.ru/image/15821891045e4e4a30d50fd.jpeg | 1 2 | не указан не указан | [8 empty] | https://api.systeme.ru/product/media/download/987959 https://api.systeme.ru/product/media/download/991823 |  | https://api.systeme.ru/certificates/default/download/2898 https://api.systeme.ru/certificates/default/download/2626 | С-ТР ТС-НВО С-ТР ТС-НВО | ЕАЭС RU С-CN.НВ26.В.02548_22 ТС RU С-FR.БЛ08.В.01512 |  |  |  | 842500 | штука |  | 1 | PCE P12 | 1 4 | 1 6 | шт. шт. | 4680409005965 | 55 120 | 52 80 | 66 110 | см. см. | 85.8 516 | кг. кг. | Срок гарантии на данное оборудование составляет 3 года с момента отгрузки со склада Систэм Электрик, с подтверждением соответствующим документом | Подлежит замене
40178DEK | Выключатель-разъединитель 2500A 4P два напр. тип Т с вид. раз. ВР-101 С ДК | Dekraft |  |  | 8536508008 | Прочие | Нет | Выключатель-разъединитель серии ВР-101 тип WT Dekraft; 4P; реверсивный, тип Т (Тандем); с видимым разрывом; номинальный ток 2500 А; типоразмер 3150; ном.напряжение до 690 В, 50 Гц; категория применения - АС-22В (смешанные активные и индуктивные нагрузки). Двойной разрыв контактов обеспечивает надежное гашение дуги и снижает риск повреждений. Подвод питания возможен как сверху, так и снизу аппарата. Медные клеммы обеспечивают высокую электрическую проводимость и удобство подключения проводников. | Продукты DEKraft LV | DEKLV | 01B | Dekraft. Выключатели-разъединители ВР-101 | DDC | Dekraft. Выключатели-разъединители | PVB | Энергетика Базовая | EC000216 | Выключатель-разъединитель нагрузки | 7 | Китай | https://static-pcsp.systeme.ru/image/15821891045e4e4a30d50fd.jpeg https://static-pcsp.systeme.ru/image/suKCPOmdnYwW-fiE5f67524aa5ace1600606794.jpeg | https://static-pcsp.systeme.ru/image/15821891045e4e4a30d50fd.jpeg | 1 2 | не указан не указан | [8 empty] | https://api.systeme.ru/product/media/download/987959 https://api.systeme.ru/product/media/download/991823 |  | https://api.systeme.ru/certificates/default/download/2898 https://api.systeme.ru/certificates/default/download/2626 | С-ТР ТС-НВО С-ТР ТС-НВО | ЕАЭС RU С-CN.НВ26.В.02548_22 ТС RU С-FR.БЛ08.В.01512 |  |  |  | 842500 | штука |  | 1 | PCE P12 | 1 4 | 1 6 | шт. шт. | 4680409005972 | 55 120 | 52 80 | 66 110 | см. см. | 85.8 516 | кг. кг. | Срок гарантии на данное оборудование составляет 3 года с момента отгрузки со склада Систэм Электрик, с подтверждением соответствующим документом | Подлежит замене
40179DEK | Выключатель-разъединитель 3150A 4P два напр. тип Т с вид. раз. ВР-101 С ДК | Dekraft |  |  | 8536508008 | Прочие | Нет | Выключатель-разъединитель серии ВР-101 тип WT Dekraft; 4P; реверсивный, тип Т (Тандем); с видимым разрывом; номинальный ток 3150 А; типоразмер 3150; ном.напряжение до 690 В, 50 Гц; категория применения - АС-22В (смешанные активные и индуктивные нагрузки). Двойной разрыв контактов обеспечивает надежное гашение дуги и снижает риск повреждений. Подвод питания возможен как сверху, так и снизу аппарата. Медные клеммы обеспечивают высокую электрическую проводимость и удобство подключения проводников. | Продукты DEKraft LV | DEKLV | 01B | Dekraft. Выключатели-разъединители ВР-101 | DDC | Dekraft. Выключатели-разъединители | PVB | Энергетика Базовая | EC000216 | Выключатель-разъединитель нагрузки | 7 | Китай | https://static-pcsp.systeme.ru/image/15821891045e4e4a30d50fd.jpeg https://static-pcsp.systeme.ru/image/suKCPOmdnYwW-fiE5f67524aa5ace1600606794.jpeg | https://static-pcsp.systeme.ru/image/15821891045e4e4a30d50fd.jpeg | 1 2 | не указан не указан | [8 empty] | https://api.systeme.ru/product/media/download/987959 https://api.systeme.ru/product/media/download/991823 |  | https://api.systeme.ru/certificates/default/download/2898 https://api.systeme.ru/certificates/default/download/2626 | С-ТР ТС-НВО С-ТР ТС-НВО | ЕАЭС RU С-CN.НВ26.В.02548_22 ТС RU С-FR.БЛ08.В.01512 |  |  |  | 1001000 | штука |  | 1 | PCE P12 | 1 4 | 1 6 | шт. шт. | 4680409005989 | 55 120 | 52 80 | 66 110 | см. см. | 124.5 748 | кг. кг. | Срок гарантии на данное оборудование составляет 3 года с момента отгрузки со склада Систэм Электрик, с подтверждением соответствующим документом | Подлежит замене
40200DEK | Выключатель-разъединитель 40A 3P два напр. тип S ВР-101 БЕЗ ДК | Dekraft |  |  | 8536508008 | Прочие | Нет | Выключатель-разъединитель серии ВР-101 Dekraft; 3P; реверсивный, тип S (Симметричный); номинальный ток 40 А; типоразмер 63; ном.напряжение до 690 В, 50 Гц; категория применения - АС-22В (смешанные активные и индуктивные нагрузки). Двойной разрыв контактов обеспечивает надежное гашение дуги и снижает риск повреждений. Подвод питания возможен как сверху, так и снизу аппарата. Медные клеммы обеспечивают высокую электрическую проводимость и удобство подключения проводников. | Продукты DEKraft LV | DEKLV | 01B | Dekraft. Выключатели-разъединители ВР-101 | DDC | Dekraft. Выключатели-разъединители | PVB | Энергетика Базовая | EC000216 | Выключатель-разъединитель нагрузки | 7 | Китай | https://static-pcsp.systeme.ru/image/GuG0GTFR.jpeg | https://static-pcsp.systeme.ru/image/GuG0GTFR.jpeg | 1 | не указан | [8 empty] | https://api.systeme.ru/product/media/download/987959 https://api.systeme.ru/product/media/download/991823 |  | https://api.systeme.ru/certificates/default/download/2898 https://api.systeme.ru/certificates/default/download/2626 | С-ТР ТС-НВО С-ТР ТС-НВО | ЕАЭС RU С-CN.НВ26.В.02548_22 ТС RU С-FR.БЛ08.В.01512 |  |  |  | 13200 | штука | 0 | 1 | PCE CAR P12 | 1 3 4 | 1 15 180 | шт. шт. шт. | 4680409005996 14680409005993 | 28.8 43.5 120 | 7.8 30.4 80 | 10.8 36 110 | см. см. см. | 1.09 17.35 198 | кг. кг. кг. | Срок гарантии на данное оборудование составляет 3 года с момента отгрузки со склада Систэм Электрик, с подтверждением соответствующим документом | Подлежит замене
40201DEK | Выключатель-разъединитель 63A 3P два напр. тип S ВР-101 БЕЗ ДК | Dekraft |  |  | 8536508008 | Прочие | Нет | Выключатель-разъединитель серии ВР-101 Dekraft; 3P; реверсивный, тип S (Симметричный); номинальный ток 63 А; типоразмер 63; ном.напряжение до 690 В, 50 Гц; категория применения - АС-22В (смешанные активные и индуктивные нагрузки). Двойной разрыв контактов обеспечивает надежное гашение дуги и снижает риск повреждений. Подвод питания возможен как сверху, так и снизу аппарата. Медные клеммы обеспечивают высокую электрическую проводимость и удобство подключения проводников. | Продукты DEKraft LV | DEKLV | 01B | Dekraft. Выключатели-разъединители ВР-101 | DDC | Dekraft. Выключатели-разъединители | PVB | Энергетика Базовая | EC000216 | Выключатель-разъединитель нагрузки | 7 | Китай | https://static-pcsp.systeme.ru/image/GuG0GTFR.jpeg | https://static-pcsp.systeme.ru/image/GuG0GTFR.jpeg | 1 | не указан | [8 empty] | https://api.systeme.ru/product/media/download/987959 https://api.systeme.ru/product/media/download/991823 |  | https://api.systeme.ru/certificates/default/download/2898 https://api.systeme.ru/certificates/default/download/2626 | С-ТР ТС-НВО С-ТР ТС-НВО | ЕАЭС RU С-CN.НВ26.В.02548_22 ТС RU С-FR.БЛ08.В.01512 |  |  |  | 13200 | штука | 0 | 1 | PCE CAR P12 | 1 3 4 | 1 15 180 | шт. шт. шт. | 4680409006009 14680409006006 | 28.8 43.5 120 | 7.8 30.4 80 | 10.8 36 110 | см. см. см. | 1.09 17.35 213.162 | кг. кг. кг. | Срок гарантии на данное оборудование составляет 3 года с момента отгрузки со склада Систэм Электрик, с подтверждением соответствующим документом | Подлежит замене
40202DEK | Выключатель-разъединитель 80A 3P два напр. тип S ВР-101 БЕЗ ДК | Dekraft |  |  | 8536508008 | Прочие | Нет | Выключатель-разъединитель серии ВР-101 Dekraft; 3P; реверсивный, тип S (Симметричный); номинальный ток 80 А; типоразмер 100; ном.напряжение до 690 В, 50 Гц; категория применения - АС-22В (смешанные активные и индуктивные нагрузки). Двойной разрыв контактов обеспечивает надежное гашение дуги и снижает риск повреждений. Подвод питания возможен как сверху, так и снизу аппарата. Медные клеммы обеспечивают высокую электрическую проводимость и удобство подключения проводников. | Продукты DEKraft LV | DEKLV | 01B | Dekraft. Выключатели-разъединители ВР-101 | DDC | Dekraft. Выключатели-разъединители | PVB | Энергетика Базовая | EC000216 | Выключатель-разъединитель нагрузки | 7 | Китай | https://static-pcsp.systeme.ru/image/GuG0GTFR.jpeg | https://static-pcsp.systeme.ru/image/GuG0GTFR.jpeg | 1 | не указан | [8 empty] | https://api.systeme.ru/product/media/download/987959 https://api.systeme.ru/product/media/download/991823 |  | https://api.systeme.ru/certificates/default/download/2898 https://api.systeme.ru/certificates/default/download/2626 | С-ТР ТС-НВО С-ТР ТС-НВО | ЕАЭС RU С-CN.НВ26.В.02548_22 ТС RU С-FR.БЛ08.В.01512 |  |  |  | 13200 | штука | 0 | 1 | PCE CAR P12 | 1 3 4 | 1 9 108 | шт. шт. шт. | 4680409006016 14680409006013 | 28.8 43.5 120 | 13 30.4 80 | 10.8 36 110 | см. см. см. | 1.23 11.87 134 | кг. кг. кг. | Срок гарантии на данное оборудование составляет 3 года с момента отгрузки со склада Систэм Электрик, с подтверждением соответствующим документом | Подлежит замене
40203DEK | Выключатель-разъединитель 100A 3P два напр. тип S ВР-101 БЕЗ ДК | Dekraft |  |  | 8536508008 | Прочие | Нет | Выключатель-разъединитель серии ВР-101 Dekraft; 3P; реверсивный, тип S (Симметричный); номинальный ток 100 А; типоразмер 160; ном.напряжение до 690 В, 50 Гц; категория применения - АС-22В (смешанные активные и индуктивные нагрузки). Двойной разрыв контактов обеспечивает надежное гашение дуги и снижает риск повреждений. Подвод питания возможен как сверху, так и снизу аппарата. Медные клеммы обеспечивают высокую электрическую проводимость и удобство подключения проводников. | Продукты DEKraft LV | DEKLV | 01B | Dekraft. Выключатели-разъединители ВР-101 | DDC | Dekraft. Выключатели-разъединители | PVB | Энергетика Базовая | EC000216 | Выключатель-разъединитель нагрузки | 7 | Китай | https://static-pcsp.systeme.ru/image/GuG0GTFR.jpeg | https://static-pcsp.systeme.ru/image/GuG0GTFR.jpeg | 1 | не указан | [8 empty] | https://api.systeme.ru/product/media/download/987959 https://api.systeme.ru/product/media/download/991823 |  | https://api.systeme.ru/certificates/default/download/2898 https://api.systeme.ru/certificates/default/download/2626 | С-ТР ТС-НВО С-ТР ТС-НВО | ЕАЭС RU С-CN.НВ26.В.02548_22 ТС RU С-FR.БЛ08.В.01512 |  |  |  | 12300 | штука | 0 | 1 | PCE CAR P12 | 1 3 4 | 1 9 108 | шт. шт. шт. | 4680409006023 14680409006020 | 28.8 43.5 120 | 13 30.4 80 | 10.8 36 110 | см. см. см. | 1.23 11.87 133 | кг. кг. кг. | Срок гарантии на данное оборудование составляет 3 года с момента отгрузки со склада Систэм Электрик, с подтверждением соответствующим документом | Подлежит замене
40204DEK | Выключатель-разъединитель 125A 3P два напр. тип S ВР-101 С ДК | Dekraft |  |  | 8536508008 | Прочие | Нет | Выключатель-разъединитель серии ВР-101 Dekraft; 3P; реверсивный, тип S (Симметричный); номинальный ток 125 А; типоразмер 160; ном.напряжение до 690 В, 50 Гц; категория применения - АС-22В (смешанные активные и индуктивные нагрузки). Двойной разрыв контактов обеспечивает надежное гашение дуги и снижает риск повреждений. Подвод питания возможен как сверху, так и снизу аппарата. Медные клеммы обеспечивают высокую электрическую проводимость и удобство подключения проводников. | Продукты DEKraft LV | DEKLV | 01B | Dekraft. Выключатели-разъединители ВР-101 | DDC | Dekraft. Выключатели-разъединители | PVB | Энергетика Базовая | EC000216 | Выключатель-разъединитель нагрузки | 7 | Китай | https://static-pcsp.systeme.ru/image/GuG0GTFR.jpeg | https://static-pcsp.systeme.ru/image/GuG0GTFR.jpeg | 1 | не указан | [8 empty] | https://api.systeme.ru/product/media/download/987959 https://api.systeme.ru/product/media/download/991823 |  | https://api.systeme.ru/certificates/default/download/2898 https://api.systeme.ru/certificates/default/download/2626 | С-ТР ТС-НВО С-ТР ТС-НВО | ЕАЭС RU С-CN.НВ26.В.02548_22 ТС RU С-FR.БЛ08.В.01512 |  |  |  | 22000 | штука | 0 | 1 | PCE CAR P12 | 1 3 4 | 1 6 72 | шт. шт. шт. | 4680409006030 14680409006037 | 32.8 47 120 | 14.3 35 80 | 15.3 33.5 110 | см. см. см. | 2.96 18.56 213 | кг. кг. кг. | Срок гарантии на данное оборудование составляет 3 года с момента отгрузки со склада Систэм Электрик, с подтверждением соответствующим документом | Подлежит замене
40205DEK | Выключатель-разъединитель 160A 3P два напр. тип S ВР-101 С ДК | Dekraft |  |  | 8536508008 | Прочие | Нет | Выключатель-разъединитель серии ВР-101 Dekraft; 3P; реверсивный, тип S (Симметричный); номинальный ток 160 А; типоразмер 160; ном.напряжение до 690 В, 50 Гц; категория применения - АС-22В (смешанные активные и индуктивные нагрузки). Двойной разрыв контактов обеспечивает надежное гашение дуги и снижает риск повреждений. Подвод питания возможен как сверху, так и снизу аппарата. Медные клеммы обеспечивают высокую электрическую проводимость и удобство подключения проводников. | Продукты DEKraft LV | DEKLV | 01B | Dekraft. Выключатели-разъединители ВР-101 | DDC | Dekraft. Выключатели-разъединители | PVB | Энергетика Базовая | EC000216 | Выключатель-разъединитель нагрузки | 7 | Китай | https://static-pcsp.systeme.ru/image/GuG0GTFR.jpeg | https://static-pcsp.systeme.ru/image/GuG0GTFR.jpeg | 1 | не указан | [8 empty] | https://api.systeme.ru/product/media/download/987959 https://api.systeme.ru/product/media/download/991823 |  | https://api.systeme.ru/certificates/default/download/2898 https://api.systeme.ru/certificates/default/download/2626 | С-ТР ТС-НВО С-ТР ТС-НВО | ЕАЭС RU С-CN.НВ26.В.02548_22 ТС RU С-FR.БЛ08.В.01512 |  |  |  | 22650 | штука | 0 | 1 | PCE CAR P12 | 1 3 4 | 1 6 72 | шт. шт. шт. | 4680409006047 14680409006044 | 32.8 47 120 | 14.3 35 80 | 15.3 33.5 110 | см. см. см. | 2.96 18.56 213 | кг. кг. кг. | Срок гарантии на данное оборудование составляет 3 года с момента отгрузки со склада Систэм Электрик, с подтверждением соответствующим документом | Подлежит замене
40206DEK | Выключатель-разъединитель 200A 3P два напр. тип S ВР-101 С ДК | Dekraft |  |  | 8536508008 | Прочие | Нет | Выключатель-разъединитель серии ВР-101 Dekraft; 3P; реверсивный, тип S (Симметричный); номинальный ток 200 А; типоразмер 250; ном.напряжение до 690 В, 50 Гц; категория применения - АС-22В (смешанные активные и индуктивные нагрузки). Двойной разрыв контактов обеспечивает надежное гашение дуги и снижает риск повреждений. Подвод питания возможен как сверху, так и снизу аппарата. Медные клеммы обеспечивают высокую электрическую проводимость и удобство подключения проводников. | Продукты DEKraft LV | DEKLV | 01B | Dekraft. Выключатели-разъединители ВР-101 | DDC | Dekraft. Выключатели-разъединители | PVB | Энергетика Базовая | EC000216 | Выключатель-разъединитель нагрузки | 7 | Китай | https://static-pcsp.systeme.ru/image/GuG0GTFR.jpeg | https://static-pcsp.systeme.ru/image/GuG0GTFR.jpeg | 1 | не указан | [8 empty] | https://api.systeme.ru/product/media/download/987959 https://api.systeme.ru/product/media/download/991823 |  | https://api.systeme.ru/certificates/default/download/2898 https://api.systeme.ru/certificates/default/download/2626 | С-ТР ТС-НВО С-ТР ТС-НВО | ЕАЭС RU С-CN.НВ26.В.02548_22 ТС RU С-FR.БЛ08.В.01512 |  |  |  | 27950 | штука | 0 | 1 | PCE CAR P12 | 1 3 4 | 1 4 48 | шт. шт. шт. | 4680409006054 14680409006051 | 41.3 43 120 | 17.8 37.5 80 | 15.8 34 110 | см. см. см. | 4.8 20 232 | кг. кг. кг. | Срок гарантии на данное оборудование составляет 3 года с момента отгрузки со склада Систэм Электрик, с подтверждением соответствующим документом | Подлежит замене
40207DEK | Выключатель-разъединитель 250A 3P два напр. тип S ВР-101 С ДК | Dekraft |  |  | 8536508008 | Прочие | Нет | Выключатель-разъединитель серии ВР-101 Dekraft; 3P; реверсивный, тип S (Симметричный); номинальный ток 250 А; типоразмер 250; ном.напряжение до 690 В, 50 Гц; категория применения - АС-22В (смешанные активные и индуктивные нагрузки). Двойной разрыв контактов обеспечивает надежное гашение дуги и снижает риск повреждений. Подвод питания возможен как сверху, так и снизу аппарата. Медные клеммы обеспечивают высокую электрическую проводимость и удобство подключения проводников. | Продукты DEKraft LV | DEKLV | 01B | Dekraft. Выключатели-разъединители ВР-101 | DDC | Dekraft. Выключатели-разъединители | PVB | Энергетика Базовая | EC000216 | Выключатель-разъединитель нагрузки | 7 | Китай | https://static-pcsp.systeme.ru/image/GuG0GTFR.jpeg | https://static-pcsp.systeme.ru/image/GuG0GTFR.jpeg | 1 | не указан | [8 empty] | https://api.systeme.ru/product/media/download/987959 https://api.systeme.ru/product/media/download/991823 |  | https://api.systeme.ru/certificates/default/download/2898 https://api.systeme.ru/certificates/default/download/2626 | С-ТР ТС-НВО С-ТР ТС-НВО | ЕАЭС RU С-CN.НВ26.В.02548_22 ТС RU С-FR.БЛ08.В.01512 |  |  |  | 29600 | штука | 0 | 1 | PCE CAR P12 | 1 3 4 | 1 4 48 | шт. шт. шт. | 4680409006061 14680409006068 | 41.3 43 120 | 17.8 37.5 80 | 15.8 34 110 | см. см. см. | 4.8 20 232 | кг. кг. кг. | Срок гарантии на данное оборудование составляет 3 года с момента отгрузки со склада Систэм Электрик, с подтверждением соответствующим документом | Подлежит замене
40208DEK | Выключатель-разъединитель 315A 3P два напр. тип S ВР-101 С ДК | Dekraft |  |  | 8536508008 | Прочие | Нет | Выключатель-разъединитель серии ВР-101 Dekraft; 3P; реверсивный, тип S (Симметричный); номинальный ток 315 А; типоразмер 630; ном.напряжение до 690 В, 50 Гц; категория применения - АС-22В (смешанные активные и индуктивные нагрузки). Двойной разрыв контактов обеспечивает надежное гашение дуги и снижает риск повреждений. Подвод питания возможен как сверху, так и снизу аппарата. Медные клеммы обеспечивают высокую электрическую проводимость и удобство подключения проводников. | Продукты DEKraft LV | DEKLV | 01B | Dekraft. Выключатели-разъединители ВР-101 | DDC | Dekraft. Выключатели-разъединители | PVB | Энергетика Базовая | EC000216 | Выключатель-разъединитель нагрузки | 7 | Китай | https://static-pcsp.systeme.ru/image/GuG0GTFR.jpeg | https://static-pcsp.systeme.ru/image/GuG0GTFR.jpeg | 1 | не указан | [8 empty] | https://api.systeme.ru/product/media/download/987959 https://api.systeme.ru/product/media/download/991823 |  | https://api.systeme.ru/certificates/default/download/2898 https://api.systeme.ru/certificates/default/download/2626 | С-ТР ТС-НВО С-ТР ТС-НВО | ЕАЭС RU С-CN.НВ26.В.02548_22 ТС RU С-FR.БЛ08.В.01512 |  |  |  | 54100 | штука | 0 | 1 | PCE CAR P12 | 1 3 4 | 1 2 12 | шт. шт. шт. | 4680409006078 14680409006075 | 54.8 57 120 | 27.3 29 80 | 17.3 37.6 110 | см. см. см. | 10.8 22.6 131 | кг. кг. кг. | Срок гарантии на данное оборудование составляет 3 года с момента отгрузки со склада Систэм Электрик, с подтверждением соответствующим документом | Подлежит замене
40209DEK | Выключатель-разъединитель 400A 3P два напр. тип S ВР-101 С ДК | Dekraft |  |  | 8536508008 | Прочие | Нет | Выключатель-разъединитель серии ВР-101 Dekraft; 3P; реверсивный, тип S (Симметричный); номинальный ток 400 А; типоразмер 630; ном.напряжение до 690 В, 50 Гц; категория применения - АС-22В (смешанные активные и индуктивные нагрузки). Двойной разрыв контактов обеспечивает надежное гашение дуги и снижает риск повреждений. Подвод питания возможен как сверху, так и снизу аппарата. Медные клеммы обеспечивают высокую электрическую проводимость и удобство подключения проводников. | Продукты DEKraft LV | DEKLV | 01B | Dekraft. Выключатели-разъединители ВР-101 | DDC | Dekraft. Выключатели-разъединители | PVB | Энергетика Базовая | EC000216 | Выключатель-разъединитель нагрузки | 7 | Китай | https://static-pcsp.systeme.ru/image/GuG0GTFR.jpeg | https://static-pcsp.systeme.ru/image/GuG0GTFR.jpeg | 1 | не указан | [8 empty] | https://api.systeme.ru/product/media/download/987959 https://api.systeme.ru/product/media/download/991823 |  | https://api.systeme.ru/certificates/default/download/2898 https://api.systeme.ru/certificates/default/download/2626 | С-ТР ТС-НВО С-ТР ТС-НВО | ЕАЭС RU С-CN.НВ26.В.02548_22 ТС RU С-FR.БЛ08.В.01512 |  |  |  | 59600 | штука | 0 | 1 | PCE CAR P12 | 1 3 4 | 1 2 12 | шт. шт. шт. | 4680409006085 14680409006082 | 54.8 57 120 | 27.3 29 80 | 17.3 37.6 110 | см. см. см. | 10.8 22.6 131 | кг. кг. кг. | Срок гарантии на данное оборудование составляет 3 года с момента отгрузки со склада Систэм Электрик, с подтверждением соответствующим документом | Подлежит замене
40210DEK | Выключатель-разъединитель 500A 3P два напр. тип S ВР-101 С ДК | Dekraft |  |  | 8536508008 | Прочие | Нет | Выключатель-разъединитель серии ВР-101 Dekraft; 3P; реверсивный, тип S (Симметричный); номинальный ток 500 А; типоразмер 630; ном.напряжение до 690 В, 50 Гц; категория применения - АС-22В (смешанные активные и индуктивные нагрузки). Двойной разрыв контактов обеспечивает надежное гашение дуги и снижает риск повреждений. Подвод питания возможен как сверху, так и снизу аппарата. Медные клеммы обеспечивают высокую электрическую проводимость и удобство подключения проводников. | Продукты DEKraft LV | DEKLV | 01B | Dekraft. Выключатели-разъединители ВР-101 | DDC | Dekraft. Выключатели-разъединители | PVB | Энергетика Базовая | EC000216 | Выключатель-разъединитель нагрузки | 7 | Китай | https://static-pcsp.systeme.ru/image/GuG0GTFR.jpeg | https://static-pcsp.systeme.ru/image/GuG0GTFR.jpeg | 1 | не указан | [8 empty] | https://api.systeme.ru/product/media/download/987959 https://api.systeme.ru/product/media/download/991823 |  | https://api.systeme.ru/certificates/default/download/2898 https://api.systeme.ru/certificates/default/download/2626 | С-ТР ТС-НВО С-ТР ТС-НВО | ЕАЭС RU С-CN.НВ26.В.02548_22 ТС RU С-FR.БЛ08.В.01512 |  |  |  | 65550 | штука | 0 | 1 | PCE CAR P12 | 1 3 4 | 1 2 12 | шт. шт. шт. | 4680409006092 14680409006099 | 54.8 57 120 | 27.3 29 80 | 17.3 37.6 110 | см. см. см. | 11.7 24.4 142 | кг. кг. кг. | Срок гарантии на данное оборудование составляет 3 года с момента отгрузки со склада Систэм Электрик, с подтверждением соответствующим документом | Подлежит замене
40211DEK | Выключатель-разъединитель 630A 3P два напр. тип S ВР-101 С ДК | Dekraft |  |  | 8536508008 | Прочие | Нет | Выключатель-разъединитель серии ВР-101 Dekraft; 3P; реверсивный, тип S (Симметричный); номинальный ток 630 А; типоразмер 630; ном.напряжение до 690 В, 50 Гц; категория применения - АС-22В (смешанные активные и индуктивные нагрузки). Двойной разрыв контактов обеспечивает надежное гашение дуги и снижает риск повреждений. Подвод питания возможен как сверху, так и снизу аппарата. Медные клеммы обеспечивают высокую электрическую проводимость и удобство подключения проводников. | Продукты DEKraft LV | DEKLV | 01B | Dekraft. Выключатели-разъединители ВР-101 | DDC | Dekraft. Выключатели-разъединители | PVB | Энергетика Базовая | EC000216 | Выключатель-разъединитель нагрузки | 7 | Китай | https://static-pcsp.systeme.ru/image/GuG0GTFR.jpeg | https://static-pcsp.systeme.ru/image/GuG0GTFR.jpeg | 1 | не указан | [8 empty] | https://api.systeme.ru/product/media/download/987959 https://api.systeme.ru/product/media/download/991823 |  | https://api.systeme.ru/certificates/default/download/2898 https://api.systeme.ru/certificates/default/download/2626 | С-ТР ТС-НВО С-ТР ТС-НВО | ЕАЭС RU С-CN.НВ26.В.02548_22 ТС RU С-FR.БЛ08.В.01512 |  |  |  | 69700 | штука | 0 | 1 | PCE CAR P12 | 1 3 4 | 1 2 12 | шт. шт. шт. | 4680409006108 14680409006105 | 54.8 57 120 | 27.3 29 80 | 17.3 37.6 110 | см. см. см. | 11.7 24.4 142 | кг. кг. кг. | Срок гарантии на данное оборудование составляет 3 года с момента отгрузки со склада Систэм Электрик, с подтверждением соответствующим документом | Подлежит замене
40212DEK | Выключатель-разъединитель 800A 3P два напр. тип S ВР-101 С ДК | Dekraft |  |  | 8536508008 | Прочие | Нет | Выключатель-разъединитель серии ВР-101 Dekraft; 3P; реверсивный, тип S (Симметричный); номинальный ток 800 А; типоразмер 1600; ном.напряжение до 690 В, 50 Гц; категория применения - АС-22В (смешанные активные и индуктивные нагрузки). Двойной разрыв контактов обеспечивает надежное гашение дуги и снижает риск повреждений. Подвод питания возможен как сверху, так и снизу аппарата. Медные клеммы обеспечивают высокую электрическую проводимость и удобство подключения проводников. | Продукты DEKraft LV | DEKLV | 01B | Dekraft. Выключатели-разъединители ВР-101 | DDC | Dekraft. Выключатели-разъединители | PVB | Энергетика Базовая | EC000216 | Выключатель-разъединитель нагрузки | 7 | Китай | https://static-pcsp.systeme.ru/image/GuG0GTFR.jpeg | https://static-pcsp.systeme.ru/image/GuG0GTFR.jpeg | 1 | не указан | [8 empty] | https://api.systeme.ru/product/media/download/987959 https://api.systeme.ru/product/media/download/991823 |  | https://api.systeme.ru/certificates/default/download/2898 https://api.systeme.ru/certificates/default/download/2626 | С-ТР ТС-НВО С-ТР ТС-НВО | ЕАЭС RU С-CN.НВ26.В.02548_22 ТС RU С-FR.БЛ08.В.01512 |  |  |  | 152500 | штука |  | 1 | PCE P12 | 1 4 | 1 12 | шт. шт. | 4680409006115 | 34 120 | 41 80 | 45 110 | см. см. | 28.77 347 | кг. кг. | Срок гарантии на данное оборудование составляет 3 года с момента отгрузки со склада Систэм Электрик, с подтверждением соответствующим документом | Подлежит замене
40213DEK | Выключатель-разъединитель 1000A 3P два напр. тип S ВР-101 С ДК | Dekraft |  |  | 8536508008 | Прочие | Нет | Выключатель-разъединитель серии ВР-101 Dekraft; 3P; реверсивный, тип S (Симметричный); номинальный ток 1000 А; типоразмер 1600; ном.напряжение до 690 В, 50 Гц; категория применения - АС-22В (смешанные активные и индуктивные нагрузки). Двойной разрыв контактов обеспечивает надежное гашение дуги и снижает риск повреждений. Подвод питания возможен как сверху, так и снизу аппарата. Медные клеммы обеспечивают высокую электрическую проводимость и удобство подключения проводников. | Продукты DEKraft LV | DEKLV | 01B | Dekraft. Выключатели-разъединители ВР-101 | DDC | Dekraft. Выключатели-разъединители | PVB | Энергетика Базовая | EC000216 | Выключатель-разъединитель нагрузки | 7 | Китай | https://static-pcsp.systeme.ru/image/GuG0GTFR.jpeg | https://static-pcsp.systeme.ru/image/GuG0GTFR.jpeg | 1 | не указан | [8 empty] | https://api.systeme.ru/product/media/download/987959 https://api.systeme.ru/product/media/download/991823 |  | https://api.systeme.ru/certificates/default/download/2898 https://api.systeme.ru/certificates/default/download/2626 | С-ТР ТС-НВО С-ТР ТС-НВО | ЕАЭС RU С-CN.НВ26.В.02548_22 ТС RU С-FR.БЛ08.В.01512 |  |  |  | 150000 | штука |  | 1 | PCE P12 | 1 4 | 1 6 | шт. шт. | 4680409006122 | 45 120 | 41 80 | 34 110 | см. см. | 28.77 182 | кг. кг. | Срок гарантии на данное оборудование составляет 3 года с момента отгрузки со склада Систэм Электрик, с подтверждением соответствующим документом | Подлежит замене
40214DEK | Выключатель-разъединитель 1250A 3P два напр. тип S ВР-101 С ДК | Dekraft |  |  | 8536508008 | Прочие | Нет | Выключатель-разъединитель серии ВР-101 Dekraft; 3P; реверсивный, тип S (Симметричный); номинальный ток 1250 А; типоразмер 1600; ном.напряжение до 690 В, 50 Гц; категория применения - АС-22В (смешанные активные и индуктивные нагрузки). Двойной разрыв контактов обеспечивает надежное гашение дуги и снижает риск повреждений. Подвод питания возможен как сверху, так и снизу аппарата. Медные клеммы обеспечивают высокую электрическую проводимость и удобство подключения проводников. | Продукты DEKraft LV | DEKLV | 01B | Dekraft. Выключатели-разъединители ВР-101 | DDC | Dekraft. Выключатели-разъединители | PVB | Энергетика Базовая | EC000216 | Выключатель-разъединитель нагрузки | 7 | Китай | https://static-pcsp.systeme.ru/image/GuG0GTFR.jpeg | https://static-pcsp.systeme.ru/image/GuG0GTFR.jpeg | 1 | не указан | [8 empty] | https://api.systeme.ru/product/media/download/987959 https://api.systeme.ru/product/media/download/991823 |  | https://api.systeme.ru/certificates/default/download/2898 https://api.systeme.ru/certificates/default/download/2626 | С-ТР ТС-НВО С-ТР ТС-НВО | ЕАЭС RU С-CN.НВ26.В.02548_22 ТС RU С-FR.БЛ08.В.01512 |  |  |  | 161500 | штука |  | 1 | PCE P12 | 1 4 | 1 12 | шт. шт. | 4680409006139 | 34 120 | 41 80 | 45 110 | см. см. | 31.17 376 | кг. кг. | Срок гарантии на данное оборудование составляет 3 года с момента отгрузки со склада Систэм Электрик, с подтверждением соответствующим документом | Подлежит замене
40215DEK | Выключатель-разъединитель 1600A 3P два напр. тип S ВР-101 С ДК | Dekraft |  |  | 8536508008 | Прочие | Нет | Выключатель-разъединитель серии ВР-101 Dekraft; 3P; реверсивный, тип S (Симметричный); номинальный ток 1600 А; типоразмер 1600; ном.напряжение до 690 В, 50 Гц; категория применения - АС-22В (смешанные активные и индуктивные нагрузки). Двойной разрыв контактов обеспечивает надежное гашение дуги и снижает риск повреждений. Подвод питания возможен как сверху, так и снизу аппарата. Медные клеммы обеспечивают высокую электрическую проводимость и удобство подключения проводников. | Продукты DEKraft LV | DEKLV | 01B | Dekraft. Выключатели-разъединители ВР-101 | DDC | Dekraft. Выключатели-разъединители | PVB | Энергетика Базовая | EC000216 | Выключатель-разъединитель нагрузки | 7 | Китай | https://static-pcsp.systeme.ru/image/GuG0GTFR.jpeg | https://static-pcsp.systeme.ru/image/GuG0GTFR.jpeg | 1 | не указан | [8 empty] | https://api.systeme.ru/product/media/download/987959 https://api.systeme.ru/product/media/download/991823 |  | https://api.systeme.ru/certificates/default/download/2898 https://api.systeme.ru/certificates/default/download/2626 | С-ТР ТС-НВО С-ТР ТС-НВО | ЕАЭС RU С-CN.НВ26.В.02548_22 ТС RU С-FR.БЛ08.В.01512 |  |  |  | 193500 | штука |  | 1 | PCE P12 | 1 4 | 1 12 | шт. шт. | 4680409006146 | 34 120 | 41 80 | 45 110 | см. см. | 32.87 396 | кг. кг. | Срок гарантии на данное оборудование составляет 3 года с момента отгрузки со склада Систэм Электрик, с подтверждением соответствующим документом | Подлежит замене
40216DEK | Выключатель-разъединитель 40A 4P два напр. тип S ВР-101 БЕЗ ДК | Dekraft |  |  | 8536508008 | Прочие | Нет | Выключатель-разъединитель серии ВР-101 Dekraft; 4P; реверсивный, тип S (Симметричный); номинальный ток 40 А; типоразмер 63; ном.напряжение до 690 В, 50 Гц; категория применения - АС-22В (смешанные активные и индуктивные нагрузки). Двойной разрыв контактов обеспечивает надежное гашение дуги и снижает риск повреждений. Подвод питания возможен как сверху, так и снизу аппарата. Медные клеммы обеспечивают высокую электрическую проводимость и удобство подключения проводников. | Продукты DEKraft LV | DEKLV | 01B | Dekraft. Выключатели-разъединители ВР-101 | DDC | Dekraft. Выключатели-разъединители | PVB | Энергетика Базовая | EC000216 | Выключатель-разъединитель нагрузки | 7 | Китай | https://static-pcsp.systeme.ru/image/GuG0GTFR.jpeg https://static-pcsp.systeme.ru/image/gmMdMK_KuxqkKZT762a31edce48961654857436.jpeg | https://static-pcsp.systeme.ru/image/GuG0GTFR.jpeg | 1 2 | не указан не указан | [8 empty] | https://api.systeme.ru/product/media/download/987959 https://api.systeme.ru/product/media/download/991823 |  | https://api.systeme.ru/certificates/default/download/2898 https://api.systeme.ru/certificates/default/download/2626 | С-ТР ТС-НВО С-ТР ТС-НВО | ЕАЭС RU С-CN.НВ26.В.02548_22 ТС RU С-FR.БЛ08.В.01512 |  |  |  | 14400 | штука | 0 | 1 | PCE CAR P12 | 1 3 4 | 1 15 180 | шт. шт. шт. | 4680409006153 14680409006150 | 28.8 43.5 120 | 7.8 30.4 80 | 10.8 36 110 | см. см. см. | 1.1 17.5 199 | кг. кг. кг. | Срок гарантии на данное оборудование составляет 3 года с момента отгрузки со склада Систэм Электрик, с подтверждением соответствующим документом | Подлежит замене
40217DEK | Выключатель-разъединитель 63A 4P два напр. тип S ВР-101 БЕЗ ДК | Dekraft |  |  | 8536508008 | Прочие | Нет | Выключатель-разъединитель серии ВР-101 Dekraft; 4P; реверсивный, тип S (Симметричный); номинальный ток 63 А; типоразмер 63; ном.напряжение до 690 В, 50 Гц; категория применения - АС-22В (смешанные активные и индуктивные нагрузки). Двойной разрыв контактов обеспечивает надежное гашение дуги и снижает риск повреждений. Подвод питания возможен как сверху, так и снизу аппарата. Медные клеммы обеспечивают высокую электрическую проводимость и удобство подключения проводников. | Продукты DEKraft LV | DEKLV | 01B | Dekraft. Выключатели-разъединители ВР-101 | DDC | Dekraft. Выключатели-разъединители | PVB | Энергетика Базовая | EC000216 | Выключатель-разъединитель нагрузки | 7 | Китай | https://static-pcsp.systeme.ru/image/GuG0GTFR.jpeg | https://static-pcsp.systeme.ru/image/GuG0GTFR.jpeg | 1 | не указан | [8 empty] | https://api.systeme.ru/product/media/download/987959 https://api.systeme.ru/product/media/download/991823 |  | https://api.systeme.ru/certificates/default/download/2898 https://api.systeme.ru/certificates/default/download/2626 | С-ТР ТС-НВО С-ТР ТС-НВО | ЕАЭС RU С-CN.НВ26.В.02548_22 ТС RU С-FR.БЛ08.В.01512 |  |  |  | 13750 | штука | 0 | 1 | PCE CAR P12 | 1 3 4 | 1 15 180 | шт. шт. шт. | 4680409006160 14680409006167 | 28.8 43.5 120 | 7.8 30.4 80 | 10.8 36 110 | см. см. см. | 1.1 17.5 199 | кг. кг. кг. | Срок гарантии на данное оборудование составляет 3 года с момента отгрузки со склада Систэм Электрик, с подтверждением соответствующим документом | Подлежит замене
40218DEK | Выключатель-разъединитель 80A 4P два напр. тип S ВР-101 БЕЗ ДК | Dekraft |  |  | 8536508008 | Прочие | Нет | Выключатель-разъединитель серии ВР-101 Dekraft; 4P; реверсивный, тип S (Симметричный); номинальный ток 80 А; типоразмер 100; ном.напряжение до 690 В, 50 Гц; категория применения - АС-22В (смешанные активные и индуктивные нагрузки). Двойной разрыв контактов обеспечивает надежное гашение дуги и снижает риск повреждений. Подвод питания возможен как сверху, так и снизу аппарата. Медные клеммы обеспечивают высокую электрическую проводимость и удобство подключения проводников. | Продукты DEKraft LV | DEKLV | 01B | Dekraft. Выключатели-разъединители ВР-101 | DDC | Dekraft. Выключатели-разъединители | PVB | Энергетика Базовая | EC000216 | Выключатель-разъединитель нагрузки | 7 | Китай | https://static-pcsp.systeme.ru/image/GuG0GTFR.jpeg https://static-pcsp.systeme.ru/image/pAK8beIWPyyWej0G62a31eddb6d1e1654857437.jpeg | https://static-pcsp.systeme.ru/image/GuG0GTFR.jpeg | 1 2 | не указан не указан | [8 empty] | https://api.systeme.ru/product/media/download/987959 https://api.systeme.ru/product/media/download/991823 |  | https://api.systeme.ru/certificates/default/download/2898 https://api.systeme.ru/certificates/default/download/2626 | С-ТР ТС-НВО С-ТР ТС-НВО | ЕАЭС RU С-CN.НВ26.В.02548_22 ТС RU С-FR.БЛ08.В.01512 |  |  |  | 14400 | штука | 0 | 1 | PCE CAR P12 | 1 3 4 | 1 9 108 | шт. шт. шт. | 4680409006177 14680409006174 | 28.8 43.5 120 | 13 30.4 80 | 10.8 36 110 | см. см. см. | 1.3 12.5 142 | кг. кг. кг. | Срок гарантии на данное оборудование составляет 3 года с момента отгрузки со склада Систэм Электрик, с подтверждением соответствующим документом | Подлежит замене
40219DEK | Выключатель-разъединитель 100A 4P два напр. тип S ВР-101 БЕЗ ДК | Dekraft |  |  | 8536508008 | Прочие | Нет | Выключатель-разъединитель серии ВР-101 Dekraft; 4P; реверсивный, тип S (Симметричный); номинальный ток 100 А; типоразмер 160; ном.напряжение до 690 В, 50 Гц; категория применения - АС-22В (смешанные активные и индуктивные нагрузки). Двойной разрыв контактов обеспечивает надежное гашение дуги и снижает риск повреждений. Подвод питания возможен как сверху, так и снизу аппарата. Медные клеммы обеспечивают высокую электрическую проводимость и удобство подключения проводников. | Продукты DEKraft LV | DEKLV | 01B | Dekraft. Выключатели-разъединители ВР-101 | DDC | Dekraft. Выключатели-разъединители | PVB | Энергетика Базовая | EC000216 | Выключатель-разъединитель нагрузки | 7 | Китай | https://static-pcsp.systeme.ru/image/GuG0GTFR.jpeg | https://static-pcsp.systeme.ru/image/GuG0GTFR.jpeg | 1 | не указан | [8 empty] | https://api.systeme.ru/product/media/download/987959 https://api.systeme.ru/product/media/download/991823 |  | https://api.systeme.ru/certificates/default/download/2898 https://api.systeme.ru/certificates/default/download/2626 | С-ТР ТС-НВО С-ТР ТС-НВО | ЕАЭС RU С-CN.НВ26.В.02548_22 ТС RU С-FR.БЛ08.В.01512 |  |  |  | 14400 | штука | 0 | 1 | PCE CAR P12 | 1 3 4 | 1 9 108 | шт. шт. шт. | 4680409006184 14680409006181 | 28.8 43.5 120 | 13 30.4 80 | 10.8 36 110 | см. см. см. | 1.3 12.5 142 | кг. кг. кг. | Срок гарантии на данное оборудование составляет 3 года с момента отгрузки со склада Систэм Электрик, с подтверждением соответствующим документом | Подлежит замене
40220DEK | Выключатель-разъединитель 125A 4P два напр. тип S ВР-101 С ДК | Dekraft |  |  | 8536508008 | Прочие | Нет | Выключатель-разъединитель серии ВР-101 Dekraft; 4P; реверсивный, тип S (Симметричный); номинальный ток 125 А; типоразмер 160; ном.напряжение до 690 В, 50 Гц; категория применения - АС-22В (смешанные активные и индуктивные нагрузки). Двойной разрыв контактов обеспечивает надежное гашение дуги и снижает риск повреждений. Подвод питания возможен как сверху, так и снизу аппарата. Медные клеммы обеспечивают высокую электрическую проводимость и удобство подключения проводников. | Продукты DEKraft LV | DEKLV | 01B | Dekraft. Выключатели-разъединители ВР-101 | DDC | Dekraft. Выключатели-разъединители | PVB | Энергетика Базовая | EC000216 | Выключатель-разъединитель нагрузки | 7 | Китай | https://static-pcsp.systeme.ru/image/GuG0GTFR.jpeg | https://static-pcsp.systeme.ru/image/GuG0GTFR.jpeg | 1 | не указан | [8 empty] | https://api.systeme.ru/product/media/download/987959 https://api.systeme.ru/product/media/download/991823 |  | https://api.systeme.ru/certificates/default/download/2898 https://api.systeme.ru/certificates/default/download/2626 | С-ТР ТС-НВО С-ТР ТС-НВО | ЕАЭС RU С-CN.НВ26.В.02548_22 ТС RU С-FR.БЛ08.В.01512 |  |  |  | 26900 | штука | 0 | 1 | PCE CAR P12 | 1 3 4 | 1 6 48 | шт. шт. шт. | 4680409006191 14680409006198 | 38.8 46 120 | 14.3 41.5 80 | 15.3 33 110 | см. см. см. | 3.44 21.74 186 | кг. кг. кг. | Срок гарантии на данное оборудование составляет 3 года с момента отгрузки со склада Систэм Электрик, с подтверждением соответствующим документом | Подлежит замене
40221DEK | Выключатель-разъединитель 160A 4P два напр. тип S ВР-101 С ДК | Dekraft |  |  | 8536508008 | Прочие | Нет | Выключатель-разъединитель серии ВР-101 Dekraft; 4P; реверсивный, тип S (Симметричный); номинальный ток 160 А; типоразмер 160; ном.напряжение до 690 В, 50 Гц; категория применения - АС-22В (смешанные активные и индуктивные нагрузки). Двойной разрыв контактов обеспечивает надежное гашение дуги и снижает риск повреждений. Подвод питания возможен как сверху, так и снизу аппарата. Медные клеммы обеспечивают высокую электрическую проводимость и удобство подключения проводников. | Продукты DEKraft LV | DEKLV | 01B | Dekraft. Выключатели-разъединители ВР-101 | DDC | Dekraft. Выключатели-разъединители | PVB | Энергетика Базовая | EC000216 | Выключатель-разъединитель нагрузки | 7 | Китай | https://static-pcsp.systeme.ru/image/GuG0GTFR.jpeg | https://static-pcsp.systeme.ru/image/GuG0GTFR.jpeg | 1 | не указан | [8 empty] | https://api.systeme.ru/product/media/download/987959 https://api.systeme.ru/product/media/download/991823 |  | https://api.systeme.ru/certificates/default/download/2898 https://api.systeme.ru/certificates/default/download/2626 | С-ТР ТС-НВО С-ТР ТС-НВО | ЕАЭС RU С-CN.НВ26.В.02548_22 ТС RU С-FR.БЛ08.В.01512 |  |  |  | 28950 | штука | 0 | 1 | PCE CAR P12 | 1 3 4 | 1 6 48 | шт. шт. шт. | 4680409006207 14680409006204 | 38.8 46 120 | 14.3 41.5 80 | 15.3 33 110 | см. см. см. | 3.44 21.74 167 | кг. кг. кг. | Срок гарантии на данное оборудование составляет 3 года с момента отгрузки со склада Систэм Электрик, с подтверждением соответствующим документом | Подлежит замене
40222DEK | Выключатель-разъединитель 200A 4P два напр. тип S ВР-101 С ДК | Dekraft |  |  | 8536508008 | Прочие | Нет | Выключатель-разъединитель серии ВР-101 Dekraft; 4P; реверсивный, тип S (Симметричный); номинальный ток 200 А; типоразмер 250; ном.напряжение до 690 В, 50 Гц; категория применения - АС-22В (смешанные активные и индуктивные нагрузки). Двойной разрыв контактов обеспечивает надежное гашение дуги и снижает риск повреждений. Подвод питания возможен как сверху, так и снизу аппарата. Медные клеммы обеспечивают высокую электрическую проводимость и удобство подключения проводников. | Продукты DEKraft LV | DEKLV | 01B | Dekraft. Выключатели-разъединители ВР-101 | DDC | Dekraft. Выключатели-разъединители | PVB | Энергетика Базовая | EC000216 | Выключатель-разъединитель нагрузки | 7 | Китай | https://static-pcsp.systeme.ru/image/GuG0GTFR.jpeg | https://static-pcsp.systeme.ru/image/GuG0GTFR.jpeg | 1 | не указан | [8 empty] | https://api.systeme.ru/product/media/download/987959 https://api.systeme.ru/product/media/download/991823 |  | https://api.systeme.ru/certificates/default/download/2898 https://api.systeme.ru/certificates/default/download/2626 | С-ТР ТС-НВО С-ТР ТС-НВО | ЕАЭС RU С-CN.НВ26.В.02548_22 ТС RU С-FR.БЛ08.В.01512 |  |  |  | 32850 | штука | 0 | 1 | PCE CAR P12 | 1 3 4 | 1 4 24 | шт. шт. шт. | 4680409006214 14680409006211 | 51 53 120 | 17.8 37.4 80 | 15.8 34 110 | см. см. см. | 5.54 23.16 134 | кг. кг. кг. | Срок гарантии на данное оборудование составляет 3 года с момента отгрузки со склада Систэм Электрик, с подтверждением соответствующим документом | Подлежит замене
40223DEK | Выключатель-разъединитель 250A 4P два напр. тип S ВР-101 С ДК | Dekraft |  |  | 8536508008 | Прочие | Нет | Выключатель-разъединитель серии ВР-101 Dekraft; 4P; реверсивный, тип S (Симметричный); номинальный ток 250 А; типоразмер 250; ном.напряжение до 690 В, 50 Гц; категория применения - АС-22В (смешанные активные и индуктивные нагрузки). Двойной разрыв контактов обеспечивает надежное гашение дуги и снижает риск повреждений. Подвод питания возможен как сверху, так и снизу аппарата. Медные клеммы обеспечивают высокую электрическую проводимость и удобство подключения проводников. | Продукты DEKraft LV | DEKLV | 01B | Dekraft. Выключатели-разъединители ВР-101 | DDC | Dekraft. Выключатели-разъединители | PVB | Энергетика Базовая | EC000216 | Выключатель-разъединитель нагрузки | 7 | Китай | https://static-pcsp.systeme.ru/image/GuG0GTFR.jpeg | https://static-pcsp.systeme.ru/image/GuG0GTFR.jpeg | 1 | не указан | [8 empty] | https://api.systeme.ru/product/media/download/987959 https://api.systeme.ru/product/media/download/991823 |  | https://api.systeme.ru/certificates/default/download/2898 https://api.systeme.ru/certificates/default/download/2626 | С-ТР ТС-НВО С-ТР ТС-НВО | ЕАЭС RU С-CN.НВ26.В.02548_22 ТС RU С-FR.БЛ08.В.01512 |  |  |  | 33250 | штука | 0 | 1 | PCE CAR P12 | 1 3 4 | 1 4 24 | шт. шт. шт. | 4680409006221 14680409006228 | 51 53 120 | 17.8 37.4 80 | 15.8 34 110 | см. см. см. | 5.54 23.16 134 | кг. кг. кг. | Срок гарантии на данное оборудование составляет 3 года с момента отгрузки со склада Систэм Электрик, с подтверждением соответствующим документом | Подлежит замене
40224DEK | Выключатель-разъединитель 315A 4P два напр. тип S ВР-101 С ДК | Dekraft |  |  | 8536508008 | Прочие | Нет | Выключатель-разъединитель серии ВР-101 Dekraft; 4P; реверсивный, тип S (Симметричный); номинальный ток 315 А; типоразмер 630; ном.напряжение до 690 В, 50 Гц; категория применения - АС-22В (смешанные активные и индуктивные нагрузки). Двойной разрыв контактов обеспечивает надежное гашение дуги и снижает риск повреждений. Подвод питания возможен как сверху, так и снизу аппарата. Медные клеммы обеспечивают высокую электрическую проводимость и удобство подключения проводников. | Продукты DEKraft LV | DEKLV | 01B | Dekraft. Выключатели-разъединители ВР-101 | DDC | Dekraft. Выключатели-разъединители | PVB | Энергетика Базовая | EC000216 | Выключатель-разъединитель нагрузки | 7 | Китай | https://static-pcsp.systeme.ru/image/GuG0GTFR.jpeg | https://static-pcsp.systeme.ru/image/GuG0GTFR.jpeg | 1 | не указан | [8 empty] | https://api.systeme.ru/product/media/download/987959 https://api.systeme.ru/product/media/download/991823 |  | https://api.systeme.ru/certificates/default/download/2898 https://api.systeme.ru/certificates/default/download/2626 | С-ТР ТС-НВО С-ТР ТС-НВО | ЕАЭС RU С-CN.НВ26.В.02548_22 ТС RU С-FR.БЛ08.В.01512 |  |  |  | 64700 | штука |  | 1 | PCE CAR P12 | 1 3 4 | 1 2 16 | шт. шт. шт. | 4680409006238 14680409006235 | 66.8 69 120 | 27.3 28.6 80 | 17.3 38 110 | см. см. см. | 12.68 26.56 204 | кг. кг. кг. | Срок гарантии на данное оборудование составляет 3 года с момента отгрузки со склада Систэм Электрик, с подтверждением соответствующим документом | Подлежит замене
40225DEK | Выключатель-разъединитель 400A 4P два напр. тип S ВР-101 С ДК | Dekraft |  |  | 8536508008 | Прочие | Нет | Выключатель-разъединитель серии ВР-101 Dekraft; 4P; реверсивный, тип S (Симметричный); номинальный ток 400 А; типоразмер 630; ном.напряжение до 690 В, 50 Гц; категория применения - АС-22В (смешанные активные и индуктивные нагрузки). Двойной разрыв контактов обеспечивает надежное гашение дуги и снижает риск повреждений. Подвод питания возможен как сверху, так и снизу аппарата. Медные клеммы обеспечивают высокую электрическую проводимость и удобство подключения проводников. | Продукты DEKraft LV | DEKLV | 01B | Dekraft. Выключатели-разъединители ВР-101 | DDC | Dekraft. Выключатели-разъединители | PVB | Энергетика Базовая | EC000216 | Выключатель-разъединитель нагрузки | 7 | Китай | https://static-pcsp.systeme.ru/image/GuG0GTFR.jpeg | https://static-pcsp.systeme.ru/image/GuG0GTFR.jpeg | 1 | не указан | [8 empty] | https://api.systeme.ru/product/media/download/987959 https://api.systeme.ru/product/media/download/991823 |  | https://api.systeme.ru/certificates/default/download/2898 https://api.systeme.ru/certificates/default/download/2626 | С-ТР ТС-НВО С-ТР ТС-НВО | ЕАЭС RU С-CN.НВ26.В.02548_22 ТС RU С-FR.БЛ08.В.01512 |  |  |  | 66450 | штука | 0 | 1 | PCE CAR P12 | 1 3 4 | 1 2 16 | шт. шт. шт. | 4680409006245 14680409006242 | 66.8 69 120 | 27.3 28.6 80 | 17.3 38 110 | см. см. см. | 12.68 26.56 204 | кг. кг. кг. | Срок гарантии на данное оборудование составляет 3 года с момента отгрузки со склада Систэм Электрик, с подтверждением соответствующим документом | Подлежит замене
40226DEK | Выключатель-разъединитель 500A 4P два напр. тип S ВР-101 С ДК | Dekraft |  |  | 8536508008 | Прочие | Нет | Выключатель-разъединитель серии ВР-101 Dekraft; 4P; реверсивный, тип S (Симметричный); номинальный ток 500 А; типоразмер 630; ном.напряжение до 690 В, 50 Гц; категория применения - АС-22В (смешанные активные и индуктивные нагрузки). Двойной разрыв контактов обеспечивает надежное гашение дуги и снижает риск повреждений. Подвод питания возможен как сверху, так и снизу аппарата. Медные клеммы обеспечивают высокую электрическую проводимость и удобство подключения проводников. | Продукты DEKraft LV | DEKLV | 01B | Dekraft. Выключатели-разъединители ВР-101 | DDC | Dekraft. Выключатели-разъединители | PVB | Энергетика Базовая | EC000216 | Выключатель-разъединитель нагрузки | 7 | Китай | https://static-pcsp.systeme.ru/image/GuG0GTFR.jpeg | https://static-pcsp.systeme.ru/image/GuG0GTFR.jpeg | 1 | не указан | [8 empty] | https://api.systeme.ru/product/media/download/987959 https://api.systeme.ru/product/media/download/991823 |  | https://api.systeme.ru/certificates/default/download/2898 https://api.systeme.ru/certificates/default/download/2626 | С-ТР ТС-НВО С-ТР ТС-НВО | ЕАЭС RU С-CN.НВ26.В.02548_22 ТС RU С-FR.БЛ08.В.01512 |  |  |  | 89550 | штука |  | 1 | PCE CAR P12 | 1 3 4 | 1 2 16 | шт. шт. шт. | 4680409006252 14680409006259 | 66.8 69 120 | 27.3 28.6 80 | 17.3 38 110 | см. см. см. | 13.96 28.92 225 | кг. кг. кг. | Срок гарантии на данное оборудование составляет 3 года с момента отгрузки со склада Систэм Электрик, с подтверждением соответствующим документом | Подлежит замене
40227DEK | Выключатель-разъединитель 630A 4P два напр. тип S ВР-101 С ДК | Dekraft |  |  | 8536508008 | Прочие | Нет | Выключатель-разъединитель серии ВР-101 Dekraft; 4P; реверсивный, тип S (Симметричный); номинальный ток 630 А; типоразмер 630; ном.напряжение до 690 В, 50 Гц; категория применения - АС-22В (смешанные активные и индуктивные нагрузки). Двойной разрыв контактов обеспечивает надежное гашение дуги и снижает риск повреждений. Подвод питания возможен как сверху, так и снизу аппарата. Медные клеммы обеспечивают высокую электрическую проводимость и удобство подключения проводников. | Продукты DEKraft LV | DEKLV | 01B | Dekraft. Выключатели-разъединители ВР-101 | DDC | Dekraft. Выключатели-разъединители | PVB | Энергетика Базовая | EC000216 | Выключатель-разъединитель нагрузки | 7 | Китай | https://static-pcsp.systeme.ru/image/GuG0GTFR.jpeg | https://static-pcsp.systeme.ru/image/GuG0GTFR.jpeg | 1 | не указан | [8 empty] | https://api.systeme.ru/product/media/download/987959 https://api.systeme.ru/product/media/download/991823 |  | https://api.systeme.ru/certificates/default/download/2898 https://api.systeme.ru/certificates/default/download/2626 | С-ТР ТС-НВО С-ТР ТС-НВО | ЕАЭС RU С-CN.НВ26.В.02548_22 ТС RU С-FR.БЛ08.В.01512 |  |  |  | 89550 | штука | 0 | 1 | PCE CAR P12 | 1 3 4 | 1 2 16 | шт. шт. шт. | 4680409006269 14680409006266 | 66.8 69 120 | 27.3 28.6 80 | 17.3 38 110 | см. см. см. | 13.96 28.92 225 | кг. кг. кг. | Срок гарантии на данное оборудование составляет 3 года с момента отгрузки со склада Систэм Электрик, с подтверждением соответствующим документом | Подлежит замене
40228DEK | Выключатель-разъединитель 800A 4P два напр. тип S ВР-101 С ДК | Dekraft |  |  | 8536508008 | Прочие | Нет | Выключатель-разъединитель серии ВР-101 Dekraft; 4P; реверсивный, тип S (Симметричный); номинальный ток 800 А; типоразмер 1600; ном.напряжение до 690 В, 50 Гц; категория применения - АС-22В (смешанные активные и индуктивные нагрузки). Двойной разрыв контактов обеспечивает надежное гашение дуги и снижает риск повреждений. Подвод питания возможен как сверху, так и снизу аппарата. Медные клеммы обеспечивают высокую электрическую проводимость и удобство подключения проводников. | Продукты DEKraft LV | DEKLV | 01B | Dekraft. Выключатели-разъединители ВР-101 | DDC | Dekraft. Выключатели-разъединители | PVB | Энергетика Базовая | EC000216 | Выключатель-разъединитель нагрузки | 7 | Китай | https://static-pcsp.systeme.ru/image/GuG0GTFR.jpeg | https://static-pcsp.systeme.ru/image/GuG0GTFR.jpeg | 1 | не указан | [8 empty] | https://api.systeme.ru/product/media/download/987959 https://api.systeme.ru/product/media/download/991823 |  | https://api.systeme.ru/certificates/default/download/2898 https://api.systeme.ru/certificates/default/download/2626 | С-ТР ТС-НВО С-ТР ТС-НВО | ЕАЭС RU С-CN.НВ26.В.02548_22 ТС RU С-FR.БЛ08.В.01512 |  |  |  | 197500 | штука |  | 1 | PCE P12 | 1 4 | 1 8 | шт. шт. | 4680409006276 | 34 120 | 45 80 | 52 110 | см. см. | 35.4 285 | кг. кг. | Срок гарантии на данное оборудование составляет 3 года с момента отгрузки со склада Систэм Электрик, с подтверждением соответствующим документом | Подлежит замене
40229DEK | Выключатель-разъединитель 1000A 4P два напр. тип S ВР-101 С ДК | Dekraft |  |  | 8536508008 | Прочие | Нет | Выключатель-разъединитель серии ВР-101 Dekraft; 4P; реверсивный, тип S (Симметричный); номинальный ток 1000 А; типоразмер 1600; ном.напряжение до 690 В, 50 Гц; категория применения - АС-22В (смешанные активные и индуктивные нагрузки). Двойной разрыв контактов обеспечивает надежное гашение дуги и снижает риск повреждений. Подвод питания возможен как сверху, так и снизу аппарата. Медные клеммы обеспечивают высокую электрическую проводимость и удобство подключения проводников. | Продукты DEKraft LV | DEKLV | 01B | Dekraft. Выключатели-разъединители ВР-101 | DDC | Dekraft. Выключатели-разъединители | PVB | Энергетика Базовая | EC000216 | Выключатель-разъединитель нагрузки | 7 | Китай | https://static-pcsp.systeme.ru/image/GuG0GTFR.jpeg | https://static-pcsp.systeme.ru/image/GuG0GTFR.jpeg | 1 | не указан | [8 empty] | https://api.systeme.ru/product/media/download/987959 https://api.systeme.ru/product/media/download/991823 |  | https://api.systeme.ru/certificates/default/download/2898 https://api.systeme.ru/certificates/default/download/2626 | С-ТР ТС-НВО С-ТР ТС-НВО | ЕАЭС RU С-CN.НВ26.В.02548_22 ТС RU С-FR.БЛ08.В.01512 |  |  |  | 197500 | штука |  | 1 | PCE P12 | 1 4 | 1 8 | шт. шт. | 4680409006283 | 34 120 | 45 80 | 52 110 | см. см. | 35.4 285 | кг. кг. | Срок гарантии на данное оборудование составляет 3 года с момента отгрузки со склада Систэм Электрик, с подтверждением соответствующим документом | Подлежит замене
40230DEK | Выключатель-разъединитель 1250A 4P два напр. тип S ВР-101 С ДК | Dekraft |  |  | 8536508008 | Прочие | Нет | Выключатель-разъединитель серии ВР-101 Dekraft; 4P; реверсивный, тип S (Симметричный); номинальный ток 1250 А; типоразмер 1600; ном.напряжение до 690 В, 50 Гц; категория применения - АС-22В (смешанные активные и индуктивные нагрузки). Двойной разрыв контактов обеспечивает надежное гашение дуги и снижает риск повреждений. Подвод питания возможен как сверху, так и снизу аппарата. Медные клеммы обеспечивают высокую электрическую проводимость и удобство подключения проводников. | Продукты DEKraft LV | DEKLV | 01B | Dekraft. Выключатели-разъединители ВР-101 | DDC | Dekraft. Выключатели-разъединители | PVB | Энергетика Базовая | EC000216 | Выключатель-разъединитель нагрузки | 7 | Китай | https://static-pcsp.systeme.ru/image/GuG0GTFR.jpeg | https://static-pcsp.systeme.ru/image/GuG0GTFR.jpeg | 1 | не указан | [8 empty] | https://api.systeme.ru/product/media/download/987959 https://api.systeme.ru/product/media/download/991823 |  | https://api.systeme.ru/certificates/default/download/2898 https://api.systeme.ru/certificates/default/download/2626 | С-ТР ТС-НВО С-ТР ТС-НВО | ЕАЭС RU С-CN.НВ26.В.02548_22 ТС RU С-FR.БЛ08.В.01512 |  |  |  | 216000 | штука |  | 1 | PCE P12 | 1 4 | 1 8 | шт. шт. | 4680409006290 | 34 120 | 45 80 | 52 110 | см. см. | 38.22 307 | кг. кг. | Срок гарантии на данное оборудование составляет 3 года с момента отгрузки со склада Систэм Электрик, с подтверждением соответствующим документом | Подлежит замене
40231DEK | Выключатель-разъединитель 1600A 4P два напр. тип S ВР-101 С ДК | Dekraft |  |  | 8536508008 | Прочие | Нет | Выключатель-разъединитель серии ВР-101 Dekraft; 4P; реверсивный, тип S (Симметричный); номинальный ток 1600 А; типоразмер 1600; ном.напряжение до 690 В, 50 Гц; категория применения - АС-22В (смешанные активные и индуктивные нагрузки). Двойной разрыв контактов обеспечивает надежное гашение дуги и снижает риск повреждений. Подвод питания возможен как сверху, так и снизу аппарата. Медные клеммы обеспечивают высокую электрическую проводимость и удобство подключения проводников. | Продукты DEKraft LV | DEKLV | 01B | Dekraft. Выключатели-разъединители ВР-101 | DDC | Dekraft. Выключатели-разъединители | PVB | Энергетика Базовая | EC000216 | Выключатель-разъединитель нагрузки | 7 | Китай | https://static-pcsp.systeme.ru/image/GuG0GTFR.jpeg | https://static-pcsp.systeme.ru/image/GuG0GTFR.jpeg | 1 | не указан | [8 empty] | https://api.systeme.ru/product/media/download/987959 https://api.systeme.ru/product/media/download/991823 |  | https://api.systeme.ru/certificates/default/download/2898 https://api.systeme.ru/certificates/default/download/2626 | С-ТР ТС-НВО С-ТР ТС-НВО | ЕАЭС RU С-CN.НВ26.В.02548_22 ТС RU С-FR.БЛ08.В.01512 |  |  |  | 300000 | штука |  | 1 | PCE P12 | 1 4 | 1 8 | шт. шт. | 4680409006306 | 34 120 | 45 80 | 52 110 | см. см. | 40.22 323 | кг. кг. | Срок гарантии на данное оборудование составляет 3 года с момента отгрузки со склада Систэм Электрик, с подтверждением соответствующим документом | Подлежит замене
40250DEK | Выключатель-разъединитель 125A 3P два напр. тип S с вид. раз. ВР-101 С ДК | Dekraft |  |  | 8536508008 | Прочие | Нет | Выключатель-разъединитель серии ВР-101 тип WS Dekraft; 3P; реверсивный, тип S (Симметричный); с видимым разрывом; номинальный ток 125 А; типоразмер 160; ном.напряжение до 690 В, 50 Гц; категория применения - АС-22В (смешанные активные и индуктивные нагрузки). Двойной разрыв контактов обеспечивает надежное гашение дуги и снижает риск повреждений. Подвод питания возможен как сверху, так и снизу аппарата. Медные клеммы обеспечивают высокую электрическую проводимость и удобство подключения проводников. | Продукты DEKraft LV | DEKLV | 01B | Dekraft. Выключатели-разъединители ВР-101 | DDC | Dekraft. Выключатели-разъединители | PVB | Энергетика Базовая | EC000216 | Выключатель-разъединитель нагрузки | 7 | Китай | https://static-pcsp.systeme.ru/image/GuG0GTFR.jpeg | https://static-pcsp.systeme.ru/image/GuG0GTFR.jpeg | 1 | не указан | [8 empty] | https://api.systeme.ru/product/media/download/987959 https://api.systeme.ru/product/media/download/991823 |  | https://api.systeme.ru/certificates/default/download/2898 https://api.systeme.ru/certificates/default/download/2626 | С-ТР ТС-НВО С-ТР ТС-НВО | ЕАЭС RU С-CN.НВ26.В.02548_22 ТС RU С-FR.БЛ08.В.01512 |  |  |  | 21050 | штука | 0 | 1 | PCE CAR P12 | 1 3 4 | 1 6 72 | шт. шт. шт. | 4680409006313 14680409006310 | 32.8 47 120 | 14.3 35 80 | 15.3 33.5 110 | см. см. см. | 2.96 18.56 215 | кг. кг. кг. | Срок гарантии на данное оборудование составляет 3 года с момента отгрузки со склада Систэм Электрик, с подтверждением соответствующим документом | Подлежит замене
40251DEK | Выключатель-разъединитель 160A 3P два напр. тип S с вид. раз. ВР-101 С ДК | Dekraft |  |  | 8536508008 | Прочие | Нет | Выключатель-разъединитель серии ВР-101 тип WS Dekraft; 3P; реверсивный, тип S (Симметричный); с видимым разрывом; номинальный ток 160 А; типоразмер 160; ном.напряжение до 690 В, 50 Гц; категория применения - АС-22В (смешанные активные и индуктивные нагрузки). Двойной разрыв контактов обеспечивает надежное гашение дуги и снижает риск повреждений. Подвод питания возможен как сверху, так и снизу аппарата. Медные клеммы обеспечивают высокую электрическую проводимость и удобство подключения проводников. | Продукты DEKraft LV | DEKLV | 01B | Dekraft. Выключатели-разъединители ВР-101 | DDC | Dekraft. Выключатели-разъединители | PVB | Энергетика Базовая | EC000216 | Выключатель-разъединитель нагрузки | 7 | Китай | https://static-pcsp.systeme.ru/image/GuG0GTFR.jpeg | https://static-pcsp.systeme.ru/image/GuG0GTFR.jpeg | 1 | не указан | [8 empty] | https://api.systeme.ru/product/media/download/987959 https://api.systeme.ru/product/media/download/991823 |  | https://api.systeme.ru/certificates/default/download/2898 https://api.systeme.ru/certificates/default/download/2626 | С-ТР ТС-НВО С-ТР ТС-НВО | ЕАЭС RU С-CN.НВ26.В.02548_22 ТС RU С-FR.БЛ08.В.01512 |  |  |  | 21950 | штука | 0 | 1 | PCE CAR P12 | 1 3 4 | 1 6 72 | шт. шт. шт. | 4680409006320 14680409006327 | 32.8 47 120 | 14.3 35 80 | 15.3 33.5 110 | см. см. см. | 2.96 18.56 215 | кг. кг. кг. | Срок гарантии на данное оборудование составляет 3 года с момента отгрузки со склада Систэм Электрик, с подтверждением соответствующим документом | Подлежит замене
40252DEK | Выключатель-разъединитель 200A 3P два напр. тип S с вид. раз. ВР-101 С ДК | Dekraft |  |  | 8536508008 | Прочие | Нет | Выключатель-разъединитель серии ВР-101 тип WS Dekraft; 3P; реверсивный, тип S (Симметричный); с видимым разрывом; номинальный ток 200 А; типоразмер 250; ном.напряжение до 690 В, 50 Гц; категория применения - АС-22В (смешанные активные и индуктивные нагрузки). Двойной разрыв контактов обеспечивает надежное гашение дуги и снижает риск повреждений. Подвод питания возможен как сверху, так и снизу аппарата. Медные клеммы обеспечивают высокую электрическую проводимость и удобство подключения проводников. | Продукты DEKraft LV | DEKLV | 01B | Dekraft. Выключатели-разъединители ВР-101 | DDC | Dekraft. Выключатели-разъединители | PVB | Энергетика Базовая | EC000216 | Выключатель-разъединитель нагрузки | 7 | Китай | https://static-pcsp.systeme.ru/image/GuG0GTFR.jpeg | https://static-pcsp.systeme.ru/image/GuG0GTFR.jpeg | 1 | не указан | [8 empty] | https://api.systeme.ru/product/media/download/987959 https://api.systeme.ru/product/media/download/991823 |  | https://api.systeme.ru/certificates/default/download/2898 https://api.systeme.ru/certificates/default/download/2626 | С-ТР ТС-НВО С-ТР ТС-НВО | ЕАЭС RU С-CN.НВ26.В.02548_22 ТС RU С-FR.БЛ08.В.01512 |  |  |  | 25750 | штука | 0 | 1 | PCE CAR P12 | 1 3 4 | 1 4 48 | шт. шт. шт. | 4680409006337 14680409006334 | 41.3 43 120 | 17.8 37.5 80 | 15.8 34 110 | см. см. см. | 4.8 20 232 | кг. кг. кг. | Срок гарантии на данное оборудование составляет 3 года с момента отгрузки со склада Систэм Электрик, с подтверждением соответствующим документом | Подлежит замене
40253DEK | Выключатель-разъединитель 250A 3P два напр. тип S с вид. раз. ВР-101 С ДК | Dekraft |  |  | 8536508008 | Прочие | Нет | Выключатель-разъединитель серии ВР-101 тип WS Dekraft; 3P; реверсивный, тип S (Симметричный); с видимым разрывом; номинальный ток 250 А; типоразмер 250; ном.напряжение до 690 В, 50 Гц; категория применения - АС-22В (смешанные активные и индуктивные нагрузки). Двойной разрыв контактов обеспечивает надежное гашение дуги и снижает риск повреждений. Подвод питания возможен как сверху, так и снизу аппарата. Медные клеммы обеспечивают высокую электрическую проводимость и удобство подключения проводников. | Продукты DEKraft LV | DEKLV | 01B | Dekraft. Выключатели-разъединители ВР-101 | DDC | Dekraft. Выключатели-разъединители | PVB | Энергетика Базовая | EC000216 | Выключатель-разъединитель нагрузки | 7 | Китай | https://static-pcsp.systeme.ru/image/GuG0GTFR.jpeg | https://static-pcsp.systeme.ru/image/GuG0GTFR.jpeg | 1 | не указан | [8 empty] | https://api.systeme.ru/product/media/download/987959 https://api.systeme.ru/product/media/download/991823 |  | https://api.systeme.ru/certificates/default/download/2898 https://api.systeme.ru/certificates/default/download/2626 | С-ТР ТС-НВО С-ТР ТС-НВО | ЕАЭС RU С-CN.НВ26.В.02548_22 ТС RU С-FR.БЛ08.В.01512 |  |  |  | 26400 | штука | 0 | 1 | PCE CAR P12 | 1 3 4 | 1 4 48 | шт. шт. шт. | 4680409006344 14680409006341 | 41.3 43 120 | 17.8 37.5 80 | 15.8 34 110 | см. см. см. | 4.897 20 252.407 | кг. кг. кг. | Срок гарантии на данное оборудование составляет 3 года с момента отгрузки со склада Систэм Электрик, с подтверждением соответствующим документом | Подлежит замене
40254DEK | Выключатель-разъединитель 315A 3P два напр. тип S с вид. раз. ВР-101 С ДК | Dekraft |  |  | 8536508008 | Прочие | Нет | Выключатель-разъединитель серии ВР-101 тип WS Dekraft; 3P; реверсивный, тип S (Симметричный); с видимым разрывом; номинальный ток 315 А; типоразмер 630; ном.напряжение до 690 В, 50 Гц; категория применения - АС-22В (смешанные активные и индуктивные нагрузки). Двойной разрыв контактов обеспечивает надежное гашение дуги и снижает риск повреждений. Подвод питания возможен как сверху, так и снизу аппарата. Медные клеммы обеспечивают высокую электрическую проводимость и удобство подключения проводников. | Продукты DEKraft LV | DEKLV | 01B | Dekraft. Выключатели-разъединители ВР-101 | DDC | Dekraft. Выключатели-разъединители | PVB | Энергетика Базовая | EC000216 | Выключатель-разъединитель нагрузки | 7 | Китай | https://static-pcsp.systeme.ru/image/GuG0GTFR.jpeg | https://static-pcsp.systeme.ru/image/GuG0GTFR.jpeg | 1 | не указан | [8 empty] | https://api.systeme.ru/product/media/download/987959 https://api.systeme.ru/product/media/download/991823 |  | https://api.systeme.ru/certificates/default/download/2898 https://api.systeme.ru/certificates/default/download/2626 | С-ТР ТС-НВО С-ТР ТС-НВО | ЕАЭС RU С-CN.НВ26.В.02548_22 ТС RU С-FR.БЛ08.В.01512 |  |  |  | 48850 | штука | 0 | 1 | PCE CAR P12 | 1 3 4 | 1 2 12 | шт. шт. шт. | 4680409006351 14680409006358 | 54.8 57 120 | 27.3 29 80 | 17.3 37.6 110 | см. см. см. | 10.8 22.6 131 | кг. кг. кг. | Срок гарантии на данное оборудование составляет 3 года с момента отгрузки со склада Систэм Электрик, с подтверждением соответствующим документом | Подлежит замене
40255DEK | Выключатель-разъединитель 400A 3P два напр. тип S с вид. раз. ВР-101 С ДК | Dekraft |  |  | 8536508008 | Прочие | Нет | Выключатель-разъединитель серии ВР-101 тип WS Dekraft; 3P; реверсивный, тип S (Симметричный); с видимым разрывом; номинальный ток 400 А; типоразмер 630; ном.напряжение до 690 В, 50 Гц; категория применения - АС-22В (смешанные активные и индуктивные нагрузки). Двойной разрыв контактов обеспечивает надежное гашение дуги и снижает риск повреждений. Подвод питания возможен как сверху, так и снизу аппарата. Медные клеммы обеспечивают высокую электрическую проводимость и удобство подключения проводников. | Продукты DEKraft LV | DEKLV | 01B | Dekraft. Выключатели-разъединители ВР-101 | DDC | Dekraft. Выключатели-разъединители | PVB | Энергетика Базовая | EC000216 | Выключатель-разъединитель нагрузки | 7 | Китай | https://static-pcsp.systeme.ru/image/GuG0GTFR.jpeg | https://static-pcsp.systeme.ru/image/GuG0GTFR.jpeg | 1 | не указан | [8 empty] | https://api.systeme.ru/product/media/download/987959 https://api.systeme.ru/product/media/download/991823 |  | https://api.systeme.ru/certificates/default/download/2898 https://api.systeme.ru/certificates/default/download/2626 | С-ТР ТС-НВО С-ТР ТС-НВО | ЕАЭС RU С-CN.НВ26.В.02548_22 ТС RU С-FR.БЛ08.В.01512 |  |  |  | 49250 | штука | 0 | 1 | PCE CAR P12 | 1 3 4 | 1 2 12 | шт. шт. шт. | 4680409006368 14680409006365 | 54.8 57 120 | 27.3 29 80 | 17.3 37.6 110 | см. см. см. | 10.8 22.6 131 | кг. кг. кг. | Срок гарантии на данное оборудование составляет 3 года с момента отгрузки со склада Систэм Электрик, с подтверждением соответствующим документом | Подлежит замене
40256DEK | Выключатель-разъединитель 500A 3P два напр. тип S с вид. раз. ВР-101 С ДК | Dekraft |  |  | 8536508008 | Прочие | Нет | Выключатель-разъединитель серии ВР-101 тип WS Dekraft; 3P; реверсивный, тип S (Симметричный); с видимым разрывом; номинальный ток 500 А; типоразмер 630; ном.напряжение до 690 В, 50 Гц; категория применения - АС-22В (смешанные активные и индуктивные нагрузки). Двойной разрыв контактов обеспечивает надежное гашение дуги и снижает риск повреждений. Подвод питания возможен как сверху, так и снизу аппарата. Медные клеммы обеспечивают высокую электрическую проводимость и удобство подключения проводников. | Продукты DEKraft LV | DEKLV | 01B | Dekraft. Выключатели-разъединители ВР-101 | DDC | Dekraft. Выключатели-разъединители | PVB | Энергетика Базовая | EC000216 | Выключатель-разъединитель нагрузки | 7 | Китай | https://static-pcsp.systeme.ru/image/GuG0GTFR.jpeg | https://static-pcsp.systeme.ru/image/GuG0GTFR.jpeg | 1 | не указан | [8 empty] | https://api.systeme.ru/product/media/download/987959 https://api.systeme.ru/product/media/download/991823 |  | https://api.systeme.ru/certificates/default/download/2898 https://api.systeme.ru/certificates/default/download/2626 | С-ТР ТС-НВО С-ТР ТС-НВО | ЕАЭС RU С-CN.НВ26.В.02548_22 ТС RU С-FR.БЛ08.В.01512 |  |  |  | 59100 | штука | 0 | 1 | PCE CAR P12 | 1 3 4 | 1 2 12 | шт. шт. шт. | 4680409006375 14680409006372 | 54.8 57 120 | 27.3 29 80 | 17.3 37.6 110 | см. см. см. | 11.7 24.4 142 | кг. кг. кг. | Срок гарантии на данное оборудование составляет 3 года с момента отгрузки со склада Систэм Электрик, с подтверждением соответствующим документом | Подлежит замене
40257DEK | Выключатель-разъединитель 630A 3P два напр. тип S с вид. раз. ВР-101 С ДК | Dekraft |  |  | 8536508008 | Прочие | Нет | Выключатель-разъединитель серии ВР-101 тип WS Dekraft; 3P; реверсивный, тип S (Симметричный); с видимым разрывом; номинальный ток 630 А; типоразмер 630; ном.напряжение до 690 В, 50 Гц; категория применения - АС-22В (смешанные активные и индуктивные нагрузки). Двойной разрыв контактов обеспечивает надежное гашение дуги и снижает риск повреждений. Подвод питания возможен как сверху, так и снизу аппарата. Медные клеммы обеспечивают высокую электрическую проводимость и удобство подключения проводников. | Продукты DEKraft LV | DEKLV | 01B | Dekraft. Выключатели-разъединители ВР-101 | DDC | Dekraft. Выключатели-разъединители | PVB | Энергетика Базовая | EC000216 | Выключатель-разъединитель нагрузки | 7 | Китай | https://static-pcsp.systeme.ru/image/GuG0GTFR.jpeg | https://static-pcsp.systeme.ru/image/GuG0GTFR.jpeg | 1 | не указан | [8 empty] | https://api.systeme.ru/product/media/download/987959 https://api.systeme.ru/product/media/download/991823 |  | https://api.systeme.ru/certificates/default/download/2898 https://api.systeme.ru/certificates/default/download/2626 | С-ТР ТС-НВО С-ТР ТС-НВО | ЕАЭС RU С-CN.НВ26.В.02548_22 ТС RU С-FR.БЛ08.В.01512 |  |  |  | 64700 | штука | 0 | 1 | PCE CAR P12 | 1 3 4 | 1 2 12 | шт. шт. шт. | 4680409006382 14680409006389 | 54.8 57 120 | 27.3 29 80 | 17.3 37.6 110 | см. см. см. | 11.7 24.4 142 | кг. кг. кг. | Срок гарантии на данное оборудование составляет 3 года с момента отгрузки со склада Систэм Электрик, с подтверждением соответствующим документом | Подлежит замене
40258DEK | Выключатель-разъединитель 800A 3P два напр. тип S с вид. раз. ВР-101 С ДК | Dekraft |  |  | 8536508008 | Прочие | Нет | Выключатель-разъединитель серии ВР-101 тип WS Dekraft; 3P; реверсивный, тип S (Симметричный); с видимым разрывом; номинальный ток 800 А; типоразмер 1600; ном.напряжение до 690 В, 50 Гц; категория применения - АС-22В (смешанные активные и индуктивные нагрузки). Двойной разрыв контактов обеспечивает надежное гашение дуги и снижает риск повреждений. Подвод питания возможен как сверху, так и снизу аппарата. Медные клеммы обеспечивают высокую электрическую проводимость и удобство подключения проводников. | Продукты DEKraft LV | DEKLV | 01B | Dekraft. Выключатели-разъединители ВР-101 | DDC | Dekraft. Выключатели-разъединители | PVB | Энергетика Базовая | EC000216 | Выключатель-разъединитель нагрузки | 7 | Китай | https://static-pcsp.systeme.ru/image/GuG0GTFR.jpeg | https://static-pcsp.systeme.ru/image/GuG0GTFR.jpeg | 1 | не указан | [8 empty] | https://api.systeme.ru/product/media/download/987959 https://api.systeme.ru/product/media/download/991823 |  | https://api.systeme.ru/certificates/default/download/2898 https://api.systeme.ru/certificates/default/download/2626 | С-ТР ТС-НВО С-ТР ТС-НВО | ЕАЭС RU С-CN.НВ26.В.02548_22 ТС RU С-FR.БЛ08.В.01512 |  |  |  | 140500 | штука |  | 1 | PCE P12 | 1 4 | 1 12 | шт. шт. | 4680409006399 | 34 120 | 41 80 | 45 110 | см. см. | 28.77 347 | кг. кг. | Срок гарантии на данное оборудование составляет 3 года с момента отгрузки со склада Систэм Электрик, с подтверждением соответствующим документом | Подлежит замене
40259DEK | Выключатель-разъединитель 1000A 3P два напр. тип S с вид. раз. ВР-101 С ДК | Dekraft |  |  | 8536508008 | Прочие | Нет | Выключатель-разъединитель серии ВР-101 тип WS Dekraft; 3P; реверсивный, тип S (Симметричный); с видимым разрывом; номинальный ток 1000 А; типоразмер 1600; ном.напряжение до 690 В, 50 Гц; категория применения - АС-22В (смешанные активные и индуктивные нагрузки). Двойной разрыв контактов обеспечивает надежное гашение дуги и снижает риск повреждений. Подвод питания возможен как сверху, так и снизу аппарата. Медные клеммы обеспечивают высокую электрическую проводимость и удобство подключения проводников. | Продукты DEKraft LV | DEKLV | 01B | Dekraft. Выключатели-разъединители ВР-101 | DDC | Dekraft. Выключатели-разъединители | PVB | Энергетика Базовая | EC000216 | Выключатель-разъединитель нагрузки | 7 | Китай | https://static-pcsp.systeme.ru/image/GuG0GTFR.jpeg | https://static-pcsp.systeme.ru/image/GuG0GTFR.jpeg | 1 | не указан | [8 empty] | https://api.systeme.ru/product/media/download/987959 https://api.systeme.ru/product/media/download/991823 |  | https://api.systeme.ru/certificates/default/download/2898 https://api.systeme.ru/certificates/default/download/2626 | С-ТР ТС-НВО С-ТР ТС-НВО | ЕАЭС RU С-CN.НВ26.В.02548_22 ТС RU С-FR.БЛ08.В.01512 |  |  |  | 142000 | штука |  | 1 | PCE P12 | 1 4 | 1 12 | шт. шт. | 4680409006405 | 34 120 | 41 80 | 45 110 | см. см. | 28.77 347 | кг. кг. | Срок гарантии на данное оборудование составляет 3 года с момента отгрузки со склада Систэм Электрик, с подтверждением соответствующим документом | Подлежит замене
40260DEK | Выключатель-разъединитель 1250A 3P два напр. тип S с вид. раз. ВР-101 С ДК | Dekraft |  |  | 8536508008 | Прочие | Нет | Выключатель-разъединитель серии ВР-101 тип WS Dekraft; 3P; реверсивный, тип S (Симметричный); с видимым разрывом; номинальный ток 1250 А; типоразмер 1600; ном.напряжение до 690 В, 50 Гц; категория применения - АС-22В (смешанные активные и индуктивные нагрузки). Двойной разрыв контактов обеспечивает надежное гашение дуги и снижает риск повреждений. Подвод питания возможен как сверху, так и снизу аппарата. Медные клеммы обеспечивают высокую электрическую проводимость и удобство подключения проводников. | Продукты DEKraft LV | DEKLV | 01B | Dekraft. Выключатели-разъединители ВР-101 | DDC | Dekraft. Выключатели-разъединители | PVB | Энергетика Базовая | EC000216 | Выключатель-разъединитель нагрузки | 7 | Китай | https://static-pcsp.systeme.ru/image/GuG0GTFR.jpeg | https://static-pcsp.systeme.ru/image/GuG0GTFR.jpeg | 1 | не указан | [8 empty] | https://api.systeme.ru/product/media/download/987959 https://api.systeme.ru/product/media/download/991823 |  | https://api.systeme.ru/certificates/default/download/2898 https://api.systeme.ru/certificates/default/download/2626 | С-ТР ТС-НВО С-ТР ТС-НВО | ЕАЭС RU С-CN.НВ26.В.02548_22 ТС RU С-FR.БЛ08.В.01512 |  |  |  | 165500 | штука |  | 1 | PCE P12 | 1 4 | 1 12 | шт. шт. | 4680409006412 | 34 120 | 41 80 | 45 110 | см. см. | 31.17 376 | кг. кг. | Срок гарантии на данное оборудование составляет 3 года с момента отгрузки со склада Систэм Электрик, с подтверждением соответствующим документом | Подлежит замене
40261DEK | Выключатель-разъединитель 1600A 3P два напр. тип S с вид. раз. ВР-101 С ДК | Dekraft |  |  | 8536508008 | Прочие | Нет | Выключатель-разъединитель серии ВР-101 тип WS Dekraft; 3P; реверсивный, тип S (Симметричный); с видимым разрывом; номинальный ток 1600 А; типоразмер 1600; ном.напряжение до 690 В, 50 Гц; категория применения - АС-22В (смешанные активные и индуктивные нагрузки). Двойной разрыв контактов обеспечивает надежное гашение дуги и снижает риск повреждений. Подвод питания возможен как сверху, так и снизу аппарата. Медные клеммы обеспечивают высокую электрическую проводимость и удобство подключения проводников. | Продукты DEKraft LV | DEKLV | 01B | Dekraft. Выключатели-разъединители ВР-101 | DDC | Dekraft. Выключатели-разъединители | PVB | Энергетика Базовая | EC000216 | Выключатель-разъединитель нагрузки | 7 | Китай | https://static-pcsp.systeme.ru/image/GuG0GTFR.jpeg | https://static-pcsp.systeme.ru/image/GuG0GTFR.jpeg | 1 | не указан | [8 empty] | https://api.systeme.ru/product/media/download/987959 https://api.systeme.ru/product/media/download/991823 |  | https://api.systeme.ru/certificates/default/download/2898 https://api.systeme.ru/certificates/default/download/2626 | С-ТР ТС-НВО С-ТР ТС-НВО | ЕАЭС RU С-CN.НВ26.В.02548_22 ТС RU С-FR.БЛ08.В.01512 |  |  |  | 193000 | штука |  | 1 | PCE P12 | 1 4 | 1 12 | шт. шт. | 4680409006429 | 34 120 | 41 80 | 45 110 | см. см. | 32.87 396 | кг. кг. | Срок гарантии на данное оборудование составляет 3 года с момента отгрузки со склада Систэм Электрик, с подтверждением соответствующим документом | Подлежит замене
40262DEK | Выключатель-разъединитель 125A 4P два напр. тип S с вид. раз. ВР-101 С ДК | Dekraft |  |  | 8536508008 | Прочие | Нет | Выключатель-разъединитель серии ВР-101 тип WS Dekraft; 4P; реверсивный, тип S (Симметричный); с видимым разрывом; номинальный ток 125 А; типоразмер 160; ном.напряжение до 690 В, 50 Гц; категория применения - АС-22В (смешанные активные и индуктивные нагрузки). Двойной разрыв контактов обеспечивает надежное гашение дуги и снижает риск повреждений. Подвод питания возможен как сверху, так и снизу аппарата. Медные клеммы обеспечивают высокую электрическую проводимость и удобство подключения проводников. | Продукты DEKraft LV | DEKLV | 01B | Dekraft. Выключатели-разъединители ВР-101 | DDC | Dekraft. Выключатели-разъединители | PVB | Энергетика Базовая | EC000216 | Выключатель-разъединитель нагрузки | 7 | Китай | https://static-pcsp.systeme.ru/image/GuG0GTFR.jpeg | https://static-pcsp.systeme.ru/image/GuG0GTFR.jpeg | 1 | не указан | [8 empty] | https://api.systeme.ru/product/media/download/987959 https://api.systeme.ru/product/media/download/991823 |  | https://api.systeme.ru/certificates/default/download/2898 https://api.systeme.ru/certificates/default/download/2626 | С-ТР ТС-НВО С-ТР ТС-НВО | ЕАЭС RU С-CN.НВ26.В.02548_22 ТС RU С-FR.БЛ08.В.01512 |  |  |  | 23900 | штука | 0 | 1 | PCE CAR P12 | 1 3 4 | 1 6 48 | шт. шт. шт. | 4680409006436 14680409006433 | 38.8 46 120 | 14.3 41.5 80 | 15.3 33 110 | см. см. см. | 3.44 21.74 167 | кг. кг. кг. | Срок гарантии на данное оборудование составляет 3 года с момента отгрузки со склада Систэм Электрик, с подтверждением соответствующим документом | Подлежит замене
40263DEK | Выключатель-разъединитель 160A 4P два напр. тип S с вид. раз. ВР-101 С ДК | Dekraft |  |  | 8536508008 | Прочие | Нет | Выключатель-разъединитель серии ВР-101 тип WS Dekraft; 4P; реверсивный, тип S (Симметричный); с видимым разрывом; номинальный ток 160 А; типоразмер 160; ном.напряжение до 690 В, 50 Гц; категория применения - АС-22В (смешанные активные и индуктивные нагрузки). Двойной разрыв контактов обеспечивает надежное гашение дуги и снижает риск повреждений. Подвод питания возможен как сверху, так и снизу аппарата. Медные клеммы обеспечивают высокую электрическую проводимость и удобство подключения проводников. | Продукты DEKraft LV | DEKLV | 01B | Dekraft. Выключатели-разъединители ВР-101 | DDC | Dekraft. Выключатели-разъединители | PVB | Энергетика Базовая | EC000216 | Выключатель-разъединитель нагрузки | 7 | Китай | https://static-pcsp.systeme.ru/image/GuG0GTFR.jpeg | https://static-pcsp.systeme.ru/image/GuG0GTFR.jpeg | 1 | не указан | [8 empty] | https://api.systeme.ru/product/media/download/987959 https://api.systeme.ru/product/media/download/991823 |  | https://api.systeme.ru/certificates/default/download/2898 https://api.systeme.ru/certificates/default/download/2626 | С-ТР ТС-НВО С-ТР ТС-НВО | ЕАЭС RU С-CN.НВ26.В.02548_22 ТС RU С-FR.БЛ08.В.01512 |  |  |  | 23900 | штука | 0 | 1 | PCE CAR P12 | 1 3 4 | 1 6 48 | шт. шт. шт. | 4680409006443 14680409006440 | 38.8 46 120 | 14.3 41.5 80 | 15.3 33 110 | см. см. см. | 3.44 21.74 167 | кг. кг. кг. | Срок гарантии на данное оборудование составляет 3 года с момента отгрузки со склада Систэм Электрик, с подтверждением соответствующим документом | Подлежит замене
40264DEK | Выключатель-разъединитель 200A 4P два напр. тип S с вид. раз. ВР-101 С ДК | Dekraft |  |  | 8536508008 | Прочие | Нет | Выключатель-разъединитель серии ВР-101 тип WS Dekraft; 4P; реверсивный, тип S (Симметричный); с видимым разрывом; номинальный ток 200 А; типоразмер 250; ном.напряжение до 690 В, 50 Гц; категория применения - АС-22В (смешанные активные и индуктивные нагрузки). Двойной разрыв контактов обеспечивает надежное гашение дуги и снижает риск повреждений. Подвод питания возможен как сверху, так и снизу аппарата. Медные клеммы обеспечивают высокую электрическую проводимость и удобство подключения проводников. | Продукты DEKraft LV | DEKLV | 01B | Dekraft. Выключатели-разъединители ВР-101 | DDC | Dekraft. Выключатели-разъединители | PVB | Энергетика Базовая | EC000216 | Выключатель-разъединитель нагрузки | 7 | Китай | https://static-pcsp.systeme.ru/image/GuG0GTFR.jpeg | https://static-pcsp.systeme.ru/image/GuG0GTFR.jpeg | 1 | не указан | [8 empty] | https://api.systeme.ru/product/media/download/987959 https://api.systeme.ru/product/media/download/991823 |  | https://api.systeme.ru/certificates/default/download/2898 https://api.systeme.ru/certificates/default/download/2626 | С-ТР ТС-НВО С-ТР ТС-НВО | ЕАЭС RU С-CN.НВ26.В.02548_22 ТС RU С-FR.БЛ08.В.01512 |  |  |  | 30700 | штука |  | 1 | PCE CAR P12 | 1 3 4 | 1 4 24 | шт. шт. шт. | 4680409006450 14680409006457 | 51 53 120 | 17.8 37.4 80 | 15.8 34 110 | см. см. см. | 5.54 23.16 134 | кг. кг. кг. | Срок гарантии на данное оборудование составляет 3 года с момента отгрузки со склада Систэм Электрик, с подтверждением соответствующим документом | Подлежит замене
40265DEK | Выключатель-разъединитель 250A 4P два напр. тип S с вид. раз. ВР-101 С ДК | Dekraft |  |  | 8536508008 | Прочие | Нет | Выключатель-разъединитель серии ВР-101 тип WS Dekraft; 4P; реверсивный, тип S (Симметричный); с видимым разрывом; номинальный ток 250 А; типоразмер 250; ном.напряжение до 690 В, 50 Гц; категория применения - АС-22В (смешанные активные и индуктивные нагрузки). Двойной разрыв контактов обеспечивает надежное гашение дуги и снижает риск повреждений. Подвод питания возможен как сверху, так и снизу аппарата. Медные клеммы обеспечивают высокую электрическую проводимость и удобство подключения проводников. | Продукты DEKraft LV | DEKLV | 01B | Dekraft. Выключатели-разъединители ВР-101 | DDC | Dekraft. Выключатели-разъединители | PVB | Энергетика Базовая | EC000216 | Выключатель-разъединитель нагрузки | 7 | Китай | https://static-pcsp.systeme.ru/image/GuG0GTFR.jpeg | https://static-pcsp.systeme.ru/image/GuG0GTFR.jpeg | 1 | не указан | [8 empty] | https://api.systeme.ru/product/media/download/987959 https://api.systeme.ru/product/media/download/991823 |  | https://api.systeme.ru/certificates/default/download/2898 https://api.systeme.ru/certificates/default/download/2626 | С-ТР ТС-НВО С-ТР ТС-НВО | ЕАЭС RU С-CN.НВ26.В.02548_22 ТС RU С-FR.БЛ08.В.01512 |  |  |  | 30700 | штука | 0 | 1 | PCE CAR P12 | 1 3 4 | 1 4 24 | шт. шт. шт. | 4680409006467 14680409006464 | 51 53 120 | 17.8 37.4 80 | 15.8 34 110 | см. см. см. | 5.54 23.16 134 | кг. кг. кг. | Срок гарантии на данное оборудование составляет 3 года с момента отгрузки со склада Систэм Электрик, с подтверждением соответствующим документом | Подлежит замене
40266DEK | Выключатель-разъединитель 315A 4P два напр. тип S с вид. раз. ВР-101 С ДК | Dekraft |  |  | 8536508008 | Прочие | Нет | Выключатель-разъединитель серии ВР-101 тип WS Dekraft; 4P; реверсивный, тип S (Симметричный); с видимым разрывом; номинальный ток 315 А; типоразмер 630; ном.напряжение до 690 В, 50 Гц; категория применения - АС-22В (смешанные активные и индуктивные нагрузки). Двойной разрыв контактов обеспечивает надежное гашение дуги и снижает риск повреждений. Подвод питания возможен как сверху, так и снизу аппарата. Медные клеммы обеспечивают высокую электрическую проводимость и удобство подключения проводников. | Продукты DEKraft LV | DEKLV | 01B | Dekraft. Выключатели-разъединители ВР-101 | DDC | Dekraft. Выключатели-разъединители | PVB | Энергетика Базовая | EC000216 | Выключатель-разъединитель нагрузки | 7 | Китай | https://static-pcsp.systeme.ru/image/GuG0GTFR.jpeg | https://static-pcsp.systeme.ru/image/GuG0GTFR.jpeg | 1 | не указан | [8 empty] | https://api.systeme.ru/product/media/download/987959 https://api.systeme.ru/product/media/download/991823 |  | https://api.systeme.ru/certificates/default/download/2898 https://api.systeme.ru/certificates/default/download/2626 | С-ТР ТС-НВО С-ТР ТС-НВО | ЕАЭС RU С-CN.НВ26.В.02548_22 ТС RU С-FR.БЛ08.В.01512 |  |  |  | 60150 | штука |  | 1 | PCE CAR P12 | 1 3 4 | 1 2 16 | шт. шт. шт. | 4680409006474 14680409006471 | 66.8 69 120 | 27.3 28.6 80 | 17.3 38 110 | см. см. см. | 12.68 26.56 204 | кг. кг. кг. | Срок гарантии на данное оборудование составляет 3 года с момента отгрузки со склада Систэм Электрик, с подтверждением соответствующим документом | Подлежит замене
40267DEK | Выключатель-разъединитель 400A 4P два напр. тип S с вид. раз. ВР-101 С ДК | Dekraft |  |  | 8536508008 | Прочие | Нет | Выключатель-разъединитель серии ВР-101 тип WS Dekraft; 4P; реверсивный, тип S (Симметричный); с видимым разрывом; номинальный ток 400 А; типоразмер 630; ном.напряжение до 690 В, 50 Гц; категория применения - АС-22В (смешанные активные и индуктивные нагрузки). Двойной разрыв контактов обеспечивает надежное гашение дуги и снижает риск повреждений. Подвод питания возможен как сверху, так и снизу аппарата. Медные клеммы обеспечивают высокую электрическую проводимость и удобство подключения проводников. | Продукты DEKraft LV | DEKLV | 01B | Dekraft. Выключатели-разъединители ВР-101 | DDC | Dekraft. Выключатели-разъединители | PVB | Энергетика Базовая | EC000216 | Выключатель-разъединитель нагрузки | 7 | Китай | https://static-pcsp.systeme.ru/image/GuG0GTFR.jpeg | https://static-pcsp.systeme.ru/image/GuG0GTFR.jpeg | 1 | не указан | [8 empty] | https://api.systeme.ru/product/media/download/987959 https://api.systeme.ru/product/media/download/991823 |  | https://api.systeme.ru/certificates/default/download/2898 https://api.systeme.ru/certificates/default/download/2626 | С-ТР ТС-НВО С-ТР ТС-НВО | ЕАЭС RU С-CN.НВ26.В.02548_22 ТС RU С-FR.БЛ08.В.01512 |  |  |  | 60150 | штука | 0 | 1 | PCE CAR P12 | 1 3 4 | 1 2 16 | шт. шт. шт. | 4680409006481 14680409006488 | 66.8 69 120 | 27.3 28.6 80 | 17.3 38 110 | см. см. см. | 12.68 26.56 204 | кг. кг. кг. | Срок гарантии на данное оборудование составляет 3 года с момента отгрузки со склада Систэм Электрик, с подтверждением соответствующим документом | Подлежит замене
40268DEK | Выключатель-разъединитель 500A 4P два напр. тип S с вид. раз. ВР-101 С ДК | Dekraft |  |  | 8536508008 | Прочие | Нет | Выключатель-разъединитель серии ВР-101 тип WS Dekraft; 4P; реверсивный, тип S (Симметричный); с видимым разрывом; номинальный ток 500 А; типоразмер 630; ном.напряжение до 690 В, 50 Гц; категория применения - АС-22В (смешанные активные и индуктивные нагрузки). Двойной разрыв контактов обеспечивает надежное гашение дуги и снижает риск повреждений. Подвод питания возможен как сверху, так и снизу аппарата. Медные клеммы обеспечивают высокую электрическую проводимость и удобство подключения проводников. | Продукты DEKraft LV | DEKLV | 01B | Dekraft. Выключатели-разъединители ВР-101 | DDC | Dekraft. Выключатели-разъединители | PVB | Энергетика Базовая | EC000216 | Выключатель-разъединитель нагрузки | 7 | Китай | https://static-pcsp.systeme.ru/image/GuG0GTFR.jpeg | https://static-pcsp.systeme.ru/image/GuG0GTFR.jpeg | 1 | не указан | [8 empty] | https://api.systeme.ru/product/media/download/987959 https://api.systeme.ru/product/media/download/991823 |  | https://api.systeme.ru/certificates/default/download/2898 https://api.systeme.ru/certificates/default/download/2626 | С-ТР ТС-НВО С-ТР ТС-НВО | ЕАЭС RU С-CN.НВ26.В.02548_22 ТС RU С-FR.БЛ08.В.01512 |  |  |  | 72200 | штука |  | 1 | PCE CAR P12 | 1 3 4 | 1 2 16 | шт. шт. шт. | 4680409006498 14680409006495 | 66.8 69 120 | 27.3 28.6 80 | 17.3 38 110 | см. см. см. | 13.96 28.92 225 | кг. кг. кг. | Срок гарантии на данное оборудование составляет 3 года с момента отгрузки со склада Систэм Электрик, с подтверждением соответствующим документом | Подлежит замене
40269DEK | Выключатель-разъединитель 630A 4P два напр. тип S с вид. раз. ВР-101 С ДК | Dekraft |  |  | 8536508008 | Прочие | Нет | Выключатель-разъединитель серии ВР-101 тип WS Dekraft; 4P; реверсивный, тип S (Симметричный); с видимым разрывом; номинальный ток 630 А; типоразмер 630; ном.напряжение до 690 В, 50 Гц; категория применения - АС-22В (смешанные активные и индуктивные нагрузки). Двойной разрыв контактов обеспечивает надежное гашение дуги и снижает риск повреждений. Подвод питания возможен как сверху, так и снизу аппарата. Медные клеммы обеспечивают высокую электрическую проводимость и удобство подключения проводников. | Продукты DEKraft LV | DEKLV | 01B | Dekraft. Выключатели-разъединители ВР-101 | DDC | Dekraft. Выключатели-разъединители | PVB | Энергетика Базовая | EC000216 | Выключатель-разъединитель нагрузки | 7 | Китай | https://static-pcsp.systeme.ru/image/GuG0GTFR.jpeg | https://static-pcsp.systeme.ru/image/GuG0GTFR.jpeg | 1 | не указан | [8 empty] | https://api.systeme.ru/product/media/download/987959 https://api.systeme.ru/product/media/download/991823 |  | https://api.systeme.ru/certificates/default/download/2898 https://api.systeme.ru/certificates/default/download/2626 | С-ТР ТС-НВО С-ТР ТС-НВО | ЕАЭС RU С-CN.НВ26.В.02548_22 ТС RU С-FR.БЛ08.В.01512 |  |  |  | 72200 | штука | 0 | 1 | PCE CAR P12 | 1 3 4 | 1 2 16 | шт. шт. шт. | 4680409006504 14680409006501 | 66.8 69 120 | 27.3 28.6 80 | 17.3 38 110 | см. см. см. | 13.96 28.92 225 | кг. кг. кг. | Срок гарантии на данное оборудование составляет 3 года с момента отгрузки со склада Систэм Электрик, с подтверждением соответствующим документом | Подлежит замене
40270DEK | Выключатель-разъединитель 800A 4P два напр. тип S с вид. раз. ВР-101 С ДК | Dekraft |  |  | 8536508008 | Прочие | Нет | Выключатель-разъединитель серии ВР-101 тип WS Dekraft; 4P; реверсивный, тип S (Симметричный); с видимым разрывом; номинальный ток 800 А; типоразмер 1600; ном.напряжение до 690 В, 50 Гц; категория применения - АС-22В (смешанные активные и индуктивные нагрузки). Двойной разрыв контактов обеспечивает надежное гашение дуги и снижает риск повреждений. Подвод питания возможен как сверху, так и снизу аппарата. Медные клеммы обеспечивают высокую электрическую проводимость и удобство подключения проводников. | Продукты DEKraft LV | DEKLV | 01B | Dekraft. Выключатели-разъединители ВР-101 | DDC | Dekraft. Выключатели-разъединители | PVB | Энергетика Базовая | EC000216 | Выключатель-разъединитель нагрузки | 7 | Китай | https://static-pcsp.systeme.ru/image/GuG0GTFR.jpeg | https://static-pcsp.systeme.ru/image/GuG0GTFR.jpeg | 1 | не указан | [8 empty] | https://api.systeme.ru/product/media/download/987959 https://api.systeme.ru/product/media/download/991823 |  | https://api.systeme.ru/certificates/default/download/2898 https://api.systeme.ru/certificates/default/download/2626 | С-ТР ТС-НВО С-ТР ТС-НВО | ЕАЭС RU С-CN.НВ26.В.02548_22 ТС RU С-FR.БЛ08.В.01512 |  |  |  | 158000 | штука |  | 1 | PCE P12 | 1 4 | 1 8 | шт. шт. | 4680409006511 | 34 120 | 45 80 | 52 110 | см. см. | 35.4 285 | кг. кг. | Срок гарантии на данное оборудование составляет 3 года с момента отгрузки со склада Систэм Электрик, с подтверждением соответствующим документом | Подлежит замене
40271DEK | Выключатель-разъединитель 1000A 4P два напр. тип S с вид. раз. ВР-101 С ДК | Dekraft |  |  | 8536508008 | Прочие | Нет | Выключатель-разъединитель серии ВР-101 тип WS Dekraft; 4P; реверсивный, тип S (Симметричный); с видимым разрывом; номинальный ток 1000 А; типоразмер 1600; ном.напряжение до 690 В, 50 Гц; категория применения - АС-22В (смешанные активные и индуктивные нагрузки). Двойной разрыв контактов обеспечивает надежное гашение дуги и снижает риск повреждений. Подвод питания возможен как сверху, так и снизу аппарата. Медные клеммы обеспечивают высокую электрическую проводимость и удобство подключения проводников. | Продукты DEKraft LV | DEKLV | 01B | Dekraft. Выключатели-разъединители ВР-101 | DDC | Dekraft. Выключатели-разъединители | PVB | Энергетика Базовая | EC000216 | Выключатель-разъединитель нагрузки | 7 | Китай | https://static-pcsp.systeme.ru/image/GuG0GTFR.jpeg | https://static-pcsp.systeme.ru/image/GuG0GTFR.jpeg | 1 | не указан | [8 empty] | https://api.systeme.ru/product/media/download/987959 https://api.systeme.ru/product/media/download/991823 |  | https://api.systeme.ru/certificates/default/download/2898 https://api.systeme.ru/certificates/default/download/2626 | С-ТР ТС-НВО С-ТР ТС-НВО | ЕАЭС RU С-CN.НВ26.В.02548_22 ТС RU С-FR.БЛ08.В.01512 |  |  |  | 158000 | штука |  | 1 | PCE P12 | 1 4 | 1 8 | шт. шт. | 4680409006528 | 34 120 | 45 80 | 52 110 | см. см. | 35.4 285 | кг. кг. | Срок гарантии на данное оборудование составляет 3 года с момента отгрузки со склада Систэм Электрик, с подтверждением соответствующим документом | Подлежит замене
40272DEK | Выключатель-разъединитель 1250A 4P два напр. тип S с вид. раз. ВР-101 С ДК | Dekraft |  |  | 8536508008 | Прочие | Нет | Выключатель-разъединитель серии ВР-101 тип WS Dekraft; 4P; реверсивный, тип S (Симметричный); с видимым разрывом; номинальный ток 1250 А; типоразмер 1600; ном.напряжение до 690 В, 50 Гц; категория применения - АС-22В (смешанные активные и индуктивные нагрузки). Двойной разрыв контактов обеспечивает надежное гашение дуги и снижает риск повреждений. Подвод питания возможен как сверху, так и снизу аппарата. Медные клеммы обеспечивают высокую электрическую проводимость и удобство подключения проводников. | Продукты DEKraft LV | DEKLV | 01B | Dekraft. Выключатели-разъединители ВР-101 | DDC | Dekraft. Выключатели-разъединители | PVB | Энергетика Базовая | EC000216 | Выключатель-разъединитель нагрузки | 7 | Китай | https://static-pcsp.systeme.ru/image/GuG0GTFR.jpeg | https://static-pcsp.systeme.ru/image/GuG0GTFR.jpeg | 1 | не указан | [8 empty] | https://api.systeme.ru/product/media/download/987959 https://api.systeme.ru/product/media/download/991823 |  | https://api.systeme.ru/certificates/default/download/2898 https://api.systeme.ru/certificates/default/download/2626 | С-ТР ТС-НВО С-ТР ТС-НВО | ЕАЭС RU С-CN.НВ26.В.02548_22 ТС RU С-FR.БЛ08.В.01512 |  |  |  | 190000 | штука |  | 1 | PCE P12 | 1 4 | 1 8 | шт. шт. | 4680409006535 | 34 120 | 45 80 | 52 110 | см. см. | 38.22 307 | кг. кг. | Срок гарантии на данное оборудование составляет 3 года с момента отгрузки со склада Систэм Электрик, с подтверждением соответствующим документом | Подлежит замене
40273DEK | Выключатель-разъединитель 1600A 4P два напр. тип S с вид. раз. ВР-101 С ДК | Dekraft |  |  | 8536508008 | Прочие | Нет | Выключатель-разъединитель серии ВР-101 тип WS Dekraft; 4P; реверсивный, тип S (Симметричный); с видимым разрывом; номинальный ток 1600 А; типоразмер 1600; ном.напряжение до 690 В, 50 Гц; категория применения - АС-22В (смешанные активные и индуктивные нагрузки). Двойной разрыв контактов обеспечивает надежное гашение дуги и снижает риск повреждений. Подвод питания возможен как сверху, так и снизу аппарата. Медные клеммы обеспечивают высокую электрическую проводимость и удобство подключения проводников. | Продукты DEKraft LV | DEKLV | 01B | Dekraft. Выключатели-разъединители ВР-101 | DDC | Dekraft. Выключатели-разъединители | PVB | Энергетика Базовая | EC000216 | Выключатель-разъединитель нагрузки | 7 | Китай | https://static-pcsp.systeme.ru/image/GuG0GTFR.jpeg | https://static-pcsp.systeme.ru/image/GuG0GTFR.jpeg | 1 | не указан | [8 empty] | https://api.systeme.ru/product/media/download/987959 https://api.systeme.ru/product/media/download/991823 |  | https://api.systeme.ru/certificates/default/download/2898 https://api.systeme.ru/certificates/default/download/2626 | С-ТР ТС-НВО С-ТР ТС-НВО | ЕАЭС RU С-CN.НВ26.В.02548_22 ТС RU С-FR.БЛ08.В.01512 |  |  |  | 217000 | штука |  | 1 | PCE P12 | 1 4 | 1 8 | шт. шт. | 4680409006542 | 34 120 | 45 80 | 52 110 | см. см. | 40.22 323 | кг. кг. | Срок гарантии на данное оборудование составляет 3 года с момента отгрузки со склада Систэм Электрик, с подтверждением соответствующим документом | Подлежит замене
40312DEK | Ручка на дверь шкафа 40-100А для ВР-101 | Dekraft |  |  | 8538909908 | Прочие | Нет | Ручка управления серии ВР-101 Dekraft; для выключателей-разъединителей серии ВР-101 на номинальный ток 40-100А; цвет – зеленый; монтаж - на дверь шкафа. Ручка обеспечивает невозможность открывания двери шкафа при включенном выключателе. Выключатели-разъединители серии ВР-101 обеспечивают надежную и безопасную эксплуатацию электроустановок. Они способны включать, проводить и отключать токи в нормальных условиях, в том числе при рабочих перегрузках. | Продукты DEKraft LV | DEKLV | 01A | Dekraft. Аксессуары для выключателей-разъединителей ВР-101 | DDC | Dekraft. Выключатели-разъединители | PVB | Энергетика Базовая | EC000230 | Рукоятка распределительных устройств дверного монтажа | 7 | Китай | https://static-pcsp.systeme.ru/image/NAcWZvVc.jpeg | https://static-pcsp.systeme.ru/image/NAcWZvVc.jpeg | 1 | не указан | [8 empty] | https://api.systeme.ru/product/media/download/988952 https://api.systeme.ru/product/media/download/991823 | [7 empty] | 3840 | штука | 0 | 1 | PCE CAR P12 | 1 3 4 | 1 45 1080 | шт. шт. шт. | 4680409008102 14680409008109 | 34.5 34.5 120 | 8.8 8.8 80 | 6.55 6.55 110 | см. см. см. | 0.31 15 336 | кг. кг. кг. | Срок гарантии на данное оборудование составляет 3 года с момента отгрузки со склада Систэм Электрик, с подтверждением соответствующим документом | Подлежит замене
40313DEK | Ручка на дверь шкафа 125-630А для ВР-101 | Dekraft |  |  | 8538909908 | Прочие | Нет | Ручка управления серии ВР-101 Dekraft; для выключателей-разъединителей серии ВР-101 на номинальный ток 125-630А; цвет – зеленый; монтаж - на дверь шкафа. Ручка обеспечивает невозможность открывания двери шкафа при включенном выключателе. Выключатели-разъединители серии ВР-101 обеспечивают надежную и безопасную эксплуатацию электроустановок. Они способны включать, проводить и отключать токи в нормальных условиях, в том числе при рабочих перегрузках. | Продукты DEKraft LV | DEKLV | 01A | Dekraft. Аксессуары для выключателей-разъединителей ВР-101 | DDC | Dekraft. Выключатели-разъединители | PVB | Энергетика Базовая | EC000230 | Рукоятка распределительных устройств дверного монтажа | 7 | Китай | https://static-pcsp.systeme.ru/image/V-TrxwSg.jpeg | https://static-pcsp.systeme.ru/image/V-TrxwSg.jpeg | 1 | не указан | [8 empty] | https://api.systeme.ru/product/media/download/988952 https://api.systeme.ru/product/media/download/991823 | [7 empty] | 4150 | штука | 0 | 1 | PCE CAR P12 | 1 3 4 | 1 48 1152 | шт. шт. шт. | 4680409008119 14680409008116 | 7 36.1 80 | 30.9 48.2 120 | 5 36 110 | см. см. см. | 0.562 28.045 657 | кг. кг. кг. | Срок гарантии на данное оборудование составляет 3 года с момента отгрузки со склада Систэм Электрик, с подтверждением соответствующим документом | Подлежит замене
40314DEK | Ручка на дверь шкафа 800-3150А для ВР-101 | Dekraft |  |  | 8538909908 | Прочие | Нет | Ручка управления серии ВР-101 Dekraft; для выключателей-разъединителей серии ВР-101 на номинальный ток 800-3150А; цвет – зеленый; монтаж - на дверь шкафа. Ручка обеспечивает невозможность открывания двери шкафа при включенном выключателе. Выключатели-разъединители серии ВР-101 обеспечивают надежную и безопасную эксплуатацию электроустановок. Они способны включать, проводить и отключать токи в нормальных условиях, в том числе при рабочих перегрузках. | Продукты DEKraft LV | DEKLV | 01A | Dekraft. Аксессуары для выключателей-разъединителей ВР-101 | DDC | Dekraft. Выключатели-разъединители | PVB | Энергетика Базовая | EC000230 | Рукоятка распределительных устройств дверного монтажа | 7 | Китай | https://static-pcsp.systeme.ru/image/9cE6RO9y.jpeg | https://static-pcsp.systeme.ru/image/9cE6RO9y.jpeg | 1 | не указан | [8 empty] | https://api.systeme.ru/product/media/download/988952 https://api.systeme.ru/product/media/download/991823 | [7 empty] | 9400 | штука | 0 | 1 | PCE CAR P12 | 1 3 4 | 1 8 192 | шт. шт. шт. | 4680409008126 14680409008123 | 39.4 28 120 | 40.5 34 80 | 10.1 47 110 | см. см. см. | 1.44 15.6 278 | кг. кг. кг. | Срок гарантии на данное оборудование составляет 3 года с момента отгрузки со склада Систэм Электрик, с подтверждением соответствующим документом | Подлежит замене
40315DEK | Ручка на дверь шкафа для ВР-101 на два направления 800-3150А | Dekraft |  |  | 8538909908 | Прочие | Нет | Ручка управления серии ВР-101 Dekraft; на два направления; тип В; для выключателей-разъединителей серии ВР-101 на номинальный ток 800-3150А; цвет – зеленый; монтаж - на дверь шкафа. Ручка позволяет выполнение ручного переключения на резервный источник питания. Выключатели-разъединители серии ВР-101 обеспечивают надежную и безопасную эксплуатацию электроустановок. Они способны включать, проводить и отключать токи в нормальных условиях, в том числе при рабочих перегрузках. | Продукты DEKraft LV | DEKLV | 01A | Dekraft. Аксессуары для выключателей-разъединителей ВР-101 | DDC | Dekraft. Выключатели-разъединители | PVB | Энергетика Базовая | EC000230 | Рукоятка распределительных устройств дверного монтажа | 7 | Китай | https://static-pcsp.systeme.ru/image/PLHksYMl.jpeg | https://static-pcsp.systeme.ru/image/PLHksYMl.jpeg | 1 | не указан | [8 empty] | https://api.systeme.ru/product/media/download/988952 https://api.systeme.ru/product/media/download/991823 | [7 empty] | 9550 | штука | 0 | 1 | PCE CAR P12 | 1 3 4 | 1 8 360 | шт. шт. шт. | 4680409008133 14680409008130 | 30 39.4 120 | 15 40.5 80 | 15 40.1 110 | см. см. см. | 1.84 1.84 669.63 | кг. кг. кг. | Срок гарантии на данное оборудование составляет 3 года с момента отгрузки со склада Систэм Электрик, с подтверждением соответствующим документом | Подлежит замене
40316DEK | Ручка на дверь шкафа для ВР-101 на два направления 125-630А | Dekraft |  |  | 8538909908 | Прочие | Нет | Ручка управления серии ВР-101 Dekraft; на два направления; тип В; для выключателей-разъединителей серии ВР-101 на номинальный ток 125-630А; цвет – зеленый; монтаж - на дверь шкафа. Ручка позволяет выполнение ручного переключения на резервный источник питания. Выключатели-разъединители серии ВР-101 обеспечивают надежную и безопасную эксплуатацию электроустановок. Они способны включать, проводить и отключать токи в нормальных условиях, в том числе при рабочих перегрузках. | Продукты DEKraft LV | DEKLV | 01A | Dekraft. Аксессуары для выключателей-разъединителей ВР-101 | DDC | Dekraft. Выключатели-разъединители | PVB | Энергетика Базовая | EC000230 | Рукоятка распределительных устройств дверного монтажа | 7 | Китай | https://static-pcsp.systeme.ru/image/cVoZsZzk.jpeg | https://static-pcsp.systeme.ru/image/cVoZsZzk.jpeg | 1 | не указан | [8 empty] | https://api.systeme.ru/product/media/download/988952 https://api.systeme.ru/product/media/download/991823 | [7 empty] | 6100 | штука | 0 | 1 | PCE CAR P12 | 1 3 4 | 1 25 600 | шт. шт. шт. | 4680409008140 14680409008147 | 34.2 34.2 120 | 16.4 16.4 80 | 7.2 7.2 110 | см. см. см. | 1.32 33 792 | кг. кг. кг. | Срок гарантии на данное оборудование составляет 3 года с момента отгрузки со склада Систэм Электрик, с подтверждением соответствующим документом | Подлежит замене
40317DEK | Рукоятка выносная для установки на дверь шкафа 350мм РП-103/104С | Dekraft |  |  | 8538909908 | Прочие | Нет | Рукоятка выносная Dekraft серии ВР-100С, типа РП-103/104С; для выключателей-разъединителей серии ВР-100С типов ВР-103С и ВР-104С на номинальный ток 125-400А; длина штока рукоятки - 350мм; монтаж - на дверь шкафа. Рукоятка обеспечивает невозможность открывания двери шкафа при включенном выключателе. | Продукты DEKraft LV | DEKLV | 0CA | Dekraft. Аксессуары для выключателей-разъединителей ВР-100C | DDC | Dekraft. Выключатели-разъединители | PVB | Энергетика Базовая | EC000230 | Рукоятка распределительных устройств дверного монтажа | 7 | Китай | https://static-pcsp.systeme.ru/image/4dTcF7QB33h5WDyV69a8437906e691772635001.png | https://static-pcsp.systeme.ru/image/4dTcF7QB33h5WDyV69a8437906e691772635001.png | 1 | не указан | [8 empty] | https://api.systeme.ru/product/media/download/991870 | https://api.systeme.ru/product/media/download/991837 | [6 empty] | 3570 | штука |  | 1 | PCE BB1 CAR | 1 2 3 | 1 8 24 | шт. шт. шт. | 4680409264942 4680409265116 14680409264949 | 29 38.5 38 | 40 10.5 33 | 3.2 16 16 | см. см. см. | 0.377 3.14 10.2 | кг. кг. кг.
40318DEK | Рукоятка выносная для установки на дверь шкафа 350мм РП-106С | Dekraft |  |  | 8538909908 | Прочие | Нет | Рукоятка выносная Dekraft серии ВР-100С, типа РП-106С; для выключателей-разъединителей серии ВР-100С типов ВР-106С на номинальный ток 500-800А; длина штока рукоятки - 350мм; монтаж - на дверь шкафа. Рукоятка обеспечивает невозможность открывания двери шкафа при включенном выключателе. | Продукты DEKraft LV | DEKLV | 0CA | Dekraft. Аксессуары для выключателей-разъединителей ВР-100C | DDC | Dekraft. Выключатели-разъединители | PVB | Энергетика Базовая | EC000230 | Рукоятка распределительных устройств дверного монтажа | 7 | Китай | https://static-pcsp.systeme.ru/image/LJMCS8ZVje5iRzSd69a843790c3611772635001.png | https://static-pcsp.systeme.ru/image/LJMCS8ZVje5iRzSd69a843790c3611772635001.png | 1 | не указан | [8 empty] | https://api.systeme.ru/product/media/download/991870 | https://api.systeme.ru/product/media/download/991837 | [6 empty] | 4505 | штука |  | 1 | PCE BB1 CAR | 1 2 3 | 1 6 18 | шт. шт. шт. | 4680409264959 4680409265123 14680409264956 | 29 38.5 38 | 40 10.5 33 | 5.5 16 16 | см. см. см. | 0.538 3.44 10.95 | кг. кг. кг.
40319DEK | Рукоятка выносная для установки на дверь шкафа 350мм РП-108С | Dekraft |  |  | 8538909908 | Прочие | Нет | Рукоятка выносная Dekraft серии ВР-100С, типа РП-108С; для выключателей-разъединителей серии ВР-100С типов ВР-108С на номинальный ток 1000-1500А; длина штока рукоятки - 350мм; монтаж - на дверь шкафа. Рукоятка обеспечивает невозможность открывания двери шкафа при включенном выключателе. | Продукты DEKraft LV | DEKLV | 0CA | Dekraft. Аксессуары для выключателей-разъединителей ВР-100C | DDC | Dekraft. Выключатели-разъединители | PVB | Энергетика Базовая | EC000230 | Рукоятка распределительных устройств дверного монтажа | 7 | Китай | https://static-pcsp.systeme.ru/image/FulvlliisD1l3blt69a8437911ede1772635001.png | https://static-pcsp.systeme.ru/image/FulvlliisD1l3blt69a8437911ede1772635001.png | 1 | не указан | [8 empty] | https://api.systeme.ru/product/media/download/991870 | https://api.systeme.ru/product/media/download/991837 | [6 empty] | 9750 | штука |  | 1 | PCE BB1 CAR | 1 2 3 | 1 5 15 | шт. шт. шт. | 4680409264966 4680409265130 14680409264963 | 29 38.5 38 | 40 10.5 33 | 8 16 16 | см. см. см. | 0.72 3.74 12 | кг. кг. кг.
40320DEK | Рукоятка прямой установки РР-103С | Dekraft |  |  | 8538909908 | Прочие | Нет | Рукоятка прямой установки Dekraft серии ВР-100С, типа РР-103С; для выключателей-разъединителей серии ВР-100С типов ВР-103С на номинальный ток 125-200А. По умолчанию входит в состав выключателей-разъединителей типа ВР-103С. | Продукты DEKraft LV | DEKLV | 0CA | Dekraft. Аксессуары для выключателей-разъединителей ВР-100C | DDC | Dekraft. Выключатели-разъединители | PVB | Энергетика Базовая | EC000229 | Рукоятка для силовых выключателей/разъединителей | 7 | Китай | [12 empty] | https://api.systeme.ru/product/media/download/991870 | https://api.systeme.ru/product/media/download/991837 | [6 empty] | 535 | штука |  | 1 | PCE BB1 CAR | 1 2 3 | 1 18 36 | шт. шт. шт. | 4680409264973 4680409265147 14680409264970 | 10 12 24 | 13 18.8 18 | 3.2 9.5 9.5 | см. см. см. | 0.043 0.822 1.82 | кг. кг. кг.
40321DEK | Рукоятка прямой установки РР-104С | Dekraft |  |  | 8538909908 | Прочие | Нет | Рукоятка прямой установки Dekraft серии ВР-100С, типа РР-104С; для выключателей-разъединителей серии ВР-100С типов ВР-104С на номинальный ток 250-400А. По умолчанию входит в состав выключателей-разъединителей типа ВР-104С. | Продукты DEKraft LV | DEKLV | 0CA | Dekraft. Аксессуары для выключателей-разъединителей ВР-100C | DDC | Dekraft. Выключатели-разъединители | PVB | Энергетика Базовая | EC000229 | Рукоятка для силовых выключателей/разъединителей | 7 | Китай | [12 empty] | https://api.systeme.ru/product/media/download/991870 | https://api.systeme.ru/product/media/download/991837 | [6 empty] | 775 | штука |  | 1 | PCE BB1 CAR | 1 2 3 | 1 15 30 | шт. шт. шт. | 4680409264980 4680409265154 14680409264987 | 10 12 24 | 13 18.8 18 | 3.2 9.5 9.5 | см. см. см. | 0.047 0.742 1.66 | кг. кг. кг.
40322DEK | Рукоятка прямой установки РР-106С | Dekraft |  |  | 8538909908 | Прочие | Нет | Рукоятка прямой установки Dekraft серии ВР-100С, типа РР-106С; для выключателей-разъединителей серии ВР-100С типов ВР-106С на номинальный ток 500-800А. По умолчанию входит в состав выключателей-разъединителей типа ВР-106С. | Продукты DEKraft LV | DEKLV | 0CA | Dekraft. Аксессуары для выключателей-разъединителей ВР-100C | DDC | Dekraft. Выключатели-разъединители | PVB | Энергетика Базовая | EC000229 | Рукоятка для силовых выключателей/разъединителей | 7 | Китай | [12 empty] | https://api.systeme.ru/product/media/download/991870 | https://api.systeme.ru/product/media/download/991837 | [6 empty] | 1805 | штука |  | 1 | PCE BB1 CAR | 1 2 3 | 1 6 12 | шт. шт. шт. | 4680409264997 4680409265161 14680409264994 | 16 12 24 | 25 18.8 18 | 5.5 9.5 9.5 | см. см. см. | 0.077 0.542 1.26 | кг. кг. кг.
40323DEK | Рукоятка прямой установки РР-108С | Dekraft |  |  | 8538909908 | Прочие | Нет | Рукоятка прямой установки Dekraft серии ВР-100С, типа РР-108С; для выключателей-разъединителей серии ВР-100С типов ВР-108С на номинальный ток 1000-1500А. По умолчанию входит в состав выключателей-разъединителей типа ВР-108С. | Продукты DEKraft LV | DEKLV | 0CA | Dekraft. Аксессуары для выключателей-разъединителей ВР-100C | DDC | Dekraft. Выключатели-разъединители | PVB | Энергетика Базовая | EC000229 | Рукоятка для силовых выключателей/разъединителей | 7 | Китай | [12 empty] | https://api.systeme.ru/product/media/download/991870 | https://api.systeme.ru/product/media/download/991837 | [6 empty] | 4855 | штука |  | 1 | PCE BB1 CAR | 1 2 3 | 1 8 24 | шт. шт. шт. | 4680409265000 4680409265178 14680409265007 | 16 38.5 38 | 25 10.5 33 | 8 16 16 | см. см. см. | 0.22 1.94 6.45 | кг. кг. кг.
40324DEK | Контакт дополнительный 2НО2НЗ ДК-101С | Dekraft |  |  | 8536508008 | Прочие | Нет | Контакт дополнительный Dekraft серии ВР-100С типа ДК-101С; кол-во и исполнение контактов 2НО+2НЗ. Контакт дополнительный ДК-101С служит для получения информации о состоянии выключателей-разъединителей типа ВР-101С: включен - выключен. | Продукты DEKraft LV | DEKLV | 0CA | Dekraft. Аксессуары для выключателей-разъединителей ВР-100C | DDC | Dekraft. Выключатели-разъединители | PVB | Энергетика Базовая | EC000041 | Блок вспомогательных контактов | 7 | Китай | [12 empty] | https://api.systeme.ru/product/media/download/991870 | https://api.systeme.ru/product/media/download/991837 | https://api.systeme.ru/certificates/default/download/3560 | Д-ТР ТС-НВО | ЕАЭС N RU Д-CN.РА12.В.02567_25 |  |  |  | 2435 | штука |  | 1 | PCE BB1 CAR | 1 2 3 | 1 10 20 | шт. шт. шт. | 4680409264911 4680409265086 14680409264918 | 10 10.6 24 | 13 16.2 18 | 2 9 9 | см. см. см. | 0.027 0.305 0.79 | кг. кг. кг.
40325DEK | Контакт дополнительный 2НО2НЗ ДК-103/104/106С | Dekraft |  |  | 8536508008 | Прочие | Нет | Контакт дополнительный Dekraft серии ВР-100С типа ДК-103/104/106С; кол-во и исполнение контактов 2НО+2НЗ. Контакт дополнительный ДК-103/104/106С служит для получения информации о состоянии выключателей-разъединителей типа ВР-103С, ВР-104С и ВР-106С: включен - выключен. | Продукты DEKraft LV | DEKLV | 0CA | Dekraft. Аксессуары для выключателей-разъединителей ВР-100C | DDC | Dekraft. Выключатели-разъединители | PVB | Энергетика Базовая | EC000041 | Блок вспомогательных контактов | 7 | Китай | [12 empty] | https://api.systeme.ru/product/media/download/991870 | https://api.systeme.ru/product/media/download/991837 | https://api.systeme.ru/certificates/default/download/3560 | Д-ТР ТС-НВО | ЕАЭС N RU Д-CN.РА12.В.02567_25 |  |  |  | 4280 | штука |  | 1 | PCE BB1 CAR | 1 2 3 | 1 9 18 | шт. шт. шт. | 4680409264928 4680409265093 14680409264925 | 10 10.6 24 | 13 16.2 18 | 2 9 9 | см. см. см. | 0.053 0.515 1.204 | кг. кг. кг.
40326DEK | Контакт дополнительный 2НО2НЗ ДК-108С | Dekraft |  |  | 8536508008 | Прочие | Нет | Контакт дополнительный Dekraft серии ВР-100С типа ДК-108С; кол-во и исполнение контактов 2НО+2НЗ. Контакт дополнительный ДК-108С служит для получения информации о состоянии выключателей-разъединителей типа ВР-108С: включен - выключен. По умолчанию входит в состав выключателей-разъединителей типа ВР-108С. | Продукты DEKraft LV | DEKLV | 0CA | Dekraft. Аксессуары для выключателей-разъединителей ВР-100C | DDC | Dekraft. Выключатели-разъединители | PVB | Энергетика Базовая | EC000041 | Блок вспомогательных контактов | 7 | Китай | [12 empty] | https://api.systeme.ru/product/media/download/991870 | https://api.systeme.ru/product/media/download/991837 | https://api.systeme.ru/certificates/default/download/3560 | Д-ТР ТС-НВО | ЕАЭС N RU Д-CN.РА12.В.02567_25 |  |  |  | 6500 | штука |  | 1 | PCE BB1 CAR | 1 2 3 | 1 4 8 | шт. шт. шт. | 4680409264935 4680409265109 14680409264932 | 16 10.6 24 | 25 16.2 18 | 2 9 9 | см. см. см. | 0.063 0.295 0.77 | кг. кг. кг.
40327DEK | Крышки клеммные 2шт. для 3P КК-103С | Dekraft |  |  | 8547200009 | Прочая арматура изолирующая из пластмасс | Нет | Крышки клеммные Dekraft серии ВР-100С, типа КК-103С; 3P; 2шт.; обеспечивает дополнительную изоляцию силовым выводам выключателей-разъединителей типа ВР-103С 3P до степени IP40. | Продукты DEKraft LV | DEKLV | 0CA | Dekraft. Аксессуары для выключателей-разъединителей ВР-100C | DDC | Dekraft. Выключатели-разъединители | PVB | Энергетика Базовая | EC002268 | Крышка для клеммного блока | 7 | Китай | https://static-pcsp.systeme.ru/image/b8014OPxrSvXjP8K69a84379191d21772635001.png | https://static-pcsp.systeme.ru/image/b8014OPxrSvXjP8K69a84379191d21772635001.png | 1 | не указан | [8 empty] | https://api.systeme.ru/product/media/download/991870 | https://api.systeme.ru/product/media/download/991837 | [6 empty] | 1070 | штука |  | 1 | PCE BB1 CAR | 1 2 3 | 1 24 48 | шт. шт. шт. | 4680409265017 4680409265185 14680409265014 | 16 25 39.6 | 25 19 30.4 | 3 14.4 14.4 | см. см. см. | 0.044 1.28 3.19 | кг. кг. кг.
40328DEK | Крышки клеммные 2шт. для 4P КК-103С | Dekraft |  |  | 8547200009 | Прочая арматура изолирующая из пластмасс | Нет | Крышки клеммные Dekraft серии ВР-100С, типа КК-103С; 4P; 2шт.; обеспечивает дополнительную изоляцию силовым выводам выключателей-разъединителей типа ВР-103С 4P до степени IP40. | Продукты DEKraft LV | DEKLV | 0CA | Dekraft. Аксессуары для выключателей-разъединителей ВР-100C | DDC | Dekraft. Выключатели-разъединители | PVB | Энергетика Базовая | EC002268 | Крышка для клеммного блока | 7 | Китай | https://static-pcsp.systeme.ru/image/qysruTHrB3MpxiTT69a84379232041772635001.png | https://static-pcsp.systeme.ru/image/qysruTHrB3MpxiTT69a84379232041772635001.png | 1 | не указан | [8 empty] | https://api.systeme.ru/product/media/download/991870 | https://api.systeme.ru/product/media/download/991837 | [6 empty] | 1395 | штука |  | 1 | PCE BB1 CAR | 1 2 3 | 1 20 40 | шт. шт. шт. | 4680409265024 4680409265192 14680409265021 | 16 25 39.6 | 25 19 30.4 | 3 14.4 14.4 | см. см. см. | 0.055 1.28 3.19 | кг. кг. кг.
40329DEK | Крышки клеммные 2шт. для 3P КК-104С | Dekraft |  |  | 8547200009 | Прочая арматура изолирующая из пластмасс | Нет | Крышки клеммные Dekraft серии ВР-100С, типа КК-104С; 3P; 2шт.; обеспечивает дополнительную изоляцию силовым выводам выключателей-разъединителей типа ВР-104С 3P до степени IP40. | Продукты DEKraft LV | DEKLV | 0CA | Dekraft. Аксессуары для выключателей-разъединителей ВР-100C | DDC | Dekraft. Выключатели-разъединители | PVB | Энергетика Базовая | EC002268 | Крышка для клеммного блока | 7 | Китай | https://static-pcsp.systeme.ru/image/vy0K5SRdoei6n2On69a843792bbb21772635001.png | https://static-pcsp.systeme.ru/image/vy0K5SRdoei6n2On69a843792bbb21772635001.png | 1 | не указан | [8 empty] | https://api.systeme.ru/product/media/download/991870 | https://api.systeme.ru/product/media/download/991837 | [6 empty] | 1550 | штука |  | 1 | PCE BB1 CAR | 1 2 3 | 1 15 30 | шт. шт. шт. | 4680409265031 4680409265208 14680409265038 | 16 25 39.6 | 25 19 30.4 | 4 14.4 14.4 | см. см. см. | 0.058 1.1 2.83 | кг. кг. кг.
40330DEK | Крышки клеммные 2шт. для 4P КК-104С | Dekraft |  |  | 8547200009 | Прочая арматура изолирующая из пластмасс | Нет | Крышки клеммные Dekraft серии ВР-100С, типа КК-104С; 4P; 2шт.; обеспечивает дополнительную изоляцию силовым выводам выключателей-разъединителей типа ВР-104С 4P до степени IP40. | Продукты DEKraft LV | DEKLV | 0CA | Dekraft. Аксессуары для выключателей-разъединителей ВР-100C | DDC | Dekraft. Выключатели-разъединители | PVB | Энергетика Базовая | EC002268 | Крышка для клеммного блока | 7 | Китай | https://static-pcsp.systeme.ru/image/oV1IctCzThCGmj9k69a843793542d1772635001.png | https://static-pcsp.systeme.ru/image/oV1IctCzThCGmj9k69a843793542d1772635001.png | 1 | не указан | [8 empty] | https://api.systeme.ru/product/media/download/991870 | https://api.systeme.ru/product/media/download/991837 | [6 empty] | 2015 | штука |  | 1 | PCE BB1 CAR | 1 2 3 | 1 12 24 | шт. шт. шт. | 4680409265291 4680409265307 14680409265298 | 29 25 39.6 | 40 19 30.4 | 4 14.4 14.4 | см. см. см. | 0.077 1.1 2.83 | кг. кг. кг.
40331DEK | Крышки клеммные 2шт. для 3P КК-106С | Dekraft |  |  | 8547200009 | Прочая арматура изолирующая из пластмасс | Нет | Крышки клеммные Dekraft серии ВР-100С, типа КК-106С; 3P; 2шт.; обеспечивает дополнительную изоляцию силовым выводам выключателей-разъединителей типа ВР-106С 3P до степени IP40. | Продукты DEKraft LV | DEKLV | 0CA | Dekraft. Аксессуары для выключателей-разъединителей ВР-100C | DDC | Dekraft. Выключатели-разъединители | PVB | Энергетика Базовая | EC002268 | Крышка для клеммного блока | 7 | Китай | https://static-pcsp.systeme.ru/image/snP4lTlOkgpPmR2269a8437940d661772635001.png | https://static-pcsp.systeme.ru/image/snP4lTlOkgpPmR2269a8437940d661772635001.png | 1 | не указан | [8 empty] | https://api.systeme.ru/product/media/download/991870 | https://api.systeme.ru/product/media/download/991837 | [6 empty] | 3605 | штука |  | 1 | PCE BB1 CAR | 1 2 3 | 1 6 36 | шт. шт. шт. | 4680409265055 4680409265222 14680409265052 | 29 25 40 | 40 19 27 | 6 14.4 43 | см. см. см. | 0.12 0.9 6.2 | кг. кг. кг.
40332DEK | Крышки клеммные 2шт. для 4P КК-106С | Dekraft |  |  | 8547200009 | Прочая арматура изолирующая из пластмасс | Нет | Крышки клеммные Dekraft серии ВР-100С, типа КК-106С; 4P; 2шт.; обеспечивает дополнительную изоляцию силовым выводам выключателей-разъединителей типа ВР-103С 4P до степени IP40. | Продукты DEKraft LV | DEKLV | 0CA | Dekraft. Аксессуары для выключателей-разъединителей ВР-100C | DDC | Dekraft. Выключатели-разъединители | PVB | Энергетика Базовая | EC002268 | Крышка для клеммного блока | 7 | Китай | https://static-pcsp.systeme.ru/image/yrIaOLdK0TNX0p_g69a843794da4b1772635001.png | https://static-pcsp.systeme.ru/image/yrIaOLdK0TNX0p_g69a843794da4b1772635001.png | 1 | не указан | [8 empty] | https://api.systeme.ru/product/media/download/991870 | https://api.systeme.ru/product/media/download/991837 | [6 empty] | 4685 | штука |  | 1 | PCE BB1 CAR | 1 2 3 | 1 12 24 | шт. шт. шт. | 4680409265062 4680409265239 14680409265069 | 29 34.7 59 | 40 29.2 37 | 6 18.2 19 | см. см. см. | 0.158 2.6 6.2 | кг. кг. кг.
40333DEK | Крышки клеммные 2шт. для 3P КК-108С | Dekraft |  |  | 8547200009 | Прочая арматура изолирующая из пластмасс | Нет | Крышки клеммные Dekraft серии ВР-100С, типа КК-108С; 3P; 2шт.; обеспечивает дополнительную изоляцию силовым выводам выключателей-разъединителей типа ВР-108С 3P до степени IP40. | Продукты DEKraft LV | DEKLV | 0CA | Dekraft. Аксессуары для выключателей-разъединителей ВР-100C | DDC | Dekraft. Выключатели-разъединители | PVB | Энергетика Базовая | EC002268 | Крышка для клеммного блока | 7 | Китай | https://static-pcsp.systeme.ru/image/AkSqZfghzj8heS4s69a843795a44a1772635001.png | https://static-pcsp.systeme.ru/image/AkSqZfghzj8heS4s69a843795a44a1772635001.png | 1 | не указан | [8 empty] | https://api.systeme.ru/product/media/download/991870 | https://api.systeme.ru/product/media/download/991837 | [6 empty] | 6500 | штука |  | 1 | PCE BB1 CAR | 1 2 3 | 1 12 24 | шт. шт. шт. | 4680409265079 4680409265246 14680409265076 | 29 34.7 59 | 40 29.2 37 | 11 18.2 19 | см. см. см. | 0.184 2.9 6.8 | кг. кг. кг.
40401DEK | Выключатель-разъединитель 63А 3Р ВР-101С | Dekraft |  |  | 8536508008 | Прочие | Нет | Выключатель-разъединитель Dekraft серии ВР-100С, типа ВР-101С; 3P; номинальный ток 63 А; типоразмер 100А; ном.напряжение до 690 В, 50/60 Гц. Компактный размер и монтаж на DIN-рейку. Подвод питания возможен как сверху, так и снизу аппарата. | Продукты DEKraft LV | DEKLV | 0CB | Dekraft. Выключатели-разъединители ВР-100C | DDC | Dekraft. Выключатели-разъединители | PVB | Энергетика Базовая | EC000216 | Выключатель-разъединитель нагрузки | 7 | Китай | https://static-pcsp.systeme.ru/image/4Hl5aVUwS7vA7MGU69a84377289c01772634999.png | https://static-pcsp.systeme.ru/image/4Hl5aVUwS7vA7MGU69a84377289c01772634999.png | 1 | не указан | [8 empty] | https://api.systeme.ru/product/media/download/991870 | https://api.systeme.ru/product/media/download/991837 | https://api.systeme.ru/certificates/default/download/3560 | Д-ТР ТС-НВО | ЕАЭС N RU Д-CN.РА12.В.02567_25 |  |  |  | 4165 | штука |  | 1 | PCE CAR | 1 3 | 1 18 | шт. шт. | 4680409264638 14680409264635 | 10.8 36 | 9.5 28.5 | 8.8 17.6 | см. см. | 0.29 5.6 | кг. кг.
40402DEK | Выключатель-разъединитель 80А 3Р ВР-101С | Dekraft |  |  | 8536508008 | Прочие | Нет | Выключатель-разъединитель Dekraft серии ВР-100С, типа ВР-101С; 3P; номинальный ток 80 А; типоразмер 100А; ном.напряжение до 690 В, 50/60 Гц. Компактный размер и монтаж на DIN-рейку. Подвод питания возможен как сверху, так и снизу аппарата. | Продукты DEKraft LV | DEKLV | 0CB | Dekraft. Выключатели-разъединители ВР-100C | DDC | Dekraft. Выключатели-разъединители | PVB | Энергетика Базовая | EC000216 | Выключатель-разъединитель нагрузки | 7 | Китай | https://static-pcsp.systeme.ru/image/4Hl5aVUwS7vA7MGU69a84377289c01772634999.png | https://static-pcsp.systeme.ru/image/4Hl5aVUwS7vA7MGU69a84377289c01772634999.png | 1 | не указан | [8 empty] | https://api.systeme.ru/product/media/download/991870 | https://api.systeme.ru/product/media/download/991837 | https://api.systeme.ru/certificates/default/download/3560 | Д-ТР ТС-НВО | ЕАЭС N RU Д-CN.РА12.В.02567_25 |  |  |  | 4385 | штука |  | 1 | PCE CAR | 1 3 | 1 18 | шт. шт. | 4680409264652 14680409264659 | 10.8 36 | 9.5 28.5 | 8.8 17.6 | см. см. | 0.29 5.505 | кг. кг.
40421DEK | Выключатель-разъединитель 63А 4Р ВР-101С | Dekraft |  |  | 8536508008 | Прочие | Нет | Выключатель-разъединитель Dekraft серии ВР-100С, типа ВР-101С; 4P; номинальный ток 63 А; типоразмер 100А; ном.напряжение до 690 В, 50/60 Гц. Компактный размер и монтаж на DIN-рейку. Подвод питания возможен как сверху, так и снизу аппарата. | Продукты DEKraft LV | DEKLV | 0CB | Dekraft. Выключатели-разъединители ВР-100C | DDC | Dekraft. Выключатели-разъединители | PVB | Энергетика Базовая | EC000216 | Выключатель-разъединитель нагрузки | 7 | Китай | https://static-pcsp.systeme.ru/image/ughSKlKIRZo8OZz069a843775a2e01772634999.PNG | https://static-pcsp.systeme.ru/image/ughSKlKIRZo8OZz069a843775a2e01772634999.PNG | 1 | не указан | [8 empty] | https://api.systeme.ru/product/media/download/991870 | https://api.systeme.ru/product/media/download/991837 | https://api.systeme.ru/certificates/default/download/3560 | Д-ТР ТС-НВО | ЕАЭС N RU Д-CN.РА12.В.02567_25 |  |  |  | 5750 | штука |  | 1 | PCE CAR | 1 3 | 1 18 | шт. шт. | 4680409264676 14680409264673 | 10.8 36 | 9.5 28.5 | 8.8 17.6 | см. см. | 0.36 6.765 | кг. кг.
40422DEK | Выключатель-разъединитель 80А 4Р ВР-101С | Dekraft |  |  | 8536508008 | Прочие | Нет | Выключатель-разъединитель Dekraft серии ВР-100С, типа ВР-101С; 4P; номинальный ток 80 А; типоразмер 100А; ном.напряжение до 690 В, 50/60 Гц. Компактный размер и монтаж на DIN-рейку. Подвод питания возможен как сверху, так и снизу аппарата. | Продукты DEKraft LV | DEKLV | 0CB | Dekraft. Выключатели-разъединители ВР-100C | DDC | Dekraft. Выключатели-разъединители | PVB | Энергетика Базовая | EC000216 | Выключатель-разъединитель нагрузки | 7 | Китай | https://static-pcsp.systeme.ru/image/ughSKlKIRZo8OZz069a843775a2e01772634999.PNG | https://static-pcsp.systeme.ru/image/ughSKlKIRZo8OZz069a843775a2e01772634999.PNG | 1 | не указан | [8 empty] | https://api.systeme.ru/product/media/download/991870 | https://api.systeme.ru/product/media/download/991837 | https://api.systeme.ru/certificates/default/download/3560 | Д-ТР ТС-НВО | ЕАЭС N RU Д-CN.РА12.В.02567_25 |  |  |  | 6050 | штука |  | 1 | PCE CAR | 1 3 | 1 18 | шт. шт. | 4680409264683 14680409264680 | 10.8 36 | 9.5 28.5 | 8.8 17.6 | см. см. | 0.36 6.765 | кг. кг.
40450DEK | Выключатель-разъединитель 100А 3Р ВР-101С | Dekraft |  |  | 8536508008 | Прочие | Нет | Выключатель-разъединитель Dekraft серии ВР-100С, типа ВР-101С; 3P; номинальный ток 100 А; типоразмер 100А; ном.напряжение до 690 В, 50/60 Гц. Компактный размер и монтаж на DIN-рейку. Подвод питания возможен как сверху, так и снизу аппарата. | Продукты DEKraft LV | DEKLV | 0CB | Dekraft. Выключатели-разъединители ВР-100C | DDC | Dekraft. Выключатели-разъединители | PVB | Энергетика Базовая | EC000216 | Выключатель-разъединитель нагрузки | 7 | Китай | https://static-pcsp.systeme.ru/image/4Hl5aVUwS7vA7MGU69a84377289c01772634999.png | https://static-pcsp.systeme.ru/image/4Hl5aVUwS7vA7MGU69a84377289c01772634999.png | 1 | не указан | [8 empty] | https://api.systeme.ru/product/media/download/991870 | https://api.systeme.ru/product/media/download/991837 | https://api.systeme.ru/certificates/default/download/3560 | Д-ТР ТС-НВО | ЕАЭС N RU Д-CN.РА12.В.02567_25 |  |  |  | 4870 | штука |  | 1 | PCE CAR | 1 3 | 1 18 | шт. шт. | 4680409264669 14680409264666 | 10.8 36 | 9.5 28.5 | 8.8 17.6 | см. см. | 0.29 5.505 | кг. кг.
40451DEK | Выключатель-разъединитель 125А 3Р с видимым разрывом ВР-103С | Dekraft |  |  | 8536508008 | Прочие | Нет | Выключатель-разъединитель Dekraft серии ВР-100С, типа ВР-103С; 3P; номинальный ток 125 А; типоразмер 200А; ном.напряжение до 690 В, 50/60 Гц. Прозрачный корпус для обеспечения видимомго разрыва. Подвод питания возможен как сверху, так и снизу аппарата. | Продукты DEKraft LV | DEKLV | 0CB | Dekraft. Выключатели-разъединители ВР-100C | DDC | Dekraft. Выключатели-разъединители | PVB | Энергетика Базовая | EC000216 | Выключатель-разъединитель нагрузки | 7 | Китай | https://static-pcsp.systeme.ru/image/DuWe5jbuh0m8knlp69a843778489a1772634999.png | https://static-pcsp.systeme.ru/image/DuWe5jbuh0m8knlp69a843778489a1772634999.png | 1 | не указан | [8 empty] | https://api.systeme.ru/product/media/download/991870 | https://api.systeme.ru/product/media/download/991837 | https://api.systeme.ru/certificates/default/download/3560 | Д-ТР ТС-НВО | ЕАЭС N RU Д-CN.РА12.В.02567_25 |  |  |  | 9700 | штука |  | 1 | PCE CAR | 1 3 | 1 6 | шт. шт. | 4680409264706 14680409264703 | 25 40 | 19 27 | 14.4 43 | см. см. | 1.425 9.22 | кг. кг.
40452DEK | Выключатель-разъединитель 160А 3Р с видимым разрывом ВР-103С | Dekraft |  |  | 8536508008 | Прочие | Нет | Выключатель-разъединитель Dekraft серии ВР-100С, типа ВР-103С; 3P; номинальный ток 160 А; типоразмер 200А; ном.напряжение до 690 В, 50/60 Гц. Прозрачный корпус для обеспечения видимомго разрыва. Подвод питания возможен как сверху, так и снизу аппарата. | Продукты DEKraft LV | DEKLV | 0CB | Dekraft. Выключатели-разъединители ВР-100C | DDC | Dekraft. Выключатели-разъединители | PVB | Энергетика Базовая | EC000216 | Выключатель-разъединитель нагрузки | 7 | Китай | https://static-pcsp.systeme.ru/image/DuWe5jbuh0m8knlp69a843778489a1772634999.png | https://static-pcsp.systeme.ru/image/DuWe5jbuh0m8knlp69a843778489a1772634999.png | 1 | не указан | [8 empty] | https://api.systeme.ru/product/media/download/991870 | https://api.systeme.ru/product/media/download/991837 | https://api.systeme.ru/certificates/default/download/3560 | Д-ТР ТС-НВО | ЕАЭС N RU Д-CN.РА12.В.02567_25 |  |  |  | 10200 | штука |  | 1 | PCE CAR | 1 3 | 1 6 | шт. шт. | 4680409264713 14680409264710 | 25 40 | 19 27 | 14.4 43 | см. см. | 1.425 9.22 | кг. кг.
40453DEK | Выключатель-разъединитель 200А 3Р с видимым разрывом ВР-103С | Dekraft |  |  | 8536508008 | Прочие | Нет | Выключатель-разъединитель Dekraft серии ВР-100С, типа ВР-103С; 3P; номинальный ток 200 А; типоразмер 200А; ном.напряжение до 690 В, 50/60 Гц. Прозрачный корпус для обеспечения видимомго разрыва. Подвод питания возможен как сверху, так и снизу аппарата. | Продукты DEKraft LV | DEKLV | 0CB | Dekraft. Выключатели-разъединители ВР-100C | DDC | Dekraft. Выключатели-разъединители | PVB | Энергетика Базовая | EC000216 | Выключатель-разъединитель нагрузки | 7 | Китай | https://static-pcsp.systeme.ru/image/DuWe5jbuh0m8knlp69a843778489a1772634999.png | https://static-pcsp.systeme.ru/image/DuWe5jbuh0m8knlp69a843778489a1772634999.png | 1 | не указан | [8 empty] | https://api.systeme.ru/product/media/download/991870 | https://api.systeme.ru/product/media/download/991837 | https://api.systeme.ru/certificates/default/download/3560 | Д-ТР ТС-НВО | ЕАЭС N RU Д-CN.РА12.В.02567_25 |  |  |  | 10750 | штука |  | 1 | PCE CAR | 1 3 | 1 6 | шт. шт. | 4680409264720 14680409264727 | 25 40 | 19 27 | 14.4 43 | см. см. | 1.425 9.22 | кг. кг.
40454DEK | Выключатель-разъединитель 250А 3Р с видимым разрывом ВР-104С | Dekraft |  |  | 8536508008 | Прочие | Нет | Выключатель-разъединитель Dekraft серии ВР-100С, типа ВР-104С; 3P; номинальный ток 250 А; типоразмер 400А; ном.напряжение до 690 В, 50/60 Гц. Прозрачный корпус для обеспечения видимомго разрыва. Подвод питания возможен как сверху, так и снизу аппарата. | Продукты DEKraft LV | DEKLV | 0CB | Dekraft. Выключатели-разъединители ВР-100C | DDC | Dekraft. Выключатели-разъединители | PVB | Энергетика Базовая | EC000216 | Выключатель-разъединитель нагрузки | 7 | Китай | https://static-pcsp.systeme.ru/image/3lnGZw1rSJBEEw4569a84377de8191772634999.png | https://static-pcsp.systeme.ru/image/3lnGZw1rSJBEEw4569a84377de8191772634999.png | 1 | не указан | [8 empty] | https://api.systeme.ru/product/media/download/991870 | https://api.systeme.ru/product/media/download/991837 | https://api.systeme.ru/certificates/default/download/3560 | Д-ТР ТС-НВО | ЕАЭС N RU Д-CN.РА12.В.02567_25 |  |  |  | 11800 | штука |  | 1 | PCE CAR | 1 3 | 1 6 | шт. шт. | 4680409264768 14680409264765 | 27 63 | 21 36 | 15.2 30.4 | см. см. | 2.054 13.524 | кг. кг.
40455DEK | Выключатель-разъединитель 315А 3Р с видимым разрывом ВР-104С | Dekraft |  |  | 8536508008 | Прочие | Нет | Выключатель-разъединитель Dekraft серии ВР-100С, типа ВР-104С; 3P; номинальный ток 315 А; типоразмер 400А; ном.напряжение до 690 В, 50/60 Гц. Прозрачный корпус для обеспечения видимомго разрыва. Подвод питания возможен как сверху, так и снизу аппарата. | Продукты DEKraft LV | DEKLV | 0CB | Dekraft. Выключатели-разъединители ВР-100C | DDC | Dekraft. Выключатели-разъединители | PVB | Энергетика Базовая | EC000216 | Выключатель-разъединитель нагрузки | 7 | Китай | https://static-pcsp.systeme.ru/image/3lnGZw1rSJBEEw4569a84377de8191772634999.png | https://static-pcsp.systeme.ru/image/3lnGZw1rSJBEEw4569a84377de8191772634999.png | 1 | не указан | [8 empty] | https://api.systeme.ru/product/media/download/991870 | https://api.systeme.ru/product/media/download/991837 | https://api.systeme.ru/certificates/default/download/3560 | Д-ТР ТС-НВО | ЕАЭС N RU Д-CN.РА12.В.02567_25 |  |  |  | 14750 | штука |  | 1 | PCE CAR | 1 3 | 1 6 | шт. шт. | 4680409264775 14680409264772 | 27 63 | 21 36 | 15.2 30.4 | см. см. | 2.054 13.524 | кг. кг.
40456DEK | Выключатель-разъединитель 400А 3Р с видимым разрывом ВР-104С | Dekraft |  |  | 8536508008 | Прочие | Нет | Выключатель-разъединитель Dekraft серии ВР-100С, типа ВР-104С; 3P; номинальный ток 400 А; типоразмер 400А; ном.напряжение до 690 В, 50/60 Гц. Прозрачный корпус для обеспечения видимомго разрыва. Подвод питания возможен как сверху, так и снизу аппарата. | Продукты DEKraft LV | DEKLV | 0CB | Dekraft. Выключатели-разъединители ВР-100C | DDC | Dekraft. Выключатели-разъединители | PVB | Энергетика Базовая | EC000216 | Выключатель-разъединитель нагрузки | 7 | Китай | https://static-pcsp.systeme.ru/image/3lnGZw1rSJBEEw4569a84377de8191772634999.png | https://static-pcsp.systeme.ru/image/3lnGZw1rSJBEEw4569a84377de8191772634999.png | 1 | не указан | [8 empty] | https://api.systeme.ru/product/media/download/991870 | https://api.systeme.ru/product/media/download/991837 | https://api.systeme.ru/certificates/default/download/3560 | Д-ТР ТС-НВО | ЕАЭС N RU Д-CN.РА12.В.02567_25 |  |  |  | 15500 | штука |  | 1 | PCE CAR | 1 3 | 1 6 | шт. шт. | 4680409264782 14680409264789 | 27 63 | 21 36 | 15.2 30.4 | см. см. | 2.054 13.524 | кг. кг.
40457DEK | Выключатель-разъединитель 500А 3Р с видимым разрывом ВР-106С | Dekraft |  |  | 8536508008 | Прочие | Нет | Выключатель-разъединитель Dekraft серии ВР-100С, типа ВР-106С; 3P; номинальный ток 500 А; типоразмер 800А; ном.напряжение до 690 В, 50/60 Гц. Прозрачный корпус для обеспечения видимомго разрыва. Подвод питания возможен как сверху, так и снизу аппарата. | Продукты DEKraft LV | DEKLV | 0CB | Dekraft. Выключатели-разъединители ВР-100C | DDC | Dekraft. Выключатели-разъединители | PVB | Энергетика Базовая | EC000216 | Выключатель-разъединитель нагрузки | 7 | Китай | https://static-pcsp.systeme.ru/image/uePMn-xIdmB4xaSu69a84378507921772635000.png | https://static-pcsp.systeme.ru/image/uePMn-xIdmB4xaSu69a84378507921772635000.png | 1 | не указан | [8 empty] | https://api.systeme.ru/product/media/download/991870 | https://api.systeme.ru/product/media/download/991837 | https://api.systeme.ru/certificates/default/download/3560 | Д-ТР ТС-НВО | ЕАЭС N RU Д-CN.РА12.В.02567_25 |  |  |  | 31850 | штука |  | 1 | PCE CAR | 1 3 | 1 2 | шт. шт. | 4680409264829 14680409264826 | 34.7 59 | 29.2 37 | 18.2 19 | см. см. | 4.45 10 | кг. кг.
40458DEK | Выключатель-разъединитель 630А 3Р с видимым разрывом ВР-106С | Dekraft |  |  | 8536508008 | Прочие | Нет | Выключатель-разъединитель Dekraft серии ВР-100С, типа ВР-106С; 3P; номинальный ток 630 А; типоразмер 800А; ном.напряжение до 690 В, 50/60 Гц. Прозрачный корпус для обеспечения видимомго разрыва. Подвод питания возможен как сверху, так и снизу аппарата. | Продукты DEKraft LV | DEKLV | 0CB | Dekraft. Выключатели-разъединители ВР-100C | DDC | Dekraft. Выключатели-разъединители | PVB | Энергетика Базовая | EC000216 | Выключатель-разъединитель нагрузки | 7 | Китай | https://static-pcsp.systeme.ru/image/uePMn-xIdmB4xaSu69a84378507921772635000.png | https://static-pcsp.systeme.ru/image/uePMn-xIdmB4xaSu69a84378507921772635000.png | 1 | не указан | [8 empty] | https://api.systeme.ru/product/media/download/991870 | https://api.systeme.ru/product/media/download/991837 | https://api.systeme.ru/certificates/default/download/3560 | Д-ТР ТС-НВО | ЕАЭС N RU Д-CN.РА12.В.02567_25 |  |  |  | 33550 | штука |  | 1 | PCE CAR | 1 3 | 1 2 | шт. шт. | 4680409264836 14680409264833 | 34.7 59 | 29.2 37 | 18.2 19 | см. см. | 4.45 10 | кг. кг.
40459DEK | Выключатель-разъединитель 800А 3Р с видимым разрывом ВР-106С | Dekraft |  |  | 8536508008 | Прочие | Нет | Выключатель-разъединитель Dekraft серии ВР-100С, типа ВР-106С; 3P; номинальный ток 800 А; типоразмер 800А; ном.напряжение до 690 В, 50/60 Гц. Прозрачный корпус для обеспечения видимомго разрыва. Подвод питания возможен как сверху, так и снизу аппарата. | Продукты DEKraft LV | DEKLV | 0CB | Dekraft. Выключатели-разъединители ВР-100C | DDC | Dekraft. Выключатели-разъединители | PVB | Энергетика Базовая | EC000216 | Выключатель-разъединитель нагрузки | 7 | Китай | https://static-pcsp.systeme.ru/image/uePMn-xIdmB4xaSu69a84378507921772635000.png | https://static-pcsp.systeme.ru/image/uePMn-xIdmB4xaSu69a84378507921772635000.png | 1 | не указан | [8 empty] | https://api.systeme.ru/product/media/download/991870 | https://api.systeme.ru/product/media/download/991837 | https://api.systeme.ru/certificates/default/download/3560 | Д-ТР ТС-НВО | ЕАЭС N RU Д-CN.РА12.В.02567_25 |  |  |  | 36050 | штука |  | 1 | PCE CAR | 1 3 | 1 2 | шт. шт. | 4680409264843 14680409264840 | 34.7 59 | 29.2 37 | 18.2 19 | см. см. | 4.45 10 | кг. кг.
40460DEK | Выключатель-разъединитель 1000А 3Р с видимым разрывом ВР-108С | Dekraft |  |  | 8536508008 | Прочие | Нет | Выключатель-разъединитель Dekraft серии ВР-100С, типа ВР-108С; 3P; номинальный ток 1000 А; типоразмер 1500А; ном.напряжение до 690 В, 50/60 Гц. Окна видимого разрыва. Дополнительный контакт 2НО2НЗ в стандартной комплектации. Подвод питания возможен как сверху, так и снизу аппарата. | Продукты DEKraft LV | DEKLV | 0CB | Dekraft. Выключатели-разъединители ВР-100C | DDC | Dekraft. Выключатели-разъединители | PVB | Энергетика Базовая | EC000216 | Выключатель-разъединитель нагрузки | 7 | Китай | https://static-pcsp.systeme.ru/image/zmuYBWXzdeEVCTzJ69a84378c07341772635000.png | https://static-pcsp.systeme.ru/image/zmuYBWXzdeEVCTzJ69a84378c07341772635000.png | 1 | не указан | [8 empty] | https://api.systeme.ru/product/media/download/991870 | https://api.systeme.ru/product/media/download/991837 | https://api.systeme.ru/certificates/default/download/3560 | Д-ТР ТС-НВО | ЕАЭС N RU Д-CN.РА12.В.02567_25 |  |  |  | 80800 | штука |  | 1 | PCE | 1 | 1 | шт. | 4680409264881 | 39 | 34 | 22.5 | см. | 9.6 | кг.
40461DEK | Выключатель-разъединитель 1250А 3Р с видимым разрывом ВР-108С | Dekraft |  |  | 8536508008 | Прочие | Нет | Выключатель-разъединитель Dekraft серии ВР-100С, типа ВР-108С; 3P; номинальный ток 1250 А; типоразмер 1500А; ном.напряжение до 690 В, 50/60 Гц. Окна видимого разрыва. Дополнительный контакт 2НО2НЗ в стандартной комплектации. Подвод питания возможен как сверху, так и снизу аппарата. | Продукты DEKraft LV | DEKLV | 0CB | Dekraft. Выключатели-разъединители ВР-100C | DDC | Dekraft. Выключатели-разъединители | PVB | Энергетика Базовая | EC000216 | Выключатель-разъединитель нагрузки | 7 | Китай | https://static-pcsp.systeme.ru/image/zmuYBWXzdeEVCTzJ69a84378c07341772635000.png | https://static-pcsp.systeme.ru/image/zmuYBWXzdeEVCTzJ69a84378c07341772635000.png | 1 | не указан | [8 empty] | https://api.systeme.ru/product/media/download/991870 | https://api.systeme.ru/product/media/download/991837 | https://api.systeme.ru/certificates/default/download/3560 | Д-ТР ТС-НВО | ЕАЭС N RU Д-CN.РА12.В.02567_25 |  |  |  | 86150 | штука |  | 1 | PCE | 1 | 1 | шт. | 4680409264898 | 39 | 34 | 22.5 | см. | 9.7 | кг.
40462DEK | Выключатель-разъединитель 1500А 3Р с видимым разрывом ВР-108С | Dekraft |  |  | 8536508008 | Прочие | Нет | Выключатель-разъединитель Dekraft серии ВР-100С, типа ВР-108С; 3P; номинальный ток 1500 А; типоразмер 1500А; ном.напряжение до 690 В, 50/60 Гц. Окна видимого разрыва. Дополнительный контакт 2НО2НЗ в стандартной комплектации. Подвод питания возможен как сверху, так и снизу аппарата. | Продукты DEKraft LV | DEKLV | 0CB | Dekraft. Выключатели-разъединители ВР-100C | DDC | Dekraft. Выключатели-разъединители | PVB | Энергетика Базовая | EC000216 | Выключатель-разъединитель нагрузки | 7 | Китай | https://static-pcsp.systeme.ru/image/zmuYBWXzdeEVCTzJ69a84378c07341772635000.png | https://static-pcsp.systeme.ru/image/zmuYBWXzdeEVCTzJ69a84378c07341772635000.png | 1 | не указан | [8 empty] | https://api.systeme.ru/product/media/download/991870 | https://api.systeme.ru/product/media/download/991837 | https://api.systeme.ru/certificates/default/download/3560 | Д-ТР ТС-НВО | ЕАЭС N RU Д-CN.РА12.В.02567_25 |  |  |  | 97150 | штука |  | 1 | PCE | 1 | 1 | шт. | 4680409264904 | 39 | 34 | 22.5 | см. | 9.8 | кг.
40466DEK | Выключатель-разъединитель 100А 4Р ВР-101С | Dekraft |  |  | 8536508008 | Прочие | Нет | Выключатель-разъединитель Dekraft серии ВР-100С, типа ВР-101С; 4P; номинальный ток 100 А; типоразмер 100А; ном.напряжение до 690 В, 50/60 Гц. Компактный размер и монтаж на DIN-рейку. Подвод питания возможен как сверху, так и снизу аппарата. | Продукты DEKraft LV | DEKLV | 0CB | Dekraft. Выключатели-разъединители ВР-100C | DDC | Dekraft. Выключатели-разъединители | PVB | Энергетика Базовая | EC000216 | Выключатель-разъединитель нагрузки | 7 | Китай | https://static-pcsp.systeme.ru/image/ughSKlKIRZo8OZz069a843775a2e01772634999.PNG | https://static-pcsp.systeme.ru/image/ughSKlKIRZo8OZz069a843775a2e01772634999.PNG | 1 | не указан | [8 empty] | https://api.systeme.ru/product/media/download/991870 | https://api.systeme.ru/product/media/download/991837 | https://api.systeme.ru/certificates/default/download/3560 | Д-ТР ТС-НВО | ЕАЭС N RU Д-CN.РА12.В.02567_25 |  |  |  | 6350 | штука |  | 1 | PCE CAR | 1 3 | 1 18 | шт. шт. | 4680409264690 14680409264697 | 10.8 36 | 9.5 28.5 | 8.8 17.6 | см. см. | 0.36 6.765 | кг. кг.
40467DEK | Выключатель-разъединитель 125А 4Р с видимым разрывом ВР-103С | Dekraft |  |  | 8536508008 | Прочие | Нет | Выключатель-разъединитель Dekraft серии ВР-100С, типа ВР-103С; 4P; номинальный ток 125 А; типоразмер 200А; ном.напряжение до 690 В, 50/60 Гц. Прозрачный корпус для обеспечения видимомго разрыва. Подвод питания возможен как сверху, так и снизу аппарата. | Продукты DEKraft LV | DEKLV | 0CB | Dekraft. Выключатели-разъединители ВР-100C | DDC | Dekraft. Выключатели-разъединители | PVB | Энергетика Базовая | EC000216 | Выключатель-разъединитель нагрузки | 7 | Китай | https://static-pcsp.systeme.ru/image/oIqP1Kf6OhlpE5FB69a84377ae10f1772634999.png | https://static-pcsp.systeme.ru/image/oIqP1Kf6OhlpE5FB69a84377ae10f1772634999.png | 1 | не указан | [8 empty] | https://api.systeme.ru/product/media/download/991870 | https://api.systeme.ru/product/media/download/991837 | https://api.systeme.ru/certificates/default/download/3560 | Д-ТР ТС-НВО | ЕАЭС N RU Д-CN.РА12.В.02567_25 |  |  |  | 12600 | штука |  | 1 | PCE CAR | 1 3 | 1 6 | шт. шт. | 4680409264737 14680409264734 | 25 40 | 19 27 | 14.4 43 | см. см. | 1.625 10.5 | кг. кг.
40468DEK | Выключатель-разъединитель 160А 4Р с видимым разрывом ВР-103С | Dekraft |  |  | 8536508008 | Прочие | Нет | Выключатель-разъединитель Dekraft серии ВР-100С, типа ВР-103С; 4P; номинальный ток 160 А; типоразмер 200А; ном.напряжение до 690 В, 50/60 Гц. Прозрачный корпус для обеспечения видимомго разрыва. Подвод питания возможен как сверху, так и снизу аппарата. | Продукты DEKraft LV | DEKLV | 0CB | Dekraft. Выключатели-разъединители ВР-100C | DDC | Dekraft. Выключатели-разъединители | PVB | Энергетика Базовая | EC000216 | Выключатель-разъединитель нагрузки | 7 | Китай | https://static-pcsp.systeme.ru/image/oIqP1Kf6OhlpE5FB69a84377ae10f1772634999.png | https://static-pcsp.systeme.ru/image/oIqP1Kf6OhlpE5FB69a84377ae10f1772634999.png | 1 | не указан | [8 empty] | https://api.systeme.ru/product/media/download/991870 | https://api.systeme.ru/product/media/download/991837 | https://api.systeme.ru/certificates/default/download/3560 | Д-ТР ТС-НВО | ЕАЭС N RU Д-CN.РА12.В.02567_25 |  |  |  | 13250 | штука |  | 1 | PCE CAR | 1 3 | 1 6 | шт. шт. | 4680409264744 14680409264741 | 25 40 | 19 27 | 14.4 43 | см. см. | 1.625 10.5 | кг. кг.
40469DEK | Выключатель-разъединитель 200А 4Р с видимым разрывом ВР-103С | Dekraft |  |  | 8536508008 | Прочие | Нет | Выключатель-разъединитель Dekraft серии ВР-100С, типа ВР-103С; 4P; номинальный ток 160 А; типоразмер 200А; ном.напряжение до 690 В, 50/60 Гц. Прозрачный корпус для обеспечения видимомго разрыва. Подвод питания возможен как сверху, так и снизу аппарата. | Продукты DEKraft LV | DEKLV | 0CB | Dekraft. Выключатели-разъединители ВР-100C | DDC | Dekraft. Выключатели-разъединители | PVB | Энергетика Базовая | EC000216 | Выключатель-разъединитель нагрузки | 7 | Китай | https://static-pcsp.systeme.ru/image/oIqP1Kf6OhlpE5FB69a84377ae10f1772634999.png | https://static-pcsp.systeme.ru/image/oIqP1Kf6OhlpE5FB69a84377ae10f1772634999.png | 1 | не указан | [8 empty] | https://api.systeme.ru/product/media/download/991870 | https://api.systeme.ru/product/media/download/991837 | https://api.systeme.ru/certificates/default/download/3560 | Д-ТР ТС-НВО | ЕАЭС N RU Д-CN.РА12.В.02567_25 |  |  |  | 13950 | штука |  | 1 | PCE CAR | 1 3 | 1 6 | шт. шт. | 4680409264751 14680409264758 | 25 40 | 19 27 | 14.4 43 | см. см. | 1.625 10.5 | кг. кг.
40470DEK | Выключатель-разъединитель 250А 4Р с видимым разрывом ВР-104С | Dekraft |  |  | 8536508008 | Прочие | Нет | Выключатель-разъединитель Dekraft серии ВР-100С, типа ВР-104С; 4P; номинальный ток 250 А; типоразмер 400А; ном.напряжение до 690 В, 50/60 Гц. Прозрачный корпус для обеспечения видимомго разрыва. Подвод питания возможен как сверху, так и снизу аппарата. | Продукты DEKraft LV | DEKLV | 0CB | Dekraft. Выключатели-разъединители ВР-100C | DDC | Dekraft. Выключатели-разъединители | PVB | Энергетика Базовая | EC000216 | Выключатель-разъединитель нагрузки | 7 | Китай | https://static-pcsp.systeme.ru/image/0qWioFt157pcYIIA69a84378190541772635000.png | https://static-pcsp.systeme.ru/image/0qWioFt157pcYIIA69a84378190541772635000.png | 1 | не указан | [8 empty] | https://api.systeme.ru/product/media/download/991870 | https://api.systeme.ru/product/media/download/991837 | https://api.systeme.ru/certificates/default/download/3560 | Д-ТР ТС-НВО | ЕАЭС N RU Д-CN.РА12.В.02567_25 |  |  |  | 18200 | штука |  | 1 | PCE CAR | 1 3 | 1 6 | шт. шт. | 4680409264799 14680409264796 | 27 63 | 21 36 | 15.2 30.4 | см. см. | 2.454 16 | кг. кг.
40471DEK | Выключатель-разъединитель 315А 4Р с видимым разрывом ВР-104С | Dekraft |  |  | 8536508008 | Прочие | Нет | Выключатель-разъединитель Dekraft серии ВР-100С, типа ВР-104С; 4P; номинальный ток 315 А; типоразмер 400А; ном.напряжение до 690 В, 50/60 Гц. Прозрачный корпус для обеспечения видимомго разрыва. Подвод питания возможен как сверху, так и снизу аппарата. | Продукты DEKraft LV | DEKLV | 0CB | Dekraft. Выключатели-разъединители ВР-100C | DDC | Dekraft. Выключатели-разъединители | PVB | Энергетика Базовая | EC000216 | Выключатель-разъединитель нагрузки | 7 | Китай | https://static-pcsp.systeme.ru/image/0qWioFt157pcYIIA69a84378190541772635000.png | https://static-pcsp.systeme.ru/image/0qWioFt157pcYIIA69a84378190541772635000.png | 1 | не указан | [8 empty] | https://api.systeme.ru/product/media/download/991870 | https://api.systeme.ru/product/media/download/991837 | https://api.systeme.ru/certificates/default/download/3560 | Д-ТР ТС-НВО | ЕАЭС N RU Д-CN.РА12.В.02567_25 |  |  |  | 19150 | штука |  | 1 | PCE CAR | 1 3 | 1 6 | шт. шт. | 4680409264805 14680409264802 | 27 63 | 21 36 | 15.2 30.4 | см. см. | 2.454 16 | кг. кг.
40472DEK | Выключатель-разъединитель 400А 4Р с видимым разрывом ВР-104С | Dekraft |  |  | 8536508008 | Прочие | Нет | Выключатель-разъединитель Dekraft серии ВР-100С, типа ВР-104С; 4P; номинальный ток 400 А; типоразмер 400А; ном.напряжение до 690 В, 50/60 Гц. Прозрачный корпус для обеспечения видимомго разрыва. Подвод питания возможен как сверху, так и снизу аппарата. | Продукты DEKraft LV | DEKLV | 0CB | Dekraft. Выключатели-разъединители ВР-100C | DDC | Dekraft. Выключатели-разъединители | PVB | Энергетика Базовая | EC000216 | Выключатель-разъединитель нагрузки | 7 | Китай | https://static-pcsp.systeme.ru/image/0qWioFt157pcYIIA69a84378190541772635000.png | https://static-pcsp.systeme.ru/image/0qWioFt157pcYIIA69a84378190541772635000.png | 1 | не указан | [8 empty] | https://api.systeme.ru/product/media/download/991870 | https://api.systeme.ru/product/media/download/991837 | https://api.systeme.ru/certificates/default/download/3560 | Д-ТР ТС-НВО | ЕАЭС N RU Д-CN.РА12.В.02567_25 |  |  |  | 20150 | штука |  | 1 | PCE CAR | 1 3 | 1 6 | шт. шт. | 4680409264812 14680409264819 | 27 63 | 21 36 | 15.2 30.4 | см. см. | 2.454 16 | кг. кг.
40473DEK | Выключатель-разъединитель 500А 4Р с видимым разрывом ВР-106С | Dekraft |  |  | 8536508008 | Прочие | Нет | Выключатель-разъединитель Dekraft серии ВР-100С, типа ВР-106С; 4P; номинальный ток 500 А; типоразмер 800А; ном.напряжение до 690 В, 50/60 Гц. Прозрачный корпус для обеспечения видимомго разрыва. Подвод питания возможен как сверху, так и снизу аппарата. | Продукты DEKraft LV | DEKLV | 0CB | Dekraft. Выключатели-разъединители ВР-100C | DDC | Dekraft. Выключатели-разъединители | PVB | Энергетика Базовая | EC000216 | Выключатель-разъединитель нагрузки | 7 | Китай | https://static-pcsp.systeme.ru/image/A56a8ALv3dArO8wP69a84378864171772635000.png | https://static-pcsp.systeme.ru/image/A56a8ALv3dArO8wP69a84378864171772635000.png | 1 | не указан | [8 empty] | https://api.systeme.ru/product/media/download/991870 | https://api.systeme.ru/product/media/download/991837 | https://api.systeme.ru/certificates/default/download/3560 | Д-ТР ТС-НВО | ЕАЭС N RU Д-CN.РА12.В.02567_25 |  |  |  | 42300 | штука |  | 1 | PCE CAR | 1 3 | 1 2 | шт. шт. | 4680409264850 14680409264857 | 34.7 59 | 29.2 37 | 18.2 19 | см. см. | 5.35 11.8 | кг. кг.
40474DEK | Выключатель-разъединитель 630А 4Р с видимым разрывом ВР-106С | Dekraft |  |  | 8536508008 | Прочие | Нет | Выключатель-разъединитель Dekraft серии ВР-100С, типа ВР-106С; 4P; номинальный ток 630 А; типоразмер 800А; ном.напряжение до 690 В, 50/60 Гц. Прозрачный корпус для обеспечения видимомго разрыва. Подвод питания возможен как сверху, так и снизу аппарата. | Продукты DEKraft LV | DEKLV | 0CB | Dekraft. Выключатели-разъединители ВР-100C | DDC | Dekraft. Выключатели-разъединители | PVB | Энергетика Базовая | EC000216 | Выключатель-разъединитель нагрузки | 7 | Китай | https://static-pcsp.systeme.ru/image/A56a8ALv3dArO8wP69a84378864171772635000.png | https://static-pcsp.systeme.ru/image/A56a8ALv3dArO8wP69a84378864171772635000.png | 1 | не указан | [8 empty] | https://api.systeme.ru/product/media/download/991870 | https://api.systeme.ru/product/media/download/991837 | https://api.systeme.ru/certificates/default/download/3560 | Д-ТР ТС-НВО | ЕАЭС N RU Д-CN.РА12.В.02567_25 |  |  |  | 44500 | штука |  | 1 | PCE CAR | 1 3 | 1 2 | шт. шт. | 4680409264867 14680409264864 | 34.7 59 | 29.2 37 | 18.2 19 | см. см. | 5.35 11.8 | кг. кг.
40475DEK | Выключатель-разъединитель 800А 4Р с видимым разрывом ВР-106С | Dekraft |  |  | 8536508008 | Прочие | Нет | Выключатель-разъединитель Dekraft серии ВР-100С, типа ВР-106С; 4P; номинальный ток 800 А; типоразмер 800А; ном.напряжение до 690 В, 50/60 Гц. Прозрачный корпус для обеспечения видимомго разрыва. Подвод питания возможен как сверху, так и снизу аппарата. | Продукты DEKraft LV | DEKLV | 0CB | Dekraft. Выключатели-разъединители ВР-100C | DDC | Dekraft. Выключатели-разъединители | PVB | Энергетика Базовая | EC000216 | Выключатель-разъединитель нагрузки | 7 | Китай | https://static-pcsp.systeme.ru/image/A56a8ALv3dArO8wP69a84378864171772635000.png | https://static-pcsp.systeme.ru/image/A56a8ALv3dArO8wP69a84378864171772635000.png | 1 | не указан | [8 empty] | https://api.systeme.ru/product/media/download/991870 | https://api.systeme.ru/product/media/download/991837 | https://api.systeme.ru/certificates/default/download/3560 | Д-ТР ТС-НВО | ЕАЭС N RU Д-CN.РА12.В.02567_25 |  |  |  | 46850 | штука |  | 1 | PCE CAR | 1 3 | 1 2 | шт. шт. | 4680409264874 14680409264871 | 34.7 59 | 29.2 37 | 18.2 19 | см. см. | 5.35 11.8 | кг. кг.