## Worksheet
Количество референсов: 147 | [55 empty] | Etim | [29 empty] | Гарантия на оборудование
Референс | Описание | Бренд | Статус коммерциализации | Информация о замен | ТН ВЭД код | ТН ВЭД описание | Наличие в ГИСП | Расширенное описание | Активити | Код активити | COS3 | Сублинейка | COS2 | Линейка | COS1 | Коллекция | ETIM-класс | Описание ETIM-класса | Версия ETIM | Страна происхождения | Изображения | Главное изображение |  | Ракурс | Изображения инфографики | Главное изображение | Фото в интерьере | Порядок | Rich-контент мобильный экран | Порядок | Rich-контент desktop экран | Порядок | Каталоги | Техническая документация | Сертификаты | Типы сертификатов | Наименования сертификатов | Плеер 360 | Фотографии 360 | Видео | Цена за единицу тарифа без НДС (руб.) | Единица измерения тарифа (шт/уп) | Гарантированное кол-во к отгрузке | Минимальная партия к заказу | Тип упаковки | Уровень логистических форм | Кол-во в упаковке | Единица измерения | EAN | Длина | Ширина | Высота | Ед. изм. Веса | Вес |  | EF000008 - Ширина | EF000010 - Модель/исполнение | EF000040 - Высота | EF000187 - Тип напряжения | EF001126 - Модульное исполнение | EF001532 - Класс точности | EF001836 - Диапазон измерений | EF002950 - Модульная ширина (общ. кол-во модульных расстояний) | EF005405 - Через трансформатор тока | EF005992 - Макс. отклонение стрелки прибора | EF006003 - Измерительная система | EF006072 - Номин. конечное значение шкалы | EF006101 - Шкала превышения тока | EF006179 - Подсветка шкалы | EF006188 - Набор индикаторов | EF000350 - Индикация | EF003706 - Калиброванный | SF002302 - Номинальное конечное значение шкалы вольтметра | EF006555 - Амперметр | EF006556 - Ваттметр | EF006557 - Спидометр оборотов | EF006558 - Частотомер | EF006559 - Импульсомер | EF006560 - Вольтметр | EF006561 - Устройство измерения действительной мощности | SF000008 - Ширина | SF000040 - Высота | SF000351 - Количество фаз | SF004017 - Функциональные выходы | SF008244 - Тип дисплея | Гарантия | Информация о ремонтопригодности
50201DEK | Амперметр аналоговый 5А AC 72х72мм КТ 1,5 прям. подкл. | Dekraft |  |  | 9030339900 | Приборы и аппаратура для измерения или контроля напряжения, силы тока, сопротивления или мощности, прочие:универсальные без записывающего устройства,не электронные: прочие | Нет | Аналоговый амперметр серии АМ; AC; прямое подключение; класс точности 1,5; диапазон измерений 0 - 5 А; габаритные размеры 72х72 мм. Амперметры серии АМ являются аналоговыми стрелочными приборами, предназначенными для измерения силы переменного тока в электрических сетях. | Продукты DEKraft LV | DEKLV | ANA | Dekraft. Аналоговые измерительные приборы АМ, ВМ | DME | Dekraft. Измерительные приборы | PVB | Энергетика Базовая | EC002292 | Амперметр для установки в щит | 7 | Китай | https://static-pcsp.systeme.ru/image/OS8eWnrdSS3JZxD95ed7549046db31591170192.jpeg | https://static-pcsp.systeme.ru/image/OS8eWnrdSS3JZxD95ed7549046db31591170192.jpeg | 1 | не указан | [8 empty] | https://api.systeme.ru/product/media/download/167414 https://api.systeme.ru/product/media/download/987963 https://api.systeme.ru/product/media/download/991823 |  | https://api.systeme.ru/certificates/default/download/3216 https://api.systeme.ru/certificates/default/download/1470 https://api.systeme.ru/certificates/default/download/1145 | Д-ТР ТС-ЭМС Д-ТР ТС-НВО СТСИ Д-ТР ТС-ЭМС Д-ТР ТС-НВО | ЕАЭС N RU Д-CN.РА08.В.02268_22 amp_vlt_am-a72_am-96_bm-a72_bm-a96_metrology_19 ЕАЭС № RU Д-FR.БЛ08.В.00684_19 |  |  |  | 2650 | штука | 0 | 1 | PCE CAR P12 | 1 3 4 | 1 50 1500 | шт. шт. шт. | 4680409017029 14680409017026 | 8.2 41 120 | 7.8 39 80 | 9.5 19 110 | см. см. см. | 0.19 9.25 279 | кг. кг. кг. | 72 мм | На переднюю панель (EV008241) | 72 мм | AC (перемен.) (EV000460) | Нет | 1.5 | 0...5 А | 4 | Нет | 90 ° | Подвижная катушка (EV008473) | 5 А | Нет | Нет | Нет | [15 empty] | Срок гарантии на данное оборудование составляет 3 года с момента отгрузки со склада Систэм Электрик, с подтверждением соответствующим документом | Подлежит замене
50202DEK | Амперметр аналоговый 30/5А AC 72х72мм КТ 1,5 трансф. подкл. | Dekraft |  |  | 9030339900 | Приборы и аппаратура для измерения или контроля напряжения, силы тока, сопротивления или мощности, прочие:универсальные без записывающего устройства,не электронные: прочие | Нет | Аналоговый амперметр серии АМ; AC; трансформаторное подключение; класс точности 1,5; диапазон измерений 0 - 30 А; габаритные размеры 72х72 мм. Амперметры серии АМ являются аналоговыми стрелочными приборами, предназначенными для измерения силы переменного тока в электрических сетях. | Продукты DEKraft LV | DEKLV | ANA | Dekraft. Аналоговые измерительные приборы АМ, ВМ | DME | Dekraft. Измерительные приборы | PVB | Энергетика Базовая | EC002292 | Амперметр для установки в щит | 7 | Китай | https://static-pcsp.systeme.ru/image/OS8eWnrdSS3JZxD95ed7549046db31591170192.jpeg | https://static-pcsp.systeme.ru/image/OS8eWnrdSS3JZxD95ed7549046db31591170192.jpeg | 1 | не указан | [8 empty] | https://api.systeme.ru/product/media/download/167414 https://api.systeme.ru/product/media/download/987963 https://api.systeme.ru/product/media/download/991823 |  | https://api.systeme.ru/certificates/default/download/3216 https://api.systeme.ru/certificates/default/download/1470 https://api.systeme.ru/certificates/default/download/1145 | Д-ТР ТС-ЭМС Д-ТР ТС-НВО СТСИ Д-ТР ТС-ЭМС Д-ТР ТС-НВО | ЕАЭС N RU Д-CN.РА08.В.02268_22 amp_vlt_am-a72_am-96_bm-a72_bm-a96_metrology_19 ЕАЭС № RU Д-FR.БЛ08.В.00684_19 |  |  |  | 2865 | штука | 0 | 1 | PCE CAR P12 | 1 3 4 | 1 50 1500 | шт. шт. шт. | 4680409017012 14680409017019 | 8.2 41 120 | 7.8 39 80 | 9.5 19 110 | см. см. см. | 0.19 9.25 278 | кг. кг. кг. | 72 мм | На переднюю панель (EV008241) | 72 мм | AC (перемен.) (EV000460) | Нет | 1.5 | 0...30 А | 4 | Да | 90 ° | Подвижная катушка (EV008473) | 30 А | Нет | Нет | Нет | [15 empty] | Срок гарантии на данное оборудование составляет 3 года с момента отгрузки со склада Систэм Электрик, с подтверждением соответствующим документом | Подлежит замене
50203DEK | Амперметр аналоговый 40/5А AC 72х72мм КТ 1,5 трансф. подкл. | Dekraft |  |  | 9030339900 | Приборы и аппаратура для измерения или контроля напряжения, силы тока, сопротивления или мощности, прочие:универсальные без записывающего устройства,не электронные: прочие | Нет | Аналоговый амперметр серии АМ; AC; трансформаторное подключение; класс точности 1,5; диапазон измерений 0 - 40 А; габаритные размеры 72х72 мм. Амперметры серии АМ являются аналоговыми стрелочными приборами, предназначенными для измерения силы переменного тока в электрических сетях. | Продукты DEKraft LV | DEKLV | ANA | Dekraft. Аналоговые измерительные приборы АМ, ВМ | DME | Dekraft. Измерительные приборы | PVB | Энергетика Базовая | EC002292 | Амперметр для установки в щит | 7 | Китай | https://static-pcsp.systeme.ru/image/OS8eWnrdSS3JZxD95ed7549046db31591170192.jpeg | https://static-pcsp.systeme.ru/image/OS8eWnrdSS3JZxD95ed7549046db31591170192.jpeg | 1 | не указан | [8 empty] | https://api.systeme.ru/product/media/download/167414 https://api.systeme.ru/product/media/download/987963 https://api.systeme.ru/product/media/download/991823 |  | https://api.systeme.ru/certificates/default/download/3216 https://api.systeme.ru/certificates/default/download/1470 https://api.systeme.ru/certificates/default/download/1145 | Д-ТР ТС-ЭМС Д-ТР ТС-НВО СТСИ Д-ТР ТС-ЭМС Д-ТР ТС-НВО | ЕАЭС N RU Д-CN.РА08.В.02268_22 amp_vlt_am-a72_am-96_bm-a72_bm-a96_metrology_19 ЕАЭС № RU Д-FR.БЛ08.В.00684_19 |  |  |  | 2865 | штука | 0 | 1 | PCE CAR P12 | 1 3 4 | 1 50 1500 | шт. шт. шт. | 4680409017005 14680409017002 | 8.2 41 120 | 7.8 39 80 | 9.5 19 110 | см. см. см. | 0.19 9.25 279 | кг. кг. кг. | 72 мм | На переднюю панель (EV008241) | 72 мм | AC (перемен.) (EV000460) | Нет | 1.5 | 0...40 А | 4 | Да | 90 ° | Подвижная катушка (EV008473) | 40 А | Нет | Нет | Нет | [15 empty] | Срок гарантии на данное оборудование составляет 3 года с момента отгрузки со склада Систэм Электрик, с подтверждением соответствующим документом | Подлежит замене
50204DEK | Амперметр аналоговый 50/5А AC 72х72мм КТ 1,5 трансф. подкл. | Dekraft |  |  | 9030339900 | Приборы и аппаратура для измерения или контроля напряжения, силы тока, сопротивления или мощности, прочие:универсальные без записывающего устройства,не электронные: прочие | Нет | Аналоговый амперметр серии АМ; AC; трансформаторное подключение; класс точности 1,5; диапазон измерений 0 - 50 А; габаритные размеры 72х72 мм. Амперметры серии АМ являются аналоговыми стрелочными приборами, предназначенными для измерения силы переменного тока в электрических сетях. | Продукты DEKraft LV | DEKLV | ANA | Dekraft. Аналоговые измерительные приборы АМ, ВМ | DME | Dekraft. Измерительные приборы | PVB | Энергетика Базовая | EC002292 | Амперметр для установки в щит | 7 | Китай | https://static-pcsp.systeme.ru/image/OS8eWnrdSS3JZxD95ed7549046db31591170192.jpeg | https://static-pcsp.systeme.ru/image/OS8eWnrdSS3JZxD95ed7549046db31591170192.jpeg | 1 | не указан | [8 empty] | https://api.systeme.ru/product/media/download/167414 https://api.systeme.ru/product/media/download/987963 https://api.systeme.ru/product/media/download/991823 |  | https://api.systeme.ru/certificates/default/download/3216 https://api.systeme.ru/certificates/default/download/1470 https://api.systeme.ru/certificates/default/download/1145 | Д-ТР ТС-ЭМС Д-ТР ТС-НВО СТСИ Д-ТР ТС-ЭМС Д-ТР ТС-НВО | ЕАЭС N RU Д-CN.РА08.В.02268_22 amp_vlt_am-a72_am-96_bm-a72_bm-a96_metrology_19 ЕАЭС № RU Д-FR.БЛ08.В.00684_19 |  |  |  | 2745 | штука | 0 | 1 | PCE CAR P12 | 1 3 4 | 1 50 1500 | шт. шт. шт. | 4680409016992 14680409016999 | 8.2 41 120 | 7.8 39 80 | 9.5 19 110 | см. см. см. | 0.19 9.25 278 | кг. кг. кг. | 72 мм | На переднюю панель (EV008241) | 72 мм | AC (перемен.) (EV000460) | Нет | 1.5 | 0...50 А | 4 | Да | 90 ° | Подвижная катушка (EV008473) | 50 А | Нет | Нет | Нет | [15 empty] | Срок гарантии на данное оборудование составляет 3 года с момента отгрузки со склада Систэм Электрик, с подтверждением соответствующим документом | Подлежит замене
50205DEK | Амперметр аналоговый 60/5А AC 72х72мм КТ 1,5 трансф. подкл. | Dekraft |  |  | 9030339900 | Приборы и аппаратура для измерения или контроля напряжения, силы тока, сопротивления или мощности, прочие:универсальные без записывающего устройства,не электронные: прочие | Нет | Аналоговый амперметр серии АМ; AC; трансформаторное подключение; класс точности 1,5; диапазон измерений 0 - 60 А; габаритные размеры 72х72 мм. Амперметры серии АМ являются аналоговыми стрелочными приборами, предназначенными для измерения силы переменного тока в электрических сетях. | Продукты DEKraft LV | DEKLV | ANA | Dekraft. Аналоговые измерительные приборы АМ, ВМ | DME | Dekraft. Измерительные приборы | PVB | Энергетика Базовая | EC002292 | Амперметр для установки в щит | 7 | Китай | https://static-pcsp.systeme.ru/image/OS8eWnrdSS3JZxD95ed7549046db31591170192.jpeg | https://static-pcsp.systeme.ru/image/OS8eWnrdSS3JZxD95ed7549046db31591170192.jpeg | 1 | не указан | [8 empty] | https://api.systeme.ru/product/media/download/167414 https://api.systeme.ru/product/media/download/987963 https://api.systeme.ru/product/media/download/991823 |  | https://api.systeme.ru/certificates/default/download/3216 https://api.systeme.ru/certificates/default/download/1470 https://api.systeme.ru/certificates/default/download/1145 | Д-ТР ТС-ЭМС Д-ТР ТС-НВО СТСИ Д-ТР ТС-ЭМС Д-ТР ТС-НВО | ЕАЭС N RU Д-CN.РА08.В.02268_22 amp_vlt_am-a72_am-96_bm-a72_bm-a96_metrology_19 ЕАЭС № RU Д-FR.БЛ08.В.00684_19 |  |  |  | 2865 | штука | 0 | 1 | PCE CAR P12 | 1 3 4 | 1 50 1500 | шт. шт. шт. | 4680409016985 14680409016982 | 8.2 41 120 | 7.8 39 80 | 9.5 19 110 | см. см. см. | 0.19 9.25 279 | кг. кг. кг. | 72 мм | На переднюю панель (EV008241) | 72 мм | AC (перемен.) (EV000460) | Нет | 1.5 | 0...60 А | 4 | Да | 90 ° | Подвижная катушка (EV008473) | 60 А | Нет | Нет | Нет | [15 empty] | Срок гарантии на данное оборудование составляет 3 года с момента отгрузки со склада Систэм Электрик, с подтверждением соответствующим документом | Подлежит замене
50206DEK | Амперметр аналоговый 75/5А AC 72х72мм КТ 1,5 трансф. подкл. | Dekraft |  |  | 9030339900 | Приборы и аппаратура для измерения или контроля напряжения, силы тока, сопротивления или мощности, прочие:универсальные без записывающего устройства,не электронные: прочие | Нет | Аналоговый амперметр серии АМ; AC; трансформаторное подключение; класс точности 1,5; диапазон измерений 0 - 75 А; габаритные размеры 72х72 мм. Амперметры серии АМ являются аналоговыми стрелочными приборами, предназначенными для измерения силы переменного тока в электрических сетях. | Продукты DEKraft LV | DEKLV | ANA | Dekraft. Аналоговые измерительные приборы АМ, ВМ | DME | Dekraft. Измерительные приборы | PVB | Энергетика Базовая | EC002292 | Амперметр для установки в щит | 7 | Китай | https://static-pcsp.systeme.ru/image/OS8eWnrdSS3JZxD95ed7549046db31591170192.jpeg | https://static-pcsp.systeme.ru/image/OS8eWnrdSS3JZxD95ed7549046db31591170192.jpeg | 1 | не указан | [8 empty] | https://api.systeme.ru/product/media/download/167414 https://api.systeme.ru/product/media/download/987963 https://api.systeme.ru/product/media/download/991823 |  | https://api.systeme.ru/certificates/default/download/3216 https://api.systeme.ru/certificates/default/download/1470 https://api.systeme.ru/certificates/default/download/1145 | Д-ТР ТС-ЭМС Д-ТР ТС-НВО СТСИ Д-ТР ТС-ЭМС Д-ТР ТС-НВО | ЕАЭС N RU Д-CN.РА08.В.02268_22 amp_vlt_am-a72_am-96_bm-a72_bm-a96_metrology_19 ЕАЭС № RU Д-FR.БЛ08.В.00684_19 |  |  |  | 2865 | штука | 0 | 1 | PCE CAR P12 | 1 3 4 | 1 50 1500 | шт. шт. шт. | 4680409016978 14680409016975 | 8.2 41 120 | 7.8 39 80 | 9.5 19 110 | см. см. см. | 0.19 9.595 302.85 | кг. кг. кг. | 72 мм | На переднюю панель (EV008241) | 72 мм | AC (перемен.) (EV000460) | Нет | 1.5 | 0...75 А | 4 | Да | 90 ° | Подвижная катушка (EV008473) | 75 А | Нет | Нет | Нет | [15 empty] | Срок гарантии на данное оборудование составляет 3 года с момента отгрузки со склада Систэм Электрик, с подтверждением соответствующим документом | Подлежит замене
50207DEK | Амперметр аналоговый 80/5А AC 72х72мм КТ 1,5 трансф. подкл. | Dekraft |  |  | 9030339900 | Приборы и аппаратура для измерения или контроля напряжения, силы тока, сопротивления или мощности, прочие:универсальные без записывающего устройства,не электронные: прочие | Нет | Аналоговый амперметр серии АМ; AC; трансформаторное подключение; класс точности 1,5; диапазон измерений 0 - 80 А; габаритные размеры 72х72 мм. Амперметры серии АМ являются аналоговыми стрелочными приборами, предназначенными для измерения силы переменного тока в электрических сетях. | Продукты DEKraft LV | DEKLV | ANA | Dekraft. Аналоговые измерительные приборы АМ, ВМ | DME | Dekraft. Измерительные приборы | PVB | Энергетика Базовая | EC002292 | Амперметр для установки в щит | 7 | Китай | https://static-pcsp.systeme.ru/image/OS8eWnrdSS3JZxD95ed7549046db31591170192.jpeg | https://static-pcsp.systeme.ru/image/OS8eWnrdSS3JZxD95ed7549046db31591170192.jpeg | 1 | не указан | [8 empty] | https://api.systeme.ru/product/media/download/167414 https://api.systeme.ru/product/media/download/987963 https://api.systeme.ru/product/media/download/991823 |  | https://api.systeme.ru/certificates/default/download/3216 https://api.systeme.ru/certificates/default/download/1470 https://api.systeme.ru/certificates/default/download/1145 | Д-ТР ТС-ЭМС Д-ТР ТС-НВО СТСИ Д-ТР ТС-ЭМС Д-ТР ТС-НВО | ЕАЭС N RU Д-CN.РА08.В.02268_22 amp_vlt_am-a72_am-96_bm-a72_bm-a96_metrology_19 ЕАЭС № RU Д-FR.БЛ08.В.00684_19 |  |  |  | 2865 | штука | 0 | 1 | PCE CAR P12 | 1 3 4 | 1 50 1500 | шт. шт. шт. | 4680409016961 14680409016968 | 8.2 41 120 | 7.8 39 80 | 9.5 19 110 | см. см. см. | 0.19 9.25 279 | кг. кг. кг. | 72 мм | На переднюю панель (EV008241) | 72 мм | AC (перемен.) (EV000460) | Нет | 1.5 | 0...80 А | 4 | Да | 90 ° | Подвижная катушка (EV008473) | 80 А | Нет | Нет | Нет | [15 empty] | Срок гарантии на данное оборудование составляет 3 года с момента отгрузки со склада Систэм Электрик, с подтверждением соответствующим документом | Подлежит замене
50208DEK | Амперметр аналоговый 100А AC 72х72мм КТ 1,5 трансф. подкл. | Dekraft |  |  | 9030339900 | Приборы и аппаратура для измерения или контроля напряжения, силы тока, сопротивления или мощности, прочие:универсальные без записывающего устройства,не электронные: прочие | Нет | Аналоговый амперметр серии АМ; AC; трансформаторное подключение; класс точности 1,5; диапазон измерений 0 - 100 А; габаритные размеры 72х72 мм. Амперметры серии АМ являются аналоговыми стрелочными приборами, предназначенными для измерения силы переменного тока в электрических сетях. | Продукты DEKraft LV | DEKLV | ANA | Dekraft. Аналоговые измерительные приборы АМ, ВМ | DME | Dekraft. Измерительные приборы | PVB | Энергетика Базовая | EC002292 | Амперметр для установки в щит | 7 | Китай | https://static-pcsp.systeme.ru/image/OS8eWnrdSS3JZxD95ed7549046db31591170192.jpeg | https://static-pcsp.systeme.ru/image/OS8eWnrdSS3JZxD95ed7549046db31591170192.jpeg | 1 | не указан | [8 empty] | https://api.systeme.ru/product/media/download/167414 https://api.systeme.ru/product/media/download/987963 https://api.systeme.ru/product/media/download/991823 |  | https://api.systeme.ru/certificates/default/download/3216 https://api.systeme.ru/certificates/default/download/1470 https://api.systeme.ru/certificates/default/download/1145 | Д-ТР ТС-ЭМС Д-ТР ТС-НВО СТСИ Д-ТР ТС-ЭМС Д-ТР ТС-НВО | ЕАЭС N RU Д-CN.РА08.В.02268_22 amp_vlt_am-a72_am-96_bm-a72_bm-a96_metrology_19 ЕАЭС № RU Д-FR.БЛ08.В.00684_19 |  |  |  | 2745 | штука | 0 | 1 | PCE CAR P12 | 1 3 4 | 1 50 1500 | шт. шт. шт. | 4680409016954 14680409016951 | 8.2 41 120 | 7.8 39 80 | 9.5 19 110 | см. см. см. | 0.19 9.595 302.85 | кг. кг. кг. | 72 мм | На переднюю панель (EV008241) | 72 мм | AC (перемен.) (EV000460) | Нет | 1.5 | 0...100 А | 4 | Да | 90 ° | Подвижная катушка (EV008473) | 100 А | Нет | Нет | Нет | [15 empty] | Срок гарантии на данное оборудование составляет 3 года с момента отгрузки со склада Систэм Электрик, с подтверждением соответствующим документом | Подлежит замене
50209DEK | Амперметр аналоговый 150/5А AC 72х72мм КТ 1,5 трансф. подкл. | Dekraft |  |  | 9030339900 | Приборы и аппаратура для измерения или контроля напряжения, силы тока, сопротивления или мощности, прочие:универсальные без записывающего устройства,не электронные: прочие | Нет | Аналоговый амперметр серии АМ; AC; трансформаторное подключение; класс точности 1,5; диапазон измерений 0 - 150 А; габаритные размеры 72х72 мм. Амперметры серии АМ являются аналоговыми стрелочными приборами, предназначенными для измерения силы переменного тока в электрических сетях. | Продукты DEKraft LV | DEKLV | ANA | Dekraft. Аналоговые измерительные приборы АМ, ВМ | DME | Dekraft. Измерительные приборы | PVB | Энергетика Базовая | EC002292 | Амперметр для установки в щит | 7 | Китай | https://static-pcsp.systeme.ru/image/OS8eWnrdSS3JZxD95ed7549046db31591170192.jpeg | https://static-pcsp.systeme.ru/image/OS8eWnrdSS3JZxD95ed7549046db31591170192.jpeg | 1 | не указан | [8 empty] | https://api.systeme.ru/product/media/download/167414 https://api.systeme.ru/product/media/download/987963 https://api.systeme.ru/product/media/download/991823 |  | https://api.systeme.ru/certificates/default/download/3216 https://api.systeme.ru/certificates/default/download/1470 https://api.systeme.ru/certificates/default/download/1145 | Д-ТР ТС-ЭМС Д-ТР ТС-НВО СТСИ Д-ТР ТС-ЭМС Д-ТР ТС-НВО | ЕАЭС N RU Д-CN.РА08.В.02268_22 amp_vlt_am-a72_am-96_bm-a72_bm-a96_metrology_19 ЕАЭС № RU Д-FR.БЛ08.В.00684_19 |  |  |  | 2745 | штука | 0 | 1 | PCE CAR P12 | 1 3 4 | 1 50 1500 | шт. шт. шт. | 4680409016947 14680409016944 | 8.2 41 80 | 7.8 39 120 | 9.5 19 110 | см. см. см. | 0.19 9.595 302.85 | кг. кг. кг. | 72 мм | На переднюю панель (EV008241) | 72 мм | AC (перемен.) (EV000460) | Нет | 1.5 | 0...150 А | 4 | Да | 90 ° | Подвижная катушка (EV008473) | 150 А | Нет | Нет | Нет | [15 empty] | Срок гарантии на данное оборудование составляет 3 года с момента отгрузки со склада Систэм Электрик, с подтверждением соответствующим документом | Подлежит замене
50210DEK | Амперметр аналоговый 160/5А AC 72х72мм КТ 1,5 трансф. подкл. | Dekraft |  |  | 9030339900 | Приборы и аппаратура для измерения или контроля напряжения, силы тока, сопротивления или мощности, прочие:универсальные без записывающего устройства,не электронные: прочие | Нет | Аналоговый амперметр серии АМ; AC; трансформаторное подключение; класс точности 1,5; диапазон измерений 0 - 160 А; габаритные размеры 72х72 мм. Амперметры серии АМ являются аналоговыми стрелочными приборами, предназначенными для измерения силы переменного тока в электрических сетях. | Продукты DEKraft LV | DEKLV | ANA | Dekraft. Аналоговые измерительные приборы АМ, ВМ | DME | Dekraft. Измерительные приборы | PVB | Энергетика Базовая | EC002292 | Амперметр для установки в щит | 7 | Китай | https://static-pcsp.systeme.ru/image/OS8eWnrdSS3JZxD95ed7549046db31591170192.jpeg | https://static-pcsp.systeme.ru/image/OS8eWnrdSS3JZxD95ed7549046db31591170192.jpeg | 1 | не указан | [8 empty] | https://api.systeme.ru/product/media/download/167414 https://api.systeme.ru/product/media/download/987963 https://api.systeme.ru/product/media/download/991823 |  | https://api.systeme.ru/certificates/default/download/3216 https://api.systeme.ru/certificates/default/download/1470 https://api.systeme.ru/certificates/default/download/1145 | Д-ТР ТС-ЭМС Д-ТР ТС-НВО СТСИ Д-ТР ТС-ЭМС Д-ТР ТС-НВО | ЕАЭС N RU Д-CN.РА08.В.02268_22 amp_vlt_am-a72_am-96_bm-a72_bm-a96_metrology_19 ЕАЭС № RU Д-FR.БЛ08.В.00684_19 |  |  |  | 2865 | штука | 0 | 1 | PCE CAR P12 | 1 3 4 | 1 50 1500 | шт. шт. шт. | 4680409016930 14680409016937 | 8.2 41 120 | 7.8 39 80 | 9.5 19 110 | см. см. см. | 0.19 9.595 302.85 | кг. кг. кг. | 72 мм | На переднюю панель (EV008241) | 72 мм | AC (перемен.) (EV000460) | Нет | 1.5 | 0...160 А | 4 | Да | 90 ° | Подвижная катушка (EV008473) | 160 А | Нет | Нет | Нет | [15 empty] | Срок гарантии на данное оборудование составляет 3 года с момента отгрузки со склада Систэм Электрик, с подтверждением соответствующим документом | Подлежит замене
50211DEK | Амперметр аналоговый 200/5А AC 72х72мм КТ 1,5 трансф. подкл. | Dekraft |  |  | 9030339900 | Приборы и аппаратура для измерения или контроля напряжения, силы тока, сопротивления или мощности, прочие:универсальные без записывающего устройства,не электронные: прочие | Нет | Аналоговый амперметр серии АМ; AC; трансформаторное подключение; класс точности 1,5; диапазон измерений 0 - 200 А; габаритные размеры 72х72 мм. Амперметры серии АМ являются аналоговыми стрелочными приборами, предназначенными для измерения силы переменного тока в электрических сетях. | Продукты DEKraft LV | DEKLV | ANA | Dekraft. Аналоговые измерительные приборы АМ, ВМ | DME | Dekraft. Измерительные приборы | PVB | Энергетика Базовая | EC002292 | Амперметр для установки в щит | 7 | Китай | https://static-pcsp.systeme.ru/image/OS8eWnrdSS3JZxD95ed7549046db31591170192.jpeg | https://static-pcsp.systeme.ru/image/OS8eWnrdSS3JZxD95ed7549046db31591170192.jpeg | 1 | не указан | [8 empty] | https://api.systeme.ru/product/media/download/167414 https://api.systeme.ru/product/media/download/987963 https://api.systeme.ru/product/media/download/991823 |  | https://api.systeme.ru/certificates/default/download/3216 https://api.systeme.ru/certificates/default/download/1470 https://api.systeme.ru/certificates/default/download/1145 | Д-ТР ТС-ЭМС Д-ТР ТС-НВО СТСИ Д-ТР ТС-ЭМС Д-ТР ТС-НВО | ЕАЭС N RU Д-CN.РА08.В.02268_22 amp_vlt_am-a72_am-96_bm-a72_bm-a96_metrology_19 ЕАЭС № RU Д-FR.БЛ08.В.00684_19 |  |  |  | 2795 | штука | 0 | 1 | PCE CAR P12 | 1 3 4 | 1 50 1500 | шт. шт. шт. | 4680409017036 14680409017033 | 8.2 41 80 | 7.8 39 120 | 9.5 19 110 | см. см. см. | 0.19 9.595 302.85 | кг. кг. кг. | 72 мм | На переднюю панель (EV008241) | 72 мм | AC (перемен.) (EV000460) | Нет | 1.5 | 0...200 А | 4 | Да | 90 ° | Подвижная катушка (EV008473) | 200 А | Нет | Нет | Нет | [15 empty] | Срок гарантии на данное оборудование составляет 3 года с момента отгрузки со склада Систэм Электрик, с подтверждением соответствующим документом | Подлежит замене
50212DEK | Амперметр аналоговый 250/5А AC 72х72мм КТ 1,5 трансф. подкл. | Dekraft |  |  | 9030339900 | Приборы и аппаратура для измерения или контроля напряжения, силы тока, сопротивления или мощности, прочие:универсальные без записывающего устройства,не электронные: прочие | Нет | Аналоговый амперметр серии АМ; AC; трансформаторное подключение; класс точности 1,5; диапазон измерений 0 - 250 А; габаритные размеры 72х72 мм. Амперметры серии АМ являются аналоговыми стрелочными приборами, предназначенными для измерения силы переменного тока в электрических сетях. | Продукты DEKraft LV | DEKLV | ANA | Dekraft. Аналоговые измерительные приборы АМ, ВМ | DME | Dekraft. Измерительные приборы | PVB | Энергетика Базовая | EC002292 | Амперметр для установки в щит | 7 | Китай | https://static-pcsp.systeme.ru/image/OS8eWnrdSS3JZxD95ed7549046db31591170192.jpeg | https://static-pcsp.systeme.ru/image/OS8eWnrdSS3JZxD95ed7549046db31591170192.jpeg | 1 | не указан | [8 empty] | https://api.systeme.ru/product/media/download/167414 https://api.systeme.ru/product/media/download/987963 https://api.systeme.ru/product/media/download/991823 |  | https://api.systeme.ru/certificates/default/download/3216 https://api.systeme.ru/certificates/default/download/1470 https://api.systeme.ru/certificates/default/download/1145 | Д-ТР ТС-ЭМС Д-ТР ТС-НВО СТСИ Д-ТР ТС-ЭМС Д-ТР ТС-НВО | ЕАЭС N RU Д-CN.РА08.В.02268_22 amp_vlt_am-a72_am-96_bm-a72_bm-a96_metrology_19 ЕАЭС № RU Д-FR.БЛ08.В.00684_19 |  |  |  | 2865 | штука | 0 | 1 | PCE CAR P12 | 1 3 4 | 1 50 1500 | шт. шт. шт. | 4680409017128 14680409017125 | 8.2 41 120 | 7.8 39 80 | 9.5 19 110 | см. см. см. | 0.19 9.595 302.85 | кг. кг. кг. | 72 мм | На переднюю панель (EV008241) | 72 мм | AC (перемен.) (EV000460) | Нет | 1.5 | 0...250 А | 4 | Да | 90 ° | Подвижная катушка (EV008473) | 250 А | Нет | Нет | Нет | [15 empty] | Срок гарантии на данное оборудование составляет 3 года с момента отгрузки со склада Систэм Электрик, с подтверждением соответствующим документом | Подлежит замене
50213DEK | Амперметр аналоговый 300/5А AC 72х72мм КТ 1,5 трансф. подкл. | Dekraft |  |  | 9030339900 | Приборы и аппаратура для измерения или контроля напряжения, силы тока, сопротивления или мощности, прочие:универсальные без записывающего устройства,не электронные: прочие | Нет | Аналоговый амперметр серии АМ; AC; трансформаторное подключение; класс точности 1,5; диапазон измерений 0 - 300 А; габаритные размеры 72х72 мм. Амперметры серии АМ являются аналоговыми стрелочными приборами, предназначенными для измерения силы переменного тока в электрических сетях. | Продукты DEKraft LV | DEKLV | ANA | Dekraft. Аналоговые измерительные приборы АМ, ВМ | DME | Dekraft. Измерительные приборы | PVB | Энергетика Базовая | EC002292 | Амперметр для установки в щит | 7 | Китай | https://static-pcsp.systeme.ru/image/OS8eWnrdSS3JZxD95ed7549046db31591170192.jpeg | https://static-pcsp.systeme.ru/image/OS8eWnrdSS3JZxD95ed7549046db31591170192.jpeg | 1 | не указан | [8 empty] | https://api.systeme.ru/product/media/download/167414 https://api.systeme.ru/product/media/download/987963 https://api.systeme.ru/product/media/download/991823 |  | https://api.systeme.ru/certificates/default/download/3216 https://api.systeme.ru/certificates/default/download/1470 https://api.systeme.ru/certificates/default/download/1145 | Д-ТР ТС-ЭМС Д-ТР ТС-НВО СТСИ Д-ТР ТС-ЭМС Д-ТР ТС-НВО | ЕАЭС N RU Д-CN.РА08.В.02268_22 amp_vlt_am-a72_am-96_bm-a72_bm-a96_metrology_19 ЕАЭС № RU Д-FR.БЛ08.В.00684_19 |  |  |  | 2795 | штука | 0 | 1 | PCE CAR P12 | 1 3 4 | 1 50 1500 | шт. шт. шт. | 4680409017111 14680409017118 | 8.2 41 120 | 7.8 39 80 | 9.5 19 110 | см. см. см. | 0.19 9.595 302.85 | кг. кг. кг. | 72 мм | На переднюю панель (EV008241) | 72 мм | AC (перемен.) (EV000460) | Нет | 1.5 | 0...300 А | 4 | Да | 90 ° | Подвижная катушка (EV008473) | 300 А | Нет | Нет | Нет | [15 empty] | Срок гарантии на данное оборудование составляет 3 года с момента отгрузки со склада Систэм Электрик, с подтверждением соответствующим документом | Подлежит замене
50214DEK | Амперметр аналоговый 400/5А AC 72х72мм КТ 1,5 трансф. подкл. | Dekraft |  |  | 9030339900 | Приборы и аппаратура для измерения или контроля напряжения, силы тока, сопротивления или мощности, прочие:универсальные без записывающего устройства,не электронные: прочие | Нет | Аналоговый амперметр серии АМ; AC; трансформаторное подключение; класс точности 1,5; диапазон измерений 0 - 400 А; габаритные размеры 72х72 мм. Амперметры серии АМ являются аналоговыми стрелочными приборами, предназначенными для измерения силы переменного тока в электрических сетях. | Продукты DEKraft LV | DEKLV | ANA | Dekraft. Аналоговые измерительные приборы АМ, ВМ | DME | Dekraft. Измерительные приборы | PVB | Энергетика Базовая | EC002292 | Амперметр для установки в щит | 7 | Китай | https://static-pcsp.systeme.ru/image/OS8eWnrdSS3JZxD95ed7549046db31591170192.jpeg | https://static-pcsp.systeme.ru/image/OS8eWnrdSS3JZxD95ed7549046db31591170192.jpeg | 1 | не указан | [8 empty] | https://api.systeme.ru/product/media/download/167414 https://api.systeme.ru/product/media/download/987963 https://api.systeme.ru/product/media/download/991823 |  | https://api.systeme.ru/certificates/default/download/3216 https://api.systeme.ru/certificates/default/download/1470 https://api.systeme.ru/certificates/default/download/1145 | Д-ТР ТС-ЭМС Д-ТР ТС-НВО СТСИ Д-ТР ТС-ЭМС Д-ТР ТС-НВО | ЕАЭС N RU Д-CN.РА08.В.02268_22 amp_vlt_am-a72_am-96_bm-a72_bm-a96_metrology_19 ЕАЭС № RU Д-FR.БЛ08.В.00684_19 |  |  |  | 2795 | штука | 0 | 1 | PCE CAR P12 | 1 3 4 | 1 50 1500 | шт. шт. шт. | 4680409017104 14680409017101 | 8.2 41 80 | 7.8 39 120 | 9.5 19 110 | см. см. см. | 0.19 9.595 302.85 | кг. кг. кг. | 72 мм | На переднюю панель (EV008241) | 72 мм | AC (перемен.) (EV000460) | Нет | 1.5 | 0...400 А | 4 | Да | 90 ° | Подвижная катушка (EV008473) | 400 А | Нет | Нет | Нет | [15 empty] | Срок гарантии на данное оборудование составляет 3 года с момента отгрузки со склада Систэм Электрик, с подтверждением соответствующим документом | Подлежит замене
50215DEK | Амперметр аналоговый 600/5А AC 72х72мм КТ 1,5 трансф. подкл. | Dekraft |  |  | 9030339900 | Приборы и аппаратура для измерения или контроля напряжения, силы тока, сопротивления или мощности, прочие:универсальные без записывающего устройства,не электронные: прочие | Нет | Аналоговый амперметр серии АМ; AC; трансформаторное подключение; класс точности 1,5; диапазон измерений 0 - 600 А; габаритные размеры 72х72 мм. Амперметры серии АМ являются аналоговыми стрелочными приборами, предназначенными для измерения силы переменного тока в электрических сетях. | Продукты DEKraft LV | DEKLV | ANA | Dekraft. Аналоговые измерительные приборы АМ, ВМ | DME | Dekraft. Измерительные приборы | PVB | Энергетика Базовая | EC002292 | Амперметр для установки в щит | 7 | Китай | https://static-pcsp.systeme.ru/image/OS8eWnrdSS3JZxD95ed7549046db31591170192.jpeg | https://static-pcsp.systeme.ru/image/OS8eWnrdSS3JZxD95ed7549046db31591170192.jpeg | 1 | не указан | [8 empty] | https://api.systeme.ru/product/media/download/167414 https://api.systeme.ru/product/media/download/987963 https://api.systeme.ru/product/media/download/991823 |  | https://api.systeme.ru/certificates/default/download/3216 https://api.systeme.ru/certificates/default/download/1470 https://api.systeme.ru/certificates/default/download/1145 | Д-ТР ТС-ЭМС Д-ТР ТС-НВО СТСИ Д-ТР ТС-ЭМС Д-ТР ТС-НВО | ЕАЭС N RU Д-CN.РА08.В.02268_22 amp_vlt_am-a72_am-96_bm-a72_bm-a96_metrology_19 ЕАЭС № RU Д-FR.БЛ08.В.00684_19 |  |  |  | 2795 | штука | 0 | 1 | PCE CAR P12 | 1 3 4 | 1 50 1500 | шт. шт. шт. | 4680409017098 14680409017095 | 8.2 41 120 | 7.8 39 80 | 9.5 19 110 | см. см. см. | 0.19 9.595 302.85 | кг. кг. кг. | 72 мм | На переднюю панель (EV008241) | 72 мм | AC (перемен.) (EV000460) | Нет | 1.5 | 0...600 А | 4 | Да | 90 ° | Подвижная катушка (EV008473) | 600 А | Нет | Нет | Нет | [15 empty] | Срок гарантии на данное оборудование составляет 3 года с момента отгрузки со склада Систэм Электрик, с подтверждением соответствующим документом | Подлежит замене
50216DEK | Амперметр аналоговый 800/5А AC 72х72мм КТ 1,5 трансф. подкл. | Dekraft |  |  | 9030339900 | Приборы и аппаратура для измерения или контроля напряжения, силы тока, сопротивления или мощности, прочие:универсальные без записывающего устройства,не электронные: прочие | Нет | Аналоговый амперметр серии АМ; AC; трансформаторное подключение; класс точности 1,5; диапазон измерений 0 - 800 А; габаритные размеры 72х72 мм. Амперметры серии АМ являются аналоговыми стрелочными приборами, предназначенными для измерения силы переменного тока в электрических сетях. | Продукты DEKraft LV | DEKLV | ANA | Dekraft. Аналоговые измерительные приборы АМ, ВМ | DME | Dekraft. Измерительные приборы | PVB | Энергетика Базовая | EC002292 | Амперметр для установки в щит | 7 | Китай | https://static-pcsp.systeme.ru/image/OS8eWnrdSS3JZxD95ed7549046db31591170192.jpeg | https://static-pcsp.systeme.ru/image/OS8eWnrdSS3JZxD95ed7549046db31591170192.jpeg | 1 | не указан | [8 empty] | https://api.systeme.ru/product/media/download/167414 https://api.systeme.ru/product/media/download/987963 https://api.systeme.ru/product/media/download/991823 |  | https://api.systeme.ru/certificates/default/download/3216 https://api.systeme.ru/certificates/default/download/1470 https://api.systeme.ru/certificates/default/download/1145 | Д-ТР ТС-ЭМС Д-ТР ТС-НВО СТСИ Д-ТР ТС-ЭМС Д-ТР ТС-НВО | ЕАЭС N RU Д-CN.РА08.В.02268_22 amp_vlt_am-a72_am-96_bm-a72_bm-a96_metrology_19 ЕАЭС № RU Д-FR.БЛ08.В.00684_19 |  |  |  | 2865 | штука | 0 | 1 | PCE CAR P12 | 1 3 4 | 1 50 1500 | шт. шт. шт. | 4680409017081 14680409017088 | 8.2 41 120 | 7.8 39 80 | 9.5 19 110 | см. см. см. | 0.19 9.25 278 | кг. кг. кг. | 72 мм | На переднюю панель (EV008241) | 72 мм | AC (перемен.) (EV000460) | Нет | 1.5 | 0...800 А | 4 | Да | 90 ° | Подвижная катушка (EV008473) | 800 А | Нет | Нет | Нет | [15 empty] | Срок гарантии на данное оборудование составляет 3 года с момента отгрузки со склада Систэм Электрик, с подтверждением соответствующим документом | Подлежит замене
50217DEK | Амперметр аналоговый 1000/5А AC 72х72мм КТ 1,5 трансф. подкл. | Dekraft |  |  | 9030339900 | Приборы и аппаратура для измерения или контроля напряжения, силы тока, сопротивления или мощности, прочие:универсальные без записывающего устройства,не электронные: прочие | Нет | Аналоговый амперметр серии АМ; AC; трансформаторное подключение; класс точности 1,5; диапазон измерений 0 - 1000 А; габаритные размеры 72х72 мм. Амперметры серии АМ являются аналоговыми стрелочными приборами, предназначенными для измерения силы переменного тока в электрических сетях. | Продукты DEKraft LV | DEKLV | ANA | Dekraft. Аналоговые измерительные приборы АМ, ВМ | DME | Dekraft. Измерительные приборы | PVB | Энергетика Базовая | EC002292 | Амперметр для установки в щит | 7 | Китай | https://static-pcsp.systeme.ru/image/OS8eWnrdSS3JZxD95ed7549046db31591170192.jpeg | https://static-pcsp.systeme.ru/image/OS8eWnrdSS3JZxD95ed7549046db31591170192.jpeg | 1 | не указан | [8 empty] | https://api.systeme.ru/product/media/download/167414 https://api.systeme.ru/product/media/download/987963 https://api.systeme.ru/product/media/download/991823 |  | https://api.systeme.ru/certificates/default/download/3216 https://api.systeme.ru/certificates/default/download/1470 https://api.systeme.ru/certificates/default/download/1145 | Д-ТР ТС-ЭМС Д-ТР ТС-НВО СТСИ Д-ТР ТС-ЭМС Д-ТР ТС-НВО | ЕАЭС N RU Д-CN.РА08.В.02268_22 amp_vlt_am-a72_am-96_bm-a72_bm-a96_metrology_19 ЕАЭС № RU Д-FR.БЛ08.В.00684_19 |  |  |  | 2815 | штука | 0 | 1 | PCE CAR P12 | 1 3 4 | 1 50 1500 | шт. шт. шт. | 4680409017074 14680409017071 | 8.2 41 120 | 7.8 39 80 | 9.5 19 110 | см. см. см. | 0.19 9.595 302.85 | кг. кг. кг. | 72 мм | На переднюю панель (EV008241) | 72 мм | AC (перемен.) (EV000460) | Нет | 1.5 | 0...1000 А | 4 | Да | 90 ° | Подвижная катушка (EV008473) | 1000 А | Нет | Нет | Нет | [15 empty] | Срок гарантии на данное оборудование составляет 3 года с момента отгрузки со склада Систэм Электрик, с подтверждением соответствующим документом | Подлежит замене
50218DEK | Амперметр аналоговый 1600/5А AC 72х72мм КТ 1,5 трансф. подкл. | Dekraft |  |  | 9030339900 | Приборы и аппаратура для измерения или контроля напряжения, силы тока, сопротивления или мощности, прочие:универсальные без записывающего устройства,не электронные: прочие | Нет | Аналоговый амперметр серии АМ; AC; трансформаторное подключение; класс точности 1,5; диапазон измерений 0 - 1600 А; габаритные размеры 72х72 мм. Амперметры серии АМ являются аналоговыми стрелочными приборами, предназначенными для измерения силы переменного тока в электрических сетях. | Продукты DEKraft LV | DEKLV | ANA | Dekraft. Аналоговые измерительные приборы АМ, ВМ | DME | Dekraft. Измерительные приборы | PVB | Энергетика Базовая | EC002292 | Амперметр для установки в щит | 7 | Китай | https://static-pcsp.systeme.ru/image/OS8eWnrdSS3JZxD95ed7549046db31591170192.jpeg | https://static-pcsp.systeme.ru/image/OS8eWnrdSS3JZxD95ed7549046db31591170192.jpeg | 1 | не указан | [8 empty] | https://api.systeme.ru/product/media/download/167414 https://api.systeme.ru/product/media/download/987963 https://api.systeme.ru/product/media/download/991823 |  | https://api.systeme.ru/certificates/default/download/3216 https://api.systeme.ru/certificates/default/download/1470 https://api.systeme.ru/certificates/default/download/1145 | Д-ТР ТС-ЭМС Д-ТР ТС-НВО СТСИ Д-ТР ТС-ЭМС Д-ТР ТС-НВО | ЕАЭС N RU Д-CN.РА08.В.02268_22 amp_vlt_am-a72_am-96_bm-a72_bm-a96_metrology_19 ЕАЭС № RU Д-FR.БЛ08.В.00684_19 |  |  |  | 2865 | штука | 0 | 1 | PCE CAR P12 | 1 3 4 | 1 50 1500 | шт. шт. шт. | 4680409017067 14680409017064 | 8.2 41 120 | 7.8 39 80 | 9.5 19 110 | см. см. см. | 0.19 9.595 302.85 | кг. кг. кг. | 72 мм | На переднюю панель (EV008241) | 72 мм | AC (перемен.) (EV000460) | Нет | 1.5 | 0...1600 А | 4 | Да | 90 ° | Подвижная катушка (EV008473) | 1600 А | Нет | Нет | Нет | [15 empty] | Срок гарантии на данное оборудование составляет 3 года с момента отгрузки со склада Систэм Электрик, с подтверждением соответствующим документом | Подлежит замене
50219DEK | Амперметр аналоговый 5000/5А AC 72х72мм КТ 1,5 трансф. подкл. | Dekraft |  |  | 9030339900 | Приборы и аппаратура для измерения или контроля напряжения, силы тока, сопротивления или мощности, прочие:универсальные без записывающего устройства,не электронные: прочие | Нет | Аналоговый амперметр серии АМ; AC; трансформаторное подключение; класс точности 1,5; диапазон измерений 0 - 5000 А; габаритные размеры 72х72 мм. Амперметры серии АМ являются аналоговыми стрелочными приборами, предназначенными для измерения силы переменного тока в электрических сетях. | Продукты DEKraft LV | DEKLV | ANA | Dekraft. Аналоговые измерительные приборы АМ, ВМ | DME | Dekraft. Измерительные приборы | PVB | Энергетика Базовая | EC002292 | Амперметр для установки в щит | 7 | Китай | https://static-pcsp.systeme.ru/image/OS8eWnrdSS3JZxD95ed7549046db31591170192.jpeg | https://static-pcsp.systeme.ru/image/OS8eWnrdSS3JZxD95ed7549046db31591170192.jpeg | 1 | не указан | [8 empty] | https://api.systeme.ru/product/media/download/167414 https://api.systeme.ru/product/media/download/987963 https://api.systeme.ru/product/media/download/991823 |  | https://api.systeme.ru/certificates/default/download/3216 https://api.systeme.ru/certificates/default/download/1470 https://api.systeme.ru/certificates/default/download/1145 | Д-ТР ТС-ЭМС Д-ТР ТС-НВО СТСИ Д-ТР ТС-ЭМС Д-ТР ТС-НВО | ЕАЭС N RU Д-CN.РА08.В.02268_22 amp_vlt_am-a72_am-96_bm-a72_bm-a96_metrology_19 ЕАЭС № RU Д-FR.БЛ08.В.00684_19 |  |  |  | 2865 | штука | 0 | 1 | PCE CAR P12 | 1 3 4 | 1 50 1500 | шт. шт. шт. | 4680409017050 14680409017057 | 8.2 41 120 | 7.8 39 80 | 9.5 19 110 | см. см. см. | 0.19 9.595 302.85 | кг. кг. кг. | 72 мм | На переднюю панель (EV008241) | 72 мм | AC (перемен.) (EV000460) | Нет | 1.5 | 0...5000 А | 4 | Да | 90 ° | Подвижная катушка (EV008473) | 5000 А | Нет | Нет | Нет | [15 empty] | Срок гарантии на данное оборудование составляет 3 года с момента отгрузки со склада Систэм Электрик, с подтверждением соответствующим документом | Подлежит замене
50220DEK | Амперметр аналоговый 10000/5А AC 72х72мм КТ 1,5 трансф. подкл. | Dekraft |  |  | 9030339900 | Приборы и аппаратура для измерения или контроля напряжения, силы тока, сопротивления или мощности, прочие:универсальные без записывающего устройства,не электронные: прочие | Нет | Аналоговый амперметр серии АМ; AC; трансформаторное подключение; класс точности 1,5; диапазон измерений 0 - 10000 А; габаритные размеры 72х72 мм. Амперметры серии АМ являются аналоговыми стрелочными приборами, предназначенными для измерения силы переменного тока в электрических сетях. | Продукты DEKraft LV | DEKLV | ANA | Dekraft. Аналоговые измерительные приборы АМ, ВМ | DME | Dekraft. Измерительные приборы | PVB | Энергетика Базовая | EC002292 | Амперметр для установки в щит | 7 | Китай | https://static-pcsp.systeme.ru/image/OS8eWnrdSS3JZxD95ed7549046db31591170192.jpeg | https://static-pcsp.systeme.ru/image/OS8eWnrdSS3JZxD95ed7549046db31591170192.jpeg | 1 | не указан | [8 empty] | https://api.systeme.ru/product/media/download/167414 https://api.systeme.ru/product/media/download/987963 https://api.systeme.ru/product/media/download/991823 |  | https://api.systeme.ru/certificates/default/download/3216 https://api.systeme.ru/certificates/default/download/1470 https://api.systeme.ru/certificates/default/download/1145 | Д-ТР ТС-ЭМС Д-ТР ТС-НВО СТСИ Д-ТР ТС-ЭМС Д-ТР ТС-НВО | ЕАЭС N RU Д-CN.РА08.В.02268_22 amp_vlt_am-a72_am-96_bm-a72_bm-a96_metrology_19 ЕАЭС № RU Д-FR.БЛ08.В.00684_19 |  |  |  | 2865 | штука |  | 1 | PCE CAR P12 | 1 3 4 | 1 50 1500 | шт. шт. шт. | 4680409017043 14680409017040 | 8.2 41 120 | 7.8 39 80 | 9.5 19 110 | см. см. см. | 0.19 9.25 279 | кг. кг. кг. | 72 мм | На переднюю панель (EV008241) | 72 мм | AC (перемен.) (EV000460) | Нет | 1.5 | 0...10000 А | 4 | Да | 90 ° | Подвижная катушка (EV008473) | 10000 А | Нет | Нет | Нет | [15 empty] | Срок гарантии на данное оборудование составляет 3 года с момента отгрузки со склада Систэм Электрик, с подтверждением соответствующим документом | Подлежит замене
50222DEK | Амперметр аналоговый 5А AC 96х96мм КТ 1,5 прям. подкл. | Dekraft |  |  | 9030339900 | Приборы и аппаратура для измерения или контроля напряжения, силы тока, сопротивления или мощности, прочие:универсальные без записывающего устройства,не электронные: прочие | Нет | Аналоговый амперметр серии АМ; AC; прямое подключение; класс точности 1,5; диапазон измерений 0 - 5 А; габаритные размеры 96х96 мм. Амперметры серии АМ являются аналоговыми стрелочными приборами, предназначенными для измерения силы переменного тока в электрических сетях. | Продукты DEKraft LV | DEKLV | ANA | Dekraft. Аналоговые измерительные приборы АМ, ВМ | DME | Dekraft. Измерительные приборы | PVB | Энергетика Базовая | EC002292 | Амперметр для установки в щит | 7 | Китай | https://static-pcsp.systeme.ru/image/OS8eWnrdSS3JZxD95ed7549046db31591170192.jpeg | https://static-pcsp.systeme.ru/image/OS8eWnrdSS3JZxD95ed7549046db31591170192.jpeg | 1 | не указан | [8 empty] | https://api.systeme.ru/product/media/download/167414 https://api.systeme.ru/product/media/download/987963 https://api.systeme.ru/product/media/download/991823 |  | https://api.systeme.ru/certificates/default/download/3216 https://api.systeme.ru/certificates/default/download/1470 https://api.systeme.ru/certificates/default/download/1145 | Д-ТР ТС-ЭМС Д-ТР ТС-НВО СТСИ Д-ТР ТС-ЭМС Д-ТР ТС-НВО | ЕАЭС N RU Д-CN.РА08.В.02268_22 amp_vlt_am-a72_am-96_bm-a72_bm-a96_metrology_19 ЕАЭС № RU Д-FR.БЛ08.В.00684_19 |  |  |  | 2935 | штука | 0 | 1 | PCE CAR P12 | 1 3 4 | 1 50 600 | шт. шт. шт. | 4680409017210 14680409017217 | 8.8 46 120 | 7.2 36 80 | 11 33 110 | см. см. см. | 0.26 12.8 155 | кг. кг. кг. | 96 мм | На переднюю панель (EV008241) | 96 мм | AC (перемен.) (EV000460) | Нет | 1.5 | 0...5 А | 6 | Нет | 90 ° | Подвижная катушка (EV008473) | 5 А | Нет | Нет | Нет | [15 empty] | Срок гарантии на данное оборудование составляет 3 года с момента отгрузки со склада Систэм Электрик, с подтверждением соответствующим документом | Подлежит замене
50223DEK | Амперметр аналоговый 30/5А AC 96х96мм КТ 1,5 трансф. подкл. | Dekraft |  |  | 9030339900 | Приборы и аппаратура для измерения или контроля напряжения, силы тока, сопротивления или мощности, прочие:универсальные без записывающего устройства,не электронные: прочие | Нет | Аналоговый амперметр серии АМ; AC; трансформаторное подключение; класс точности 1,5; диапазон измерений 0 - 30 А; габаритные размеры 96х96 мм. Амперметры серии АМ являются аналоговыми стрелочными приборами, предназначенными для измерения силы переменного тока в электрических сетях. | Продукты DEKraft LV | DEKLV | ANA | Dekraft. Аналоговые измерительные приборы АМ, ВМ | DME | Dekraft. Измерительные приборы | PVB | Энергетика Базовая | EC002292 | Амперметр для установки в щит | 7 | Китай | https://static-pcsp.systeme.ru/image/OS8eWnrdSS3JZxD95ed7549046db31591170192.jpeg | https://static-pcsp.systeme.ru/image/OS8eWnrdSS3JZxD95ed7549046db31591170192.jpeg | 1 | не указан | [8 empty] | https://api.systeme.ru/product/media/download/167414 https://api.systeme.ru/product/media/download/987963 https://api.systeme.ru/product/media/download/991823 |  | https://api.systeme.ru/certificates/default/download/3216 https://api.systeme.ru/certificates/default/download/1470 https://api.systeme.ru/certificates/default/download/1145 | Д-ТР ТС-ЭМС Д-ТР ТС-НВО СТСИ Д-ТР ТС-ЭМС Д-ТР ТС-НВО | ЕАЭС N RU Д-CN.РА08.В.02268_22 amp_vlt_am-a72_am-96_bm-a72_bm-a96_metrology_19 ЕАЭС № RU Д-FR.БЛ08.В.00684_19 |  |  |  | 2935 | штука | 0 | 1 | PCE CAR P12 | 1 3 4 | 1 50 600 | шт. шт. шт. | 4680409017203 14680409017200 | 8.8 46 120 | 7.2 36 80 | 11 33 110 | см. см. см. | 0.26 12.8 155 | кг. кг. кг. | 96 мм | На переднюю панель (EV008241) | 96 мм | AC (перемен.) (EV000460) | Нет | 1.5 | 0...30 А | 6 | Да | 90 ° | Подвижная катушка (EV008473) | 30 А | Нет | Нет | Нет | [15 empty] | Срок гарантии на данное оборудование составляет 3 года с момента отгрузки со склада Систэм Электрик, с подтверждением соответствующим документом | Подлежит замене
50224DEK | Амперметр аналоговый 40/5А AC 96х96мм КТ 1,5 трансф. подкл. | Dekraft |  |  | 9030339900 | Приборы и аппаратура для измерения или контроля напряжения, силы тока, сопротивления или мощности, прочие:универсальные без записывающего устройства,не электронные: прочие | Нет | Аналоговый амперметр серии АМ; AC; трансформаторное подключение; класс точности 1,5; диапазон измерений 0 - 40 А; габаритные размеры 96х96 мм. Амперметры серии АМ являются аналоговыми стрелочными приборами, предназначенными для измерения силы переменного тока в электрических сетях. | Продукты DEKraft LV | DEKLV | ANA | Dekraft. Аналоговые измерительные приборы АМ, ВМ | DME | Dekraft. Измерительные приборы | PVB | Энергетика Базовая | EC002292 | Амперметр для установки в щит | 7 | Китай | https://static-pcsp.systeme.ru/image/OS8eWnrdSS3JZxD95ed7549046db31591170192.jpeg | https://static-pcsp.systeme.ru/image/OS8eWnrdSS3JZxD95ed7549046db31591170192.jpeg | 1 | не указан | [8 empty] | https://api.systeme.ru/product/media/download/167414 https://api.systeme.ru/product/media/download/987963 https://api.systeme.ru/product/media/download/991823 |  | https://api.systeme.ru/certificates/default/download/3216 https://api.systeme.ru/certificates/default/download/1470 https://api.systeme.ru/certificates/default/download/1145 | Д-ТР ТС-ЭМС Д-ТР ТС-НВО СТСИ Д-ТР ТС-ЭМС Д-ТР ТС-НВО | ЕАЭС N RU Д-CN.РА08.В.02268_22 amp_vlt_am-a72_am-96_bm-a72_bm-a96_metrology_19 ЕАЭС № RU Д-FR.БЛ08.В.00684_19 |  |  |  | 2935 | штука | 0 | 1 | PCE CAR P12 | 1 3 4 | 1 50 600 | шт. шт. шт. | 4680409017197 14680409017194 | 8.8 46 120 | 7.2 36 80 | 11 33 110 | см. см. см. | 0.26 12.8 155 | кг. кг. кг. | 96 мм | На переднюю панель (EV008241) | 96 мм | AC (перемен.) (EV000460) | Нет | 1.5 | 0...40 А | 6 | Да | 90 ° | Подвижная катушка (EV008473) | 40 А | Нет | Нет | Нет | [15 empty] | Срок гарантии на данное оборудование составляет 3 года с момента отгрузки со склада Систэм Электрик, с подтверждением соответствующим документом | Подлежит замене
50225DEK | Амперметр аналоговый 50/5А AC 96х96мм КТ 1,5 трансф. подкл. | Dekraft |  |  | 9030339900 | Приборы и аппаратура для измерения или контроля напряжения, силы тока, сопротивления или мощности, прочие:универсальные без записывающего устройства,не электронные: прочие | Нет | Аналоговый амперметр серии АМ; AC; трансформаторное подключение; класс точности 1,5; диапазон измерений 0 - 50 А; габаритные размеры 96х96 мм. Амперметры серии АМ являются аналоговыми стрелочными приборами, предназначенными для измерения силы переменного тока в электрических сетях. | Продукты DEKraft LV | DEKLV | ANA | Dekraft. Аналоговые измерительные приборы АМ, ВМ | DME | Dekraft. Измерительные приборы | PVB | Энергетика Базовая | EC002292 | Амперметр для установки в щит | 7 | Китай | https://static-pcsp.systeme.ru/image/OS8eWnrdSS3JZxD95ed7549046db31591170192.jpeg | https://static-pcsp.systeme.ru/image/OS8eWnrdSS3JZxD95ed7549046db31591170192.jpeg | 1 | не указан | [8 empty] | https://api.systeme.ru/product/media/download/167414 https://api.systeme.ru/product/media/download/987963 https://api.systeme.ru/product/media/download/991823 |  | https://api.systeme.ru/certificates/default/download/3216 https://api.systeme.ru/certificates/default/download/1470 https://api.systeme.ru/certificates/default/download/1145 | Д-ТР ТС-ЭМС Д-ТР ТС-НВО СТСИ Д-ТР ТС-ЭМС Д-ТР ТС-НВО | ЕАЭС N RU Д-CN.РА08.В.02268_22 amp_vlt_am-a72_am-96_bm-a72_bm-a96_metrology_19 ЕАЭС № RU Д-FR.БЛ08.В.00684_19 |  |  |  | 2915 | штука | 0 | 1 | PCE CAR P12 | 1 3 4 | 1 50 600 | шт. шт. шт. | 4680409017180 14680409017187 | 8.8 46 120 | 7.2 36 80 | 11 33 110 | см. см. см. | 0.26 12.8 154 | кг. кг. кг. | 96 мм | На переднюю панель (EV008241) | 96 мм | AC (перемен.) (EV000460) | Нет | 1.5 | 0...50 А | 6 | Да | 90 ° | Подвижная катушка (EV008473) | 50 А | Нет | Нет | Нет | [15 empty] | Срок гарантии на данное оборудование составляет 3 года с момента отгрузки со склада Систэм Электрик, с подтверждением соответствующим документом | Подлежит замене
50226DEK | Амперметр аналоговый 60/5А AC 96х96мм КТ 1,5 трансф. подкл. | Dekraft |  |  | 9030339900 | Приборы и аппаратура для измерения или контроля напряжения, силы тока, сопротивления или мощности, прочие:универсальные без записывающего устройства,не электронные: прочие | Нет | Аналоговый амперметр серии АМ; AC; трансформаторное подключение; класс точности 1,5; диапазон измерений 0 - 60 А; габаритные размеры 96х96 мм. Амперметры серии АМ являются аналоговыми стрелочными приборами, предназначенными для измерения силы переменного тока в электрических сетях. | Продукты DEKraft LV | DEKLV | ANA | Dekraft. Аналоговые измерительные приборы АМ, ВМ | DME | Dekraft. Измерительные приборы | PVB | Энергетика Базовая | EC002292 | Амперметр для установки в щит | 7 | Китай | https://static-pcsp.systeme.ru/image/OS8eWnrdSS3JZxD95ed7549046db31591170192.jpeg | https://static-pcsp.systeme.ru/image/OS8eWnrdSS3JZxD95ed7549046db31591170192.jpeg | 1 | не указан | [8 empty] | https://api.systeme.ru/product/media/download/167414 https://api.systeme.ru/product/media/download/987963 https://api.systeme.ru/product/media/download/991823 |  | https://api.systeme.ru/certificates/default/download/3216 https://api.systeme.ru/certificates/default/download/1470 https://api.systeme.ru/certificates/default/download/1145 | Д-ТР ТС-ЭМС Д-ТР ТС-НВО СТСИ Д-ТР ТС-ЭМС Д-ТР ТС-НВО | ЕАЭС N RU Д-CN.РА08.В.02268_22 amp_vlt_am-a72_am-96_bm-a72_bm-a96_metrology_19 ЕАЭС № RU Д-FR.БЛ08.В.00684_19 |  |  |  | 2935 | штука | 0 | 1 | PCE CAR P12 | 1 3 4 | 1 50 600 | шт. шт. шт. | 4680409017173 14680409017170 | 8.8 46 120 | 7.2 36 80 | 11 33 110 | см. см. см. | 0.26 12.8 155 | кг. кг. кг. | 96 мм | На переднюю панель (EV008241) | 96 мм | AC (перемен.) (EV000460) | Нет | 1.5 | 0...60 А | 6 | Да | 90 ° | Подвижная катушка (EV008473) | 60 А | Нет | Нет | Нет | [15 empty] | Срок гарантии на данное оборудование составляет 3 года с момента отгрузки со склада Систэм Электрик, с подтверждением соответствующим документом | Подлежит замене
50227DEK | Амперметр аналоговый 75/5А AC 96х96мм КТ 1,5 трансф. подкл. | Dekraft |  |  | 9030339900 | Приборы и аппаратура для измерения или контроля напряжения, силы тока, сопротивления или мощности, прочие:универсальные без записывающего устройства,не электронные: прочие | Нет | Аналоговый амперметр серии АМ; AC; трансформаторное подключение; класс точности 1,5; диапазон измерений 0 - 75 А; габаритные размеры 96х96 мм. Амперметры серии АМ являются аналоговыми стрелочными приборами, предназначенными для измерения силы переменного тока в электрических сетях. | Продукты DEKraft LV | DEKLV | ANA | Dekraft. Аналоговые измерительные приборы АМ, ВМ | DME | Dekraft. Измерительные приборы | PVB | Энергетика Базовая | EC002292 | Амперметр для установки в щит | 7 | Китай | https://static-pcsp.systeme.ru/image/OS8eWnrdSS3JZxD95ed7549046db31591170192.jpeg | https://static-pcsp.systeme.ru/image/OS8eWnrdSS3JZxD95ed7549046db31591170192.jpeg | 1 | не указан | [8 empty] | https://api.systeme.ru/product/media/download/167414 https://api.systeme.ru/product/media/download/987963 https://api.systeme.ru/product/media/download/991823 |  | https://api.systeme.ru/certificates/default/download/3216 https://api.systeme.ru/certificates/default/download/1470 https://api.systeme.ru/certificates/default/download/1145 | Д-ТР ТС-ЭМС Д-ТР ТС-НВО СТСИ Д-ТР ТС-ЭМС Д-ТР ТС-НВО | ЕАЭС N RU Д-CN.РА08.В.02268_22 amp_vlt_am-a72_am-96_bm-a72_bm-a96_metrology_19 ЕАЭС № RU Д-FR.БЛ08.В.00684_19 |  |  |  | 2935 | штука | 0 | 1 | PCE CAR P12 | 1 3 4 | 1 50 600 | шт. шт. шт. | 4680409017166 14680409017163 | 8.8 46 120 | 7.2 36 80 | 11 33 110 | см. см. см. | 0.26 12.8 155 | кг. кг. кг. | 96 мм | На переднюю панель (EV008241) | 96 мм | AC (перемен.) (EV000460) | Нет | 1.5 | 0...75 А | 6 | Да | 90 ° | Подвижная катушка (EV008473) | 75 А | Нет | Нет | Нет | [15 empty] | Срок гарантии на данное оборудование составляет 3 года с момента отгрузки со склада Систэм Электрик, с подтверждением соответствующим документом | Подлежит замене
50228DEK | Амперметр аналоговый 80/5А AC 96х96мм КТ 1,5 трансф. подкл. | Dekraft |  |  | 9030339900 | Приборы и аппаратура для измерения или контроля напряжения, силы тока, сопротивления или мощности, прочие:универсальные без записывающего устройства,не электронные: прочие | Нет | Аналоговый амперметр серии АМ; AC; трансформаторное подключение; класс точности 1,5; диапазон измерений 0 - 80 А; габаритные размеры 96х96 мм. Амперметры серии АМ являются аналоговыми стрелочными приборами, предназначенными для измерения силы переменного тока в электрических сетях. | Продукты DEKraft LV | DEKLV | ANA | Dekraft. Аналоговые измерительные приборы АМ, ВМ | DME | Dekraft. Измерительные приборы | PVB | Энергетика Базовая | EC002292 | Амперметр для установки в щит | 7 | Китай | https://static-pcsp.systeme.ru/image/OS8eWnrdSS3JZxD95ed7549046db31591170192.jpeg | https://static-pcsp.systeme.ru/image/OS8eWnrdSS3JZxD95ed7549046db31591170192.jpeg | 1 | не указан | [8 empty] | https://api.systeme.ru/product/media/download/167414 https://api.systeme.ru/product/media/download/987963 https://api.systeme.ru/product/media/download/991823 |  | https://api.systeme.ru/certificates/default/download/3216 https://api.systeme.ru/certificates/default/download/1470 https://api.systeme.ru/certificates/default/download/1145 | Д-ТР ТС-ЭМС Д-ТР ТС-НВО СТСИ Д-ТР ТС-ЭМС Д-ТР ТС-НВО | ЕАЭС N RU Д-CN.РА08.В.02268_22 amp_vlt_am-a72_am-96_bm-a72_bm-a96_metrology_19 ЕАЭС № RU Д-FR.БЛ08.В.00684_19 |  |  |  | 2935 | штука | 0 | 1 | PCE CAR P12 | 1 3 4 | 1 50 600 | шт. шт. шт. | 4680409017159 14680409017156 | 8.8 46 120 | 7.2 36 80 | 11 33 110 | см. см. см. | 0.26 12.8 155 | кг. кг. кг. | 96 мм | На переднюю панель (EV008241) | 96 мм | AC (перемен.) (EV000460) | Нет | 1.5 | 0...80 А | 6 | Да | 90 ° | Подвижная катушка (EV008473) | 80 А | Нет | Нет | Нет | [15 empty] | Срок гарантии на данное оборудование составляет 3 года с момента отгрузки со склада Систэм Электрик, с подтверждением соответствующим документом | Подлежит замене
50229DEK | Амперметр аналоговый 100/5А AC 96х96мм КТ 1,5 трансф. подкл. | Dekraft |  |  | 9030339900 | Приборы и аппаратура для измерения или контроля напряжения, силы тока, сопротивления или мощности, прочие:универсальные без записывающего устройства,не электронные: прочие | Нет | Аналоговый амперметр серии АМ; AC; трансформаторное подключение; класс точности 1,5; диапазон измерений 0 - 100 А; габаритные размеры 96х96 мм. Амперметры серии АМ являются аналоговыми стрелочными приборами, предназначенными для измерения силы переменного тока в электрических сетях. | Продукты DEKraft LV | DEKLV | ANA | Dekraft. Аналоговые измерительные приборы АМ, ВМ | DME | Dekraft. Измерительные приборы | PVB | Энергетика Базовая | EC002292 | Амперметр для установки в щит | 7 | Китай | https://static-pcsp.systeme.ru/image/OS8eWnrdSS3JZxD95ed7549046db31591170192.jpeg | https://static-pcsp.systeme.ru/image/OS8eWnrdSS3JZxD95ed7549046db31591170192.jpeg | 1 | не указан | [8 empty] | https://api.systeme.ru/product/media/download/167414 https://api.systeme.ru/product/media/download/987963 https://api.systeme.ru/product/media/download/991823 |  | https://api.systeme.ru/certificates/default/download/3216 https://api.systeme.ru/certificates/default/download/1470 https://api.systeme.ru/certificates/default/download/1145 | Д-ТР ТС-ЭМС Д-ТР ТС-НВО СТСИ Д-ТР ТС-ЭМС Д-ТР ТС-НВО | ЕАЭС N RU Д-CN.РА08.В.02268_22 amp_vlt_am-a72_am-96_bm-a72_bm-a96_metrology_19 ЕАЭС № RU Д-FR.БЛ08.В.00684_19 |  |  |  | 2865 | штука | 0 | 1 | PCE CAR P12 | 1 3 4 | 1 50 600 | шт. шт. шт. | 4680409017142 14680409017149 | 8.8 46 120 | 7.2 36 80 | 11 33 110 | см. см. см. | 0.26 12.8 154 | кг. кг. кг. | 96 мм | На переднюю панель (EV008241) | 96 мм | AC (перемен.) (EV000460) | Нет | 1.5 | 0...100 А | 6 | Да | 90 ° | Подвижная катушка (EV008473) | 100 А | Нет | Нет | Нет | [15 empty] | Срок гарантии на данное оборудование составляет 3 года с момента отгрузки со склада Систэм Электрик, с подтверждением соответствующим документом | Подлежит замене
50230DEK | Амперметр аналоговый 150/5А AC 96х96мм КТ 1,5 трансф. подкл. | Dekraft |  |  | 9030339900 | Приборы и аппаратура для измерения или контроля напряжения, силы тока, сопротивления или мощности, прочие:универсальные без записывающего устройства,не электронные: прочие | Нет | Аналоговый амперметр серии АМ; AC; трансформаторное подключение; класс точности 1,5; диапазон измерений 0 - 150 А; габаритные размеры 96х96 мм. Амперметры серии АМ являются аналоговыми стрелочными приборами, предназначенными для измерения силы переменного тока в электрических сетях. | Продукты DEKraft LV | DEKLV | ANA | Dekraft. Аналоговые измерительные приборы АМ, ВМ | DME | Dekraft. Измерительные приборы | PVB | Энергетика Базовая | EC002292 | Амперметр для установки в щит | 7 | Китай | https://static-pcsp.systeme.ru/image/OS8eWnrdSS3JZxD95ed7549046db31591170192.jpeg | https://static-pcsp.systeme.ru/image/OS8eWnrdSS3JZxD95ed7549046db31591170192.jpeg | 1 | не указан | [8 empty] | https://api.systeme.ru/product/media/download/167414 https://api.systeme.ru/product/media/download/987963 https://api.systeme.ru/product/media/download/991823 |  | https://api.systeme.ru/certificates/default/download/3216 https://api.systeme.ru/certificates/default/download/1470 https://api.systeme.ru/certificates/default/download/1145 | Д-ТР ТС-ЭМС Д-ТР ТС-НВО СТСИ Д-ТР ТС-ЭМС Д-ТР ТС-НВО | ЕАЭС N RU Д-CN.РА08.В.02268_22 amp_vlt_am-a72_am-96_bm-a72_bm-a96_metrology_19 ЕАЭС № RU Д-FR.БЛ08.В.00684_19 |  |  |  | 2865 | штука | 0 | 1 | PCE CAR P12 | 1 3 4 | 1 50 600 | шт. шт. шт. | 4680409017135 14680409017132 | 8.8 46 120 | 7.2 36 80 | 11 33 110 | см. см. см. | 0.26 13.13 172.56 | кг. кг. кг. | 96 мм | На переднюю панель (EV008241) | 96 мм | AC (перемен.) (EV000460) | Нет | 1.5 | 0...150 А | 6 | Да | 90 ° | Подвижная катушка (EV008473) | 150 А | Нет | Нет | Нет | [15 empty] | Срок гарантии на данное оборудование составляет 3 года с момента отгрузки со склада Систэм Электрик, с подтверждением соответствующим документом | Подлежит замене
50231DEK | Амперметр аналоговый 160/5А AC 96х96мм КТ 1,5 трансф. подкл. | Dekraft |  |  | 9030339900 | Приборы и аппаратура для измерения или контроля напряжения, силы тока, сопротивления или мощности, прочие:универсальные без записывающего устройства,не электронные: прочие | Нет | Аналоговый амперметр серии АМ; AC; трансформаторное подключение; класс точности 1,5; диапазон измерений 0 - 160 А; габаритные размеры 96х96 мм. Амперметры серии АМ являются аналоговыми стрелочными приборами, предназначенными для измерения силы переменного тока в электрических сетях. | Продукты DEKraft LV | DEKLV | ANA | Dekraft. Аналоговые измерительные приборы АМ, ВМ | DME | Dekraft. Измерительные приборы | PVB | Энергетика Базовая | EC002292 | Амперметр для установки в щит | 7 | Китай | https://static-pcsp.systeme.ru/image/OS8eWnrdSS3JZxD95ed7549046db31591170192.jpeg | https://static-pcsp.systeme.ru/image/OS8eWnrdSS3JZxD95ed7549046db31591170192.jpeg | 1 | не указан | [8 empty] | https://api.systeme.ru/product/media/download/167414 https://api.systeme.ru/product/media/download/987963 https://api.systeme.ru/product/media/download/991823 |  | https://api.systeme.ru/certificates/default/download/3216 https://api.systeme.ru/certificates/default/download/1470 https://api.systeme.ru/certificates/default/download/1145 | Д-ТР ТС-ЭМС Д-ТР ТС-НВО СТСИ Д-ТР ТС-ЭМС Д-ТР ТС-НВО | ЕАЭС N RU Д-CN.РА08.В.02268_22 amp_vlt_am-a72_am-96_bm-a72_bm-a96_metrology_19 ЕАЭС № RU Д-FR.БЛ08.В.00684_19 |  |  |  | 2935 | штука |  | 1 | PCE CAR P12 | 1 3 4 | 1 50 600 | шт. шт. шт. | 4680409017326 14680409017323 | 8.8 46 120 | 7.2 36 80 | 11 33 110 | см. см. см. | 0.26 12.8 155 | кг. кг. кг. | 96 мм | На переднюю панель (EV008241) | 96 мм | AC (перемен.) (EV000460) | Нет | 1.5 | 0...160 А | 6 | Да | 90 ° | Подвижная катушка (EV008473) | 160 А | Нет | Нет | Нет | [15 empty] | Срок гарантии на данное оборудование составляет 3 года с момента отгрузки со склада Систэм Электрик, с подтверждением соответствующим документом | Подлежит замене
50232DEK | Амперметр аналоговый 200/5А AC 96х96мм КТ 1,5 трансф. подкл. | Dekraft |  |  | 9030339900 | Приборы и аппаратура для измерения или контроля напряжения, силы тока, сопротивления или мощности, прочие:универсальные без записывающего устройства,не электронные: прочие | Нет | Аналоговый амперметр серии АМ; AC; трансформаторное подключение; класс точности 1,5; диапазон измерений 0 - 200 А; габаритные размеры 96х96 мм. Амперметры серии АМ являются аналоговыми стрелочными приборами, предназначенными для измерения силы переменного тока в электрических сетях. | Продукты DEKraft LV | DEKLV | ANA | Dekraft. Аналоговые измерительные приборы АМ, ВМ | DME | Dekraft. Измерительные приборы | PVB | Энергетика Базовая | EC002292 | Амперметр для установки в щит | 7 | Китай | https://static-pcsp.systeme.ru/image/OS8eWnrdSS3JZxD95ed7549046db31591170192.jpeg | https://static-pcsp.systeme.ru/image/OS8eWnrdSS3JZxD95ed7549046db31591170192.jpeg | 1 | не указан | [8 empty] | https://api.systeme.ru/product/media/download/167414 https://api.systeme.ru/product/media/download/987963 https://api.systeme.ru/product/media/download/991823 |  | https://api.systeme.ru/certificates/default/download/3216 https://api.systeme.ru/certificates/default/download/1470 https://api.systeme.ru/certificates/default/download/1145 | Д-ТР ТС-ЭМС Д-ТР ТС-НВО СТСИ Д-ТР ТС-ЭМС Д-ТР ТС-НВО | ЕАЭС N RU Д-CN.РА08.В.02268_22 amp_vlt_am-a72_am-96_bm-a72_bm-a96_metrology_19 ЕАЭС № RU Д-FR.БЛ08.В.00684_19 |  |  |  | 2865 | штука | 0 | 1 | PCE CAR P12 | 1 3 4 | 1 50 600 | шт. шт. шт. | 4680409017319 14680409017316 | 8.8 46 120 | 7.2 36 80 | 11 33 110 | см. см. см. | 0.26 12.8 154 | кг. кг. кг. | 96 мм | На переднюю панель (EV008241) | 96 мм | AC (перемен.) (EV000460) | Нет | 1.5 | 0...200 А | 6 | Да | 90 ° | Подвижная катушка (EV008473) | 200 А | Нет | Нет | Нет | [15 empty] | Срок гарантии на данное оборудование составляет 3 года с момента отгрузки со склада Систэм Электрик, с подтверждением соответствующим документом | Подлежит замене
50233DEK | Амперметр аналоговый 250/5А AC 96х96мм КТ 1,5 трансф. подкл. | Dekraft |  |  | 9030339900 | Приборы и аппаратура для измерения или контроля напряжения, силы тока, сопротивления или мощности, прочие:универсальные без записывающего устройства,не электронные: прочие | Нет | Аналоговый амперметр серии АМ; AC; трансформаторное подключение; класс точности 1,5; диапазон измерений 0 - 250 А; габаритные размеры 96х96 мм. Амперметры серии АМ являются аналоговыми стрелочными приборами, предназначенными для измерения силы переменного тока в электрических сетях. | Продукты DEKraft LV | DEKLV | ANA | Dekraft. Аналоговые измерительные приборы АМ, ВМ | DME | Dekraft. Измерительные приборы | PVB | Энергетика Базовая | EC002292 | Амперметр для установки в щит | 7 | Китай | https://static-pcsp.systeme.ru/image/OS8eWnrdSS3JZxD95ed7549046db31591170192.jpeg | https://static-pcsp.systeme.ru/image/OS8eWnrdSS3JZxD95ed7549046db31591170192.jpeg | 1 | не указан | [8 empty] | https://api.systeme.ru/product/media/download/167414 https://api.systeme.ru/product/media/download/987963 https://api.systeme.ru/product/media/download/991823 |  | https://api.systeme.ru/certificates/default/download/3216 https://api.systeme.ru/certificates/default/download/1470 https://api.systeme.ru/certificates/default/download/1145 | Д-ТР ТС-ЭМС Д-ТР ТС-НВО СТСИ Д-ТР ТС-ЭМС Д-ТР ТС-НВО | ЕАЭС N RU Д-CN.РА08.В.02268_22 amp_vlt_am-a72_am-96_bm-a72_bm-a96_metrology_19 ЕАЭС № RU Д-FR.БЛ08.В.00684_19 |  |  |  | 2935 | штука | 0 | 1 | PCE CAR P12 | 1 3 4 | 1 50 600 | шт. шт. шт. | 4680409017302 14680409017309 | 8.8 46 120 | 7.2 36 80 | 11 33 110 | см. см. см. | 0.26 12.8 154 | кг. кг. кг. | 96 мм | На переднюю панель (EV008241) | 96 мм | AC (перемен.) (EV000460) | Нет | 1.5 | 0...250 А | 6 | Да | 90 ° | Подвижная катушка (EV008473) | 250 А | Нет | Нет | Нет | [15 empty] | Срок гарантии на данное оборудование составляет 3 года с момента отгрузки со склада Систэм Электрик, с подтверждением соответствующим документом | Подлежит замене
50234DEK | Амперметр аналоговый 300/5А AC 96х96мм КТ 1,5 трансф. подкл. | Dekraft |  |  | 9030339900 | Приборы и аппаратура для измерения или контроля напряжения, силы тока, сопротивления или мощности, прочие:универсальные без записывающего устройства,не электронные: прочие | Нет | Аналоговый амперметр серии АМ; AC; трансформаторное подключение; класс точности 1,5; диапазон измерений 0 - 300 А; габаритные размеры 96х96 мм. Амперметры серии АМ являются аналоговыми стрелочными приборами, предназначенными для измерения силы переменного тока в электрических сетях. | Продукты DEKraft LV | DEKLV | ANA | Dekraft. Аналоговые измерительные приборы АМ, ВМ | DME | Dekraft. Измерительные приборы | PVB | Энергетика Базовая | EC002292 | Амперметр для установки в щит | 7 | Китай | https://static-pcsp.systeme.ru/image/OS8eWnrdSS3JZxD95ed7549046db31591170192.jpeg | https://static-pcsp.systeme.ru/image/OS8eWnrdSS3JZxD95ed7549046db31591170192.jpeg | 1 | не указан | [8 empty] | https://api.systeme.ru/product/media/download/167414 https://api.systeme.ru/product/media/download/987963 https://api.systeme.ru/product/media/download/991823 |  | https://api.systeme.ru/certificates/default/download/3216 https://api.systeme.ru/certificates/default/download/1470 https://api.systeme.ru/certificates/default/download/1145 | Д-ТР ТС-ЭМС Д-ТР ТС-НВО СТСИ Д-ТР ТС-ЭМС Д-ТР ТС-НВО | ЕАЭС N RU Д-CN.РА08.В.02268_22 amp_vlt_am-a72_am-96_bm-a72_bm-a96_metrology_19 ЕАЭС № RU Д-FR.БЛ08.В.00684_19 |  |  |  | 2865 | штука | 0 | 1 | PCE CAR P12 | 1 3 4 | 1 50 600 | шт. шт. шт. | 4680409017296 14680409017293 | 8.8 46 120 | 7.2 36 80 | 11 33 110 | см. см. см. | 0.26 12.8 154 | кг. кг. кг. | 96 мм | На переднюю панель (EV008241) | 96 мм | AC (перемен.) (EV000460) | Нет | 1.5 | 0...300 А | 6 | Да | 90 ° | Подвижная катушка (EV008473) | 300 А | Нет | Нет | Нет | [15 empty] | Срок гарантии на данное оборудование составляет 3 года с момента отгрузки со склада Систэм Электрик, с подтверждением соответствующим документом | Подлежит замене
50235DEK | Амперметр аналоговый 400/5А AC 96х96мм КТ 1,5 трансф. подкл. | Dekraft |  |  | 9030339900 | Приборы и аппаратура для измерения или контроля напряжения, силы тока, сопротивления или мощности, прочие:универсальные без записывающего устройства,не электронные: прочие | Нет | Аналоговый амперметр серии АМ; AC; трансформаторное подключение; класс точности 1,5; диапазон измерений 0 - 400 А; габаритные размеры 96х96 мм. Амперметры серии АМ являются аналоговыми стрелочными приборами, предназначенными для измерения силы переменного тока в электрических сетях. | Продукты DEKraft LV | DEKLV | ANA | Dekraft. Аналоговые измерительные приборы АМ, ВМ | DME | Dekraft. Измерительные приборы | PVB | Энергетика Базовая | EC002292 | Амперметр для установки в щит | 7 | Китай | https://static-pcsp.systeme.ru/image/OS8eWnrdSS3JZxD95ed7549046db31591170192.jpeg | https://static-pcsp.systeme.ru/image/OS8eWnrdSS3JZxD95ed7549046db31591170192.jpeg | 1 | не указан | [8 empty] | https://api.systeme.ru/product/media/download/167414 https://api.systeme.ru/product/media/download/987963 https://api.systeme.ru/product/media/download/991823 |  | https://api.systeme.ru/certificates/default/download/3216 https://api.systeme.ru/certificates/default/download/1470 https://api.systeme.ru/certificates/default/download/1145 | Д-ТР ТС-ЭМС Д-ТР ТС-НВО СТСИ Д-ТР ТС-ЭМС Д-ТР ТС-НВО | ЕАЭС N RU Д-CN.РА08.В.02268_22 amp_vlt_am-a72_am-96_bm-a72_bm-a96_metrology_19 ЕАЭС № RU Д-FR.БЛ08.В.00684_19 |  |  |  | 2865 | штука | 0 | 1 | PCE CAR P12 | 1 3 4 | 1 50 600 | шт. шт. шт. | 4680409017289 14680409017286 | 8.8 46 120 | 7.2 36 80 | 11 33 110 | см. см. см. | 0.26 13.13 172.56 | кг. кг. кг. | 96 мм | На переднюю панель (EV008241) | 96 мм | AC (перемен.) (EV000460) | Нет | 1.5 | 0...400 А | 6 | Да | 90 ° | Подвижная катушка (EV008473) | 400 А | Нет | Нет | Нет | [15 empty] | Срок гарантии на данное оборудование составляет 3 года с момента отгрузки со склада Систэм Электрик, с подтверждением соответствующим документом | Подлежит замене
50236DEK | Амперметр аналоговый 600/5А AC 96х96мм КТ 1,5 трансф. подкл. | Dekraft |  |  | 9030339900 | Приборы и аппаратура для измерения или контроля напряжения, силы тока, сопротивления или мощности, прочие:универсальные без записывающего устройства,не электронные: прочие | Нет | Аналоговый амперметр серии АМ; AC; трансформаторное подключение; класс точности 1,5; диапазон измерений 0 - 600 А; габаритные размеры 96х96 мм. Амперметры серии АМ являются аналоговыми стрелочными приборами, предназначенными для измерения силы переменного тока в электрических сетях. | Продукты DEKraft LV | DEKLV | ANA | Dekraft. Аналоговые измерительные приборы АМ, ВМ | DME | Dekraft. Измерительные приборы | PVB | Энергетика Базовая | EC002292 | Амперметр для установки в щит | 7 | Китай | https://static-pcsp.systeme.ru/image/OS8eWnrdSS3JZxD95ed7549046db31591170192.jpeg | https://static-pcsp.systeme.ru/image/OS8eWnrdSS3JZxD95ed7549046db31591170192.jpeg | 1 | не указан | [8 empty] | https://api.systeme.ru/product/media/download/167414 https://api.systeme.ru/product/media/download/987963 https://api.systeme.ru/product/media/download/991823 |  | https://api.systeme.ru/certificates/default/download/3216 https://api.systeme.ru/certificates/default/download/1470 https://api.systeme.ru/certificates/default/download/1145 | Д-ТР ТС-ЭМС Д-ТР ТС-НВО СТСИ Д-ТР ТС-ЭМС Д-ТР ТС-НВО | ЕАЭС N RU Д-CN.РА08.В.02268_22 amp_vlt_am-a72_am-96_bm-a72_bm-a96_metrology_19 ЕАЭС № RU Д-FR.БЛ08.В.00684_19 |  |  |  | 2865 | штука | 0 | 1 | PCE CAR P12 | 1 3 4 | 1 50 600 | шт. шт. шт. | 4680409017272 14680409017279 | 8.8 46 120 | 7.2 36 80 | 11 33 110 | см. см. см. | 0.26 12.8 154 | кг. кг. кг. | 96 мм | На переднюю панель (EV008241) | 96 мм | AC (перемен.) (EV000460) | Нет | 1.5 | 0...600 А | 6 | Да | 90 ° | Подвижная катушка (EV008473) | 600 А | Нет | Нет | Нет | [15 empty] | Срок гарантии на данное оборудование составляет 3 года с момента отгрузки со склада Систэм Электрик, с подтверждением соответствующим документом | Подлежит замене
50237DEK | Амперметр аналоговый 800/5А AC 96х96мм КТ 1,5 трансф. подкл. | Dekraft |  |  | 9030339900 | Приборы и аппаратура для измерения или контроля напряжения, силы тока, сопротивления или мощности, прочие:универсальные без записывающего устройства,не электронные: прочие | Нет | Аналоговый амперметр серии АМ; AC; трансформаторное подключение; класс точности 1,5; диапазон измерений 0 - 800 А; габаритные размеры 96х96 мм. Амперметры серии АМ являются аналоговыми стрелочными приборами, предназначенными для измерения силы переменного тока в электрических сетях. | Продукты DEKraft LV | DEKLV | ANA | Dekraft. Аналоговые измерительные приборы АМ, ВМ | DME | Dekraft. Измерительные приборы | PVB | Энергетика Базовая | EC002292 | Амперметр для установки в щит | 7 | Китай | https://static-pcsp.systeme.ru/image/OS8eWnrdSS3JZxD95ed7549046db31591170192.jpeg | https://static-pcsp.systeme.ru/image/OS8eWnrdSS3JZxD95ed7549046db31591170192.jpeg | 1 | не указан | [8 empty] | https://api.systeme.ru/product/media/download/167414 https://api.systeme.ru/product/media/download/987963 https://api.systeme.ru/product/media/download/991823 |  | https://api.systeme.ru/certificates/default/download/3216 https://api.systeme.ru/certificates/default/download/1470 https://api.systeme.ru/certificates/default/download/1145 | Д-ТР ТС-ЭМС Д-ТР ТС-НВО СТСИ Д-ТР ТС-ЭМС Д-ТР ТС-НВО | ЕАЭС N RU Д-CN.РА08.В.02268_22 amp_vlt_am-a72_am-96_bm-a72_bm-a96_metrology_19 ЕАЭС № RU Д-FR.БЛ08.В.00684_19 |  |  |  | 2915 | штука | 0 | 1 | PCE CAR P12 | 1 3 4 | 1 50 600 | шт. шт. шт. | 4680409017265 14680409017262 | 8.8 46 120 | 7.2 36 80 | 11 33 110 | см. см. см. | 0.26 12.8 154 | кг. кг. кг. | 96 мм | На переднюю панель (EV008241) | 96 мм | AC (перемен.) (EV000460) | Нет | 1.5 | 0...800 А | 6 | Да | 90 ° | Подвижная катушка (EV008473) | 800 А | Нет | Нет | Нет | [15 empty] | Срок гарантии на данное оборудование составляет 3 года с момента отгрузки со склада Систэм Электрик, с подтверждением соответствующим документом | Подлежит замене
50238DEK | Амперметр аналоговый 1000/5А AC 96х96мм КТ 1,5 трансф. подкл. | Dekraft |  |  | 9030339900 | Приборы и аппаратура для измерения или контроля напряжения, силы тока, сопротивления или мощности, прочие:универсальные без записывающего устройства,не электронные: прочие | Нет | Аналоговый амперметр серии АМ; AC; трансформаторное подключение; класс точности 1,5; диапазон измерений 0 - 1000 А; габаритные размеры 96х96 мм. Амперметры серии АМ являются аналоговыми стрелочными приборами, предназначенными для измерения силы переменного тока в электрических сетях. | Продукты DEKraft LV | DEKLV | ANA | Dekraft. Аналоговые измерительные приборы АМ, ВМ | DME | Dekraft. Измерительные приборы | PVB | Энергетика Базовая | EC002292 | Амперметр для установки в щит | 7 | Китай | https://static-pcsp.systeme.ru/image/OS8eWnrdSS3JZxD95ed7549046db31591170192.jpeg | https://static-pcsp.systeme.ru/image/OS8eWnrdSS3JZxD95ed7549046db31591170192.jpeg | 1 | не указан | [8 empty] | https://api.systeme.ru/product/media/download/167414 https://api.systeme.ru/product/media/download/987963 https://api.systeme.ru/product/media/download/991823 |  | https://api.systeme.ru/certificates/default/download/3216 https://api.systeme.ru/certificates/default/download/1470 https://api.systeme.ru/certificates/default/download/1145 | Д-ТР ТС-ЭМС Д-ТР ТС-НВО СТСИ Д-ТР ТС-ЭМС Д-ТР ТС-НВО | ЕАЭС N RU Д-CN.РА08.В.02268_22 amp_vlt_am-a72_am-96_bm-a72_bm-a96_metrology_19 ЕАЭС № RU Д-FR.БЛ08.В.00684_19 |  |  |  | 2865 | штука | 0 | 1 | PCE CAR P12 | 1 3 4 | 1 50 600 | шт. шт. шт. | 4680409017258 14680409017255 | 8.8 46 120 | 7.2 36 80 | 11 33 110 | см. см. см. | 0.26 13.13 172.56 | кг. кг. кг. | 96 мм | На переднюю панель (EV008241) | 96 мм | AC (перемен.) (EV000460) | Нет | 1.5 | 0...1000 А | 6 | Да | 90 ° | Подвижная катушка (EV008473) | 1000 А | Нет | Нет | Нет | [15 empty] | Срок гарантии на данное оборудование составляет 3 года с момента отгрузки со склада Систэм Электрик, с подтверждением соответствующим документом | Подлежит замене
50239DEK | Амперметр аналоговый 1600/5А AC 96х96мм КТ 1,5 трансф. подкл. | Dekraft |  |  | 9030339900 | Приборы и аппаратура для измерения или контроля напряжения, силы тока, сопротивления или мощности, прочие:универсальные без записывающего устройства,не электронные: прочие | Нет | Аналоговый амперметр серии АМ; AC; трансформаторное подключение; класс точности 1,5; диапазон измерений 0 - 1600 А; габаритные размеры 96х96 мм. Амперметры серии АМ являются аналоговыми стрелочными приборами, предназначенными для измерения силы переменного тока в электрических сетях. | Продукты DEKraft LV | DEKLV | ANA | Dekraft. Аналоговые измерительные приборы АМ, ВМ | DME | Dekraft. Измерительные приборы | PVB | Энергетика Базовая | EC002292 | Амперметр для установки в щит | 7 | Китай | https://static-pcsp.systeme.ru/image/OS8eWnrdSS3JZxD95ed7549046db31591170192.jpeg | https://static-pcsp.systeme.ru/image/OS8eWnrdSS3JZxD95ed7549046db31591170192.jpeg | 1 | не указан | [8 empty] | https://api.systeme.ru/product/media/download/167414 https://api.systeme.ru/product/media/download/987963 https://api.systeme.ru/product/media/download/991823 |  | https://api.systeme.ru/certificates/default/download/3216 https://api.systeme.ru/certificates/default/download/1470 https://api.systeme.ru/certificates/default/download/1145 | Д-ТР ТС-ЭМС Д-ТР ТС-НВО СТСИ Д-ТР ТС-ЭМС Д-ТР ТС-НВО | ЕАЭС N RU Д-CN.РА08.В.02268_22 amp_vlt_am-a72_am-96_bm-a72_bm-a96_metrology_19 ЕАЭС № RU Д-FR.БЛ08.В.00684_19 |  |  |  | 2935 | штука |  | 1 | PCE CAR P12 | 1 3 4 | 1 50 600 | шт. шт. шт. | 4680409017241 14680409017248 | 8.8 46 120 | 7.2 36 80 | 11 33 110 | см. см. см. | 0.26 12.8 155 | кг. кг. кг. | 96 мм | На переднюю панель (EV008241) | 96 мм | AC (перемен.) (EV000460) | Нет | 1.5 | 0...1600 А | 6 | Да | 90 ° | Подвижная катушка (EV008473) | 1600 А | Нет | Нет | Нет | [15 empty] | Срок гарантии на данное оборудование составляет 3 года с момента отгрузки со склада Систэм Электрик, с подтверждением соответствующим документом | Подлежит замене
50240DEK | Амперметр аналоговый 5000/5А AC 96х96мм КТ 1,5 трансф. подкл. | Dekraft |  |  | 9030339900 | Приборы и аппаратура для измерения или контроля напряжения, силы тока, сопротивления или мощности, прочие:универсальные без записывающего устройства,не электронные: прочие | Нет | Аналоговый амперметр серии АМ; AC; трансформаторное подключение; класс точности 1,5; диапазон измерений 0 - 5000 А; габаритные размеры 96х96 мм. Амперметры серии АМ являются аналоговыми стрелочными приборами, предназначенными для измерения силы переменного тока в электрических сетях. | Продукты DEKraft LV | DEKLV | ANA | Dekraft. Аналоговые измерительные приборы АМ, ВМ | DME | Dekraft. Измерительные приборы | PVB | Энергетика Базовая | EC002292 | Амперметр для установки в щит | 7 | Китай | https://static-pcsp.systeme.ru/image/OS8eWnrdSS3JZxD95ed7549046db31591170192.jpeg | https://static-pcsp.systeme.ru/image/OS8eWnrdSS3JZxD95ed7549046db31591170192.jpeg | 1 | не указан | [8 empty] | https://api.systeme.ru/product/media/download/167414 https://api.systeme.ru/product/media/download/987963 https://api.systeme.ru/product/media/download/991823 |  | https://api.systeme.ru/certificates/default/download/3216 https://api.systeme.ru/certificates/default/download/1470 https://api.systeme.ru/certificates/default/download/1145 | Д-ТР ТС-ЭМС Д-ТР ТС-НВО СТСИ Д-ТР ТС-ЭМС Д-ТР ТС-НВО | ЕАЭС N RU Д-CN.РА08.В.02268_22 amp_vlt_am-a72_am-96_bm-a72_bm-a96_metrology_19 ЕАЭС № RU Д-FR.БЛ08.В.00684_19 |  |  |  | 2935 | штука | 0 | 1 | PCE CAR P12 | 1 3 4 | 1 50 600 | шт. шт. шт. | 4680409017234 14680409017231 | 8.8 46 120 | 7.2 36 80 | 11 33 110 | см. см. см. | 0.26 12.8 155 | кг. кг. кг. | 96 мм | На переднюю панель (EV008241) | 96 мм | AC (перемен.) (EV000460) | Нет | 1.5 | 0...5000 А | 6 | Да | 90 ° | Подвижная катушка (EV008473) | 5000 А | Нет | Нет | Нет | [15 empty] | Срок гарантии на данное оборудование составляет 3 года с момента отгрузки со склада Систэм Электрик, с подтверждением соответствующим документом | Подлежит замене
50241DEK | Амперметр аналоговый 10000/5А AC 96х96мм КТ 1,5 трансф. подкл. | Dekraft |  |  | 9030339900 | Приборы и аппаратура для измерения или контроля напряжения, силы тока, сопротивления или мощности, прочие:универсальные без записывающего устройства,не электронные: прочие | Нет | Аналоговый амперметр серии АМ; AC; трансформаторное подключение; класс точности 1,5; диапазон измерений 0 - 10000 А; габаритные размеры 96х96 мм. Амперметры серии АМ являются аналоговыми стрелочными приборами, предназначенными для измерения силы переменного тока в электрических сетях. | Продукты DEKraft LV | DEKLV | ANA | Dekraft. Аналоговые измерительные приборы АМ, ВМ | DME | Dekraft. Измерительные приборы | PVB | Энергетика Базовая | EC002292 | Амперметр для установки в щит | 7 | Китай | https://static-pcsp.systeme.ru/image/OS8eWnrdSS3JZxD95ed7549046db31591170192.jpeg | https://static-pcsp.systeme.ru/image/OS8eWnrdSS3JZxD95ed7549046db31591170192.jpeg | 1 | не указан | [8 empty] | https://api.systeme.ru/product/media/download/167414 https://api.systeme.ru/product/media/download/987963 https://api.systeme.ru/product/media/download/991823 |  | https://api.systeme.ru/certificates/default/download/3216 https://api.systeme.ru/certificates/default/download/1470 https://api.systeme.ru/certificates/default/download/1145 | Д-ТР ТС-ЭМС Д-ТР ТС-НВО СТСИ Д-ТР ТС-ЭМС Д-ТР ТС-НВО | ЕАЭС N RU Д-CN.РА08.В.02268_22 amp_vlt_am-a72_am-96_bm-a72_bm-a96_metrology_19 ЕАЭС № RU Д-FR.БЛ08.В.00684_19 |  |  |  | 2935 | штука | 0 | 1 | PCE CAR P12 | 1 3 4 | 1 50 600 | шт. шт. шт. | 4680409017418 14680409017415 | 8.8 46 120 | 7.2 36 80 | 11 33 110 | см. см. см. | 0.26 12.8 155 | кг. кг. кг. | 96 мм | На переднюю панель (EV008241) | 96 мм | AC (перемен.) (EV000460) | Нет | 1.5 | 0...10000 А | 6 | Да | 90 ° | Подвижная катушка (EV008473) | 10000 А | Нет | Нет | Нет | [15 empty] | Срок гарантии на данное оборудование составляет 3 года с момента отгрузки со склада Систэм Электрик, с подтверждением соответствующим документом | Подлежит замене
50242DEK | Вольтметр аналоговый шкала 300В AC 72х72мм КТ 1,5 | Dekraft |  |  | 9030339100 | Приборы и аппаратура для измерения или контроля напряжения, силы тока, сопротивления или мощности, прочие:универсальные без записывающего устройства,не электронные:вольтметры | Нет | Аналоговый вольтметр серии ВМ; AC; прямое подключение; класс точности 1,5; диапазон измерений 0 - 300 В; габаритные размеры 72х72 мм. Вольтметры серии ВМ являются аналоговыми стрелочными приборами, предназначенными для измерения величины переменного напряжения в электрических сетях. | Продукты DEKraft LV | DEKLV | ANA | Dekraft. Аналоговые измерительные приборы АМ, ВМ | DME | Dekraft. Измерительные приборы | PVB | Энергетика Базовая | EC002306 | Вольтметр для установки в щит | 7 | Китай | https://static-pcsp.systeme.ru/image/vZf8I6aYzFTPV3175ed75499157191591170201.jpeg | https://static-pcsp.systeme.ru/image/vZf8I6aYzFTPV3175ed75499157191591170201.jpeg | 1 | не указан | [8 empty] | https://api.systeme.ru/product/media/download/167414 https://api.systeme.ru/product/media/download/987963 https://api.systeme.ru/product/media/download/991823 |  | https://api.systeme.ru/certificates/default/download/3216 https://api.systeme.ru/certificates/default/download/1470 https://api.systeme.ru/certificates/default/download/1145 | Д-ТР ТС-ЭМС Д-ТР ТС-НВО СТСИ Д-ТР ТС-ЭМС Д-ТР ТС-НВО | ЕАЭС N RU Д-CN.РА08.В.02268_22 amp_vlt_am-a72_am-96_bm-a72_bm-a96_metrology_19 ЕАЭС № RU Д-FR.БЛ08.В.00684_19 |  |  |  | 2815 | штука | 0 | 1 | PCE CAR P12 | 1 3 4 | 1 50 1500 | шт. шт. шт. | 4680409017401 14680409017408 | 8.2 41 120 | 7.8 39 80 | 9.5 19 110 | см. см. см. | 0.19 9.25 278 | кг. кг. кг. | 72 мм | На переднюю панель (EV008241) | 72 мм | AC (перемен.) (EV000460) | Нет | 1.5 | 0...300 В | 4 | Нет | 90 ° | Магнитомягкое железо (EV008412) |  |  | Нет |  | Аналоговый (-ая) (EV005641) | Да | 300 | [12 empty] | Срок гарантии на данное оборудование составляет 3 года с момента отгрузки со склада Систэм Электрик, с подтверждением соответствующим документом | Подлежит замене
50243DEK | Вольтметр аналоговый шкала 500В AC 72х72мм КТ 1,5 | Dekraft |  |  | 9030339100 | Приборы и аппаратура для измерения или контроля напряжения, силы тока, сопротивления или мощности, прочие:универсальные без записывающего устройства,не электронные:вольтметры | Нет | Аналоговый вольтметр серии ВМ; AC; прямое подключение; класс точности 1,5; диапазон измерений 0 - 500 В; габаритные размеры 72х72 мм. Вольтметры серии ВМ являются аналоговыми стрелочными приборами, предназначенными для измерения величины переменного напряжения в электрических сетях. | Продукты DEKraft LV | DEKLV | ANA | Dekraft. Аналоговые измерительные приборы АМ, ВМ | DME | Dekraft. Измерительные приборы | PVB | Энергетика Базовая | EC002306 | Вольтметр для установки в щит | 7 | Китай | https://static-pcsp.systeme.ru/image/vZf8I6aYzFTPV3175ed75499157191591170201.jpeg | https://static-pcsp.systeme.ru/image/vZf8I6aYzFTPV3175ed75499157191591170201.jpeg | 1 | не указан | [8 empty] | https://api.systeme.ru/product/media/download/167414 https://api.systeme.ru/product/media/download/987963 https://api.systeme.ru/product/media/download/991823 |  | https://api.systeme.ru/certificates/default/download/3216 https://api.systeme.ru/certificates/default/download/1470 https://api.systeme.ru/certificates/default/download/1145 | Д-ТР ТС-ЭМС Д-ТР ТС-НВО СТСИ Д-ТР ТС-ЭМС Д-ТР ТС-НВО | ЕАЭС N RU Д-CN.РА08.В.02268_22 amp_vlt_am-a72_am-96_bm-a72_bm-a96_metrology_19 ЕАЭС № RU Д-FR.БЛ08.В.00684_19 |  |  |  | 2795 | штука | 0 | 1 | PCE CAR P12 | 1 3 4 | 1 50 1500 | шт. шт. шт. | 4680409017395 14680409017392 | 8.2 41 80 | 7.8 39 120 | 9.5 19 110 | см. см. см. | 0.19 9.595 302.85 | кг. кг. кг. | 72 мм | На переднюю панель (EV008241) | 72 мм | AC (перемен.) (EV000460) | Нет | 1.5 | 0...500 В | 4 | Нет | 90 ° | Магнитомягкое железо (EV008412) |  |  | Нет |  | Аналоговый (-ая) (EV005641) | Да | 500 | [12 empty] | Срок гарантии на данное оборудование составляет 3 года с момента отгрузки со склада Систэм Электрик, с подтверждением соответствующим документом | Подлежит замене
50244DEK | Вольтметр аналоговый шкала 600В AC 72х72мм КТ 1,5 | Dekraft |  |  | 9030339100 | Приборы и аппаратура для измерения или контроля напряжения, силы тока, сопротивления или мощности, прочие:универсальные без записывающего устройства,не электронные:вольтметры | Нет | Аналоговый вольтметр серии ВМ; AC; прямое подключение; класс точности 1,5; диапазон измерений 0 - 600 В; габаритные размеры 72х72 мм. Вольтметры серии ВМ являются аналоговыми стрелочными приборами, предназначенными для измерения величины переменного напряжения в электрических сетях. | Продукты DEKraft LV | DEKLV | ANA | Dekraft. Аналоговые измерительные приборы АМ, ВМ | DME | Dekraft. Измерительные приборы | PVB | Энергетика Базовая | EC002306 | Вольтметр для установки в щит | 7 | Китай | https://static-pcsp.systeme.ru/image/vZf8I6aYzFTPV3175ed75499157191591170201.jpeg | https://static-pcsp.systeme.ru/image/vZf8I6aYzFTPV3175ed75499157191591170201.jpeg | 1 | не указан | [8 empty] | https://api.systeme.ru/product/media/download/167414 https://api.systeme.ru/product/media/download/987963 https://api.systeme.ru/product/media/download/991823 |  | https://api.systeme.ru/certificates/default/download/3216 https://api.systeme.ru/certificates/default/download/1470 https://api.systeme.ru/certificates/default/download/1145 | Д-ТР ТС-ЭМС Д-ТР ТС-НВО СТСИ Д-ТР ТС-ЭМС Д-ТР ТС-НВО | ЕАЭС N RU Д-CN.РА08.В.02268_22 amp_vlt_am-a72_am-96_bm-a72_bm-a96_metrology_19 ЕАЭС № RU Д-FR.БЛ08.В.00684_19 |  |  |  | 2865 | штука | 0 | 1 | PCE CAR P12 | 1 3 4 | 1 50 1500 | шт. шт. шт. | 4680409017388 14680409017385 | 8.2 41 120 | 7.8 39 80 | 9.5 19 110 | см. см. см. | 0.19 9.25 278 | кг. кг. кг. | 72 мм | На переднюю панель (EV008241) | 72 мм | AC (перемен.) (EV000460) | Нет | 1.5 | 0...600 В | 4 | Нет | 90 ° | Магнитомягкое железо (EV008412) |  |  | Нет |  | Аналоговый (-ая) (EV005641) | Да | 600 | [12 empty] | Срок гарантии на данное оборудование составляет 3 года с момента отгрузки со склада Систэм Электрик, с подтверждением соответствующим документом | Подлежит замене
50246DEK | Вольтметр аналоговый шкала 300В AC 96х96мм КТ 1,5 | Dekraft |  |  | 9030339100 | Приборы и аппаратура для измерения или контроля напряжения, силы тока, сопротивления или мощности, прочие:универсальные без записывающего устройства,не электронные:вольтметры | Нет | Аналоговый вольтметр серии ВМ; AC; прямое подключение; класс точности 1,5; диапазон измерений 0 - 300 В; габаритные размеры 96х96 мм. Вольтметры серии ВМ являются аналоговыми стрелочными приборами, предназначенными для измерения величины переменного напряжения в электрических сетях. | Продукты DEKraft LV | DEKLV | ANA | Dekraft. Аналоговые измерительные приборы АМ, ВМ | DME | Dekraft. Измерительные приборы | PVB | Энергетика Базовая | EC002306 | Вольтметр для установки в щит | 7 | Китай | https://static-pcsp.systeme.ru/image/vZf8I6aYzFTPV3175ed75499157191591170201.jpeg | https://static-pcsp.systeme.ru/image/vZf8I6aYzFTPV3175ed75499157191591170201.jpeg | 1 | не указан | [8 empty] | https://api.systeme.ru/product/media/download/167414 https://api.systeme.ru/product/media/download/987963 https://api.systeme.ru/product/media/download/991823 |  | https://api.systeme.ru/certificates/default/download/3216 https://api.systeme.ru/certificates/default/download/1470 https://api.systeme.ru/certificates/default/download/1145 | Д-ТР ТС-ЭМС Д-ТР ТС-НВО СТСИ Д-ТР ТС-ЭМС Д-ТР ТС-НВО | ЕАЭС N RU Д-CN.РА08.В.02268_22 amp_vlt_am-a72_am-96_bm-a72_bm-a96_metrology_19 ЕАЭС № RU Д-FR.БЛ08.В.00684_19 |  |  |  | 2880 | штука | 0 | 1 | PCE CAR P12 | 1 3 4 | 1 50 600 | шт. шт. шт. | 4680409017364 14680409017361 | 8.8 46 120 | 7.2 36 80 | 11 33 110 | см. см. см. | 0.26 12.8 155 | кг. кг. кг. | 96 мм | На переднюю панель (EV008241) | 96 мм | AC (перемен.) (EV000460) | Нет | 1.5 | 0...300 В | 6 | Нет | 90 ° | Магнитомягкое железо (EV008412) |  |  | Нет |  | Аналоговый (-ая) (EV005641) | Да | 300 | [12 empty] | Срок гарантии на данное оборудование составляет 3 года с момента отгрузки со склада Систэм Электрик, с подтверждением соответствующим документом | Подлежит замене
50247DEK | Вольтметр аналоговый шкала 500В AC 96х96мм КТ 1,5 | Dekraft |  |  | 9030339100 | Приборы и аппаратура для измерения или контроля напряжения, силы тока, сопротивления или мощности, прочие:универсальные без записывающего устройства,не электронные:вольтметры | Нет | Аналоговый вольтметр серии ВМ; AC; прямое подключение; класс точности 1,5; диапазон измерений 0 - 500 В; габаритные размеры 96х96 мм. Вольтметры серии ВМ являются аналоговыми стрелочными приборами, предназначенными для измерения величины переменного напряжения в электрических сетях. | Продукты DEKraft LV | DEKLV | ANA | Dekraft. Аналоговые измерительные приборы АМ, ВМ | DME | Dekraft. Измерительные приборы | PVB | Энергетика Базовая | EC002306 | Вольтметр для установки в щит | 7 | Китай | https://static-pcsp.systeme.ru/image/vZf8I6aYzFTPV3175ed75499157191591170201.jpeg | https://static-pcsp.systeme.ru/image/vZf8I6aYzFTPV3175ed75499157191591170201.jpeg | 1 | не указан | [8 empty] | https://api.systeme.ru/product/media/download/167414 https://api.systeme.ru/product/media/download/987963 https://api.systeme.ru/product/media/download/991823 |  | https://api.systeme.ru/certificates/default/download/3216 https://api.systeme.ru/certificates/default/download/1470 https://api.systeme.ru/certificates/default/download/1145 | Д-ТР ТС-ЭМС Д-ТР ТС-НВО СТСИ Д-ТР ТС-ЭМС Д-ТР ТС-НВО | ЕАЭС N RU Д-CN.РА08.В.02268_22 amp_vlt_am-a72_am-96_bm-a72_bm-a96_metrology_19 ЕАЭС № RU Д-FR.БЛ08.В.00684_19 |  |  |  | 2865 | штука | 0 | 1 | PCE CAR P12 | 1 3 4 | 1 50 600 | шт. шт. шт. | 4680409017357 14680409017354 | 8.8 46 120 | 7.2 36 80 | 11 33 110 | см. см. см. | 0.26 12.8 154 | кг. кг. кг. | 96 мм | На переднюю панель (EV008241) | 96 мм | AC (перемен.) (EV000460) | Нет | 1.5 | 0...500 В | 6 | Нет | 90 ° | Магнитомягкое железо (EV008412) |  |  | Нет |  | Аналоговый (-ая) (EV005641) | Да | 500 | [12 empty] | Срок гарантии на данное оборудование составляет 3 года с момента отгрузки со склада Систэм Электрик, с подтверждением соответствующим документом | Подлежит замене
50248DEK | Вольтметр аналоговый шкала 600В AC 96х96мм КТ 1,5 | Dekraft |  |  | 9030339100 | Приборы и аппаратура для измерения или контроля напряжения, силы тока, сопротивления или мощности, прочие:универсальные без записывающего устройства,не электронные:вольтметры | Нет | Аналоговый вольтметр серии ВМ; AC; прямое подключение; класс точности 1,5; диапазон измерений 0 - 600 В; габаритные размеры 96х96 мм. Вольтметры серии ВМ являются аналоговыми стрелочными приборами, предназначенными для измерения величины переменного напряжения в электрических сетях. | Продукты DEKraft LV | DEKLV | ANA | Dekraft. Аналоговые измерительные приборы АМ, ВМ | DME | Dekraft. Измерительные приборы | PVB | Энергетика Базовая | EC002306 | Вольтметр для установки в щит | 7 | Китай | https://static-pcsp.systeme.ru/image/vZf8I6aYzFTPV3175ed75499157191591170201.jpeg | https://static-pcsp.systeme.ru/image/vZf8I6aYzFTPV3175ed75499157191591170201.jpeg | 1 | не указан | [8 empty] | https://api.systeme.ru/product/media/download/167414 https://api.systeme.ru/product/media/download/987963 https://api.systeme.ru/product/media/download/991823 |  | https://api.systeme.ru/certificates/default/download/3216 https://api.systeme.ru/certificates/default/download/1470 https://api.systeme.ru/certificates/default/download/1145 | Д-ТР ТС-ЭМС Д-ТР ТС-НВО СТСИ Д-ТР ТС-ЭМС Д-ТР ТС-НВО | ЕАЭС N RU Д-CN.РА08.В.02268_22 amp_vlt_am-a72_am-96_bm-a72_bm-a96_metrology_19 ЕАЭС № RU Д-FR.БЛ08.В.00684_19 |  |  |  | 2935 | штука | 0 | 1 | PCE CAR P12 | 1 3 4 | 1 50 600 | шт. шт. шт. | 4680409017340 14680409017347 | 8.8 46 120 | 7.2 36 80 | 11 33 110 | см. см. см. | 0.26 12.8 154 | кг. кг. кг. | 96 мм | На переднюю панель (EV008241) | 96 мм | AC (перемен.) (EV000460) | Нет | 1.5 | 0...600 В | 6 | Нет | 90 ° | Магнитомягкое железо (EV008412) |  |  | Нет |  | Аналоговый (-ая) (EV005641) | Да | 600 | [12 empty] | Срок гарантии на данное оборудование составляет 3 года с момента отгрузки со склада Систэм Электрик, с подтверждением соответствующим документом | Подлежит замене
50400DEK | Мультиметр цифровой 72х72мм трехфазный, вход 600В 5А, LED-дисплей МТ-72D | Dekraft |  |  | 9030310000 | Приборы и аппаратура для измерения или контроля напряжения, силы тока, сопротивления или мощности, прочие:приборы измерительные универсальные без записывающего устройства | Нет | Цифровой мультиметр трехфазный; Габаритные размеры 72х72мм ; Тип диплея: LED. | Продукты DEKraft LV | DEKLV | DIG | Dekraft. Цифровые измерительные приборы АМ, ВМ, MT | DME | Dekraft. Измерительные приборы | PVB | Энергетика Базовая | EC002301 | Многофункциональный измерительный прибор/ мультиметр щитовой | 7 | Китай | https://static-pcsp.systeme.ru/image/8CCXwouHzejSB7gb605b22b5de6811616585397.jpeg | https://static-pcsp.systeme.ru/image/8CCXwouHzejSB7gb605b22b5de6811616585397.jpeg | 1 | не указан | [8 empty] | https://api.systeme.ru/product/media/download/434457 https://api.systeme.ru/product/media/download/987963 https://api.systeme.ru/product/media/download/991823 |  | https://api.systeme.ru/certificates/default/download/2866 https://api.systeme.ru/certificates/default/download/2700 https://api.systeme.ru/certificates/default/download/1974 https://api.systeme.ru/certificates/default/download/1967 | Д-ТР ТС-ЭМС Д-ТР ТС-НВО СТСИ Д-ТР ТС-ЭМС Д-ТР ТС-НВО Д-ТР ТС-ЭМС Д-ТР ТС-НВО | ЕАЭС N RU Д-CN.РА09.В.08513_22 mt_dekraft_metrology_20 ЕАЭС № RU Д-FR.НВ26.В.02241_20 ЕАЭС № RU Д-FR.НВ26.В.02194_20 |  |  |  | 17650 | штука | 0 | 1 | PCE CAR P12 | 1 3 4 | 1 50 600 | шт. шт. шт. | 4680409035368 14680409035365 | 9.2 48 120 | 10.6 23 80 | 7.6 41 110 | см. см. см. | 0.382 20.2 330.27 | кг. кг. кг. |  | На переднюю панель (EV008241) |  |  | Нет |  |  | 4 | [7 empty] | Цифровой (-ая) (EV005572) |  |  | Да | Да | Нет | Да | Нет | Да | Да | 72 | 72 | Трехфазный (SV000333) | нет (SV000494) | LED (SV000432) | Срок гарантии на данное оборудование составляет 3 года с момента отгрузки со склада Систэм Электрик, с подтверждением соответствующим документом | Подлежит замене
50430DEK | Мультиметр цифровой 96х96мм трехфазный, вход 100В 5А, RS485, LCD-дисплей МТ-96D | Dekraft |  |  | 9030310000 | Приборы и аппаратура для измерения или контроля напряжения, силы тока, сопротивления или мощности, прочие:приборы измерительные универсальные без записывающего устройства | Нет | Цифровой мультиметр трехфазный; Габаритные размеры 96х96мм ; Тип диплея: LCD. | Продукты DEKraft LV | DEKLV | DIG | Dekraft. Цифровые измерительные приборы АМ, ВМ, MT | DME | Dekraft. Измерительные приборы | PVB | Энергетика Базовая | EC002301 | Многофункциональный измерительный прибор/ мультиметр щитовой | 7 | Китай | https://static-pcsp.systeme.ru/image/EYltaCyaHkPq9CA6605b22b9a7f1b1616585401.jpeg | https://static-pcsp.systeme.ru/image/EYltaCyaHkPq9CA6605b22b9a7f1b1616585401.jpeg | 1 | не указан | [8 empty] | https://api.systeme.ru/product/media/download/434457 https://api.systeme.ru/product/media/download/987963 https://api.systeme.ru/product/media/download/991823 |  | https://api.systeme.ru/certificates/default/download/2866 https://api.systeme.ru/certificates/default/download/2700 https://api.systeme.ru/certificates/default/download/1974 https://api.systeme.ru/certificates/default/download/1967 | Д-ТР ТС-ЭМС Д-ТР ТС-НВО СТСИ Д-ТР ТС-ЭМС Д-ТР ТС-НВО Д-ТР ТС-ЭМС Д-ТР ТС-НВО | ЕАЭС N RU Д-CN.РА09.В.08513_22 mt_dekraft_metrology_20 ЕАЭС № RU Д-FR.НВ26.В.02241_20 ЕАЭС № RU Д-FR.НВ26.В.02194_20 |  |  |  | 28600 | штука | 0 | 1 | PCE CAR P12 | 1 3 4 | 1 30 540 | шт. шт. шт. | 4680409035665 14680409035662 | 11.6 55 120 | 10.6 25 80 | 10 32.6 110 | см. см. см. | 0.48 14.544 1 276.64 | кг. кг. кг. |  | На переднюю панель (EV008241) |  |  | Нет |  |  | 6 | [7 empty] | Цифровой (-ая) (EV005572) |  |  | Да | Да | Нет | Да | Нет | Да | Да | 96 | 96 | Трехфазный (SV000333) | RS-485 (SV003727) | LCD (SV000433) | Срок гарантии на данное оборудование составляет 3 года с момента отгрузки со склада Систэм Электрик, с подтверждением соответствующим документом | Подлежит замене
50431DEK | Мультиметр цифровой 96х96мм трехфазный, вход 100В 1А, RS485, LCD-дисплей МТ-96D | Dekraft |  |  | 9030310000 | Приборы и аппаратура для измерения или контроля напряжения, силы тока, сопротивления или мощности, прочие:приборы измерительные универсальные без записывающего устройства | Нет | Цифровой мультиметр трехфазный; Габаритные размеры 96х96мм ; Тип диплея: LCD. Цифровые измерительные приборы ТМ DEKraft предназначены для измерения электрических величин в цепях переменного тока частотой 50 Гц. В данных приборах используется технология дискретизации переменного тока и цифровой обработки сигналов. А также приборы имеют коммуникационный интерфейс и релейный выход. Мультиметры могут измерять и отображать такие параметры трехфазной энергетической сети, как активная, реактивная и полная мощности, в одно- и многотарифных режимах, ток, напряжение, частота, коэффициент мощности, гармоники тока и напряжения, средние и максимальные интервальные значения активной и реактивной мощности, суточные, месячные максимумы интервальной мощности тока и напряжения в зависимости от исполнения измерительного прибора. Приборы удобны в установке, подключении и обслуживании. При этом они могут быть запрограммированы для установки параметров на месте, реализуя сеть различных ПЛК и компьютерных коммуникационных программ в промышленности. | Продукты DEKraft LV | DEKLV | DIG | Dekraft. Цифровые измерительные приборы АМ, ВМ, MT | DME | Dekraft. Измерительные приборы | PVB | Энергетика Базовая | EC002301 | Многофункциональный измерительный прибор/ мультиметр щитовой | 7 | Китай | https://static-pcsp.systeme.ru/image/EYltaCyaHkPq9CA6605b22b9a7f1b1616585401.jpeg | https://static-pcsp.systeme.ru/image/EYltaCyaHkPq9CA6605b22b9a7f1b1616585401.jpeg | 1 | не указан | [8 empty] | https://api.systeme.ru/product/media/download/434457 https://api.systeme.ru/product/media/download/987963 https://api.systeme.ru/product/media/download/991823 |  | https://api.systeme.ru/certificates/default/download/2866 https://api.systeme.ru/certificates/default/download/2700 https://api.systeme.ru/certificates/default/download/1974 https://api.systeme.ru/certificates/default/download/1967 | Д-ТР ТС-ЭМС Д-ТР ТС-НВО СТСИ Д-ТР ТС-ЭМС Д-ТР ТС-НВО Д-ТР ТС-ЭМС Д-ТР ТС-НВО | ЕАЭС N RU Д-CN.РА09.В.08513_22 mt_dekraft_metrology_20 ЕАЭС № RU Д-FR.НВ26.В.02241_20 ЕАЭС № RU Д-FR.НВ26.В.02194_20 |  |  |  | 28600 | штука | 0 | 1 | PCE CAR P12 | 1 3 4 | 1 30 540 | шт. шт. шт. | 4680409035672 14680409035679 | 11.6 55 120 | 10.6 25 80 | 10 32.6 110 | см. см. см. | 0.544 13.9 375.72 | кг. кг. кг. |  | На переднюю панель (EV008241) |  |  | Нет |  |  | 6 | [7 empty] | Цифровой (-ая) (EV005572) |  |  | Да | Да | Нет | Да | Нет | Да | Да | 96 | 96 | Трехфазный (SV000333) | RS-485 (SV003727) | LCD (SV000433) | Срок гарантии на данное оборудование составляет 3 года с момента отгрузки со склада Систэм Электрик, с подтверждением соответствующим документом | Подлежит замене
50300DEK | Амперметр цифровой 72x72мм однофазный, вход 5А, LED-дисплей АМ-72D | Dekraft |  |  | 9030331000 | Электронные | Нет | Цифровой амперметр серии АМ; AC; трансформаторное включение; прямое включение; габаритные размеры 72x72мм. Тип дисплея: LED. | Продукты DEKraft LV | DEKLV | DIG | Dekraft. Цифровые измерительные приборы АМ, ВМ, MT | DME | Dekraft. Измерительные приборы | PVB | Энергетика Базовая | EC002292 | Амперметр для установки в щит | 7 | Китай | https://static-pcsp.systeme.ru/image/2MdeqDRKwSFBNy-0605b2294d43f21616585364.jpeg | https://static-pcsp.systeme.ru/image/2MdeqDRKwSFBNy-0605b2294d43f21616585364.jpeg | 1 | не указан | [8 empty] | https://api.systeme.ru/product/media/download/434457 https://api.systeme.ru/product/media/download/987963 https://api.systeme.ru/product/media/download/991823 |  | https://api.systeme.ru/certificates/default/download/3226 https://api.systeme.ru/certificates/default/download/2866 https://api.systeme.ru/certificates/default/download/2698 https://api.systeme.ru/certificates/default/download/1974 https://api.systeme.ru/certificates/default/download/1967 | СТСИ Д-ТР ТС-ЭМС Д-ТР ТС-НВО СТСИ Д-ТР ТС-ЭМС Д-ТР ТС-НВО Д-ТР ТС-ЭМС Д-ТР ТС-НВО | am_vm_dekraft_metrology_24 ЕАЭС N RU Д-CN.РА09.В.08513_22 am_vm_dekraft_metrology_20 ЕАЭС № RU Д-FR.НВ26.В.02241_20 ЕАЭС № RU Д-FR.НВ26.В.02194_20 |  |  |  | 4450 | штука | 0 | 1 | PCE CAR P12 | 1 3 4 | 1 50 600 | шт. шт. шт. | 4680409034682 14680409034689 | 9.2 48 120 | 10.6 23 80 | 7.6 41 110 | см. см. см. | 0.24 12.12 212.1 | кг. кг. кг. | 72 мм | На переднюю панель (EV008241) | 72 мм | AC (перемен.) (EV000460) | Нет | 0.5 | 0...9999 А | 4 | Да |  | Цифровой (-ая) (EV005572) |  |  | Нет | [11 empty] | 72 | 72 | Однофазный (SV000111) | нет (SV000494) | LED (SV000432) | Срок гарантии на данное оборудование составляет 3 года с момента отгрузки со склада Систэм Электрик, с подтверждением соответствующим документом | Подлежит замене
50302DEK | Амперметр цифровой 72x72мм однофазный, вход 5А, выход RS485, LED-дисплей АМ-72D | Dekraft |  |  | 9030331000 | Электронные | Нет | Цифровой амперметр серии АМ; AC; трансформаторное включение; прямое включение; габаритные размеры 72х72 мм. Тип дисплея: LED. | Продукты DEKraft LV | DEKLV | DIG | Dekraft. Цифровые измерительные приборы АМ, ВМ, MT | DME | Dekraft. Измерительные приборы | PVB | Энергетика Базовая | EC002292 | Амперметр для установки в щит | 7 | Китай | https://static-pcsp.systeme.ru/image/2MdeqDRKwSFBNy-0605b2294d43f21616585364.jpeg | https://static-pcsp.systeme.ru/image/2MdeqDRKwSFBNy-0605b2294d43f21616585364.jpeg | 1 | не указан | [8 empty] | https://api.systeme.ru/product/media/download/434457 https://api.systeme.ru/product/media/download/987963 |  | https://api.systeme.ru/certificates/default/download/3226 https://api.systeme.ru/certificates/default/download/2866 https://api.systeme.ru/certificates/default/download/2698 https://api.systeme.ru/certificates/default/download/1974 https://api.systeme.ru/certificates/default/download/1967 | СТСИ Д-ТР ТС-ЭМС Д-ТР ТС-НВО СТСИ Д-ТР ТС-ЭМС Д-ТР ТС-НВО Д-ТР ТС-ЭМС Д-ТР ТС-НВО | am_vm_dekraft_metrology_24 ЕАЭС N RU Д-CN.РА09.В.08513_22 am_vm_dekraft_metrology_20 ЕАЭС № RU Д-FR.НВ26.В.02241_20 ЕАЭС № RU Д-FR.НВ26.В.02194_20 |  |  |  | 4955 | штука | 0 | 1 | PCE CAR P12 | 1 3 4 | 1 50 600 | шт. шт. шт. | 4680409034705 14680409034702 | 9.2 48 120 | 10.6 23 80 | 7.6 41 110 | см. см. см. | 0.29 14.9 265.63 | кг. кг. кг. | 72 мм | На переднюю панель (EV008241) | 72 мм | AC (перемен.) (EV000460) | Нет | 0.5 | 0...9999 А | 4 | Да |  | Цифровой (-ая) (EV005572) |  |  | Нет | [11 empty] | 72 | 72 | Однофазный (SV000111) | RS-485 (SV003727) | LED (SV000432) | Срок гарантии на данное оборудование составляет 3 года с момента отгрузки со склада Систэм Электрик, с подтверждением соответствующим документом | Подлежит замене
50304DEK | Амперметр цифровой 72x72мм однофазный, вход 1А, LED-дисплей АМ-72D | Dekraft |  |  | 9030331000 | Электронные | Нет | Цифровой амперметр серии АМ; AC; трансформаторное включение; прямое включение; габаритные размеры 72х72 мм. Тип дисплея: LED. | Продукты DEKraft LV | DEKLV | DIG | Dekraft. Цифровые измерительные приборы АМ, ВМ, MT | DME | Dekraft. Измерительные приборы | PVB | Энергетика Базовая | EC002292 | Амперметр для установки в щит | 7 | Китай | https://static-pcsp.systeme.ru/image/2MdeqDRKwSFBNy-0605b2294d43f21616585364.jpeg | https://static-pcsp.systeme.ru/image/2MdeqDRKwSFBNy-0605b2294d43f21616585364.jpeg | 1 | не указан | [8 empty] | https://api.systeme.ru/product/media/download/434457 https://api.systeme.ru/product/media/download/987963 https://api.systeme.ru/product/media/download/991823 |  | https://api.systeme.ru/certificates/default/download/3226 https://api.systeme.ru/certificates/default/download/2866 https://api.systeme.ru/certificates/default/download/2698 https://api.systeme.ru/certificates/default/download/1974 https://api.systeme.ru/certificates/default/download/1967 | СТСИ Д-ТР ТС-ЭМС Д-ТР ТС-НВО СТСИ Д-ТР ТС-ЭМС Д-ТР ТС-НВО Д-ТР ТС-ЭМС Д-ТР ТС-НВО | am_vm_dekraft_metrology_24 ЕАЭС N RU Д-CN.РА09.В.08513_22 am_vm_dekraft_metrology_20 ЕАЭС № RU Д-FR.НВ26.В.02241_20 ЕАЭС № RU Д-FR.НВ26.В.02194_20 |  |  |  | 4450 | штука | 0 | 1 | PCE CAR P12 | 1 3 4 | 1 50 600 | шт. шт. шт. | 4680409034729 14680409034726 | 9.2 48 120 | 10.6 23 80 | 7.6 41 110 | см. см. см. | 0.25 10.5 212.1 | кг. кг. кг. | 72 мм | На переднюю панель (EV008241) | 72 мм | AC (перемен.) (EV000460) | Нет | 0.5 | 0...9999 А | 4 | Да |  | Цифровой (-ая) (EV005572) |  |  | Нет | [11 empty] | 72 | 72 | Однофазный (SV000111) | нет (SV000494) | LED (SV000432) | Срок гарантии на данное оборудование составляет 3 года с момента отгрузки со склада Систэм Электрик, с подтверждением соответствующим документом | Подлежит замене
50308DEK | Амперметр цифровой 72x72мм трехфазный, вход 5А, LED-дисплей АМ-72D | Dekraft |  |  | 9030331000 | Электронные | Нет | Цифровой амперметр серии АМ; AC; трансформаторное включение; прямое включение; габаритные размеры 72x72мм. Тип дисплея: LED. | Продукты DEKraft LV | DEKLV | DIG | Dekraft. Цифровые измерительные приборы АМ, ВМ, MT | DME | Dekraft. Измерительные приборы | PVB | Энергетика Базовая | EC002292 | Амперметр для установки в щит | 7 | Китай | https://static-pcsp.systeme.ru/image/2MdeqDRKwSFBNy-0605b2294d43f21616585364.jpeg | https://static-pcsp.systeme.ru/image/2MdeqDRKwSFBNy-0605b2294d43f21616585364.jpeg | 1 | не указан | [8 empty] | https://api.systeme.ru/product/media/download/434457 https://api.systeme.ru/product/media/download/987963 https://api.systeme.ru/product/media/download/991823 |  | https://api.systeme.ru/certificates/default/download/3226 https://api.systeme.ru/certificates/default/download/2866 https://api.systeme.ru/certificates/default/download/2698 https://api.systeme.ru/certificates/default/download/1974 https://api.systeme.ru/certificates/default/download/1967 | СТСИ Д-ТР ТС-ЭМС Д-ТР ТС-НВО СТСИ Д-ТР ТС-ЭМС Д-ТР ТС-НВО Д-ТР ТС-ЭМС Д-ТР ТС-НВО | am_vm_dekraft_metrology_24 ЕАЭС N RU Д-CN.РА09.В.08513_22 am_vm_dekraft_metrology_20 ЕАЭС № RU Д-FR.НВ26.В.02241_20 ЕАЭС № RU Д-FR.НВ26.В.02194_20 |  |  |  | 9550 | штука | 0 | 1 | PCE CAR P12 | 1 3 4 | 1 50 600 | шт. шт. шт. | 4680409034767 14680409034764 | 9.2 48 120 | 10.6 23 80 | 7.6 41 110 | см. см. см. | 0.335 18 303 | кг. кг. кг. | 72 мм | На переднюю панель (EV008241) | 72 мм | AC (перемен.) (EV000460) | Нет | 0.5 | 0...9999 А | 4 | Да |  | Цифровой (-ая) (EV005572) |  |  | Нет | [11 empty] | 72 | 72 | Трехфазный (SV000333) | нет (SV000494) | LED (SV000432) | Срок гарантии на данное оборудование составляет 3 года с момента отгрузки со склада Систэм Электрик, с подтверждением соответствующим документом | Подлежит замене
50309DEK | Амперметр цифровой 72x72мм трехфазный, вход 5А, выход DO, LED-дисплей АМ-72D | Dekraft |  |  | 9030331000 | Электронные | Нет | Цифровой амперметр серии АМ; AC; трансформаторное включение; прямое включение; габаритные размеры 72х72 мм. Тип дисплея: LED. | Продукты DEKraft LV | DEKLV | DIG | Dekraft. Цифровые измерительные приборы АМ, ВМ, MT | DME | Dekraft. Измерительные приборы | PVB | Энергетика Базовая | EC002292 | Амперметр для установки в щит | 7 | Китай | https://static-pcsp.systeme.ru/image/2MdeqDRKwSFBNy-0605b2294d43f21616585364.jpeg | https://static-pcsp.systeme.ru/image/2MdeqDRKwSFBNy-0605b2294d43f21616585364.jpeg | 1 | не указан | [8 empty] | https://api.systeme.ru/product/media/download/434457 https://api.systeme.ru/product/media/download/987963 https://api.systeme.ru/product/media/download/991823 |  | https://api.systeme.ru/certificates/default/download/3226 https://api.systeme.ru/certificates/default/download/2866 https://api.systeme.ru/certificates/default/download/2698 https://api.systeme.ru/certificates/default/download/1974 https://api.systeme.ru/certificates/default/download/1967 | СТСИ Д-ТР ТС-ЭМС Д-ТР ТС-НВО СТСИ Д-ТР ТС-ЭМС Д-ТР ТС-НВО Д-ТР ТС-ЭМС Д-ТР ТС-НВО | am_vm_dekraft_metrology_24 ЕАЭС N RU Д-CN.РА09.В.08513_22 am_vm_dekraft_metrology_20 ЕАЭС № RU Д-FR.НВ26.В.02241_20 ЕАЭС № RU Д-FR.НВ26.В.02194_20 |  |  |  | 9700 | штука |  | 1 | PCE CAR P12 | 1 3 4 | 1 50 600 | шт. шт. шт. | 4680409034774 14680409034771 | 9.2 48 120 | 10.6 23 80 | 7.6 41 110 | см. см. см. | 0.36 18.5 309.06 | кг. кг. кг. | 72 мм | На переднюю панель (EV008241) | 72 мм | AC (перемен.) (EV000460) | Нет | 0.5 | 0...9999 А | 4 | Да |  | Цифровой (-ая) (EV005572) |  |  | Нет | [11 empty] | 72 | 72 | Трехфазный (SV000333) | DO (SV003729) | LED (SV000432) | Срок гарантии на данное оборудование составляет 3 года с момента отгрузки со склада Систэм Электрик, с подтверждением соответствующим документом | Подлежит замене
50310DEK | Амперметр цифровой 72x72мм трехфазный, вход 5А, вых RS485, LED-дисплей АМ-72D | Dekraft |  |  | 9030331000 | Электронные | Нет | Цифровой амперметр серии АМ; AC; трансформаторное включение; прямое включение; габаритные размеры 72x72мм. Тип дисплея: LED. | Продукты DEKraft LV | DEKLV | DIG | Dekraft. Цифровые измерительные приборы АМ, ВМ, MT | DME | Dekraft. Измерительные приборы | PVB | Энергетика Базовая | EC002292 | Амперметр для установки в щит | 7 | Китай | https://static-pcsp.systeme.ru/image/2MdeqDRKwSFBNy-0605b2294d43f21616585364.jpeg | https://static-pcsp.systeme.ru/image/2MdeqDRKwSFBNy-0605b2294d43f21616585364.jpeg | 1 | не указан | [8 empty] | https://api.systeme.ru/product/media/download/434457 https://api.systeme.ru/product/media/download/987963 https://api.systeme.ru/product/media/download/991823 |  | https://api.systeme.ru/certificates/default/download/3226 https://api.systeme.ru/certificates/default/download/2866 https://api.systeme.ru/certificates/default/download/2698 https://api.systeme.ru/certificates/default/download/1974 https://api.systeme.ru/certificates/default/download/1967 | СТСИ Д-ТР ТС-ЭМС Д-ТР ТС-НВО СТСИ Д-ТР ТС-ЭМС Д-ТР ТС-НВО Д-ТР ТС-ЭМС Д-ТР ТС-НВО | am_vm_dekraft_metrology_24 ЕАЭС N RU Д-CN.РА09.В.08513_22 am_vm_dekraft_metrology_20 ЕАЭС № RU Д-FR.НВ26.В.02241_20 ЕАЭС № RU Д-FR.НВ26.В.02194_20 |  |  |  | 10900 | штука | 0 | 1 | PCE CAR P12 | 1 3 4 | 1 50 600 | шт. шт. шт. | 4680409034781 14680409034788 | 9.2 48 120 | 10.6 23 80 | 7.6 41 110 | см. см. см. | 0.36 18.4 308.05 | кг. кг. кг. | 72 мм | На переднюю панель (EV008241) | 72 мм | AC (перемен.) (EV000460) | Нет | 0.5 | 0...9999 А | 4 | Да |  | Цифровой (-ая) (EV005572) |  |  | Нет | [11 empty] | 72 | 72 | Трехфазный (SV000333) | RS-485 (SV003727) | LED (SV000432) | Срок гарантии на данное оборудование составляет 3 года с момента отгрузки со склада Систэм Электрик, с подтверждением соответствующим документом | Подлежит замене
50311DEK | Амперметр цифровой 72x72мм трехфазный, вх 5А, вых DO+RS485, LED-дисплей АМ-72D | Dekraft |  |  | 9030331000 | Электронные | Нет | Цифровой амперметр серии АМ; AC; трансформаторное включение; прямое включение; габаритные размеры 72х72 мм. Тип дисплея: LED. | Продукты DEKraft LV | DEKLV | DIG | Dekraft. Цифровые измерительные приборы АМ, ВМ, MT | DME | Dekraft. Измерительные приборы | PVB | Энергетика Базовая | EC002292 | Амперметр для установки в щит | 7 | Китай | https://static-pcsp.systeme.ru/image/2MdeqDRKwSFBNy-0605b2294d43f21616585364.jpeg | https://static-pcsp.systeme.ru/image/2MdeqDRKwSFBNy-0605b2294d43f21616585364.jpeg | 1 | не указан | [8 empty] | https://api.systeme.ru/product/media/download/434457 https://api.systeme.ru/product/media/download/987963 https://api.systeme.ru/product/media/download/991823 |  | https://api.systeme.ru/certificates/default/download/3226 https://api.systeme.ru/certificates/default/download/2866 https://api.systeme.ru/certificates/default/download/2698 https://api.systeme.ru/certificates/default/download/1974 https://api.systeme.ru/certificates/default/download/1967 | СТСИ Д-ТР ТС-ЭМС Д-ТР ТС-НВО СТСИ Д-ТР ТС-ЭМС Д-ТР ТС-НВО Д-ТР ТС-ЭМС Д-ТР ТС-НВО | am_vm_dekraft_metrology_24 ЕАЭС N RU Д-CN.РА09.В.08513_22 am_vm_dekraft_metrology_20 ЕАЭС № RU Д-FR.НВ26.В.02241_20 ЕАЭС № RU Д-FR.НВ26.В.02194_20 |  |  |  | 11200 | штука |  | 1 | PCE CAR P12 | 1 3 4 | 1 50 600 | шт. шт. шт. | 4680409034798 14680409034795 | 9.2 48 120 | 10.6 23 80 | 7.6 41 110 | см. см. см. | 0.36 18.7 312.09 | кг. кг. кг. | 72 мм | На переднюю панель (EV008241) | 72 мм | AC (перемен.) (EV000460) | Нет | 0.5 | 0...9999 А | 4 | Да |  | Цифровой (-ая) (EV005572) |  |  | Нет | [11 empty] | 72 | 72 | Трехфазный (SV000333) | DO + RS-485 (SV003728) | LED (SV000432) | Срок гарантии на данное оборудование составляет 3 года с момента отгрузки со склада Систэм Электрик, с подтверждением соответствующим документом | Подлежит замене
50312DEK | Амперметр цифровой 72x72мм трехфазный, вход 1А, LED-дисплей АМ-72D | Dekraft |  |  | 9030331000 | Электронные | Нет | Цифровой амперметр серии АМ; AC; трансформаторное включение; прямое включение; габаритные размеры 72х72 мм. Тип дисплея: LED. | Продукты DEKraft LV | DEKLV | DIG | Dekraft. Цифровые измерительные приборы АМ, ВМ, MT | DME | Dekraft. Измерительные приборы | PVB | Энергетика Базовая | EC002292 | Амперметр для установки в щит | 7 | Китай | https://static-pcsp.systeme.ru/image/2MdeqDRKwSFBNy-0605b2294d43f21616585364.jpeg | https://static-pcsp.systeme.ru/image/2MdeqDRKwSFBNy-0605b2294d43f21616585364.jpeg | 1 | не указан | [8 empty] | https://api.systeme.ru/product/media/download/434457 https://api.systeme.ru/product/media/download/987963 https://api.systeme.ru/product/media/download/991823 |  | https://api.systeme.ru/certificates/default/download/3226 https://api.systeme.ru/certificates/default/download/2866 https://api.systeme.ru/certificates/default/download/2698 https://api.systeme.ru/certificates/default/download/1974 https://api.systeme.ru/certificates/default/download/1967 | СТСИ Д-ТР ТС-ЭМС Д-ТР ТС-НВО СТСИ Д-ТР ТС-ЭМС Д-ТР ТС-НВО Д-ТР ТС-ЭМС Д-ТР ТС-НВО | am_vm_dekraft_metrology_24 ЕАЭС N RU Д-CN.РА09.В.08513_22 am_vm_dekraft_metrology_20 ЕАЭС № RU Д-FR.НВ26.В.02241_20 ЕАЭС № RU Д-FR.НВ26.В.02194_20 |  |  |  | 9550 | штука |  | 1 | PCE CAR P12 | 1 3 4 | 1 50 600 | шт. шт. шт. | 4680409034804 14680409034801 | 9.2 48 120 | 10.6 23 80 | 7.6 41 110 | см. см. см. | 0.35 18 303 | кг. кг. кг. | 72 мм | На переднюю панель (EV008241) | 72 мм | AC (перемен.) (EV000460) | Нет | 0.5 | 0...9999 А | 4 | Да |  | Цифровой (-ая) (EV005572) |  |  | Нет | [11 empty] | 72 | 72 | Трехфазный (SV000333) | нет (SV000494) | LED (SV000432) | Срок гарантии на данное оборудование составляет 3 года с момента отгрузки со склада Систэм Электрик, с подтверждением соответствующим документом | Подлежит замене
50313DEK | Амперметр цифровой 72x72мм трехфазный, вход 1А, выход DO, LED-дисплей АМ-72D | Dekraft |  |  | 9030331000 | Электронные | Нет | Цифровой амперметр серии АМ; AC; трансформаторное включение; прямое включение; габаритные размеры 72х72 мм. Тип дисплея: LED. | Продукты DEKraft LV | DEKLV | DIG | Dekraft. Цифровые измерительные приборы АМ, ВМ, MT | DME | Dekraft. Измерительные приборы | PVB | Энергетика Базовая | EC002292 | Амперметр для установки в щит | 7 | Китай | https://static-pcsp.systeme.ru/image/2MdeqDRKwSFBNy-0605b2294d43f21616585364.jpeg | https://static-pcsp.systeme.ru/image/2MdeqDRKwSFBNy-0605b2294d43f21616585364.jpeg | 1 | не указан | [8 empty] | https://api.systeme.ru/product/media/download/434457 https://api.systeme.ru/product/media/download/987963 https://api.systeme.ru/product/media/download/991823 |  | https://api.systeme.ru/certificates/default/download/3226 https://api.systeme.ru/certificates/default/download/2866 https://api.systeme.ru/certificates/default/download/2698 https://api.systeme.ru/certificates/default/download/1974 https://api.systeme.ru/certificates/default/download/1967 | СТСИ Д-ТР ТС-ЭМС Д-ТР ТС-НВО СТСИ Д-ТР ТС-ЭМС Д-ТР ТС-НВО Д-ТР ТС-ЭМС Д-ТР ТС-НВО | am_vm_dekraft_metrology_24 ЕАЭС N RU Д-CN.РА09.В.08513_22 am_vm_dekraft_metrology_20 ЕАЭС № RU Д-FR.НВ26.В.02241_20 ЕАЭС № RU Д-FR.НВ26.В.02194_20 |  |  |  | 9700 | штука |  | 1 | PCE CAR P12 | 1 3 4 | 1 50 600 | шт. шт. шт. | 4680409034811 14680409034818 | 9.2 48 120 | 10.6 23 80 | 7.6 41 110 | см. см. см. | 0.36 18.5 309.06 | кг. кг. кг. | 72 мм | На переднюю панель (EV008241) | 72 мм | AC (перемен.) (EV000460) | Нет | 0.5 | 0...9999 А | 4 | Да |  | Цифровой (-ая) (EV005572) |  |  | Нет | [11 empty] | 72 | 72 | Трехфазный (SV000333) | DO (SV003729) | LED (SV000432) | Срок гарантии на данное оборудование составляет 3 года с момента отгрузки со склада Систэм Электрик, с подтверждением соответствующим документом | Подлежит замене
50314DEK | Амперметр цифровой 72x72мм трехфазный, вход 1А, выход RS485, LED-дисплей АМ-72D | Dekraft |  |  | 9030331000 | Электронные | Нет | Цифровой амперметр серии АМ; AC; трансформаторное включение; прямое включение; габаритные размеры 72х72 мм. Тип дисплея: LED. | Продукты DEKraft LV | DEKLV | DIG | Dekraft. Цифровые измерительные приборы АМ, ВМ, MT | DME | Dekraft. Измерительные приборы | PVB | Энергетика Базовая | EC002292 | Амперметр для установки в щит | 7 | Китай | https://static-pcsp.systeme.ru/image/2MdeqDRKwSFBNy-0605b2294d43f21616585364.jpeg | https://static-pcsp.systeme.ru/image/2MdeqDRKwSFBNy-0605b2294d43f21616585364.jpeg | 1 | не указан | [8 empty] | https://api.systeme.ru/product/media/download/434457 https://api.systeme.ru/product/media/download/987963 https://api.systeme.ru/product/media/download/991823 |  | https://api.systeme.ru/certificates/default/download/3226 https://api.systeme.ru/certificates/default/download/2866 https://api.systeme.ru/certificates/default/download/2698 https://api.systeme.ru/certificates/default/download/1974 https://api.systeme.ru/certificates/default/download/1967 | СТСИ Д-ТР ТС-ЭМС Д-ТР ТС-НВО СТСИ Д-ТР ТС-ЭМС Д-ТР ТС-НВО Д-ТР ТС-ЭМС Д-ТР ТС-НВО | am_vm_dekraft_metrology_24 ЕАЭС N RU Д-CN.РА09.В.08513_22 am_vm_dekraft_metrology_20 ЕАЭС № RU Д-FR.НВ26.В.02241_20 ЕАЭС № RU Д-FR.НВ26.В.02194_20 |  |  |  | 10900 | штука | 0 | 1 | PCE CAR P12 | 1 3 4 | 1 50 600 | шт. шт. шт. | 4680409034828 14680409034825 | 9.2 48 120 | 10.6 23 80 | 7.6 41 110 | см. см. см. | 0.36 18.4 308.05 | кг. кг. кг. | 72 мм | На переднюю панель (EV008241) | 72 мм | AC (перемен.) (EV000460) | Нет | 0.5 | 0...9999 А | 4 | Да |  | Цифровой (-ая) (EV005572) |  |  | Нет | [11 empty] | 72 | 72 | Трехфазный (SV000333) | RS-485 (SV003727) | LED (SV000432) | Срок гарантии на данное оборудование составляет 3 года с момента отгрузки со склада Систэм Электрик, с подтверждением соответствующим документом | Подлежит замене
50315DEK | Амперметр цифровой 72x72мм трехфазный, вх 1А, вых DO+RS485, LED-дисплей АМ-72D | Dekraft |  |  | 9030331000 | Электронные | Нет | Цифровой амперметр серии АМ; AC; трансформаторное включение; прямое включение; габаритные размеры 72х72 мм. Тип дисплея: LED. | Продукты DEKraft LV | DEKLV | DIG | Dekraft. Цифровые измерительные приборы АМ, ВМ, MT | DME | Dekraft. Измерительные приборы | PVB | Энергетика Базовая | EC002292 | Амперметр для установки в щит | 7 | Китай | https://static-pcsp.systeme.ru/image/2MdeqDRKwSFBNy-0605b2294d43f21616585364.jpeg | https://static-pcsp.systeme.ru/image/2MdeqDRKwSFBNy-0605b2294d43f21616585364.jpeg | 1 | не указан | [8 empty] | https://api.systeme.ru/product/media/download/434457 https://api.systeme.ru/product/media/download/987963 https://api.systeme.ru/product/media/download/991823 |  | https://api.systeme.ru/certificates/default/download/3226 https://api.systeme.ru/certificates/default/download/2866 https://api.systeme.ru/certificates/default/download/2698 https://api.systeme.ru/certificates/default/download/1974 https://api.systeme.ru/certificates/default/download/1967 | СТСИ Д-ТР ТС-ЭМС Д-ТР ТС-НВО СТСИ Д-ТР ТС-ЭМС Д-ТР ТС-НВО Д-ТР ТС-ЭМС Д-ТР ТС-НВО | am_vm_dekraft_metrology_24 ЕАЭС N RU Д-CN.РА09.В.08513_22 am_vm_dekraft_metrology_20 ЕАЭС № RU Д-FR.НВ26.В.02241_20 ЕАЭС № RU Д-FR.НВ26.В.02194_20 |  |  |  | 11200 | штука |  | 1 | PCE CAR P12 | 1 3 4 | 1 50 600 | шт. шт. шт. | 4680409034835 14680409034832 | 9.2 48 120 | 10.6 23 80 | 7.6 41 110 | см. см. см. | 0.36 18.7 312.09 | кг. кг. кг. | 72 мм | На переднюю панель (EV008241) | 72 мм | AC (перемен.) (EV000460) | Нет | 0.5 | 0...9999 А | 4 | Да |  | Цифровой (-ая) (EV005572) |  |  | Нет | [11 empty] | 72 | 72 | Трехфазный (SV000333) | DO + RS-485 (SV003728) | LED (SV000432) | Срок гарантии на данное оборудование составляет 3 года с момента отгрузки со склада Систэм Электрик, с подтверждением соответствующим документом | Подлежит замене
50316DEK | Амперметр цифровой 96x96мм однофазный, вход 5А, LED-дисплей АМ-96D | Dekraft |  |  | 9030331000 | Электронные | Нет | Цифровой амперметр серии АМ; AC; трансформаторное включение; прямое включение; габаритные размеры 96x96мм. Тип дисплея: LED. | Продукты DEKraft LV | DEKLV | DIG | Dekraft. Цифровые измерительные приборы АМ, ВМ, MT | DME | Dekraft. Измерительные приборы | PVB | Энергетика Базовая | EC002292 | Амперметр для установки в щит | 7 | Китай | https://static-pcsp.systeme.ru/image/2MdeqDRKwSFBNy-0605b2294d43f21616585364.jpeg | https://static-pcsp.systeme.ru/image/2MdeqDRKwSFBNy-0605b2294d43f21616585364.jpeg | 1 | не указан | [8 empty] | https://api.systeme.ru/product/media/download/434457 https://api.systeme.ru/product/media/download/987963 https://api.systeme.ru/product/media/download/991823 |  | https://api.systeme.ru/certificates/default/download/3226 https://api.systeme.ru/certificates/default/download/2866 https://api.systeme.ru/certificates/default/download/2698 https://api.systeme.ru/certificates/default/download/1974 https://api.systeme.ru/certificates/default/download/1967 | СТСИ Д-ТР ТС-ЭМС Д-ТР ТС-НВО СТСИ Д-ТР ТС-ЭМС Д-ТР ТС-НВО Д-ТР ТС-ЭМС Д-ТР ТС-НВО | am_vm_dekraft_metrology_24 ЕАЭС N RU Д-CN.РА09.В.08513_22 am_vm_dekraft_metrology_20 ЕАЭС № RU Д-FR.НВ26.В.02241_20 ЕАЭС № RU Д-FR.НВ26.В.02194_20 |  |  |  | 4450 | штука | 0 | 1 | PCE CAR P12 | 1 3 4 | 1 30 540 | шт. шт. шт. | 4680409034842 14680409034849 | 11.1 26.3 120 | 12.5 56.3 80 | 10.9 34.1 115 | см. см. см. | 0.309 9.997 192 | кг. кг. кг. | 96 мм | На переднюю панель (EV008241) | 96 мм | AC (перемен.) (EV000460) | Нет | 0.5 | 0...9999 А | 6 | Да |  | Цифровой (-ая) (EV005572) |  |  | Нет | [11 empty] | 96 | 96 | Однофазный (SV000111) | нет (SV000494) | LED (SV000432) | Срок гарантии на данное оборудование составляет 3 года с момента отгрузки со склада Систэм Электрик, с подтверждением соответствующим документом | Подлежит замене
50320DEK | Амперметр цифровой 96x96мм однофазный, вход 1А, LED-дисплей АМ-96D | Dekraft |  |  | 9030331000 | Электронные | Нет | Цифровой амперметр серии АМ; AC; трансформаторное включение; прямое включение; габаритные размеры 96х96 мм. Тип дисплея: LED. | Продукты DEKraft LV | DEKLV | DIG | Dekraft. Цифровые измерительные приборы АМ, ВМ, MT | DME | Dekraft. Измерительные приборы | PVB | Энергетика Базовая | EC002292 | Амперметр для установки в щит | 7 | Китай | https://static-pcsp.systeme.ru/image/2MdeqDRKwSFBNy-0605b2294d43f21616585364.jpeg | https://static-pcsp.systeme.ru/image/2MdeqDRKwSFBNy-0605b2294d43f21616585364.jpeg | 1 | не указан | [8 empty] | https://api.systeme.ru/product/media/download/434457 https://api.systeme.ru/product/media/download/987963 https://api.systeme.ru/product/media/download/991823 |  | https://api.systeme.ru/certificates/default/download/3226 https://api.systeme.ru/certificates/default/download/2866 https://api.systeme.ru/certificates/default/download/2698 https://api.systeme.ru/certificates/default/download/1974 https://api.systeme.ru/certificates/default/download/1967 | СТСИ Д-ТР ТС-ЭМС Д-ТР ТС-НВО СТСИ Д-ТР ТС-ЭМС Д-ТР ТС-НВО Д-ТР ТС-ЭМС Д-ТР ТС-НВО | am_vm_dekraft_metrology_24 ЕАЭС N RU Д-CN.РА09.В.08513_22 am_vm_dekraft_metrology_20 ЕАЭС № RU Д-FR.НВ26.В.02241_20 ЕАЭС № RU Д-FR.НВ26.В.02194_20 |  |  |  | 4450 | штука | 0 | 1 | PCE CAR P12 | 1 3 4 | 1 30 540 | шт. шт. шт. | 4680409034859 14680409034856 | 11.6 55 120 | 10.6 25 80 | 10 32.6 110 | см. см. см. | 0.25 7.88 216.14 | кг. кг. кг. | 96 мм | На переднюю панель (EV008241) | 96 мм | AC (перемен.) (EV000460) | Нет | 0.5 | 0...9999 А | 6 | Да |  | Цифровой (-ая) (EV005572) |  |  | Нет | [11 empty] | 96 | 96 | Однофазный (SV000111) | нет (SV000494) | LED (SV000432) | Срок гарантии на данное оборудование составляет 3 года с момента отгрузки со склада Систэм Электрик, с подтверждением соответствующим документом | Подлежит замене
50324DEK | Амперметр цифровой 96x48мм однофазный, вход 5А, LED-дисплей АМ-48D | Dekraft |  |  | 9030331000 | Электронные | Нет | Цифровой амперметр серии АМ; AC; трансформаторное включение; прямое включение; габаритные размеры 96x48мм. Тип дисплея: LED. | Продукты DEKraft LV | DEKLV | DIG | Dekraft. Цифровые измерительные приборы АМ, ВМ, MT | DME | Dekraft. Измерительные приборы | PVB | Энергетика Базовая | EC002292 | Амперметр для установки в щит | 7 | Китай | https://static-pcsp.systeme.ru/image/4Ed7CxH3TIpTbvE8605b229d11e611616585373.jpeg | https://static-pcsp.systeme.ru/image/4Ed7CxH3TIpTbvE8605b229d11e611616585373.jpeg | 1 | не указан | [8 empty] | https://api.systeme.ru/product/media/download/434457 https://api.systeme.ru/product/media/download/987963 https://api.systeme.ru/product/media/download/991823 |  | https://api.systeme.ru/certificates/default/download/3226 https://api.systeme.ru/certificates/default/download/2866 https://api.systeme.ru/certificates/default/download/2698 https://api.systeme.ru/certificates/default/download/1974 https://api.systeme.ru/certificates/default/download/1967 | СТСИ Д-ТР ТС-ЭМС Д-ТР ТС-НВО СТСИ Д-ТР ТС-ЭМС Д-ТР ТС-НВО Д-ТР ТС-ЭМС Д-ТР ТС-НВО | am_vm_dekraft_metrology_24 ЕАЭС N RU Д-CN.РА09.В.08513_22 am_vm_dekraft_metrology_20 ЕАЭС № RU Д-FR.НВ26.В.02241_20 ЕАЭС № RU Д-FR.НВ26.В.02194_20 |  |  |  | 4450 | штука | 0 | 1 | PCE CAR P12 | 1 3 4 | 1 60 720 | шт. шт. шт. | 4680409034866 14680409034863 | 11.8 49 120 | 5.2 28 80 | 10.6 34.6 110 | см. см. см. | 0.245 14.847 254.52 | кг. кг. кг. | 48 мм | На переднюю панель (EV008241) | 96 мм | AC (перемен.) (EV000460) | Нет | 0.5 | 0...9999 А | 3 | Да |  | Цифровой (-ая) (EV005572) |  |  | Нет | [11 empty] | 96 | 48 | Однофазный (SV000111) | нет (SV000494) | LED (SV000432) | Срок гарантии на данное оборудование составляет 3 года с момента отгрузки со склада Систэм Электрик, с подтверждением соответствующим документом | Подлежит замене
50325DEK | Амперметр цифровой 96x48мм однофазный, вход 5А, выход DO, LED-дисплей АМ-48D | Dekraft |  |  | 9030331000 | Электронные | Нет | Цифровой амперметр серии АМ; AC; трансформаторное включение; прямое включение; габаритные размеры 96х48 мм. Тип дисплея: LED. | Продукты DEKraft LV | DEKLV | DIG | Dekraft. Цифровые измерительные приборы АМ, ВМ, MT | DME | Dekraft. Измерительные приборы | PVB | Энергетика Базовая | EC002292 | Амперметр для установки в щит | 7 | Китай | https://static-pcsp.systeme.ru/image/4Ed7CxH3TIpTbvE8605b229d11e611616585373.jpeg | https://static-pcsp.systeme.ru/image/4Ed7CxH3TIpTbvE8605b229d11e611616585373.jpeg | 1 | не указан | [8 empty] | https://api.systeme.ru/product/media/download/434457 https://api.systeme.ru/product/media/download/987963 |  | https://api.systeme.ru/certificates/default/download/3226 https://api.systeme.ru/certificates/default/download/2866 https://api.systeme.ru/certificates/default/download/2698 https://api.systeme.ru/certificates/default/download/1974 https://api.systeme.ru/certificates/default/download/1967 | СТСИ Д-ТР ТС-ЭМС Д-ТР ТС-НВО СТСИ Д-ТР ТС-ЭМС Д-ТР ТС-НВО Д-ТР ТС-ЭМС Д-ТР ТС-НВО | am_vm_dekraft_metrology_24 ЕАЭС N RU Д-CN.РА09.В.08513_22 am_vm_dekraft_metrology_20 ЕАЭС № RU Д-FR.НВ26.В.02241_20 ЕАЭС № RU Д-FR.НВ26.В.02194_20 |  |  |  | 4500 | штука |  | 1 | PCE CAR P12 | 1 3 4 | 1 60 720 | шт. шт. шт. | 4680409034873 14680409034870 | 11.8 49 120 | 5.2 28 80 | 10.6 34.6 110 | см. см. см. | 0.28 17.48 315.12 | кг. кг. кг. | 48 мм | На переднюю панель (EV008241) | 96 мм | AC (перемен.) (EV000460) | Нет | 0.5 | 0...9999 А | 3 | Да |  | Цифровой (-ая) (EV005572) |  |  | Нет | [11 empty] | 96 | 48 | Однофазный (SV000111) | DO (SV003729) | LED (SV000432) | Срок гарантии на данное оборудование составляет 3 года с момента отгрузки со склада Систэм Электрик, с подтверждением соответствующим документом | Подлежит замене
50326DEK | Амперметр цифровой 96x48мм однофазный, вход 5А, выход RS485, LED-дисплей АМ-48D | Dekraft |  |  | 9030331000 | Электронные | Нет | Цифровой амперметр серии АМ; AC; трансформаторное включение; прямое включение; габаритные размеры 96х48 мм. Тип дисплея: LED. | Продукты DEKraft LV | DEKLV | DIG | Dekraft. Цифровые измерительные приборы АМ, ВМ, MT | DME | Dekraft. Измерительные приборы | PVB | Энергетика Базовая | EC002292 | Амперметр для установки в щит | 7 | Китай | https://static-pcsp.systeme.ru/image/4Ed7CxH3TIpTbvE8605b229d11e611616585373.jpeg | https://static-pcsp.systeme.ru/image/4Ed7CxH3TIpTbvE8605b229d11e611616585373.jpeg | 1 | не указан | [8 empty] | https://api.systeme.ru/product/media/download/434457 https://api.systeme.ru/product/media/download/987963 |  | https://api.systeme.ru/certificates/default/download/3226 https://api.systeme.ru/certificates/default/download/2866 https://api.systeme.ru/certificates/default/download/2698 https://api.systeme.ru/certificates/default/download/1974 https://api.systeme.ru/certificates/default/download/1967 | СТСИ Д-ТР ТС-ЭМС Д-ТР ТС-НВО СТСИ Д-ТР ТС-ЭМС Д-ТР ТС-НВО Д-ТР ТС-ЭМС Д-ТР ТС-НВО | am_vm_dekraft_metrology_24 ЕАЭС N RU Д-CN.РА09.В.08513_22 am_vm_dekraft_metrology_20 ЕАЭС № RU Д-FR.НВ26.В.02241_20 ЕАЭС № RU Д-FR.НВ26.В.02194_20 |  |  |  | 4955 | штука |  | 1 | PCE CAR P12 | 1 3 4 | 1 60 720 | шт. шт. шт. | 4680409034880 14680409034887 | 11.8 49 120 | 5.2 28 80 | 10.6 34.6 110 | см. см. см. | 0.28 17 309.06 | кг. кг. кг. | 48 мм | На переднюю панель (EV008241) | 96 мм | AC (перемен.) (EV000460) | Нет | 0.5 | 0...9999 А | 3 | Да |  | Цифровой (-ая) (EV005572) |  |  | Нет | [11 empty] | 96 | 48 | Однофазный (SV000111) | RS-485 (SV003727) | LED (SV000432) | Срок гарантии на данное оборудование составляет 3 года с момента отгрузки со склада Систэм Электрик, с подтверждением соответствующим документом | Подлежит замене
50327DEK | Амперметр цифровой 96x48мм однофазный, вх 5А, вых DO+RS485, LED-дисплей АМ-48D | Dekraft |  |  | 9030331000 | Электронные | Нет | Цифровой амперметр серии АМ; AC; трансформаторное включение; прямое включение; габаритные размеры 96х48 мм. Тип дисплея: LED. | Продукты DEKraft LV | DEKLV | DIG | Dekraft. Цифровые измерительные приборы АМ, ВМ, MT | DME | Dekraft. Измерительные приборы | PVB | Энергетика Базовая | EC002292 | Амперметр для установки в щит | 7 | Китай | https://static-pcsp.systeme.ru/image/4Ed7CxH3TIpTbvE8605b229d11e611616585373.jpeg | https://static-pcsp.systeme.ru/image/4Ed7CxH3TIpTbvE8605b229d11e611616585373.jpeg | 1 | не указан | [8 empty] | https://api.systeme.ru/product/media/download/434457 https://api.systeme.ru/product/media/download/987963 |  | https://api.systeme.ru/certificates/default/download/3226 https://api.systeme.ru/certificates/default/download/2866 https://api.systeme.ru/certificates/default/download/2698 https://api.systeme.ru/certificates/default/download/1974 https://api.systeme.ru/certificates/default/download/1967 | СТСИ Д-ТР ТС-ЭМС Д-ТР ТС-НВО СТСИ Д-ТР ТС-ЭМС Д-ТР ТС-НВО Д-ТР ТС-ЭМС Д-ТР ТС-НВО | am_vm_dekraft_metrology_24 ЕАЭС N RU Д-CN.РА09.В.08513_22 am_vm_dekraft_metrology_20 ЕАЭС № RU Д-FR.НВ26.В.02241_20 ЕАЭС № RU Д-FR.НВ26.В.02194_20 |  |  |  | 5200 | штука |  | 1 | PCE CAR P12 | 1 3 4 | 1 60 720 | шт. шт. шт. | 4680409034897 14680409034894 | 11.8 49 120 | 5.2 28 80 | 10.6 34.6 110 | см. см. см. | 0.29 17.66 317.14 | кг. кг. кг. | 48 мм | На переднюю панель (EV008241) | 96 мм | AC (перемен.) (EV000460) | Нет | 0.5 | 0...9999 А | 3 | Да |  | Цифровой (-ая) (EV005572) |  |  | Нет | [11 empty] | 96 | 48 | Однофазный (SV000111) | DO + RS-485 (SV003728) | LED (SV000432) | Срок гарантии на данное оборудование составляет 3 года с момента отгрузки со склада Систэм Электрик, с подтверждением соответствующим документом | Подлежит замене
50328DEK | Амперметр цифровой 96x48мм однофазный, вход 1А, LED-дисплей АМ-48D | Dekraft |  |  | 9030331000 | Электронные | Нет | Цифровой амперметр серии АМ; AC; трансформаторное включение; прямое включение; габаритные размеры 96х48 мм. Тип дисплея: LED. | Продукты DEKraft LV | DEKLV | DIG | Dekraft. Цифровые измерительные приборы АМ, ВМ, MT | DME | Dekraft. Измерительные приборы | PVB | Энергетика Базовая | EC002292 | Амперметр для установки в щит | 7 | Китай | https://static-pcsp.systeme.ru/image/4Ed7CxH3TIpTbvE8605b229d11e611616585373.jpeg | https://static-pcsp.systeme.ru/image/4Ed7CxH3TIpTbvE8605b229d11e611616585373.jpeg | 1 | не указан | [8 empty] | https://api.systeme.ru/product/media/download/434457 https://api.systeme.ru/product/media/download/987963 https://api.systeme.ru/product/media/download/991823 |  | https://api.systeme.ru/certificates/default/download/3226 https://api.systeme.ru/certificates/default/download/2866 https://api.systeme.ru/certificates/default/download/2698 https://api.systeme.ru/certificates/default/download/1974 https://api.systeme.ru/certificates/default/download/1967 | СТСИ Д-ТР ТС-ЭМС Д-ТР ТС-НВО СТСИ Д-ТР ТС-ЭМС Д-ТР ТС-НВО Д-ТР ТС-ЭМС Д-ТР ТС-НВО | am_vm_dekraft_metrology_24 ЕАЭС N RU Д-CN.РА09.В.08513_22 am_vm_dekraft_metrology_20 ЕАЭС № RU Д-FR.НВ26.В.02241_20 ЕАЭС № RU Д-FR.НВ26.В.02194_20 |  |  |  | 4450 | штука | 0 | 1 | PCE CAR P12 | 1 3 4 | 1 60 720 | шт. шт. шт. | 4680409034903 14680409034900 | 11.8 49 120 | 5.2 28 80 | 10.6 34.6 110 | см. см. см. | 0.24 12.5 254.52 | кг. кг. кг. | 48 мм | На переднюю панель (EV008241) | 96 мм | AC (перемен.) (EV000460) | Нет | 0.5 | 0...9999 А | 3 | Да |  | Цифровой (-ая) (EV005572) |  |  | Нет | [11 empty] | 96 | 48 | Однофазный (SV000111) | нет (SV000494) | LED (SV000432) | Срок гарантии на данное оборудование составляет 3 года с момента отгрузки со склада Систэм Электрик, с подтверждением соответствующим документом | Подлежит замене
50332DEK | Амперметр цифровой 96x96мм трехфазный, вход 5А, LED-дисплей АМ-96D | Dekraft |  |  | 9030331000 | Электронные | Нет | Цифровой амперметр серии АМ; AC; трансформаторное включение; прямое включение; габаритные размеры 96x96мм. Тип дисплея: LED. | Продукты DEKraft LV | DEKLV | DIG | Dekraft. Цифровые измерительные приборы АМ, ВМ, MT | DME | Dekraft. Измерительные приборы | PVB | Энергетика Базовая | EC002292 | Амперметр для установки в щит | 7 | Китай | https://static-pcsp.systeme.ru/image/2MdeqDRKwSFBNy-0605b2294d43f21616585364.jpeg | https://static-pcsp.systeme.ru/image/2MdeqDRKwSFBNy-0605b2294d43f21616585364.jpeg | 1 | не указан | [8 empty] | https://api.systeme.ru/product/media/download/434457 https://api.systeme.ru/product/media/download/987963 https://api.systeme.ru/product/media/download/991823 |  | https://api.systeme.ru/certificates/default/download/3226 https://api.systeme.ru/certificates/default/download/2866 https://api.systeme.ru/certificates/default/download/2698 https://api.systeme.ru/certificates/default/download/1974 https://api.systeme.ru/certificates/default/download/1967 | СТСИ Д-ТР ТС-ЭМС Д-ТР ТС-НВО СТСИ Д-ТР ТС-ЭМС Д-ТР ТС-НВО Д-ТР ТС-ЭМС Д-ТР ТС-НВО | am_vm_dekraft_metrology_24 ЕАЭС N RU Д-CN.РА09.В.08513_22 am_vm_dekraft_metrology_20 ЕАЭС № RU Д-FR.НВ26.В.02241_20 ЕАЭС № RU Д-FR.НВ26.В.02194_20 |  |  |  | 9200 | штука | 0 | 1 | PCE CAR P12 | 1 3 4 | 1 30 540 | шт. шт. шт. | 4680409034941 14680409034948 | 11.6 55 120 | 10.6 25 80 | 10 32.6 110 | см. см. см. | 0.41 12.5 299.97 | кг. кг. кг. | 96 мм | На переднюю панель (EV008241) | 96 мм | AC (перемен.) (EV000460) | Нет | 0.5 | 0...9999 А | 6 | Да |  | Цифровой (-ая) (EV005572) |  |  | Нет | [11 empty] | 96 | 96 | Трехфазный (SV000333) | нет (SV000494) | LED (SV000432) | Срок гарантии на данное оборудование составляет 3 года с момента отгрузки со склада Систэм Электрик, с подтверждением соответствующим документом | Подлежит замене
50333DEK | Амперметр цифровой 96x96мм трехфазный, вход 5А, выход DO, LED-дисплей АМ-96D | Dekraft |  |  | 9030331000 | Электронные | Нет | Цифровой амперметр серии АМ; AC; трансформаторное включение; прямое включение; габаритные размеры 96х96 мм. Тип дисплея: LED. | Продукты DEKraft LV | DEKLV | DIG | Dekraft. Цифровые измерительные приборы АМ, ВМ, MT | DME | Dekraft. Измерительные приборы | PVB | Энергетика Базовая | EC002292 | Амперметр для установки в щит | 7 | Китай | https://static-pcsp.systeme.ru/image/2MdeqDRKwSFBNy-0605b2294d43f21616585364.jpeg | https://static-pcsp.systeme.ru/image/2MdeqDRKwSFBNy-0605b2294d43f21616585364.jpeg | 1 | не указан | [8 empty] | https://api.systeme.ru/product/media/download/434457 https://api.systeme.ru/product/media/download/987963 https://api.systeme.ru/product/media/download/991823 |  | https://api.systeme.ru/certificates/default/download/3226 https://api.systeme.ru/certificates/default/download/2866 https://api.systeme.ru/certificates/default/download/2698 https://api.systeme.ru/certificates/default/download/1974 https://api.systeme.ru/certificates/default/download/1967 | СТСИ Д-ТР ТС-ЭМС Д-ТР ТС-НВО СТСИ Д-ТР ТС-ЭМС Д-ТР ТС-НВО Д-ТР ТС-ЭМС Д-ТР ТС-НВО | am_vm_dekraft_metrology_24 ЕАЭС N RU Д-CN.РА09.В.08513_22 am_vm_dekraft_metrology_20 ЕАЭС № RU Д-FR.НВ26.В.02241_20 ЕАЭС № RU Д-FR.НВ26.В.02194_20 |  |  |  | 9650 | штука | 0 | 1 | PCE CAR P12 | 1 3 4 | 1 30 540 | шт. шт. шт. | 4680409034958 14680409034955 | 11.6 55.5 120 | 10.6 25.7 80 | 10 33 110 | см. см. см. | 0.426 25.56 313.1 | кг. кг. кг. | 96 мм | На переднюю панель (EV008241) | 96 мм | AC (перемен.) (EV000460) | Нет | 0.5 | 0...9999 А | 6 | Да |  | Цифровой (-ая) (EV005572) |  |  | Нет | [11 empty] | 96 | 96 | Трехфазный (SV000333) | DO (SV003729) | LED (SV000432) | Срок гарантии на данное оборудование составляет 3 года с момента отгрузки со склада Систэм Электрик, с подтверждением соответствующим документом | Подлежит замене
50334DEK | Амперметр цифровой 96x96мм трехфазный, вход 5А, выход RS485, LED-дисплей АМ-96D | Dekraft |  |  | 9030331000 | Электронные | Нет | Цифровой амперметр серии АМ; AC; трансформаторное включение; прямое включение; габаритные размеры 96х96 мм. Тип дисплея: LED. | Продукты DEKraft LV | DEKLV | DIG | Dekraft. Цифровые измерительные приборы АМ, ВМ, MT | DME | Dekraft. Измерительные приборы | PVB | Энергетика Базовая | EC002292 | Амперметр для установки в щит | 7 | Китай | https://static-pcsp.systeme.ru/image/2MdeqDRKwSFBNy-0605b2294d43f21616585364.jpeg | https://static-pcsp.systeme.ru/image/2MdeqDRKwSFBNy-0605b2294d43f21616585364.jpeg | 1 | не указан | [8 empty] | https://api.systeme.ru/product/media/download/434457 https://api.systeme.ru/product/media/download/987963 https://api.systeme.ru/product/media/download/991823 |  | https://api.systeme.ru/certificates/default/download/3226 https://api.systeme.ru/certificates/default/download/2866 https://api.systeme.ru/certificates/default/download/2698 https://api.systeme.ru/certificates/default/download/1974 https://api.systeme.ru/certificates/default/download/1967 | СТСИ Д-ТР ТС-ЭМС Д-ТР ТС-НВО СТСИ Д-ТР ТС-ЭМС Д-ТР ТС-НВО Д-ТР ТС-ЭМС Д-ТР ТС-НВО | am_vm_dekraft_metrology_24 ЕАЭС N RU Д-CN.РА09.В.08513_22 am_vm_dekraft_metrology_20 ЕАЭС № RU Д-FR.НВ26.В.02241_20 ЕАЭС № RU Д-FR.НВ26.В.02194_20 |  |  |  | 10300 | штука | 0 | 1 | PCE CAR P12 | 1 3 4 | 1 30 540 | шт. шт. шт. | 4680409034965 14680409034962 | 11.6 55 120 | 10.6 25 80 | 10 32.6 110 | см. см. см. | 0.42 13.04 310.07 | кг. кг. кг. | 96 мм | На переднюю панель (EV008241) | 96 мм | AC (перемен.) (EV000460) | Нет | 0.5 | 0...9999 А | 6 | Да |  | Цифровой (-ая) (EV005572) |  |  | Нет | [11 empty] | 96 | 96 | Трехфазный (SV000333) | RS-485 (SV003727) | LED (SV000432) | Срок гарантии на данное оборудование составляет 3 года с момента отгрузки со склада Систэм Электрик, с подтверждением соответствующим документом | Подлежит замене
50335DEK | Амперметр цифровой 96x96мм трехфазный, вх 5А, вых DO+RS485, LED-дисплей АМ-96D | Dekraft |  |  | 9030331000 | Электронные | Нет | Цифровой амперметр серии АМ; AC; трансформаторное включение; прямое включение; габаритные размеры 96х96 мм. Тип дисплея: LED. | Продукты DEKraft LV | DEKLV | DIG | Dekraft. Цифровые измерительные приборы АМ, ВМ, MT | DME | Dekraft. Измерительные приборы | PVB | Энергетика Базовая | EC002292 | Амперметр для установки в щит | 7 | Китай | https://static-pcsp.systeme.ru/image/2MdeqDRKwSFBNy-0605b2294d43f21616585364.jpeg | https://static-pcsp.systeme.ru/image/2MdeqDRKwSFBNy-0605b2294d43f21616585364.jpeg | 1 | не указан | [8 empty] | https://api.systeme.ru/product/media/download/434457 https://api.systeme.ru/product/media/download/987963 https://api.systeme.ru/product/media/download/991823 |  | https://api.systeme.ru/certificates/default/download/3226 https://api.systeme.ru/certificates/default/download/2866 https://api.systeme.ru/certificates/default/download/2698 https://api.systeme.ru/certificates/default/download/1974 https://api.systeme.ru/certificates/default/download/1967 | СТСИ Д-ТР ТС-ЭМС Д-ТР ТС-НВО СТСИ Д-ТР ТС-ЭМС Д-ТР ТС-НВО Д-ТР ТС-ЭМС Д-ТР ТС-НВО | am_vm_dekraft_metrology_24 ЕАЭС N RU Д-CN.РА09.В.08513_22 am_vm_dekraft_metrology_20 ЕАЭС № RU Д-FR.НВ26.В.02241_20 ЕАЭС № RU Д-FR.НВ26.В.02194_20 |  |  |  | 10700 | штука | 0 | 1 | PCE CAR P12 | 1 3 4 | 1 30 540 | шт. шт. шт. | 4680409034972 14680409034979 | 11.6 55 120 | 10.6 25 80 | 10 32.6 110 | см. см. см. | 0.43 13.37 316.13 | кг. кг. кг. | 96 мм | На переднюю панель (EV008241) | 96 мм | AC (перемен.) (EV000460) | Нет | 0.5 | 0...9999 А | 6 | Да |  | Цифровой (-ая) (EV005572) |  |  | Нет | [11 empty] | 96 | 96 | Трехфазный (SV000333) | DO + RS-485 (SV003728) | LED (SV000432) | Срок гарантии на данное оборудование составляет 3 года с момента отгрузки со склада Систэм Электрик, с подтверждением соответствующим документом | Подлежит замене
50336DEK | Амперметр цифровой 96x96мм трехфазный, вход 1А, LED-дисплей АМ-96D | Dekraft |  |  | 9030331000 | Электронные | Нет | Цифровой амперметр серии АМ; AC; трансформаторное включение; прямое включение; габаритные размеры 96х96 мм. Тип дисплея: LED. | Продукты DEKraft LV | DEKLV | DIG | Dekraft. Цифровые измерительные приборы АМ, ВМ, MT | DME | Dekraft. Измерительные приборы | PVB | Энергетика Базовая | EC002292 | Амперметр для установки в щит | 7 | Китай | https://static-pcsp.systeme.ru/image/2MdeqDRKwSFBNy-0605b2294d43f21616585364.jpeg | https://static-pcsp.systeme.ru/image/2MdeqDRKwSFBNy-0605b2294d43f21616585364.jpeg | 1 | не указан | [8 empty] | https://api.systeme.ru/product/media/download/434457 https://api.systeme.ru/product/media/download/987963 https://api.systeme.ru/product/media/download/991823 |  | https://api.systeme.ru/certificates/default/download/3226 https://api.systeme.ru/certificates/default/download/2866 https://api.systeme.ru/certificates/default/download/2698 https://api.systeme.ru/certificates/default/download/1974 https://api.systeme.ru/certificates/default/download/1967 | СТСИ Д-ТР ТС-ЭМС Д-ТР ТС-НВО СТСИ Д-ТР ТС-ЭМС Д-ТР ТС-НВО Д-ТР ТС-ЭМС Д-ТР ТС-НВО | am_vm_dekraft_metrology_24 ЕАЭС N RU Д-CN.РА09.В.08513_22 am_vm_dekraft_metrology_20 ЕАЭС № RU Д-FR.НВ26.В.02241_20 ЕАЭС № RU Д-FR.НВ26.В.02194_20 |  |  |  | 9200 | штука |  | 1 | PCE CAR P12 | 1 3 4 | 1 30 540 | шт. шт. шт. | 4680409034989 14680409034986 | 11.6 55 120 | 10.6 25 80 | 10 32.6 110 | см. см. см. | 0.4 12.5 299.97 | кг. кг. кг. | 96 мм | На переднюю панель (EV008241) | 96 мм | AC (перемен.) (EV000460) | Нет | 0.5 | 0...9999 А | 6 | Да |  | Цифровой (-ая) (EV005572) |  |  | Нет | [11 empty] | 96 | 96 | Трехфазный (SV000333) | нет (SV000494) | LED (SV000432) | Срок гарантии на данное оборудование составляет 3 года с момента отгрузки со склада Систэм Электрик, с подтверждением соответствующим документом | Подлежит замене
50337DEK | Амперметр цифровой 96x96мм трехфазный, вход 1А, выход DO, LED-дисплей АМ-96D | Dekraft |  |  | 9030331000 | Электронные | Нет | Цифровой амперметр серии АМ; AC; трансформаторное включение; прямое включение; габаритные размеры 96х96 мм. Тип дисплея: LED. | Продукты DEKraft LV | DEKLV | DIG | Dekraft. Цифровые измерительные приборы АМ, ВМ, MT | DME | Dekraft. Измерительные приборы | PVB | Энергетика Базовая | EC002292 | Амперметр для установки в щит | 7 | Китай | https://static-pcsp.systeme.ru/image/2MdeqDRKwSFBNy-0605b2294d43f21616585364.jpeg | https://static-pcsp.systeme.ru/image/2MdeqDRKwSFBNy-0605b2294d43f21616585364.jpeg | 1 | не указан | [8 empty] | https://api.systeme.ru/product/media/download/434457 https://api.systeme.ru/product/media/download/987963 https://api.systeme.ru/product/media/download/991823 |  | https://api.systeme.ru/certificates/default/download/3226 https://api.systeme.ru/certificates/default/download/2866 https://api.systeme.ru/certificates/default/download/2698 https://api.systeme.ru/certificates/default/download/1974 https://api.systeme.ru/certificates/default/download/1967 | СТСИ Д-ТР ТС-ЭМС Д-ТР ТС-НВО СТСИ Д-ТР ТС-ЭМС Д-ТР ТС-НВО Д-ТР ТС-ЭМС Д-ТР ТС-НВО | am_vm_dekraft_metrology_24 ЕАЭС N RU Д-CN.РА09.В.08513_22 am_vm_dekraft_metrology_20 ЕАЭС № RU Д-FR.НВ26.В.02241_20 ЕАЭС № RU Д-FR.НВ26.В.02194_20 |  |  |  | 9650 | штука |  | 1 | PCE CAR P12 | 1 3 4 | 1 30 540 | шт. шт. шт. | 4680409034996 14680409034993 | 11.6 55 120 | 10.6 25 80 | 10 32.6 110 | см. см. см. | 0.42 13.19 313.1 | кг. кг. кг. | 96 мм | На переднюю панель (EV008241) | 96 мм | AC (перемен.) (EV000460) | Нет | 0.5 | 0...9999 А | 6 | Да |  | Цифровой (-ая) (EV005572) |  |  | Нет | [11 empty] | 96 | 96 | Трехфазный (SV000333) | DO (SV003729) | LED (SV000432) | Срок гарантии на данное оборудование составляет 3 года с момента отгрузки со склада Систэм Электрик, с подтверждением соответствующим документом | Подлежит замене
50338DEK | Амперметр цифровой 96x96мм трехфазный, вход 1А, выход RS485, LED-дисплей АМ-96D | Dekraft |  |  | 9030331000 | Электронные | Нет | Цифровой амперметр серии АМ; AC; трансформаторное включение; прямое включение; габаритные размеры 96х96 мм. Тип дисплея: LED. | Продукты DEKraft LV | DEKLV | DIG | Dekraft. Цифровые измерительные приборы АМ, ВМ, MT | DME | Dekraft. Измерительные приборы | PVB | Энергетика Базовая | EC002292 | Амперметр для установки в щит | 7 | Китай | https://static-pcsp.systeme.ru/image/2MdeqDRKwSFBNy-0605b2294d43f21616585364.jpeg | https://static-pcsp.systeme.ru/image/2MdeqDRKwSFBNy-0605b2294d43f21616585364.jpeg | 1 | не указан | [8 empty] | https://api.systeme.ru/product/media/download/434457 https://api.systeme.ru/product/media/download/987963 https://api.systeme.ru/product/media/download/991823 |  | https://api.systeme.ru/certificates/default/download/3226 https://api.systeme.ru/certificates/default/download/2866 https://api.systeme.ru/certificates/default/download/2698 https://api.systeme.ru/certificates/default/download/1974 https://api.systeme.ru/certificates/default/download/1967 | СТСИ Д-ТР ТС-ЭМС Д-ТР ТС-НВО СТСИ Д-ТР ТС-ЭМС Д-ТР ТС-НВО Д-ТР ТС-ЭМС Д-ТР ТС-НВО | am_vm_dekraft_metrology_24 ЕАЭС N RU Д-CN.РА09.В.08513_22 am_vm_dekraft_metrology_20 ЕАЭС № RU Д-FR.НВ26.В.02241_20 ЕАЭС № RU Д-FR.НВ26.В.02194_20 |  |  |  | 10300 | штука |  | 1 | PCE CAR P12 | 1 3 4 | 1 30 540 | шт. шт. шт. | 4680409035009 14680409035006 | 11.6 55 120 | 10.6 25 80 | 10 32.6 110 | см. см. см. | 0.42 13.04 310.07 | кг. кг. кг. | 96 мм | На переднюю панель (EV008241) | 96 мм | AC (перемен.) (EV000460) | Нет | 0.5 | 0...9999 А | 6 | Да |  | Цифровой (-ая) (EV005572) |  |  | Нет | [11 empty] | 96 | 96 | Трехфазный (SV000333) | RS-485 (SV003727) | LED (SV000432) | Срок гарантии на данное оборудование составляет 3 года с момента отгрузки со склада Систэм Электрик, с подтверждением соответствующим документом | Подлежит замене
50339DEK | Амперметр цифровой 96x96мм трехфазный, вх 1А, вых DO+RS485, LED-дисплей АМ-96D | Dekraft |  |  | 9030331000 | Электронные | Нет | Цифровой амперметр серии АМ; AC; трансформаторное включение; прямое включение; габаритные размеры 96х96 мм. Тип дисплея: LED. | Продукты DEKraft LV | DEKLV | DIG | Dekraft. Цифровые измерительные приборы АМ, ВМ, MT | DME | Dekraft. Измерительные приборы | PVB | Энергетика Базовая | EC002292 | Амперметр для установки в щит | 7 | Китай | https://static-pcsp.systeme.ru/image/2MdeqDRKwSFBNy-0605b2294d43f21616585364.jpeg | https://static-pcsp.systeme.ru/image/2MdeqDRKwSFBNy-0605b2294d43f21616585364.jpeg | 1 | не указан | [8 empty] | https://api.systeme.ru/product/media/download/434457 https://api.systeme.ru/product/media/download/987963 https://api.systeme.ru/product/media/download/991823 |  | https://api.systeme.ru/certificates/default/download/3226 https://api.systeme.ru/certificates/default/download/2866 https://api.systeme.ru/certificates/default/download/2698 https://api.systeme.ru/certificates/default/download/1974 https://api.systeme.ru/certificates/default/download/1967 | СТСИ Д-ТР ТС-ЭМС Д-ТР ТС-НВО СТСИ Д-ТР ТС-ЭМС Д-ТР ТС-НВО Д-ТР ТС-ЭМС Д-ТР ТС-НВО | am_vm_dekraft_metrology_24 ЕАЭС N RU Д-CN.РА09.В.08513_22 am_vm_dekraft_metrology_20 ЕАЭС № RU Д-FR.НВ26.В.02241_20 ЕАЭС № RU Д-FR.НВ26.В.02194_20 |  |  |  | 10700 | штука |  | 1 | PCE CAR P12 | 1 3 4 | 1 30 540 | шт. шт. шт. | 4680409035016 14680409035013 | 11.6 55 120 | 10.6 25 80 | 10 32.6 110 | см. см. см. | 0.43 13.37 316.13 | кг. кг. кг. | 96 мм | На переднюю панель (EV008241) | 96 мм | AC (перемен.) (EV000460) | Нет | 0.5 | 0...9999 А | 6 | Да |  | Цифровой (-ая) (EV005572) |  |  | Нет | [11 empty] | 96 | 96 | Трехфазный (SV000333) | DO + RS-485 (SV003728) | LED (SV000432) | Срок гарантии на данное оборудование составляет 3 года с момента отгрузки со склада Систэм Электрик, с подтверждением соответствующим документом | Подлежит замене
50350DEK | Вольтметр цифровой 72x72мм однофазный, вход 100В, LED-дисплей ВМ-72D | Dekraft |  |  | 9030331000 | Электронные | Нет | Цифровой вольтметр серии ВМ; AC; прямое включение; трансформаторное включение; габаритные размеры 72х72 мм. Тип дисплея: LED. | Продукты DEKraft LV | DEKLV | DIG | Dekraft. Цифровые измерительные приборы АМ, ВМ, MT | DME | Dekraft. Измерительные приборы | PVB | Энергетика Базовая | EC002306 | Вольтметр для установки в щит | 7 | Китай | https://static-pcsp.systeme.ru/image/ljURmr5qTkmH-jWg605b22a4af8ac1616585380.jpeg | https://static-pcsp.systeme.ru/image/ljURmr5qTkmH-jWg605b22a4af8ac1616585380.jpeg | 1 | не указан | [8 empty] | https://api.systeme.ru/product/media/download/434457 https://api.systeme.ru/product/media/download/987963 https://api.systeme.ru/product/media/download/991823 |  | https://api.systeme.ru/certificates/default/download/3226 https://api.systeme.ru/certificates/default/download/2866 https://api.systeme.ru/certificates/default/download/2698 https://api.systeme.ru/certificates/default/download/1974 https://api.systeme.ru/certificates/default/download/1967 | СТСИ Д-ТР ТС-ЭМС Д-ТР ТС-НВО СТСИ Д-ТР ТС-ЭМС Д-ТР ТС-НВО Д-ТР ТС-ЭМС Д-ТР ТС-НВО | am_vm_dekraft_metrology_24 ЕАЭС N RU Д-CN.РА09.В.08513_22 am_vm_dekraft_metrology_20 ЕАЭС № RU Д-FR.НВ26.В.02241_20 ЕАЭС № RU Д-FR.НВ26.В.02194_20 |  |  |  | 4305 | штука | 0 | 1 | PCE CAR P12 | 1 3 4 | 1 50 600 | шт. шт. шт. | 4680409035023 14680409035020 | 9.2 48 120 | 10.6 23 80 | 7.6 41 110 | см. см. см. | 0.243 10.5 212.1 | кг. кг. кг. | 72 мм | На переднюю панель (EV008241) | 72 мм | AC (перемен.) (EV000460) | Нет | 0.5 | 0...100 В | 4 | Да |  | Цифровой (-ая) (EV005572) |  |  | Нет |  | Цифровой (-ая) (EV005572) | Да | [8 empty] | 72 | 72 | Однофазный (SV000111) | нет (SV000494) | LED (SV000432) | Срок гарантии на данное оборудование составляет 3 года с момента отгрузки со склада Систэм Электрик, с подтверждением соответствующим документом | Подлежит замене
50352DEK | Вольтметр цифр. 72x72мм однофазный, вход 100В, выход RS485, LED-дисплей ВМ-72D | Dekraft |  |  | 9030331000 | Электронные | Нет | Цифровой вольтметр серии ВМ; AC; прямое включение; трансформаторное включение; габаритные размеры 72х72 мм. Тип дисплея: LED. | Продукты DEKraft LV | DEKLV | DIG | Dekraft. Цифровые измерительные приборы АМ, ВМ, MT | DME | Dekraft. Измерительные приборы | PVB | Энергетика Базовая | EC002306 | Вольтметр для установки в щит | 7 | Китай | https://static-pcsp.systeme.ru/image/ljURmr5qTkmH-jWg605b22a4af8ac1616585380.jpeg | https://static-pcsp.systeme.ru/image/ljURmr5qTkmH-jWg605b22a4af8ac1616585380.jpeg | 1 | не указан | [8 empty] | https://api.systeme.ru/product/media/download/434457 https://api.systeme.ru/product/media/download/987963 |  | https://api.systeme.ru/certificates/default/download/3226 https://api.systeme.ru/certificates/default/download/2866 https://api.systeme.ru/certificates/default/download/2698 https://api.systeme.ru/certificates/default/download/1974 https://api.systeme.ru/certificates/default/download/1967 | СТСИ Д-ТР ТС-ЭМС Д-ТР ТС-НВО СТСИ Д-ТР ТС-ЭМС Д-ТР ТС-НВО Д-ТР ТС-ЭМС Д-ТР ТС-НВО | am_vm_dekraft_metrology_24 ЕАЭС N RU Д-CN.РА09.В.08513_22 am_vm_dekraft_metrology_20 ЕАЭС № RU Д-FR.НВ26.В.02241_20 ЕАЭС № RU Д-FR.НВ26.В.02194_20 |  |  |  | 4805 | штука | 0 | 1 | PCE CAR P12 | 1 3 4 | 1 50 600 | шт. шт. шт. | 4680409035047 14680409035044 | 9.2 48 120 | 10.6 23 80 | 7.6 41 110 | см. см. см. | 0.29 14.9 265.63 | кг. кг. кг. | 72 мм | На переднюю панель (EV008241) | 72 мм | AC (перемен.) (EV000460) | Нет | 0.5 | 0...100 В | 4 | Да |  | Цифровой (-ая) (EV005572) |  |  | Нет |  | Цифровой (-ая) (EV005572) | Да | [8 empty] | 72 | 72 | Однофазный (SV000111) | RS-485 (SV003727) | LED (SV000432) | Срок гарантии на данное оборудование составляет 3 года с момента отгрузки со склада Систэм Электрик, с подтверждением соответствующим документом | Подлежит замене
50353DEK | Вольтметр цифр. 72x72мм однофазный, вх 100В, вых DO+RS485, LED-дисплей ВМ-72D | Dekraft |  |  | 9030331000 | Электронные | Нет | Цифровой вольтметр серии ВМ; AC; прямое включение; трансформаторное включение; габаритные размеры 72х72 мм. Тип дисплея: LED. | Продукты DEKraft LV | DEKLV | DIG | Dekraft. Цифровые измерительные приборы АМ, ВМ, MT | DME | Dekraft. Измерительные приборы | PVB | Энергетика Базовая | EC002306 | Вольтметр для установки в щит | 7 | Китай | https://static-pcsp.systeme.ru/image/ljURmr5qTkmH-jWg605b22a4af8ac1616585380.jpeg | https://static-pcsp.systeme.ru/image/ljURmr5qTkmH-jWg605b22a4af8ac1616585380.jpeg | 1 | не указан | [8 empty] | https://api.systeme.ru/product/media/download/434457 https://api.systeme.ru/product/media/download/987963 |  | https://api.systeme.ru/certificates/default/download/3226 https://api.systeme.ru/certificates/default/download/2866 https://api.systeme.ru/certificates/default/download/2698 https://api.systeme.ru/certificates/default/download/1974 https://api.systeme.ru/certificates/default/download/1967 | СТСИ Д-ТР ТС-ЭМС Д-ТР ТС-НВО СТСИ Д-ТР ТС-ЭМС Д-ТР ТС-НВО Д-ТР ТС-ЭМС Д-ТР ТС-НВО | am_vm_dekraft_metrology_24 ЕАЭС N RU Д-CN.РА09.В.08513_22 am_vm_dekraft_metrology_20 ЕАЭС № RU Д-FR.НВ26.В.02241_20 ЕАЭС № RU Д-FR.НВ26.В.02194_20 |  |  |  | 5050 | штука |  | 1 | PCE CAR P12 | 1 3 4 | 1 50 600 | шт. шт. шт. | 4680409035054 14680409035051 | 9.2 48 120 | 10.6 23 80 | 7.6 41 110 | см. см. см. | 0.29 15.2 269.67 | кг. кг. кг. | 72 мм | На переднюю панель (EV008241) | 72 мм | AC (перемен.) (EV000460) | Нет | 0.5 | 0...100 В | 4 | Да |  | Цифровой (-ая) (EV005572) |  |  | Нет |  | Цифровой (-ая) (EV005572) | Да | [8 empty] | 72 | 72 | Однофазный (SV000111) | DO + RS-485 (SV003728) | LED (SV000432) | Срок гарантии на данное оборудование составляет 3 года с момента отгрузки со склада Систэм Электрик, с подтверждением соответствующим документом | Подлежит замене
50354DEK | Вольтметр цифровой 72x72мм однофазный, вход 600В, LED-дисплей ВМ-72D | Dekraft |  |  | 9030331000 | Электронные | Нет | Цифровой вольтметр серии ВМ; AC; прямое включение; трансформаторное включение; габаритные размеры 72х72 мм. Тип дисплея: LED. | Продукты DEKraft LV | DEKLV | DIG | Dekraft. Цифровые измерительные приборы АМ, ВМ, MT | DME | Dekraft. Измерительные приборы | PVB | Энергетика Базовая | EC002306 | Вольтметр для установки в щит | 7 | Китай | https://static-pcsp.systeme.ru/image/ljURmr5qTkmH-jWg605b22a4af8ac1616585380.jpeg | https://static-pcsp.systeme.ru/image/ljURmr5qTkmH-jWg605b22a4af8ac1616585380.jpeg | 1 | не указан | [8 empty] | https://api.systeme.ru/product/media/download/434457 https://api.systeme.ru/product/media/download/987963 https://api.systeme.ru/product/media/download/991823 |  | https://api.systeme.ru/certificates/default/download/3226 https://api.systeme.ru/certificates/default/download/2866 https://api.systeme.ru/certificates/default/download/2698 https://api.systeme.ru/certificates/default/download/1974 https://api.systeme.ru/certificates/default/download/1967 | СТСИ Д-ТР ТС-ЭМС Д-ТР ТС-НВО СТСИ Д-ТР ТС-ЭМС Д-ТР ТС-НВО Д-ТР ТС-ЭМС Д-ТР ТС-НВО | am_vm_dekraft_metrology_24 ЕАЭС N RU Д-CN.РА09.В.08513_22 am_vm_dekraft_metrology_20 ЕАЭС № RU Д-FR.НВ26.В.02241_20 ЕАЭС № RU Д-FR.НВ26.В.02194_20 |  |  |  | 4305 | штука | 0 | 1 | PCE CAR P12 | 1 3 4 | 1 50 600 | шт. шт. шт. | 4680409035061 14680409035068 | 9.2 48 120 | 10.6 23 80 | 7.6 41 110 | см. см. см. | 0.242 10.5 212.1 | кг. кг. кг. | 72 мм | На переднюю панель (EV008241) | 72 мм | AC (перемен.) (EV000460) | Нет | 0.5 | 0...600 В | 4 | Да |  | Цифровой (-ая) (EV005572) |  |  | Нет |  | Цифровой (-ая) (EV005572) | Да | [8 empty] | 72 | 72 | Однофазный (SV000111) | нет (SV000494) | LED (SV000432) | Срок гарантии на данное оборудование составляет 3 года с момента отгрузки со склада Систэм Электрик, с подтверждением соответствующим документом | Подлежит замене
50356DEK | Вольтметр цифр. 72x72мм однофазный, вход 600В, выход RS485, LED-дисплей ВМ-72D | Dekraft |  |  | 9030331000 | Электронные | Нет | Цифровой вольтметр серии ВМ; AC; прямое включение; трансформаторное включение; габаритные размеры 72х72 мм. Тип дисплея: LED. | Продукты DEKraft LV | DEKLV | DIG | Dekraft. Цифровые измерительные приборы АМ, ВМ, MT | DME | Dekraft. Измерительные приборы | PVB | Энергетика Базовая | EC002306 | Вольтметр для установки в щит | 7 | Китай | https://static-pcsp.systeme.ru/image/ljURmr5qTkmH-jWg605b22a4af8ac1616585380.jpeg | https://static-pcsp.systeme.ru/image/ljURmr5qTkmH-jWg605b22a4af8ac1616585380.jpeg | 1 | не указан | [8 empty] | https://api.systeme.ru/product/media/download/434457 https://api.systeme.ru/product/media/download/987963 |  | https://api.systeme.ru/certificates/default/download/3226 https://api.systeme.ru/certificates/default/download/2866 https://api.systeme.ru/certificates/default/download/2698 https://api.systeme.ru/certificates/default/download/1974 https://api.systeme.ru/certificates/default/download/1967 | СТСИ Д-ТР ТС-ЭМС Д-ТР ТС-НВО СТСИ Д-ТР ТС-ЭМС Д-ТР ТС-НВО Д-ТР ТС-ЭМС Д-ТР ТС-НВО | am_vm_dekraft_metrology_24 ЕАЭС N RU Д-CN.РА09.В.08513_22 am_vm_dekraft_metrology_20 ЕАЭС № RU Д-FR.НВ26.В.02241_20 ЕАЭС № RU Д-FR.НВ26.В.02194_20 |  |  |  | 4805 | штука | 0 | 1 | PCE CAR P12 | 1 3 4 | 1 50 600 | шт. шт. шт. | 4680409035085 14680409035082 | 9.2 48 120 | 10.6 23 80 | 7.6 41 110 | см. см. см. | 0.29 14.9 265.63 | кг. кг. кг. | 72 мм | На переднюю панель (EV008241) | 72 мм | AC (перемен.) (EV000460) | Нет | 0.5 | 0...600 В | 4 | Да |  | Цифровой (-ая) (EV005572) |  |  | Нет |  | Цифровой (-ая) (EV005572) | Да | [8 empty] | 72 | 72 | Однофазный (SV000111) | RS-485 (SV003727) | LED (SV000432) | Срок гарантии на данное оборудование составляет 3 года с момента отгрузки со склада Систэм Электрик, с подтверждением соответствующим документом | Подлежит замене
50357DEK | Вольтметр цифр. 72x72мм однофазный, вх 600В, вых DO+RS485, LED-дисплей ВМ-72D | Dekraft |  |  | 9030331000 | Электронные | Нет | Цифровой вольтметр серии ВМ; AC; прямое включение; трансформаторное включение; габаритные размеры 72х72 мм. Тип дисплея: LED. | Продукты DEKraft LV | DEKLV | DIG | Dekraft. Цифровые измерительные приборы АМ, ВМ, MT | DME | Dekraft. Измерительные приборы | PVB | Энергетика Базовая | EC002306 | Вольтметр для установки в щит | 7 | Китай | https://static-pcsp.systeme.ru/image/ljURmr5qTkmH-jWg605b22a4af8ac1616585380.jpeg | https://static-pcsp.systeme.ru/image/ljURmr5qTkmH-jWg605b22a4af8ac1616585380.jpeg | 1 | не указан | [8 empty] | https://api.systeme.ru/product/media/download/434457 https://api.systeme.ru/product/media/download/987963 |  | https://api.systeme.ru/certificates/default/download/3226 https://api.systeme.ru/certificates/default/download/2866 https://api.systeme.ru/certificates/default/download/2698 https://api.systeme.ru/certificates/default/download/1974 https://api.systeme.ru/certificates/default/download/1967 | СТСИ Д-ТР ТС-ЭМС Д-ТР ТС-НВО СТСИ Д-ТР ТС-ЭМС Д-ТР ТС-НВО Д-ТР ТС-ЭМС Д-ТР ТС-НВО | am_vm_dekraft_metrology_24 ЕАЭС N RU Д-CN.РА09.В.08513_22 am_vm_dekraft_metrology_20 ЕАЭС № RU Д-FR.НВ26.В.02241_20 ЕАЭС № RU Д-FR.НВ26.В.02194_20 |  |  |  | 5050 | штука |  | 1 | PCE CAR P12 | 1 3 4 | 1 50 600 | шт. шт. шт. | 4680409035092 14680409035099 | 9.2 48 120 | 10.6 23 80 | 7.6 41 110 | см. см. см. | 0.29 15.2 269.67 | кг. кг. кг. | 72 мм | На переднюю панель (EV008241) | 72 мм | AC (перемен.) (EV000460) | Нет | 0.5 | 0...600 В | 4 | Да |  | Цифровой (-ая) (EV005572) |  |  | Нет |  | Цифровой (-ая) (EV005572) | Да | [8 empty] | 72 | 72 | Однофазный (SV000111) | DO + RS-485 (SV003728) | LED (SV000432) | Срок гарантии на данное оборудование составляет 3 года с момента отгрузки со склада Систэм Электрик, с подтверждением соответствующим документом | Подлежит замене
50358DEK | Вольтметр цифровой 72x72мм трехфазный, вход 100В, LED-дисплей ВМ-72D | Dekraft |  |  | 9030331000 | Электронные | Нет | Цифровой вольтметр серии ВМ; AC; прямое включение; трансформаторное включение; габаритные размеры 72х72 мм. Тип дисплея: LED. | Продукты DEKraft LV | DEKLV | DIG | Dekraft. Цифровые измерительные приборы АМ, ВМ, MT | DME | Dekraft. Измерительные приборы | PVB | Энергетика Базовая | EC002306 | Вольтметр для установки в щит | 7 | Китай | https://static-pcsp.systeme.ru/image/ljURmr5qTkmH-jWg605b22a4af8ac1616585380.jpeg | https://static-pcsp.systeme.ru/image/ljURmr5qTkmH-jWg605b22a4af8ac1616585380.jpeg | 1 | не указан | [8 empty] | https://api.systeme.ru/product/media/download/434457 https://api.systeme.ru/product/media/download/987963 https://api.systeme.ru/product/media/download/991823 |  | https://api.systeme.ru/certificates/default/download/3226 https://api.systeme.ru/certificates/default/download/2866 https://api.systeme.ru/certificates/default/download/2698 https://api.systeme.ru/certificates/default/download/1974 https://api.systeme.ru/certificates/default/download/1967 | СТСИ Д-ТР ТС-ЭМС Д-ТР ТС-НВО СТСИ Д-ТР ТС-ЭМС Д-ТР ТС-НВО Д-ТР ТС-ЭМС Д-ТР ТС-НВО | am_vm_dekraft_metrology_24 ЕАЭС N RU Д-CN.РА09.В.08513_22 am_vm_dekraft_metrology_20 ЕАЭС № RU Д-FR.НВ26.В.02241_20 ЕАЭС № RU Д-FR.НВ26.В.02194_20 |  |  |  | 9400 | штука | 0 | 1 | PCE CAR P12 | 1 3 4 | 1 50 600 | шт. шт. шт. | 4680409035108 14680409035105 | 9.2 48 120 | 10.6 23 80 | 7.6 41 110 | см. см. см. | 0.35 17.95 303 | кг. кг. кг. | 72 мм | На переднюю панель (EV008241) | 72 мм | AC (перемен.) (EV000460) | Нет | 0.5 | 0...100 В | 4 | Да |  | Цифровой (-ая) (EV005572) |  |  | Нет |  | Цифровой (-ая) (EV005572) | Да | [8 empty] | 72 | 72 | Трехфазный (SV000333) | нет (SV000494) | LED (SV000432) | Срок гарантии на данное оборудование составляет 3 года с момента отгрузки со склада Систэм Электрик, с подтверждением соответствующим документом | Подлежит замене
50359DEK | Вольтметр цифровой 72x72мм трехфазный, вход 100В, выход DO, LED-дисплей ВМ-72D | Dekraft |  |  | 9030331000 | Электронные | Нет | Цифровой вольтметр серии ВМ; AC; прямое включение; трансформаторное включение; габаритные размеры 72х72 мм. Тип дисплея: LED. | Продукты DEKraft LV | DEKLV | DIG | Dekraft. Цифровые измерительные приборы АМ, ВМ, MT | DME | Dekraft. Измерительные приборы | PVB | Энергетика Базовая | EC002306 | Вольтметр для установки в щит | 7 | Китай | https://static-pcsp.systeme.ru/image/ljURmr5qTkmH-jWg605b22a4af8ac1616585380.jpeg | https://static-pcsp.systeme.ru/image/ljURmr5qTkmH-jWg605b22a4af8ac1616585380.jpeg | 1 | не указан | [8 empty] | https://api.systeme.ru/product/media/download/434457 https://api.systeme.ru/product/media/download/987963 https://api.systeme.ru/product/media/download/991823 |  | https://api.systeme.ru/certificates/default/download/3226 https://api.systeme.ru/certificates/default/download/2866 https://api.systeme.ru/certificates/default/download/2698 https://api.systeme.ru/certificates/default/download/1974 https://api.systeme.ru/certificates/default/download/1967 | СТСИ Д-ТР ТС-ЭМС Д-ТР ТС-НВО СТСИ Д-ТР ТС-ЭМС Д-ТР ТС-НВО Д-ТР ТС-ЭМС Д-ТР ТС-НВО | am_vm_dekraft_metrology_24 ЕАЭС N RU Д-CN.РА09.В.08513_22 am_vm_dekraft_metrology_20 ЕАЭС № RU Д-FR.НВ26.В.02241_20 ЕАЭС № RU Д-FR.НВ26.В.02194_20 |  |  |  | 9450 | штука |  | 1 | PCE CAR P12 | 1 3 4 | 1 50 600 | шт. шт. шт. | 4680409035115 14680409035112 | 9.2 48 120 | 10.6 23 80 | 7.6 41 110 | см. см. см. | 0.36 18.45 309.06 | кг. кг. кг. | 72 мм | На переднюю панель (EV008241) | 72 мм | AC (перемен.) (EV000460) | Нет | 0.5 | 0...100 В | 4 | Да |  | Цифровой (-ая) (EV005572) |  |  | Нет |  | Цифровой (-ая) (EV005572) | Да | [8 empty] | 72 | 72 | Трехфазный (SV000333) | DO (SV003729) | LED (SV000432) | Срок гарантии на данное оборудование составляет 3 года с момента отгрузки со склада Систэм Электрик, с подтверждением соответствующим документом | Подлежит замене
50360DEK | Вольтметр цифр. 72x72мм трехфазный, вход 100В, выход RS485, LED-дисплей ВМ-72D | Dekraft |  |  | 9030331000 | Электронные | Нет | Цифровой вольтметр серии ВМ; AC; прямое включение; трансформаторное включение; габаритные размеры 72х72 мм. Тип дисплея: LED. | Продукты DEKraft LV | DEKLV | DIG | Dekraft. Цифровые измерительные приборы АМ, ВМ, MT | DME | Dekraft. Измерительные приборы | PVB | Энергетика Базовая | EC002306 | Вольтметр для установки в щит | 7 | Китай | https://static-pcsp.systeme.ru/image/ljURmr5qTkmH-jWg605b22a4af8ac1616585380.jpeg | https://static-pcsp.systeme.ru/image/ljURmr5qTkmH-jWg605b22a4af8ac1616585380.jpeg | 1 | не указан | [8 empty] | https://api.systeme.ru/product/media/download/434457 https://api.systeme.ru/product/media/download/987963 https://api.systeme.ru/product/media/download/991823 |  | https://api.systeme.ru/certificates/default/download/3226 https://api.systeme.ru/certificates/default/download/2866 https://api.systeme.ru/certificates/default/download/2698 https://api.systeme.ru/certificates/default/download/1974 https://api.systeme.ru/certificates/default/download/1967 | СТСИ Д-ТР ТС-ЭМС Д-ТР ТС-НВО СТСИ Д-ТР ТС-ЭМС Д-ТР ТС-НВО Д-ТР ТС-ЭМС Д-ТР ТС-НВО | am_vm_dekraft_metrology_24 ЕАЭС N RU Д-CN.РА09.В.08513_22 am_vm_dekraft_metrology_20 ЕАЭС № RU Д-FR.НВ26.В.02241_20 ЕАЭС № RU Д-FR.НВ26.В.02194_20 |  |  |  | 10450 | штука | 0 | 1 | PCE CAR P12 | 1 3 4 | 1 50 600 | шт. шт. шт. | 4680409035122 14680409035129 | 9.2 48 120 | 10.6 23 80 | 7.6 41 110 | см. см. см. | 0.36 18.35 308.05 | кг. кг. кг. | 72 мм | На переднюю панель (EV008241) | 72 мм | AC (перемен.) (EV000460) | Нет | 0.5 | 0...100 В | 4 | Да |  | Цифровой (-ая) (EV005572) |  |  | Нет |  | Цифровой (-ая) (EV005572) | Да | [8 empty] | 72 | 72 | Трехфазный (SV000333) | RS-485 (SV003727) | LED (SV000432) | Срок гарантии на данное оборудование составляет 3 года с момента отгрузки со склада Систэм Электрик, с подтверждением соответствующим документом | Подлежит замене
50361DEK | Вольтметр цифр. 72x72мм трехфазный, вх 100В, вых DO+RS485, LED-дисплей ВМ-72D | Dekraft |  |  | 9030331000 | Электронные | Нет | Цифровой вольтметр серии ВМ; AC; прямое включение; трансформаторное включение; габаритные размеры 72х72 мм. Тип дисплея: LED. | Продукты DEKraft LV | DEKLV | DIG | Dekraft. Цифровые измерительные приборы АМ, ВМ, MT | DME | Dekraft. Измерительные приборы | PVB | Энергетика Базовая | EC002306 | Вольтметр для установки в щит | 7 | Китай | https://static-pcsp.systeme.ru/image/ljURmr5qTkmH-jWg605b22a4af8ac1616585380.jpeg | https://static-pcsp.systeme.ru/image/ljURmr5qTkmH-jWg605b22a4af8ac1616585380.jpeg | 1 | не указан | [8 empty] | https://api.systeme.ru/product/media/download/434457 https://api.systeme.ru/product/media/download/987963 https://api.systeme.ru/product/media/download/991823 |  | https://api.systeme.ru/certificates/default/download/3226 https://api.systeme.ru/certificates/default/download/2866 https://api.systeme.ru/certificates/default/download/2698 https://api.systeme.ru/certificates/default/download/1974 https://api.systeme.ru/certificates/default/download/1967 | СТСИ Д-ТР ТС-ЭМС Д-ТР ТС-НВО СТСИ Д-ТР ТС-ЭМС Д-ТР ТС-НВО Д-ТР ТС-ЭМС Д-ТР ТС-НВО | am_vm_dekraft_metrology_24 ЕАЭС N RU Д-CN.РА09.В.08513_22 am_vm_dekraft_metrology_20 ЕАЭС № RU Д-FR.НВ26.В.02241_20 ЕАЭС № RU Д-FR.НВ26.В.02194_20 |  |  |  | 11050 | штука |  | 1 | PCE CAR P12 | 1 3 4 | 1 50 600 | шт. шт. шт. | 4680409035139 14680409035136 | 9.2 48 120 | 10.6 23 80 | 7.6 41 110 | см. см. см. | 0.36 18.7 312.09 | кг. кг. кг. | 72 мм | На переднюю панель (EV008241) | 72 мм | AC (перемен.) (EV000460) | Нет | 0.5 | 0...100 В | 4 | Да |  | Цифровой (-ая) (EV005572) |  |  | Нет |  | Цифровой (-ая) (EV005572) | Да | [8 empty] | 72 | 72 | Трехфазный (SV000333) | DO + RS-485 (SV003728) | LED (SV000432) | Срок гарантии на данное оборудование составляет 3 года с момента отгрузки со склада Систэм Электрик, с подтверждением соответствующим документом | Подлежит замене
50362DEK | Вольтметр цифровой 72x72мм трехфазный, вход 600В, LED-дисплей ВМ-72D | Dekraft |  |  | 9030331000 | Электронные | Нет | Цифровой вольтметр серии ВМ; AC; прямое включение; трансформаторное включение; габаритные размеры 72х72 мм. Тип дисплея: LED. | Продукты DEKraft LV | DEKLV | DIG | Dekraft. Цифровые измерительные приборы АМ, ВМ, MT | DME | Dekraft. Измерительные приборы | PVB | Энергетика Базовая | EC002306 | Вольтметр для установки в щит | 7 | Китай | https://static-pcsp.systeme.ru/image/ljURmr5qTkmH-jWg605b22a4af8ac1616585380.jpeg | https://static-pcsp.systeme.ru/image/ljURmr5qTkmH-jWg605b22a4af8ac1616585380.jpeg | 1 | не указан | [8 empty] | https://api.systeme.ru/product/media/download/434457 https://api.systeme.ru/product/media/download/987963 https://api.systeme.ru/product/media/download/991823 |  | https://api.systeme.ru/certificates/default/download/3226 https://api.systeme.ru/certificates/default/download/2866 https://api.systeme.ru/certificates/default/download/2698 https://api.systeme.ru/certificates/default/download/1974 https://api.systeme.ru/certificates/default/download/1967 | СТСИ Д-ТР ТС-ЭМС Д-ТР ТС-НВО СТСИ Д-ТР ТС-ЭМС Д-ТР ТС-НВО Д-ТР ТС-ЭМС Д-ТР ТС-НВО | am_vm_dekraft_metrology_24 ЕАЭС N RU Д-CN.РА09.В.08513_22 am_vm_dekraft_metrology_20 ЕАЭС № RU Д-FR.НВ26.В.02241_20 ЕАЭС № RU Д-FR.НВ26.В.02194_20 |  |  |  | 9400 | штука | 0 | 1 | PCE CAR P12 | 1 3 4 | 1 50 600 | шт. шт. шт. | 4680409035146 14680409035143 | 9.2 48 120 | 10.6 23 80 | 7.6 41 110 | см. см. см. | 0.35 17.95 303 | кг. кг. кг. | 72 мм | На переднюю панель (EV008241) | 72 мм | AC (перемен.) (EV000460) | Нет | 0.5 | 0...600 В | 4 | Да |  | Цифровой (-ая) (EV005572) |  |  | Нет |  | Цифровой (-ая) (EV005572) | Да | [8 empty] | 72 | 72 | Трехфазный (SV000333) | нет (SV000494) | LED (SV000432) | Срок гарантии на данное оборудование составляет 3 года с момента отгрузки со склада Систэм Электрик, с подтверждением соответствующим документом | Подлежит замене
50363DEK | Вольтметр цифровой 72x72мм трехфазный, вход 600В, выход DO, LED-дисплей ВМ-72D | Dekraft |  |  | 9030331000 | Электронные | Нет | Цифровой вольтметр серии ВМ; AC; прямое включение; трансформаторное включение; габаритные размеры 72х72 мм. Тип дисплея: LED. | Продукты DEKraft LV | DEKLV | DIG | Dekraft. Цифровые измерительные приборы АМ, ВМ, MT | DME | Dekraft. Измерительные приборы | PVB | Энергетика Базовая | EC002306 | Вольтметр для установки в щит | 7 | Китай | https://static-pcsp.systeme.ru/image/ljURmr5qTkmH-jWg605b22a4af8ac1616585380.jpeg | https://static-pcsp.systeme.ru/image/ljURmr5qTkmH-jWg605b22a4af8ac1616585380.jpeg | 1 | не указан | [8 empty] | https://api.systeme.ru/product/media/download/434457 https://api.systeme.ru/product/media/download/987963 https://api.systeme.ru/product/media/download/991823 |  | https://api.systeme.ru/certificates/default/download/3226 https://api.systeme.ru/certificates/default/download/2866 https://api.systeme.ru/certificates/default/download/2698 https://api.systeme.ru/certificates/default/download/1974 https://api.systeme.ru/certificates/default/download/1967 | СТСИ Д-ТР ТС-ЭМС Д-ТР ТС-НВО СТСИ Д-ТР ТС-ЭМС Д-ТР ТС-НВО Д-ТР ТС-ЭМС Д-ТР ТС-НВО | am_vm_dekraft_metrology_24 ЕАЭС N RU Д-CN.РА09.В.08513_22 am_vm_dekraft_metrology_20 ЕАЭС № RU Д-FR.НВ26.В.02241_20 ЕАЭС № RU Д-FR.НВ26.В.02194_20 |  |  |  | 9450 | штука | 0 | 1 | PCE CAR P12 | 1 3 4 | 1 50 600 | шт. шт. шт. | 4680409035153 14680409035150 | 9.2 48 120 | 10.6 23 80 | 7.6 41 110 | см. см. см. | 0.36 18.45 309.06 | кг. кг. кг. | 72 мм | На переднюю панель (EV008241) | 72 мм | AC (перемен.) (EV000460) | Нет | 0.5 | 0...600 В | 4 | Да |  | Цифровой (-ая) (EV005572) |  |  | Нет |  | Цифровой (-ая) (EV005572) | Да | [8 empty] | 72 | 72 | Трехфазный (SV000333) | DO (SV003729) | LED (SV000432) | Срок гарантии на данное оборудование составляет 3 года с момента отгрузки со склада Систэм Электрик, с подтверждением соответствующим документом | Подлежит замене
50364DEK | Вольтметр цифр. 72x72мм трехфазный, вход 600В, выход RS485, LED-дисплей ВМ-72D | Dekraft |  |  | 9030331000 | Электронные | Нет | Цифровой вольтметр серии ВМ; AC; прямое включение; трансформаторное включение; габаритные размеры 72х72 мм. Тип дисплея: LED. | Продукты DEKraft LV | DEKLV | DIG | Dekraft. Цифровые измерительные приборы АМ, ВМ, MT | DME | Dekraft. Измерительные приборы | PVB | Энергетика Базовая | EC002306 | Вольтметр для установки в щит | 7 | Китай | https://static-pcsp.systeme.ru/image/ljURmr5qTkmH-jWg605b22a4af8ac1616585380.jpeg | https://static-pcsp.systeme.ru/image/ljURmr5qTkmH-jWg605b22a4af8ac1616585380.jpeg | 1 | не указан | [8 empty] | https://api.systeme.ru/product/media/download/434457 https://api.systeme.ru/product/media/download/987963 https://api.systeme.ru/product/media/download/991823 |  | https://api.systeme.ru/certificates/default/download/3226 https://api.systeme.ru/certificates/default/download/2866 https://api.systeme.ru/certificates/default/download/2698 https://api.systeme.ru/certificates/default/download/1974 https://api.systeme.ru/certificates/default/download/1967 | СТСИ Д-ТР ТС-ЭМС Д-ТР ТС-НВО СТСИ Д-ТР ТС-ЭМС Д-ТР ТС-НВО Д-ТР ТС-ЭМС Д-ТР ТС-НВО | am_vm_dekraft_metrology_24 ЕАЭС N RU Д-CN.РА09.В.08513_22 am_vm_dekraft_metrology_20 ЕАЭС № RU Д-FR.НВ26.В.02241_20 ЕАЭС № RU Д-FR.НВ26.В.02194_20 |  |  |  | 10450 | штука | 0 | 1 | PCE CAR P12 | 1 3 4 | 1 50 600 | шт. шт. шт. | 4680409035160 14680409035167 | 9.2 48 120 | 10.6 23 80 | 7.6 41 110 | см. см. см. | 0.36 18.35 308.05 | кг. кг. кг. | 72 мм | На переднюю панель (EV008241) | 72 мм | AC (перемен.) (EV000460) | Нет | 0.5 | 0...600 В | 4 | Да |  | Цифровой (-ая) (EV005572) |  |  | Нет |  | Цифровой (-ая) (EV005572) | Да | [8 empty] | 72 | 72 | Трехфазный (SV000333) | RS-485 (SV003727) | LED (SV000432) | Срок гарантии на данное оборудование составляет 3 года с момента отгрузки со склада Систэм Электрик, с подтверждением соответствующим документом | Подлежит замене
50365DEK | Вольтметр цифр. 72x72мм трехфазный, вх 600В, вых DO+RS485, LED-дисплей ВМ-72D | Dekraft |  |  | 9030331000 | Электронные | Нет | Цифровой вольтметр серии ВМ; AC; прямое включение; трансформаторное включение; габаритные размеры 72х72 мм. Тип дисплея: LED. | Продукты DEKraft LV | DEKLV | DIG | Dekraft. Цифровые измерительные приборы АМ, ВМ, MT | DME | Dekraft. Измерительные приборы | PVB | Энергетика Базовая | EC002306 | Вольтметр для установки в щит | 7 | Китай | https://static-pcsp.systeme.ru/image/ljURmr5qTkmH-jWg605b22a4af8ac1616585380.jpeg | https://static-pcsp.systeme.ru/image/ljURmr5qTkmH-jWg605b22a4af8ac1616585380.jpeg | 1 | не указан | [8 empty] | https://api.systeme.ru/product/media/download/434457 https://api.systeme.ru/product/media/download/987963 https://api.systeme.ru/product/media/download/991823 |  | https://api.systeme.ru/certificates/default/download/3226 https://api.systeme.ru/certificates/default/download/2866 https://api.systeme.ru/certificates/default/download/2698 https://api.systeme.ru/certificates/default/download/1974 https://api.systeme.ru/certificates/default/download/1967 | СТСИ Д-ТР ТС-ЭМС Д-ТР ТС-НВО СТСИ Д-ТР ТС-ЭМС Д-ТР ТС-НВО Д-ТР ТС-ЭМС Д-ТР ТС-НВО | am_vm_dekraft_metrology_24 ЕАЭС N RU Д-CN.РА09.В.08513_22 am_vm_dekraft_metrology_20 ЕАЭС № RU Д-FR.НВ26.В.02241_20 ЕАЭС № RU Д-FR.НВ26.В.02194_20 |  |  |  | 11050 | штука | 0 | 1 | PCE CAR P12 | 1 3 4 | 1 50 600 | шт. шт. шт. | 4680409035177 14680409035174 | 9.2 48 120 | 10.6 23 80 | 7.6 41 110 | см. см. см. | 0.354 18.7 312.09 | кг. кг. кг. | 72 мм | На переднюю панель (EV008241) | 72 мм | AC (перемен.) (EV000460) | Нет | 0.5 | 0...600 В | 4 | Да |  | Цифровой (-ая) (EV005572) |  |  | Нет |  | Цифровой (-ая) (EV005572) | Да | [8 empty] | 72 | 72 | Трехфазный (SV000333) | DO + RS-485 (SV003728) | LED (SV000432) | Срок гарантии на данное оборудование составляет 3 года с момента отгрузки со склада Систэм Электрик, с подтверждением соответствующим документом | Подлежит замене
50366DEK | Вольтметр цифровой 96x96мм однофазный, вход 100В, LED-дисплей ВМ-96D | Dekraft |  |  | 9030331000 | Электронные | Нет | Цифровой вольтметр серии ВМ; AC; прямое включение; трансформаторное включение; габаритные размеры 96х96 мм. Тип дисплея: LED. | Продукты DEKraft LV | DEKLV | DIG | Dekraft. Цифровые измерительные приборы АМ, ВМ, MT | DME | Dekraft. Измерительные приборы | PVB | Энергетика Базовая | EC002306 | Вольтметр для установки в щит | 7 | Китай | https://static-pcsp.systeme.ru/image/ljURmr5qTkmH-jWg605b22a4af8ac1616585380.jpeg | https://static-pcsp.systeme.ru/image/ljURmr5qTkmH-jWg605b22a4af8ac1616585380.jpeg | 1 | не указан | [8 empty] | https://api.systeme.ru/product/media/download/434457 https://api.systeme.ru/product/media/download/987963 https://api.systeme.ru/product/media/download/991823 |  | https://api.systeme.ru/certificates/default/download/3226 https://api.systeme.ru/certificates/default/download/2866 https://api.systeme.ru/certificates/default/download/2698 https://api.systeme.ru/certificates/default/download/1974 https://api.systeme.ru/certificates/default/download/1967 | СТСИ Д-ТР ТС-ЭМС Д-ТР ТС-НВО СТСИ Д-ТР ТС-ЭМС Д-ТР ТС-НВО Д-ТР ТС-ЭМС Д-ТР ТС-НВО | am_vm_dekraft_metrology_24 ЕАЭС N RU Д-CN.РА09.В.08513_22 am_vm_dekraft_metrology_20 ЕАЭС № RU Д-FR.НВ26.В.02241_20 ЕАЭС № RU Д-FR.НВ26.В.02194_20 |  |  |  | 4480 | штука |  | 1 | PCE CAR P12 | 1 3 4 | 1 30 540 | шт. шт. шт. | 4680409035184 14680409035181 | 11.6 55 120 | 10.6 25 80 | 10 32.6 110 | см. см. см. | 0.25 7.88 216.14 | кг. кг. кг. | 96 мм | На переднюю панель (EV008241) | 96 мм | AC (перемен.) (EV000460) | Нет | 0.5 | 0...100 В | 6 | Да |  | Цифровой (-ая) (EV005572) |  |  | Нет |  | Цифровой (-ая) (EV005572) | Да | [8 empty] | 96 | 96 | Однофазный (SV000111) | нет (SV000494) | LED (SV000432) | Срок гарантии на данное оборудование составляет 3 года с момента отгрузки со склада Систэм Электрик, с подтверждением соответствующим документом | Подлежит замене
50370DEK | Вольтметр цифровой 96x96мм однофазный, вход 600В, LED-дисплей ВМ-96D | Dekraft |  |  | 9030331000 | Электронные | Нет | Цифровой вольтметр серии ВМ; AC; прямое включение; трансформаторное включение; габаритные размеры 96х96 мм. Тип дисплея: LED. | Продукты DEKraft LV | DEKLV | DIG | Dekraft. Цифровые измерительные приборы АМ, ВМ, MT | DME | Dekraft. Измерительные приборы | PVB | Энергетика Базовая | EC002306 | Вольтметр для установки в щит | 7 | Китай | https://static-pcsp.systeme.ru/image/ljURmr5qTkmH-jWg605b22a4af8ac1616585380.jpeg | https://static-pcsp.systeme.ru/image/ljURmr5qTkmH-jWg605b22a4af8ac1616585380.jpeg | 1 | не указан | [8 empty] | https://api.systeme.ru/product/media/download/434457 https://api.systeme.ru/product/media/download/987963 https://api.systeme.ru/product/media/download/991823 |  | https://api.systeme.ru/certificates/default/download/3226 https://api.systeme.ru/certificates/default/download/2866 https://api.systeme.ru/certificates/default/download/2698 https://api.systeme.ru/certificates/default/download/1974 https://api.systeme.ru/certificates/default/download/1967 | СТСИ Д-ТР ТС-ЭМС Д-ТР ТС-НВО СТСИ Д-ТР ТС-ЭМС Д-ТР ТС-НВО Д-ТР ТС-ЭМС Д-ТР ТС-НВО | am_vm_dekraft_metrology_24 ЕАЭС N RU Д-CN.РА09.В.08513_22 am_vm_dekraft_metrology_20 ЕАЭС № RU Д-FR.НВ26.В.02241_20 ЕАЭС № RU Д-FR.НВ26.В.02194_20 |  |  |  | 4480 | штука |  | 1 | PCE CAR P12 | 1 3 4 | 1 30 540 | шт. шт. шт. | 4680409035191 14680409035198 | 11.6 55 120 | 10.6 25 80 | 10 32.6 110 | см. см. см. | 0.25 7.88 216.14 | кг. кг. кг. | 96 мм | На переднюю панель (EV008241) | 96 мм | AC (перемен.) (EV000460) | Нет | 0.5 | 0...600 В | 6 | Да |  | Цифровой (-ая) (EV005572) |  |  | Нет |  | Цифровой (-ая) (EV005572) | Да | [8 empty] | 96 | 96 | Однофазный (SV000111) | нет (SV000494) | LED (SV000432) | Срок гарантии на данное оборудование составляет 3 года с момента отгрузки со склада Систэм Электрик, с подтверждением соответствующим документом | Подлежит замене
50374DEK | Вольтметр цифровой 96x48мм однофазный, вход 100В, LED-дисплей ВМ-48D | Dekraft |  |  | 9030331000 | Электронные | Нет | Цифровой вольтметр серии ВМ; AC; прямое включение; трансформаторное включение; габаритные размеры 96х48 мм. Тип дисплея: LED. | Продукты DEKraft LV | DEKLV | DIG | Dekraft. Цифровые измерительные приборы АМ, ВМ, MT | DME | Dekraft. Измерительные приборы | PVB | Энергетика Базовая | EC002306 | Вольтметр для установки в щит | 7 | Китай | https://static-pcsp.systeme.ru/image/4Ed7CxH3TIpTbvE8605b229d11e611616585373.jpeg | https://static-pcsp.systeme.ru/image/4Ed7CxH3TIpTbvE8605b229d11e611616585373.jpeg | 1 | не указан | [8 empty] | https://api.systeme.ru/product/media/download/434457 https://api.systeme.ru/product/media/download/987963 https://api.systeme.ru/product/media/download/991823 |  | https://api.systeme.ru/certificates/default/download/3226 https://api.systeme.ru/certificates/default/download/2866 https://api.systeme.ru/certificates/default/download/2698 https://api.systeme.ru/certificates/default/download/1974 https://api.systeme.ru/certificates/default/download/1967 | СТСИ Д-ТР ТС-ЭМС Д-ТР ТС-НВО СТСИ Д-ТР ТС-ЭМС Д-ТР ТС-НВО Д-ТР ТС-ЭМС Д-ТР ТС-НВО | am_vm_dekraft_metrology_24 ЕАЭС N RU Д-CN.РА09.В.08513_22 am_vm_dekraft_metrology_20 ЕАЭС № RU Д-FR.НВ26.В.02241_20 ЕАЭС № RU Д-FR.НВ26.В.02194_20 |  |  |  | 4305 | штука | 0 | 1 | PCE CAR P12 | 1 3 4 | 1 60 720 | шт. шт. шт. | 4680409035207 14680409035204 | 11.8 49 120 | 5.2 28 80 | 10.6 34.6 110 | см. см. см. | 0.245 12.5 254.52 | кг. кг. кг. | 48 мм | На переднюю панель (EV008241) | 96 мм | AC (перемен.) (EV000460) | Нет | 0.5 | 0...100 В | 3 | Да |  | Цифровой (-ая) (EV005572) |  |  | Нет |  | Цифровой (-ая) (EV005572) | Да | [8 empty] | 96 | 48 | Однофазный (SV000111) | нет (SV000494) | LED (SV000432) | Срок гарантии на данное оборудование составляет 3 года с момента отгрузки со склада Систэм Электрик, с подтверждением соответствующим документом | Подлежит замене
50378DEK | Вольтметр цифровой 96x48мм однофазный, вход 600В, LED-дисплей ВМ-48D | Dekraft |  |  | 9030331000 | Электронные | Нет | Цифровой вольтметр серии ВМ; однофазный; AC; габаритные размеры 96х48 мм. Тип дисплея: LED. | Продукты DEKraft LV | DEKLV | DIG | Dekraft. Цифровые измерительные приборы АМ, ВМ, MT | DME | Dekraft. Измерительные приборы | PVB | Энергетика Базовая | EC002306 | Вольтметр для установки в щит | 7 | Китай | https://static-pcsp.systeme.ru/image/4Ed7CxH3TIpTbvE8605b229d11e611616585373.jpeg | https://static-pcsp.systeme.ru/image/4Ed7CxH3TIpTbvE8605b229d11e611616585373.jpeg | 1 | не указан | [8 empty] | https://api.systeme.ru/product/media/download/434457 https://api.systeme.ru/product/media/download/987963 https://api.systeme.ru/product/media/download/991823 |  | https://api.systeme.ru/certificates/default/download/3226 https://api.systeme.ru/certificates/default/download/2866 https://api.systeme.ru/certificates/default/download/2698 https://api.systeme.ru/certificates/default/download/1974 https://api.systeme.ru/certificates/default/download/1967 | СТСИ Д-ТР ТС-ЭМС Д-ТР ТС-НВО СТСИ Д-ТР ТС-ЭМС Д-ТР ТС-НВО Д-ТР ТС-ЭМС Д-ТР ТС-НВО | am_vm_dekraft_metrology_24 ЕАЭС N RU Д-CN.РА09.В.08513_22 am_vm_dekraft_metrology_20 ЕАЭС № RU Д-FR.НВ26.В.02241_20 ЕАЭС № RU Д-FR.НВ26.В.02194_20 |  |  |  | 4305 | штука | 0 | 1 | PCE CAR P12 | 1 3 4 | 1 60 720 | шт. шт. шт. | 4680409035245 14680409035242 | 11.8 49 120 | 5.2 28 80 | 10.6 34.6 110 | см. см. см. | 0.245 14.847 254.52 | кг. кг. кг. | 48 мм | На переднюю панель (EV008241) | 96 мм | AC (перемен.) (EV000460) | Нет | 0.5 | 0...600 В | 3 | Да |  | Цифровой (-ая) (EV005572) |  |  | Нет |  | Цифровой (-ая) (EV005572) | Да | [8 empty] | 96 | 48 | Однофазный (SV000111) | нет (SV000494) | LED (SV000432) | Срок гарантии на данное оборудование составляет 3 года с момента отгрузки со склада Систэм Электрик, с подтверждением соответствующим документом | Подлежит замене
50380DEK | Вольтметр цифр. 96x48мм однофазный, вход 600В, выход RS485, LED-дисплей ВМ-48D | Dekraft |  |  | 9030331000 | Электронные | Нет | Цифровой вольтметр серии ВМ; AC; прямое включение; трансформаторное включение; габаритные размеры 96х48 мм. Тип дисплея: LED. | Продукты DEKraft LV | DEKLV | DIG | Dekraft. Цифровые измерительные приборы АМ, ВМ, MT | DME | Dekraft. Измерительные приборы | PVB | Энергетика Базовая | EC002306 | Вольтметр для установки в щит | 7 | Китай | https://static-pcsp.systeme.ru/image/4Ed7CxH3TIpTbvE8605b229d11e611616585373.jpeg | https://static-pcsp.systeme.ru/image/4Ed7CxH3TIpTbvE8605b229d11e611616585373.jpeg | 1 | не указан | [8 empty] | https://api.systeme.ru/product/media/download/434457 https://api.systeme.ru/product/media/download/987963 |  | https://api.systeme.ru/certificates/default/download/3226 https://api.systeme.ru/certificates/default/download/2866 https://api.systeme.ru/certificates/default/download/2698 https://api.systeme.ru/certificates/default/download/1974 https://api.systeme.ru/certificates/default/download/1967 | СТСИ Д-ТР ТС-ЭМС Д-ТР ТС-НВО СТСИ Д-ТР ТС-ЭМС Д-ТР ТС-НВО Д-ТР ТС-ЭМС Д-ТР ТС-НВО | am_vm_dekraft_metrology_24 ЕАЭС N RU Д-CN.РА09.В.08513_22 am_vm_dekraft_metrology_20 ЕАЭС № RU Д-FR.НВ26.В.02241_20 ЕАЭС № RU Д-FR.НВ26.В.02194_20 |  |  |  | 4805 | штука |  | 1 | PCE CAR P12 | 1 3 4 | 1 60 720 | шт. шт. шт. | 4680409035269 14680409035266 | 11.8 49 120 | 5.2 28 80 | 10.6 34.6 110 | см. см. см. | 0.27 16.88 308.05 | кг. кг. кг. | 48 мм | На переднюю панель (EV008241) | 96 мм | AC (перемен.) (EV000460) | Нет | 0.5 | 0...600 В | 3 | Да |  | Цифровой (-ая) (EV005572) |  |  | Нет |  | Цифровой (-ая) (EV005572) | Да | [8 empty] | 96 | 48 | Однофазный (SV000111) | RS-485 (SV003727) | LED (SV000432) | Срок гарантии на данное оборудование составляет 3 года с момента отгрузки со склада Систэм Электрик, с подтверждением соответствующим документом | Подлежит замене
50382DEK | Вольтметр цифровой 96x96мм трехфазный, вход 100В, LED-дисплей ВМ-96D | Dekraft |  |  | 9030331000 | Электронные | Нет | Цифровой вольтметр серии ВМ; AC; прямое включение; трансформаторное включение; габаритные размеры 96х96 мм. Тип дисплея: LED. | Продукты DEKraft LV | DEKLV | DIG | Dekraft. Цифровые измерительные приборы АМ, ВМ, MT | DME | Dekraft. Измерительные приборы | PVB | Энергетика Базовая | EC002306 | Вольтметр для установки в щит | 7 | Китай | https://static-pcsp.systeme.ru/image/ljURmr5qTkmH-jWg605b22a4af8ac1616585380.jpeg | https://static-pcsp.systeme.ru/image/ljURmr5qTkmH-jWg605b22a4af8ac1616585380.jpeg | 1 | не указан | [8 empty] | https://api.systeme.ru/product/media/download/434457 https://api.systeme.ru/product/media/download/987963 https://api.systeme.ru/product/media/download/991823 |  | https://api.systeme.ru/certificates/default/download/3226 https://api.systeme.ru/certificates/default/download/2866 https://api.systeme.ru/certificates/default/download/2698 https://api.systeme.ru/certificates/default/download/1974 https://api.systeme.ru/certificates/default/download/1967 | СТСИ Д-ТР ТС-ЭМС Д-ТР ТС-НВО СТСИ Д-ТР ТС-ЭМС Д-ТР ТС-НВО Д-ТР ТС-ЭМС Д-ТР ТС-НВО | am_vm_dekraft_metrology_24 ЕАЭС N RU Д-CN.РА09.В.08513_22 am_vm_dekraft_metrology_20 ЕАЭС № RU Д-FR.НВ26.В.02241_20 ЕАЭС № RU Д-FR.НВ26.В.02194_20 |  |  |  | 8800 | штука |  | 1 | PCE CAR P12 | 1 3 4 | 1 30 540 | шт. шт. шт. | 4680409035283 14680409035280 | 11.6 55 120 | 10.6 25 80 | 10 32.6 110 | см. см. см. | 0.31 9.77 250.48 | кг. кг. кг. | 96 мм | На переднюю панель (EV008241) | 96 мм | AC (перемен.) (EV000460) | Нет | 0.5 | 0...100 В | 6 | Да |  | Цифровой (-ая) (EV005572) |  |  | Нет |  | Цифровой (-ая) (EV005572) | Да | [8 empty] | 96 | 96 | Трехфазный (SV000333) | нет (SV000494) | LED (SV000432) | Срок гарантии на данное оборудование составляет 3 года с момента отгрузки со склада Систэм Электрик, с подтверждением соответствующим документом | Подлежит замене
50383DEK | Вольтметр цифровой 96x96мм трехфазный, вход 100В, выход DO, LED-дисплей ВМ-96D | Dekraft |  |  | 9030331000 | Электронные | Нет | Цифровой вольтметр серии ВМ; AC; прямое включение; трансформаторное включение; габаритные размеры 96х96 мм. Тип дисплея: LED. | Продукты DEKraft LV | DEKLV | DIG | Dekraft. Цифровые измерительные приборы АМ, ВМ, MT | DME | Dekraft. Измерительные приборы | PVB | Энергетика Базовая | EC002306 | Вольтметр для установки в щит | 7 | Китай | https://static-pcsp.systeme.ru/image/ljURmr5qTkmH-jWg605b22a4af8ac1616585380.jpeg | https://static-pcsp.systeme.ru/image/ljURmr5qTkmH-jWg605b22a4af8ac1616585380.jpeg | 1 | не указан | [8 empty] | https://api.systeme.ru/product/media/download/434457 https://api.systeme.ru/product/media/download/987963 https://api.systeme.ru/product/media/download/991823 |  | https://api.systeme.ru/certificates/default/download/3226 https://api.systeme.ru/certificates/default/download/2866 https://api.systeme.ru/certificates/default/download/2698 https://api.systeme.ru/certificates/default/download/1974 https://api.systeme.ru/certificates/default/download/1967 | СТСИ Д-ТР ТС-ЭМС Д-ТР ТС-НВО СТСИ Д-ТР ТС-ЭМС Д-ТР ТС-НВО Д-ТР ТС-ЭМС Д-ТР ТС-НВО | am_vm_dekraft_metrology_24 ЕАЭС N RU Д-CN.РА09.В.08513_22 am_vm_dekraft_metrology_20 ЕАЭС № RU Д-FR.НВ26.В.02241_20 ЕАЭС № RU Д-FR.НВ26.В.02194_20 |  |  |  | 9400 | штука |  | 1 | PCE CAR P12 | 1 3 4 | 1 30 540 | шт. шт. шт. | 4680409035290 14680409035297 | 11.6 55 120 | 10.6 25 80 | 10 32.6 110 | см. см. см. | 0.42 13.16 312.09 | кг. кг. кг. | 96 мм | На переднюю панель (EV008241) | 96 мм | AC (перемен.) (EV000460) | Нет | 0.5 | 0...100 В | 6 | Да |  | Цифровой (-ая) (EV005572) |  |  | Нет |  | Цифровой (-ая) (EV005572) | Да | [8 empty] | 96 | 96 | Трехфазный (SV000333) | DO (SV003729) | LED (SV000432) | Срок гарантии на данное оборудование составляет 3 года с момента отгрузки со склада Систэм Электрик, с подтверждением соответствующим документом | Подлежит замене
50384DEK | Вольтметр цифр. 96x96мм трехфазный, вход 100В, выход RS485, LED-дисплей ВМ-96D | Dekraft |  |  | 9030331000 | Электронные | Нет | Цифровой вольтметр серии ВМ; AC; прямое включение; трансформаторное включение; габаритные размеры 96х96 мм. Тип дисплея: LED. | Продукты DEKraft LV | DEKLV | DIG | Dekraft. Цифровые измерительные приборы АМ, ВМ, MT | DME | Dekraft. Измерительные приборы | PVB | Энергетика Базовая | EC002306 | Вольтметр для установки в щит | 7 | Китай | https://static-pcsp.systeme.ru/image/ljURmr5qTkmH-jWg605b22a4af8ac1616585380.jpeg | https://static-pcsp.systeme.ru/image/ljURmr5qTkmH-jWg605b22a4af8ac1616585380.jpeg | 1 | не указан | [8 empty] | https://api.systeme.ru/product/media/download/434457 https://api.systeme.ru/product/media/download/987963 https://api.systeme.ru/product/media/download/991823 |  | https://api.systeme.ru/certificates/default/download/3226 https://api.systeme.ru/certificates/default/download/2866 https://api.systeme.ru/certificates/default/download/2698 https://api.systeme.ru/certificates/default/download/1974 https://api.systeme.ru/certificates/default/download/1967 | СТСИ Д-ТР ТС-ЭМС Д-ТР ТС-НВО СТСИ Д-ТР ТС-ЭМС Д-ТР ТС-НВО Д-ТР ТС-ЭМС Д-ТР ТС-НВО | am_vm_dekraft_metrology_24 ЕАЭС N RU Д-CN.РА09.В.08513_22 am_vm_dekraft_metrology_20 ЕАЭС № RU Д-FR.НВ26.В.02241_20 ЕАЭС № RU Д-FR.НВ26.В.02194_20 |  |  |  | 9950 | штука |  | 1 | PCE CAR P12 | 1 3 4 | 1 30 540 | шт. шт. шт. | 4680409035306 14680409035303 | 11.6 55 120 | 10.6 25 80 | 10 32.6 110 | см. см. см. | 0.42 13.01 310.07 | кг. кг. кг. | 96 мм | На переднюю панель (EV008241) | 96 мм | AC (перемен.) (EV000460) | Нет | 0.5 | 0...100 В | 6 | Да |  | Цифровой (-ая) (EV005572) |  |  | Нет |  | Цифровой (-ая) (EV005572) | Да | [8 empty] | 96 | 96 | Трехфазный (SV000333) | RS-485 (SV003727) | LED (SV000432) | Срок гарантии на данное оборудование составляет 3 года с момента отгрузки со склада Систэм Электрик, с подтверждением соответствующим документом | Подлежит замене
50385DEK | Вольтметр цифр. 96x96мм трехфазный, вх 100В, вых DO+RS485, LED-дисплей ВМ-96D | Dekraft |  |  | 9030339100 | Приборы и аппаратура для измерения или контроля напряжения, силы тока, сопротивления или мощности, прочие:универсальные без записывающего устройства,не электронные:вольтметры | Нет | Цифровой вольтметр серии ВМ; AC; прямое включение; трансформаторное включение; габаритные размеры 96х96 мм. Тип дисплея: LED. | Продукты DEKraft LV | DEKLV | DIG | Dekraft. Цифровые измерительные приборы АМ, ВМ, MT | DME | Dekraft. Измерительные приборы | PVB | Энергетика Базовая | EC002306 | Вольтметр для установки в щит | 7 | Китай | https://static-pcsp.systeme.ru/image/ljURmr5qTkmH-jWg605b22a4af8ac1616585380.jpeg | https://static-pcsp.systeme.ru/image/ljURmr5qTkmH-jWg605b22a4af8ac1616585380.jpeg | 1 | не указан | [8 empty] | https://api.systeme.ru/product/media/download/434457 https://api.systeme.ru/product/media/download/987963 https://api.systeme.ru/product/media/download/991823 |  | https://api.systeme.ru/certificates/default/download/3226 https://api.systeme.ru/certificates/default/download/2866 https://api.systeme.ru/certificates/default/download/2698 https://api.systeme.ru/certificates/default/download/1974 https://api.systeme.ru/certificates/default/download/1967 | СТСИ Д-ТР ТС-ЭМС Д-ТР ТС-НВО СТСИ Д-ТР ТС-ЭМС Д-ТР ТС-НВО Д-ТР ТС-ЭМС Д-ТР ТС-НВО | am_vm_dekraft_metrology_24 ЕАЭС N RU Д-CN.РА09.В.08513_22 am_vm_dekraft_metrology_20 ЕАЭС № RU Д-FR.НВ26.В.02241_20 ЕАЭС № RU Д-FR.НВ26.В.02194_20 |  |  |  | 10400 | штука |  | 1 | PCE CAR P12 | 1 3 4 | 1 30 540 | шт. шт. шт. | 4680409035337 14680409035334 | 11.6 55 120 | 10.6 25 80 | 10 32.6 110 | см. см. см. | 0.43 13.34 316.13 | кг. кг. кг. | 96 мм | На переднюю панель (EV008241) | 96 мм | AC (перемен.) (EV000460) | Нет | 0.5 | 0...100 В | 6 | Да |  | Цифровой (-ая) (EV005572) |  |  | Нет |  | Цифровой (-ая) (EV005572) | Да | [8 empty] | 96 | 96 | Трехфазный (SV000333) | DO + RS-485 (SV003728) | LED (SV000432) | Срок гарантии на данное оборудование составляет 3 года с момента отгрузки со склада Систэм Электрик, с подтверждением соответствующим документом | Подлежит замене
50386DEK | Вольтметр цифровой 96x96мм трехфазный, вход 600В, LED-дисплей ВМ-96D | Dekraft |  |  | 9030331000 | Электронные | Нет | Цифровой вольтметр серии ВМ; AC; трехфазный; габаритные размеры 96х96 мм. Тип дисплея: LED. | Продукты DEKraft LV | DEKLV | DIG | Dekraft. Цифровые измерительные приборы АМ, ВМ, MT | DME | Dekraft. Измерительные приборы | PVB | Энергетика Базовая | EC002306 | Вольтметр для установки в щит | 7 | Китай | https://static-pcsp.systeme.ru/image/ljURmr5qTkmH-jWg605b22a4af8ac1616585380.jpeg | https://static-pcsp.systeme.ru/image/ljURmr5qTkmH-jWg605b22a4af8ac1616585380.jpeg | 1 | не указан | [8 empty] | https://api.systeme.ru/product/media/download/434457 https://api.systeme.ru/product/media/download/987963 https://api.systeme.ru/product/media/download/991823 |  | https://api.systeme.ru/certificates/default/download/3226 https://api.systeme.ru/certificates/default/download/2866 https://api.systeme.ru/certificates/default/download/2698 https://api.systeme.ru/certificates/default/download/1974 https://api.systeme.ru/certificates/default/download/1967 | СТСИ Д-ТР ТС-ЭМС Д-ТР ТС-НВО СТСИ Д-ТР ТС-ЭМС Д-ТР ТС-НВО Д-ТР ТС-ЭМС Д-ТР ТС-НВО | am_vm_dekraft_metrology_24 ЕАЭС N RU Д-CN.РА09.В.08513_22 am_vm_dekraft_metrology_20 ЕАЭС № RU Д-FR.НВ26.В.02241_20 ЕАЭС № RU Д-FR.НВ26.В.02194_20 |  |  |  | 8800 | штука | 0 | 1 | PCE CAR P12 | 1 3 4 | 1 30 540 | шт. шт. шт. | 4680409035313 14680409035310 | 11.6 55 120 | 10.6 25 80 | 10 32.6 110 | см. см. см. | 0.31 9.77 250.48 | кг. кг. кг. | 96 мм | На переднюю панель (EV008241) | 96 мм | AC (перемен.) (EV000460) | Нет | 0.5 | 0...600 В | 6 | Да |  | Цифровой (-ая) (EV005572) |  |  | Нет |  | Цифровой (-ая) (EV005572) | Да | [8 empty] | 96 | 96 | Трехфазный (SV000333) | нет (SV000494) | LED (SV000432) | Срок гарантии на данное оборудование составляет 3 года с момента отгрузки со склада Систэм Электрик, с подтверждением соответствующим документом | Подлежит замене
50387DEK | Вольтметр цифровой 96x96мм трехфазный, вход 600В, выход DO, LED-дисплей ВМ-96D | Dekraft |  |  | 9030331000 | Электронные | Нет | Цифровой вольтметр серии ВМ; AC; прямое включение; трансформаторное включение; габаритные размеры 96х96 мм. Тип дисплея: LED. | Продукты DEKraft LV | DEKLV | DIG | Dekraft. Цифровые измерительные приборы АМ, ВМ, MT | DME | Dekraft. Измерительные приборы | PVB | Энергетика Базовая | EC002306 | Вольтметр для установки в щит | 7 | Китай | https://static-pcsp.systeme.ru/image/ljURmr5qTkmH-jWg605b22a4af8ac1616585380.jpeg | https://static-pcsp.systeme.ru/image/ljURmr5qTkmH-jWg605b22a4af8ac1616585380.jpeg | 1 | не указан | [8 empty] | https://api.systeme.ru/product/media/download/434457 https://api.systeme.ru/product/media/download/987963 https://api.systeme.ru/product/media/download/991823 |  | https://api.systeme.ru/certificates/default/download/3226 https://api.systeme.ru/certificates/default/download/2866 https://api.systeme.ru/certificates/default/download/2698 https://api.systeme.ru/certificates/default/download/1974 https://api.systeme.ru/certificates/default/download/1967 | СТСИ Д-ТР ТС-ЭМС Д-ТР ТС-НВО СТСИ Д-ТР ТС-ЭМС Д-ТР ТС-НВО Д-ТР ТС-ЭМС Д-ТР ТС-НВО | am_vm_dekraft_metrology_24 ЕАЭС N RU Д-CN.РА09.В.08513_22 am_vm_dekraft_metrology_20 ЕАЭС № RU Д-FR.НВ26.В.02241_20 ЕАЭС № RU Д-FR.НВ26.В.02194_20 |  |  |  | 9400 | штука | 0 | 1 | PCE CAR P12 | 1 3 4 | 1 30 540 | шт. шт. шт. | 4680409035320 14680409035327 | 11.6 55 120 | 10.6 25 80 | 10 32.6 110 | см. см. см. | 0.43 13.16 312.09 | кг. кг. кг. | 96 мм | На переднюю панель (EV008241) | 96 мм | AC (перемен.) (EV000460) | Нет | 0.5 | 0...600 В | 6 | Да |  | Цифровой (-ая) (EV005572) |  |  | Нет |  | Цифровой (-ая) (EV005572) | Да | [8 empty] | 96 | 96 | Трехфазный (SV000333) | DO (SV003729) | LED (SV000432) | Срок гарантии на данное оборудование составляет 3 года с момента отгрузки со склада Систэм Электрик, с подтверждением соответствующим документом | Подлежит замене
50388DEK | Вольтметр цифр. 96x96мм трехфазный, вход 600В, выход RS485, LED-дисплей ВМ-96D | Dekraft |  |  | 9030331000 | Электронные | Нет | Цифровой вольтметр серии ВМ; AC; прямое включение; трансформаторное включение; габаритные размеры 96х96 мм. Тип дисплея: LED. | Продукты DEKraft LV | DEKLV | DIG | Dekraft. Цифровые измерительные приборы АМ, ВМ, MT | DME | Dekraft. Измерительные приборы | PVB | Энергетика Базовая | EC002306 | Вольтметр для установки в щит | 7 | Китай | https://static-pcsp.systeme.ru/image/ljURmr5qTkmH-jWg605b22a4af8ac1616585380.jpeg | https://static-pcsp.systeme.ru/image/ljURmr5qTkmH-jWg605b22a4af8ac1616585380.jpeg | 1 | не указан | [8 empty] | https://api.systeme.ru/product/media/download/434457 https://api.systeme.ru/product/media/download/987963 https://api.systeme.ru/product/media/download/991823 |  | https://api.systeme.ru/certificates/default/download/3226 https://api.systeme.ru/certificates/default/download/2866 https://api.systeme.ru/certificates/default/download/2698 https://api.systeme.ru/certificates/default/download/1974 https://api.systeme.ru/certificates/default/download/1967 | СТСИ Д-ТР ТС-ЭМС Д-ТР ТС-НВО СТСИ Д-ТР ТС-ЭМС Д-ТР ТС-НВО Д-ТР ТС-ЭМС Д-ТР ТС-НВО | am_vm_dekraft_metrology_24 ЕАЭС N RU Д-CN.РА09.В.08513_22 am_vm_dekraft_metrology_20 ЕАЭС № RU Д-FR.НВ26.В.02241_20 ЕАЭС № RU Д-FR.НВ26.В.02194_20 |  |  |  | 9950 | штука | 0 | 1 | PCE CAR P12 | 1 3 4 | 1 30 540 | шт. шт. шт. | 4680409035344 14680409035341 | 11.6 55 120 | 10.6 25 80 | 10 32.6 110 | см. см. см. | 0.42 13.01 310.07 | кг. кг. кг. | 96 мм | На переднюю панель (EV008241) | 96 мм | AC (перемен.) (EV000460) | Нет | 0.5 | 0...600 В | 6 | Да |  | Цифровой (-ая) (EV005572) |  |  | Нет |  | Цифровой (-ая) (EV005572) | Да | [8 empty] | 96 | 96 | Трехфазный (SV000333) | RS-485 (SV003727) | LED (SV000432) | Срок гарантии на данное оборудование составляет 3 года с момента отгрузки со склада Систэм Электрик, с подтверждением соответствующим документом | Подлежит замене
50389DEK | Вольтметр цифр. 96x96мм трехфазный, вх 600В, вых DO+RS485, LED-дисплей ВМ-96D | Dekraft |  |  | 9030331000 | Электронные | Нет | Цифровой вольтметр серии ВМ; AC; прямое включение; трансформаторное включение; габаритные размеры 96х96 мм. Тип дисплея: LED. | Продукты DEKraft LV | DEKLV | DIG | Dekraft. Цифровые измерительные приборы АМ, ВМ, MT | DME | Dekraft. Измерительные приборы | PVB | Энергетика Базовая | EC002306 | Вольтметр для установки в щит | 7 | Китай | https://static-pcsp.systeme.ru/image/ljURmr5qTkmH-jWg605b22a4af8ac1616585380.jpeg | https://static-pcsp.systeme.ru/image/ljURmr5qTkmH-jWg605b22a4af8ac1616585380.jpeg | 1 | не указан | [8 empty] | https://api.systeme.ru/product/media/download/434457 https://api.systeme.ru/product/media/download/987963 https://api.systeme.ru/product/media/download/991823 |  | https://api.systeme.ru/certificates/default/download/3226 https://api.systeme.ru/certificates/default/download/2866 https://api.systeme.ru/certificates/default/download/2698 https://api.systeme.ru/certificates/default/download/1974 https://api.systeme.ru/certificates/default/download/1967 | СТСИ Д-ТР ТС-ЭМС Д-ТР ТС-НВО СТСИ Д-ТР ТС-ЭМС Д-ТР ТС-НВО Д-ТР ТС-ЭМС Д-ТР ТС-НВО | am_vm_dekraft_metrology_24 ЕАЭС N RU Д-CN.РА09.В.08513_22 am_vm_dekraft_metrology_20 ЕАЭС № RU Д-FR.НВ26.В.02241_20 ЕАЭС № RU Д-FR.НВ26.В.02194_20 |  |  |  | 10400 | штука | 0 | 1 | PCE CAR P12 | 1 3 4 | 1 30 540 | шт. шт. шт. | 4680409035351 14680409035358 | 11.6 55 120 | 10.6 25 80 | 10 32.6 110 | см. см. см. | 0.43 13.34 316.13 | кг. кг. кг. | 96 мм | На переднюю панель (EV008241) | 96 мм | AC (перемен.) (EV000460) | Нет | 0.5 | 0...600 В | 6 | Да |  | Цифровой (-ая) (EV005572) |  |  | Нет |  | Цифровой (-ая) (EV005572) | Да | [8 empty] | 96 | 96 | Трехфазный (SV000333) | DO + RS-485 (SV003728) | LED (SV000432) | Срок гарантии на данное оборудование составляет 3 года с момента отгрузки со склада Систэм Электрик, с подтверждением соответствующим документом | Подлежит замене
51401DEK | Мультиметр цифровой 72х72мм трехфазный, вход 600В 1А, LED-дисплей МТ-72D | Dekraft |  |  | 9030310000 | Приборы и аппаратура для измерения или контроля напряжения, силы тока, сопротивления или мощности, прочие:приборы измерительные универсальные без записывающего устройства | Нет | Цифровой мультиметр трехфазный; Габаритные размеры 72х72мм ; Тип диплея: LED. Цифровые измерительные приборы ТМ DEKraft предназначены для измерения электрических величин в цепях переменного тока частотой 50 Гц. В данных приборах используется технология дискретизации переменного тока и цифровой обработки сигналов. А также приборы имеют коммуникационный интерфейс и релейный выход. Мультиметры могут измерять и отображать такие параметры трехфазной энергетической сети, как активная, реактивная и полная мощности, в одно- и многотарифных режимах, ток, напряжение, частота, коэффициент мощности, гармоники тока и напряжения, средние и максимальные интервальные значения активной и реактивной мощности, суточные, месячные максимумы интервальной мощности тока и напряжения в зависимости от исполнения измерительного прибора. Приборы удобны в установке, подключении и обслуживании. При этом они могут быть запрограммированы для установки параметров на месте, реализуя сеть различных ПЛК и компьютерных коммуникационных программ в промышленности. | Продукты DEKraft LV | DEKLV | DIG | Dekraft. Цифровые измерительные приборы АМ, ВМ, MT | DME | Dekraft. Измерительные приборы | PVB | Энергетика Базовая | EC002301 | Многофункциональный измерительный прибор/ мультиметр щитовой | 7 | Китай | https://static-pcsp.systeme.ru/image/8CCXwouHzejSB7gb605b22b5de6811616585397.jpeg | https://static-pcsp.systeme.ru/image/8CCXwouHzejSB7gb605b22b5de6811616585397.jpeg | 1 | не указан | [8 empty] | https://api.systeme.ru/product/media/download/434457 https://api.systeme.ru/product/media/download/987963 https://api.systeme.ru/product/media/download/991823 |  | https://api.systeme.ru/certificates/default/download/2866 https://api.systeme.ru/certificates/default/download/2700 https://api.systeme.ru/certificates/default/download/1974 https://api.systeme.ru/certificates/default/download/1967 | Д-ТР ТС-ЭМС Д-ТР ТС-НВО СТСИ Д-ТР ТС-ЭМС Д-ТР ТС-НВО Д-ТР ТС-ЭМС Д-ТР ТС-НВО | ЕАЭС N RU Д-CN.РА09.В.08513_22 mt_dekraft_metrology_20 ЕАЭС № RU Д-FR.НВ26.В.02241_20 ЕАЭС № RU Д-FR.НВ26.В.02194_20 |  |  |  | 16800 | штука |  | 1 | PCE CAR P12 | 1 3 4 | 1 50 600 | шт. шт. шт. | 4680409035375 14680409035372 | 9.2 48 120 | 10.6 23 80 | 7.6 41 110 | см. см. см. | 0.39 20.2 330.27 | кг. кг. кг. |  | На переднюю панель (EV008241) |  |  | Нет |  |  | 4 | [7 empty] | Цифровой (-ая) (EV005572) |  |  | Да | Да | Нет | Да | Нет | Да | Да | 72 | 72 | Трехфазный (SV000333) | нет (SV000494) | LED (SV000432) | Срок гарантии на данное оборудование составляет 3 года с момента отгрузки со склада Систэм Электрик, с подтверждением соответствующим документом | Подлежит замене
51402DEK | Мультиметр цифровой 72х72мм трехфазный, вход 100В 5А, LED-дисплей МТ-72D | Dekraft |  |  | 9030310000 | Приборы и аппаратура для измерения или контроля напряжения, силы тока, сопротивления или мощности, прочие:приборы измерительные универсальные без записывающего устройства | Нет | Цифровой мультиметр трехфазный; Габаритные размеры 72х72мм ; Тип диплея: LED. Цифровые измерительные приборы ТМ DEKraft предназначены для измерения электрических величин в цепях переменного тока частотой 50 Гц. В данных приборах используется технология дискретизации переменного тока и цифровой обработки сигналов. А также приборы имеют коммуникационный интерфейс и релейный выход. Мультиметры могут измерять и отображать такие параметры трехфазной энергетической сети, как активная, реактивная и полная мощности, в одно- и многотарифных режимах, ток, напряжение, частота, коэффициент мощности, гармоники тока и напряжения, средние и максимальные интервальные значения активной и реактивной мощности, суточные, месячные максимумы интервальной мощности тока и напряжения в зависимости от исполнения измерительного прибора. Приборы удобны в установке, подключении и обслуживании. При этом они могут быть запрограммированы для установки параметров на месте, реализуя сеть различных ПЛК и компьютерных коммуникационных программ в промышленности. | Продукты DEKraft LV | DEKLV | DIG | Dekraft. Цифровые измерительные приборы АМ, ВМ, MT | DME | Dekraft. Измерительные приборы | PVB | Энергетика Базовая | EC002301 | Многофункциональный измерительный прибор/ мультиметр щитовой | 7 | Китай | https://static-pcsp.systeme.ru/image/8CCXwouHzejSB7gb605b22b5de6811616585397.jpeg | https://static-pcsp.systeme.ru/image/8CCXwouHzejSB7gb605b22b5de6811616585397.jpeg | 1 | не указан | [8 empty] | https://api.systeme.ru/product/media/download/434457 https://api.systeme.ru/product/media/download/987963 https://api.systeme.ru/product/media/download/991823 |  | https://api.systeme.ru/certificates/default/download/2866 https://api.systeme.ru/certificates/default/download/2700 https://api.systeme.ru/certificates/default/download/1974 https://api.systeme.ru/certificates/default/download/1967 | Д-ТР ТС-ЭМС Д-ТР ТС-НВО СТСИ Д-ТР ТС-ЭМС Д-ТР ТС-НВО Д-ТР ТС-ЭМС Д-ТР ТС-НВО | ЕАЭС N RU Д-CN.РА09.В.08513_22 mt_dekraft_metrology_20 ЕАЭС № RU Д-FR.НВ26.В.02241_20 ЕАЭС № RU Д-FR.НВ26.В.02194_20 |  |  |  | 16800 | штука |  | 1 | PCE CAR P12 | 1 3 4 | 1 50 600 | шт. шт. шт. | 4680409035382 14680409035389 | 9.2 48 120 | 10.6 23 80 | 7.6 41 110 | см. см. см. | 0.39 20.2 330.27 | кг. кг. кг. |  | На переднюю панель (EV008241) |  |  | Нет |  |  | 4 | [7 empty] | Цифровой (-ая) (EV005572) |  |  | Да | Да | Нет | Да | Нет | Да | Да | 72 | 72 | Трехфазный (SV000333) | нет (SV000494) | LED (SV000432) | Срок гарантии на данное оборудование составляет 3 года с момента отгрузки со склада Систэм Электрик, с подтверждением соответствующим документом | Подлежит замене
51403DEK | Мультиметр цифровой 72х72мм трехфазный, вход 100В 1А, LED-дисплей МТ-72D | Dekraft |  |  | 9030310000 | Приборы и аппаратура для измерения или контроля напряжения, силы тока, сопротивления или мощности, прочие:приборы измерительные универсальные без записывающего устройства | Нет | Цифровой мультиметр трехфазный; Габаритные размеры 72х72мм ; Тип диплея: LED. Цифровые измерительные приборы ТМ DEKraft предназначены для измерения электрических величин в цепях переменного тока частотой 50 Гц. В данных приборах используется технология дискретизации переменного тока и цифровой обработки сигналов. А также приборы имеют коммуникационный интерфейс и релейный выход. Мультиметры могут измерять и отображать такие параметры трехфазной энергетической сети, как активная, реактивная и полная мощности, в одно- и многотарифных режимах, ток, напряжение, частота, коэффициент мощности, гармоники тока и напряжения, средние и максимальные интервальные значения активной и реактивной мощности, суточные, месячные максимумы интервальной мощности тока и напряжения в зависимости от исполнения измерительного прибора. Приборы удобны в установке, подключении и обслуживании. При этом они могут быть запрограммированы для установки параметров на месте, реализуя сеть различных ПЛК и компьютерных коммуникационных программ в промышленности. | Продукты DEKraft LV | DEKLV | DIG | Dekraft. Цифровые измерительные приборы АМ, ВМ, MT | DME | Dekraft. Измерительные приборы | PVB | Энергетика Базовая | EC002301 | Многофункциональный измерительный прибор/ мультиметр щитовой | 7 | Китай | https://static-pcsp.systeme.ru/image/8CCXwouHzejSB7gb605b22b5de6811616585397.jpeg | https://static-pcsp.systeme.ru/image/8CCXwouHzejSB7gb605b22b5de6811616585397.jpeg | 1 | не указан | [8 empty] | https://api.systeme.ru/product/media/download/434457 https://api.systeme.ru/product/media/download/987963 https://api.systeme.ru/product/media/download/991823 |  | https://api.systeme.ru/certificates/default/download/2866 https://api.systeme.ru/certificates/default/download/2700 https://api.systeme.ru/certificates/default/download/1974 https://api.systeme.ru/certificates/default/download/1967 | Д-ТР ТС-ЭМС Д-ТР ТС-НВО СТСИ Д-ТР ТС-ЭМС Д-ТР ТС-НВО Д-ТР ТС-ЭМС Д-ТР ТС-НВО | ЕАЭС N RU Д-CN.РА09.В.08513_22 mt_dekraft_metrology_20 ЕАЭС № RU Д-FR.НВ26.В.02241_20 ЕАЭС № RU Д-FR.НВ26.В.02194_20 |  |  |  | 16800 | штука |  | 1 | PCE CAR P12 | 1 3 4 | 1 50 600 | шт. шт. шт. | 4680409035399 14680409035396 | 9.2 48 120 | 10.6 23 80 | 7.6 41 110 | см. см. см. | 0.39 20.2 330.27 | кг. кг. кг. |  | На переднюю панель (EV008241) |  |  | Нет |  |  | 4 | [7 empty] | Цифровой (-ая) (EV005572) |  |  | Да | Да | Нет | Да | Нет | Да | Да | 72 | 72 | Трехфазный (SV000333) | нет (SV000494) | LED (SV000432) | Срок гарантии на данное оборудование составляет 3 года с момента отгрузки со склада Систэм Электрик, с подтверждением соответствующим документом | Подлежит замене
51404DEK | Мультиметр цифровой 72х72мм трехфазный, вход 600В 5А, RS485, LED-дисплей МТ-72D | Dekraft |  |  | 9030310000 | Приборы и аппаратура для измерения или контроля напряжения, силы тока, сопротивления или мощности, прочие:приборы измерительные универсальные без записывающего устройства | Нет | Цифровой мультиметр трехфазный; Габаритные размеры 72х72мм ; Тип диплея: LED. | Продукты DEKraft LV | DEKLV | DIG | Dekraft. Цифровые измерительные приборы АМ, ВМ, MT | DME | Dekraft. Измерительные приборы | PVB | Энергетика Базовая | EC002301 | Многофункциональный измерительный прибор/ мультиметр щитовой | 7 | Китай | https://static-pcsp.systeme.ru/image/8CCXwouHzejSB7gb605b22b5de6811616585397.jpeg | https://static-pcsp.systeme.ru/image/8CCXwouHzejSB7gb605b22b5de6811616585397.jpeg | 1 | не указан | [8 empty] | https://api.systeme.ru/product/media/download/434457 https://api.systeme.ru/product/media/download/987963 https://api.systeme.ru/product/media/download/991823 |  | https://api.systeme.ru/certificates/default/download/2866 https://api.systeme.ru/certificates/default/download/2700 https://api.systeme.ru/certificates/default/download/1974 https://api.systeme.ru/certificates/default/download/1967 | Д-ТР ТС-ЭМС Д-ТР ТС-НВО СТСИ Д-ТР ТС-ЭМС Д-ТР ТС-НВО Д-ТР ТС-ЭМС Д-ТР ТС-НВО | ЕАЭС N RU Д-CN.РА09.В.08513_22 mt_dekraft_metrology_20 ЕАЭС № RU Д-FR.НВ26.В.02241_20 ЕАЭС № RU Д-FR.НВ26.В.02194_20 |  |  |  | 19050 | штука | 0 | 1 | PCE CAR P12 | 1 3 4 | 1 50 600 | шт. шт. шт. | 4680409035405 14680409035402 | 9.2 48 120 | 10.6 23 80 | 7.6 41 110 | см. см. см. | 0.4 20.4 332.29 | кг. кг. кг. |  | На переднюю панель (EV008241) |  |  | Нет |  |  | 4 | [7 empty] | Цифровой (-ая) (EV005572) |  |  | Да | Да | Нет | Да | Нет | Да | Да | 72 | 72 | Трехфазный (SV000333) | RS-485 (SV003727) | LED (SV000432) | Срок гарантии на данное оборудование составляет 3 года с момента отгрузки со склада Систэм Электрик, с подтверждением соответствующим документом | Подлежит замене
51405DEK | Мультиметр цифровой 72х72мм трехфазный, вход 600В 1А, RS485, LED-дисплей МТ-72D | Dekraft |  |  | 9030310000 | Приборы и аппаратура для измерения или контроля напряжения, силы тока, сопротивления или мощности, прочие:приборы измерительные универсальные без записывающего устройства | Нет | Цифровой мультиметр трехфазный; Габаритные размеры 72х72мм ; Тип диплея: LED. Цифровые измерительные приборы ТМ DEKraft предназначены для измерения электрических величин в цепях переменного тока частотой 50 Гц. В данных приборах используется технология дискретизации переменного тока и цифровой обработки сигналов. А также приборы имеют коммуникационный интерфейс и релейный выход. Мультиметры могут измерять и отображать такие параметры трехфазной энергетической сети, как активная, реактивная и полная мощности, в одно- и многотарифных режимах, ток, напряжение, частота, коэффициент мощности, гармоники тока и напряжения, средние и максимальные интервальные значения активной и реактивной мощности, суточные, месячные максимумы интервальной мощности тока и напряжения в зависимости от исполнения измерительного прибора. Приборы удобны в установке, подключении и обслуживании. При этом они могут быть запрограммированы для установки параметров на месте, реализуя сеть различных ПЛК и компьютерных коммуникационных программ в промышленности. | Продукты DEKraft LV | DEKLV | DIG | Dekraft. Цифровые измерительные приборы АМ, ВМ, MT | DME | Dekraft. Измерительные приборы | PVB | Энергетика Базовая | EC002301 | Многофункциональный измерительный прибор/ мультиметр щитовой | 7 | Китай | https://static-pcsp.systeme.ru/image/8CCXwouHzejSB7gb605b22b5de6811616585397.jpeg | https://static-pcsp.systeme.ru/image/8CCXwouHzejSB7gb605b22b5de6811616585397.jpeg | 1 | не указан | [8 empty] | https://api.systeme.ru/product/media/download/434457 https://api.systeme.ru/product/media/download/987963 https://api.systeme.ru/product/media/download/991823 |  | https://api.systeme.ru/certificates/default/download/2866 https://api.systeme.ru/certificates/default/download/2700 https://api.systeme.ru/certificates/default/download/1974 https://api.systeme.ru/certificates/default/download/1967 | Д-ТР ТС-ЭМС Д-ТР ТС-НВО СТСИ Д-ТР ТС-ЭМС Д-ТР ТС-НВО Д-ТР ТС-ЭМС Д-ТР ТС-НВО | ЕАЭС N RU Д-CN.РА09.В.08513_22 mt_dekraft_metrology_20 ЕАЭС № RU Д-FR.НВ26.В.02241_20 ЕАЭС № RU Д-FR.НВ26.В.02194_20 |  |  |  | 18150 | штука | 0 | 1 | PCE CAR P12 | 1 3 4 | 1 50 600 | шт. шт. шт. | 4680409035412 14680409035419 | 9.2 48 120 | 10.6 23 80 | 7.6 41 110 | см. см. см. | 0.4 20.4 332.29 | кг. кг. кг. |  | На переднюю панель (EV008241) |  |  | Нет |  |  | 4 | [7 empty] | Цифровой (-ая) (EV005572) |  |  | Да | Да | Нет | Да | Нет | Да | Да | 72 | 72 | Трехфазный (SV000333) | RS-485 (SV003727) | LED (SV000432) | Срок гарантии на данное оборудование составляет 3 года с момента отгрузки со склада Систэм Электрик, с подтверждением соответствующим документом | Подлежит замене
51406DEK | Мультиметр цифровой 72х72мм трехфазный, вход 100В 5А, RS485, LED-дисплей МТ-72D | Dekraft |  |  | 9030310000 | Приборы и аппаратура для измерения или контроля напряжения, силы тока, сопротивления или мощности, прочие:приборы измерительные универсальные без записывающего устройства | Нет | Цифровой мультиметр трехфазный; Габаритные размеры 72х72мм ; Тип диплея: LED. Цифровые измерительные приборы ТМ DEKraft предназначены для измерения электрических величин в цепях переменного тока частотой 50 Гц. В данных приборах используется технология дискретизации переменного тока и цифровой обработки сигналов. А также приборы имеют коммуникационный интерфейс и релейный выход. Мультиметры могут измерять и отображать такие параметры трехфазной энергетической сети, как активная, реактивная и полная мощности, в одно- и многотарифных режимах, ток, напряжение, частота, коэффициент мощности, гармоники тока и напряжения, средние и максимальные интервальные значения активной и реактивной мощности, суточные, месячные максимумы интервальной мощности тока и напряжения в зависимости от исполнения измерительного прибора. Приборы удобны в установке, подключении и обслуживании. При этом они могут быть запрограммированы для установки параметров на месте, реализуя сеть различных ПЛК и компьютерных коммуникационных программ в промышленности. | Продукты DEKraft LV | DEKLV | DIG | Dekraft. Цифровые измерительные приборы АМ, ВМ, MT | DME | Dekraft. Измерительные приборы | PVB | Энергетика Базовая | EC002301 | Многофункциональный измерительный прибор/ мультиметр щитовой | 7 | Китай | https://static-pcsp.systeme.ru/image/8CCXwouHzejSB7gb605b22b5de6811616585397.jpeg | https://static-pcsp.systeme.ru/image/8CCXwouHzejSB7gb605b22b5de6811616585397.jpeg | 1 | не указан | [8 empty] | https://api.systeme.ru/product/media/download/434457 https://api.systeme.ru/product/media/download/987963 https://api.systeme.ru/product/media/download/991823 |  | https://api.systeme.ru/certificates/default/download/2866 https://api.systeme.ru/certificates/default/download/2700 https://api.systeme.ru/certificates/default/download/1974 https://api.systeme.ru/certificates/default/download/1967 | Д-ТР ТС-ЭМС Д-ТР ТС-НВО СТСИ Д-ТР ТС-ЭМС Д-ТР ТС-НВО Д-ТР ТС-ЭМС Д-ТР ТС-НВО | ЕАЭС N RU Д-CN.РА09.В.08513_22 mt_dekraft_metrology_20 ЕАЭС № RU Д-FR.НВ26.В.02241_20 ЕАЭС № RU Д-FR.НВ26.В.02194_20 |  |  |  | 18150 | штука | 0 | 1 | PCE CAR P12 | 1 3 4 | 1 50 600 | шт. шт. шт. | 4680409035429 14680409035426 | 9.2 48 120 | 10.6 23 80 | 7.6 41 110 | см. см. см. | 0.4 20.4 332.29 | кг. кг. кг. |  | На переднюю панель (EV008241) |  |  | Нет |  |  | 4 | [7 empty] | Цифровой (-ая) (EV005572) |  |  | Да | Да | Нет | Да | Нет | Да | Да | 72 | 72 | Трехфазный (SV000333) | RS-485 (SV003727) | LED (SV000432) | Срок гарантии на данное оборудование составляет 3 года с момента отгрузки со склада Систэм Электрик, с подтверждением соответствующим документом | Подлежит замене
51407DEK | Мультиметр цифровой 72х72мм трехфазный, вход 100В 1А, RS485, LED-дисплей МТ-72D | Dekraft |  |  | 9030310000 | Приборы и аппаратура для измерения или контроля напряжения, силы тока, сопротивления или мощности, прочие:приборы измерительные универсальные без записывающего устройства | Нет | Цифровой мультиметр трехфазный; Габаритные размеры 72х72мм ; Тип диплея: LED. Цифровые измерительные приборы ТМ DEKraft предназначены для измерения электрических величин в цепях переменного тока частотой 50 Гц. В данных приборах используется технология дискретизации переменного тока и цифровой обработки сигналов. А также приборы имеют коммуникационный интерфейс и релейный выход. Мультиметры могут измерять и отображать такие параметры трехфазной энергетической сети, как активная, реактивная и полная мощности, в одно- и многотарифных режимах, ток, напряжение, частота, коэффициент мощности, гармоники тока и напряжения, средние и максимальные интервальные значения активной и реактивной мощности, суточные, месячные максимумы интервальной мощности тока и напряжения в зависимости от исполнения измерительного прибора. Приборы удобны в установке, подключении и обслуживании. При этом они могут быть запрограммированы для установки параметров на месте, реализуя сеть различных ПЛК и компьютерных коммуникационных программ в промышленности. | Продукты DEKraft LV | DEKLV | DIG | Dekraft. Цифровые измерительные приборы АМ, ВМ, MT | DME | Dekraft. Измерительные приборы | PVB | Энергетика Базовая | EC002301 | Многофункциональный измерительный прибор/ мультиметр щитовой | 7 | Китай | https://static-pcsp.systeme.ru/image/8CCXwouHzejSB7gb605b22b5de6811616585397.jpeg | https://static-pcsp.systeme.ru/image/8CCXwouHzejSB7gb605b22b5de6811616585397.jpeg | 1 | не указан | [8 empty] | https://api.systeme.ru/product/media/download/434457 https://api.systeme.ru/product/media/download/987963 https://api.systeme.ru/product/media/download/991823 |  | https://api.systeme.ru/certificates/default/download/2866 https://api.systeme.ru/certificates/default/download/2700 https://api.systeme.ru/certificates/default/download/1974 https://api.systeme.ru/certificates/default/download/1967 | Д-ТР ТС-ЭМС Д-ТР ТС-НВО СТСИ Д-ТР ТС-ЭМС Д-ТР ТС-НВО Д-ТР ТС-ЭМС Д-ТР ТС-НВО | ЕАЭС N RU Д-CN.РА09.В.08513_22 mt_dekraft_metrology_20 ЕАЭС № RU Д-FR.НВ26.В.02241_20 ЕАЭС № RU Д-FR.НВ26.В.02194_20 |  |  |  | 18150 | штука |  | 1 | PCE CAR P12 | 1 3 4 | 1 50 600 | шт. шт. шт. | 4680409035436 14680409035433 | 9.2 48 120 | 10.6 23 80 | 7.6 41 110 | см. см. см. | 0.4 20.4 332.29 | кг. кг. кг. |  | На переднюю панель (EV008241) |  |  | Нет |  |  | 4 | [7 empty] | Цифровой (-ая) (EV005572) |  |  | Да | Да | Нет | Да | Нет | Да | Да | 72 | 72 | Трехфазный (SV000333) | RS-485 (SV003727) | LED (SV000432) | Срок гарантии на данное оборудование составляет 3 года с момента отгрузки со склада Систэм Электрик, с подтверждением соответствующим документом | Подлежит замене
51408DEK | Мультиметр цифровой 72х72мм трехфазный, вход 600В 5А, LCD-дисплей МТ-72D | Dekraft |  |  | 9030310000 | Приборы и аппаратура для измерения или контроля напряжения, силы тока, сопротивления или мощности, прочие:приборы измерительные универсальные без записывающего устройства | Нет | Цифровой мультиметр трехфазный; Габаритные размеры 72х72мм ; Тип диплея: LCD. | Продукты DEKraft LV | DEKLV | DIG | Dekraft. Цифровые измерительные приборы АМ, ВМ, MT | DME | Dekraft. Измерительные приборы | PVB | Энергетика Базовая | EC002301 | Многофункциональный измерительный прибор/ мультиметр щитовой | 7 | Китай | https://static-pcsp.systeme.ru/image/EYltaCyaHkPq9CA6605b22b9a7f1b1616585401.jpeg | https://static-pcsp.systeme.ru/image/EYltaCyaHkPq9CA6605b22b9a7f1b1616585401.jpeg | 1 | не указан | [8 empty] | https://api.systeme.ru/product/media/download/434457 https://api.systeme.ru/product/media/download/987963 https://api.systeme.ru/product/media/download/991823 |  | https://api.systeme.ru/certificates/default/download/2866 https://api.systeme.ru/certificates/default/download/2700 https://api.systeme.ru/certificates/default/download/1974 https://api.systeme.ru/certificates/default/download/1967 | Д-ТР ТС-ЭМС Д-ТР ТС-НВО СТСИ Д-ТР ТС-ЭМС Д-ТР ТС-НВО Д-ТР ТС-ЭМС Д-ТР ТС-НВО | ЕАЭС N RU Д-CN.РА09.В.08513_22 mt_dekraft_metrology_20 ЕАЭС № RU Д-FR.НВ26.В.02241_20 ЕАЭС № RU Д-FR.НВ26.В.02194_20 |  |  |  | 28100 | штука | 0 | 1 | PCE CAR P12 | 1 3 4 | 1 50 600 | шт. шт. шт. | 4680409035443 14680409035440 | 9.2 48 120 | 10.6 23 80 | 7.6 41 110 | см. см. см. | 0.4 20.3 331.28 | кг. кг. кг. |  | На переднюю панель (EV008241) |  |  | Нет |  |  | 4 | [7 empty] | Цифровой (-ая) (EV005572) |  |  | Да | Да | Нет | Да | Нет | Да | Да | 72 | 72 | Трехфазный (SV000333) | нет (SV000494) | LCD (SV000433) | Срок гарантии на данное оборудование составляет 3 года с момента отгрузки со склада Систэм Электрик, с подтверждением соответствующим документом | Подлежит замене
51409DEK | Мультиметр цифровой 72х72мм трехфазный, вход 600В 1А, LCD-дисплей МТ-72D | Dekraft |  |  | 9030310000 | Приборы и аппаратура для измерения или контроля напряжения, силы тока, сопротивления или мощности, прочие:приборы измерительные универсальные без записывающего устройства | Нет | Цифровой мультиметр трехфазный; Габаритные размеры 72х72мм ; Тип диплея: LCD. Цифровые измерительные приборы ТМ DEKraft предназначены для измерения электрических величин в цепях переменного тока частотой 50 Гц. В данных приборах используется технология дискретизации переменного тока и цифровой обработки сигналов. А также приборы имеют коммуникационный интерфейс и релейный выход. Мультиметры могут измерять и отображать такие параметры трехфазной энергетической сети, как активная, реактивная и полная мощности, в одно- и многотарифных режимах, ток, напряжение, частота, коэффициент мощности, гармоники тока и напряжения, средние и максимальные интервальные значения активной и реактивной мощности, суточные, месячные максимумы интервальной мощности тока и напряжения в зависимости от исполнения измерительного прибора. Приборы удобны в установке, подключении и обслуживании. При этом они могут быть запрограммированы для установки параметров на месте, реализуя сеть различных ПЛК и компьютерных коммуникационных программ в промышленности. | Продукты DEKraft LV | DEKLV | DIG | Dekraft. Цифровые измерительные приборы АМ, ВМ, MT | DME | Dekraft. Измерительные приборы | PVB | Энергетика Базовая | EC002301 | Многофункциональный измерительный прибор/ мультиметр щитовой | 7 | Китай | https://static-pcsp.systeme.ru/image/EYltaCyaHkPq9CA6605b22b9a7f1b1616585401.jpeg | https://static-pcsp.systeme.ru/image/EYltaCyaHkPq9CA6605b22b9a7f1b1616585401.jpeg | 1 | не указан | [8 empty] | https://api.systeme.ru/product/media/download/434457 https://api.systeme.ru/product/media/download/987963 https://api.systeme.ru/product/media/download/991823 |  | https://api.systeme.ru/certificates/default/download/2866 https://api.systeme.ru/certificates/default/download/2700 https://api.systeme.ru/certificates/default/download/1974 https://api.systeme.ru/certificates/default/download/1967 | Д-ТР ТС-ЭМС Д-ТР ТС-НВО СТСИ Д-ТР ТС-ЭМС Д-ТР ТС-НВО Д-ТР ТС-ЭМС Д-ТР ТС-НВО | ЕАЭС N RU Д-CN.РА09.В.08513_22 mt_dekraft_metrology_20 ЕАЭС № RU Д-FR.НВ26.В.02241_20 ЕАЭС № RU Д-FR.НВ26.В.02194_20 |  |  |  | 26700 | штука |  | 1 | PCE CAR P12 | 1 3 4 | 1 50 600 | шт. шт. шт. | 4680409035450 14680409035457 | 9.2 48 120 | 10.6 23 80 | 7.6 41 110 | см. см. см. | 0.4 20.3 331.28 | кг. кг. кг. |  | На переднюю панель (EV008241) |  |  | Нет |  |  | 4 | [7 empty] | Цифровой (-ая) (EV005572) |  |  | Да | Да | Нет | Да | Нет | Да | Да | 72 | 72 | Трехфазный (SV000333) | нет (SV000494) | LCD (SV000433) | Срок гарантии на данное оборудование составляет 3 года с момента отгрузки со склада Систэм Электрик, с подтверждением соответствующим документом | Подлежит замене
51410DEK | Мультиметр цифровой 72х72мм трехфазный, вход 100В 5А, LCD-дисплей МТ-72D | Dekraft |  |  | 9030310000 | Приборы и аппаратура для измерения или контроля напряжения, силы тока, сопротивления или мощности, прочие:приборы измерительные универсальные без записывающего устройства | Нет | Цифровой мультиметр трехфазный; Габаритные размеры 72х72мм ; Тип диплея: LCD. Цифровые измерительные приборы ТМ DEKraft предназначены для измерения электрических величин в цепях переменного тока частотой 50 Гц. В данных приборах используется технология дискретизации переменного тока и цифровой обработки сигналов. А также приборы имеют коммуникационный интерфейс и релейный выход. Мультиметры могут измерять и отображать такие параметры трехфазной энергетической сети, как активная, реактивная и полная мощности, в одно- и многотарифных режимах, ток, напряжение, частота, коэффициент мощности, гармоники тока и напряжения, средние и максимальные интервальные значения активной и реактивной мощности, суточные, месячные максимумы интервальной мощности тока и напряжения в зависимости от исполнения измерительного прибора. Приборы удобны в установке, подключении и обслуживании. При этом они могут быть запрограммированы для установки параметров на месте, реализуя сеть различных ПЛК и компьютерных коммуникационных программ в промышленности. | Продукты DEKraft LV | DEKLV | DIG | Dekraft. Цифровые измерительные приборы АМ, ВМ, MT | DME | Dekraft. Измерительные приборы | PVB | Энергетика Базовая | EC002301 | Многофункциональный измерительный прибор/ мультиметр щитовой | 7 | Китай | https://static-pcsp.systeme.ru/image/EYltaCyaHkPq9CA6605b22b9a7f1b1616585401.jpeg | https://static-pcsp.systeme.ru/image/EYltaCyaHkPq9CA6605b22b9a7f1b1616585401.jpeg | 1 | не указан | [8 empty] | https://api.systeme.ru/product/media/download/434457 https://api.systeme.ru/product/media/download/987963 https://api.systeme.ru/product/media/download/991823 |  | https://api.systeme.ru/certificates/default/download/2866 https://api.systeme.ru/certificates/default/download/2700 https://api.systeme.ru/certificates/default/download/1974 https://api.systeme.ru/certificates/default/download/1967 | Д-ТР ТС-ЭМС Д-ТР ТС-НВО СТСИ Д-ТР ТС-ЭМС Д-ТР ТС-НВО Д-ТР ТС-ЭМС Д-ТР ТС-НВО | ЕАЭС N RU Д-CN.РА09.В.08513_22 mt_dekraft_metrology_20 ЕАЭС № RU Д-FR.НВ26.В.02241_20 ЕАЭС № RU Д-FR.НВ26.В.02194_20 |  |  |  | 26700 | штука |  | 1 | PCE CAR P12 | 1 3 4 | 1 50 600 | шт. шт. шт. | 4680409035467 14680409035464 | 9.2 48 120 | 10.6 23 80 | 7.6 41 110 | см. см. см. | 0.4 20.3 331.28 | кг. кг. кг. |  | На переднюю панель (EV008241) |  |  | Нет |  |  | 4 | [7 empty] | Цифровой (-ая) (EV005572) |  |  | Да | Да | Нет | Да | Нет | Да | Да | 72 | 72 | Трехфазный (SV000333) | нет (SV000494) | LCD (SV000433) | Срок гарантии на данное оборудование составляет 3 года с момента отгрузки со склада Систэм Электрик, с подтверждением соответствующим документом | Подлежит замене
51411DEK | Мультиметр цифровой 72х72мм трехфазный, вход 100В 1А, LCD-дисплей МТ-72D | Dekraft |  |  | 9030310000 | Приборы и аппаратура для измерения или контроля напряжения, силы тока, сопротивления или мощности, прочие:приборы измерительные универсальные без записывающего устройства | Нет | Цифровой мультиметр трехфазный; Габаритные размеры 72х72мм ; Тип диплея: LCD. Цифровые измерительные приборы ТМ DEKraft предназначены для измерения электрических величин в цепях переменного тока частотой 50 Гц. В данных приборах используется технология дискретизации переменного тока и цифровой обработки сигналов. А также приборы имеют коммуникационный интерфейс и релейный выход. Мультиметры могут измерять и отображать такие параметры трехфазной энергетической сети, как активная, реактивная и полная мощности, в одно- и многотарифных режимах, ток, напряжение, частота, коэффициент мощности, гармоники тока и напряжения, средние и максимальные интервальные значения активной и реактивной мощности, суточные, месячные максимумы интервальной мощности тока и напряжения в зависимости от исполнения измерительного прибора. Приборы удобны в установке, подключении и обслуживании. При этом они могут быть запрограммированы для установки параметров на месте, реализуя сеть различных ПЛК и компьютерных коммуникационных программ в промышленности. | Продукты DEKraft LV | DEKLV | DIG | Dekraft. Цифровые измерительные приборы АМ, ВМ, MT | DME | Dekraft. Измерительные приборы | PVB | Энергетика Базовая | EC002301 | Многофункциональный измерительный прибор/ мультиметр щитовой | 7 | Китай | https://static-pcsp.systeme.ru/image/EYltaCyaHkPq9CA6605b22b9a7f1b1616585401.jpeg | https://static-pcsp.systeme.ru/image/EYltaCyaHkPq9CA6605b22b9a7f1b1616585401.jpeg | 1 | не указан | [8 empty] | https://api.systeme.ru/product/media/download/434457 https://api.systeme.ru/product/media/download/987963 https://api.systeme.ru/product/media/download/991823 |  | https://api.systeme.ru/certificates/default/download/2866 https://api.systeme.ru/certificates/default/download/2700 https://api.systeme.ru/certificates/default/download/1974 https://api.systeme.ru/certificates/default/download/1967 | Д-ТР ТС-ЭМС Д-ТР ТС-НВО СТСИ Д-ТР ТС-ЭМС Д-ТР ТС-НВО Д-ТР ТС-ЭМС Д-ТР ТС-НВО | ЕАЭС N RU Д-CN.РА09.В.08513_22 mt_dekraft_metrology_20 ЕАЭС № RU Д-FR.НВ26.В.02241_20 ЕАЭС № RU Д-FR.НВ26.В.02194_20 |  |  |  | 26700 | штука | 0 | 1 | PCE CAR P12 | 1 3 4 | 1 50 600 | шт. шт. шт. | 4680409035474 14680409035471 | 9.2 48 120 | 10.6 23 80 | 7.6 41 110 | см. см. см. | 0.4 20.3 331.28 | кг. кг. кг. |  | На переднюю панель (EV008241) |  |  | Нет |  |  | 4 | [7 empty] | Цифровой (-ая) (EV005572) |  |  | Да | Да | Нет | Да | Нет | Да | Да | 72 | 72 | Трехфазный (SV000333) | нет (SV000494) | LCD (SV000433) | Срок гарантии на данное оборудование составляет 3 года с момента отгрузки со склада Систэм Электрик, с подтверждением соответствующим документом | Подлежит замене
51412DEK | Мультиметр цифровой 72х72мм трехфазный, вход 600В 5А, RS485, LCD-дисплей МТ-72D | Dekraft |  |  | 9030310000 | Приборы и аппаратура для измерения или контроля напряжения, силы тока, сопротивления или мощности, прочие:приборы измерительные универсальные без записывающего устройства | Нет | Цифровой мультиметр трехфазный; Габаритные размеры 72х72мм ; Тип диплея: LCD. | Продукты DEKraft LV | DEKLV | DIG | Dekraft. Цифровые измерительные приборы АМ, ВМ, MT | DME | Dekraft. Измерительные приборы | PVB | Энергетика Базовая | EC002301 | Многофункциональный измерительный прибор/ мультиметр щитовой | 7 | Китай | https://static-pcsp.systeme.ru/image/EYltaCyaHkPq9CA6605b22b9a7f1b1616585401.jpeg | https://static-pcsp.systeme.ru/image/EYltaCyaHkPq9CA6605b22b9a7f1b1616585401.jpeg | 1 | не указан | [8 empty] | https://api.systeme.ru/product/media/download/434457 https://api.systeme.ru/product/media/download/987963 https://api.systeme.ru/product/media/download/991823 |  | https://api.systeme.ru/certificates/default/download/2866 https://api.systeme.ru/certificates/default/download/2700 https://api.systeme.ru/certificates/default/download/1974 https://api.systeme.ru/certificates/default/download/1967 | Д-ТР ТС-ЭМС Д-ТР ТС-НВО СТСИ Д-ТР ТС-ЭМС Д-ТР ТС-НВО Д-ТР ТС-ЭМС Д-ТР ТС-НВО | ЕАЭС N RU Д-CN.РА09.В.08513_22 mt_dekraft_metrology_20 ЕАЭС № RU Д-FR.НВ26.В.02241_20 ЕАЭС № RU Д-FR.НВ26.В.02194_20 |  |  |  | 30050 | штука | 0 | 1 | PCE CAR P12 | 1 3 4 | 1 50 600 | шт. шт. шт. | 4680409035481 14680409035488 | 9.2 48 120 | 10.6 23 80 | 7.6 41 110 | см. см. см. | 0.387 20 252 | кг. кг. кг. |  | На переднюю панель (EV008241) |  |  | Нет |  |  | 4 | [7 empty] | Цифровой (-ая) (EV005572) |  |  | Да | Да | Нет | Да | Нет | Да | Да | 72 | 72 | Трехфазный (SV000333) | RS-485 (SV003727) | LCD (SV000433) | Срок гарантии на данное оборудование составляет 3 года с момента отгрузки со склада Систэм Электрик, с подтверждением соответствующим документом | Подлежит замене
51413DEK | Мультиметр цифровой 72х72мм трехфазный, вход 600В 1А, RS485, LCD-дисплей МТ-72D | Dekraft |  |  | 9030310000 | Приборы и аппаратура для измерения или контроля напряжения, силы тока, сопротивления или мощности, прочие:приборы измерительные универсальные без записывающего устройства | Нет | Цифровой мультиметр трехфазный; Габаритные размеры 72х72мм ; Тип диплея: LCD. Цифровые измерительные приборы ТМ DEKraft предназначены для измерения электрических величин в цепях переменного тока частотой 50 Гц. В данных приборах используется технология дискретизации переменного тока и цифровой обработки сигналов. А также приборы имеют коммуникационный интерфейс и релейный выход. Мультиметры могут измерять и отображать такие параметры трехфазной энергетической сети, как активная, реактивная и полная мощности, в одно- и многотарифных режимах, ток, напряжение, частота, коэффициент мощности, гармоники тока и напряжения, средние и максимальные интервальные значения активной и реактивной мощности, суточные, месячные максимумы интервальной мощности тока и напряжения в зависимости от исполнения измерительного прибора. Приборы удобны в установке, подключении и обслуживании. При этом они могут быть запрограммированы для установки параметров на месте, реализуя сеть различных ПЛК и компьютерных коммуникационных программ в промышленности. | Продукты DEKraft LV | DEKLV | DIG | Dekraft. Цифровые измерительные приборы АМ, ВМ, MT | DME | Dekraft. Измерительные приборы | PVB | Энергетика Базовая | EC002301 | Многофункциональный измерительный прибор/ мультиметр щитовой | 7 | Китай | https://static-pcsp.systeme.ru/image/EYltaCyaHkPq9CA6605b22b9a7f1b1616585401.jpeg | https://static-pcsp.systeme.ru/image/EYltaCyaHkPq9CA6605b22b9a7f1b1616585401.jpeg | 1 | не указан | [8 empty] | https://api.systeme.ru/product/media/download/434457 https://api.systeme.ru/product/media/download/987963 https://api.systeme.ru/product/media/download/991823 |  | https://api.systeme.ru/certificates/default/download/2866 https://api.systeme.ru/certificates/default/download/2700 https://api.systeme.ru/certificates/default/download/1974 https://api.systeme.ru/certificates/default/download/1967 | Д-ТР ТС-ЭМС Д-ТР ТС-НВО СТСИ Д-ТР ТС-ЭМС Д-ТР ТС-НВО Д-ТР ТС-ЭМС Д-ТР ТС-НВО | ЕАЭС N RU Д-CN.РА09.В.08513_22 mt_dekraft_metrology_20 ЕАЭС № RU Д-FR.НВ26.В.02241_20 ЕАЭС № RU Д-FR.НВ26.В.02194_20 |  |  |  | 28600 | штука | 0 | 1 | PCE CAR P12 | 1 3 4 | 1 50 600 | шт. шт. шт. | 4680409035498 14680409035495 | 9.2 48 120 | 10.6 23 80 | 7.6 41 110 | см. см. см. | 0.38 9.25 333.3 | кг. кг. кг. |  | На переднюю панель (EV008241) |  |  | Нет |  |  | 4 | [7 empty] | Цифровой (-ая) (EV005572) |  |  | Да | Да | Нет | Да | Нет | Да | Да | 72 | 72 | Трехфазный (SV000333) | RS-485 (SV003727) | LCD (SV000433) | Срок гарантии на данное оборудование составляет 3 года с момента отгрузки со склада Систэм Электрик, с подтверждением соответствующим документом | Подлежит замене
51414DEK | Мультиметр цифровой 72х72мм трехфазный, вход 100В 5А, RS485, LCD-дисплей МТ-72D | Dekraft |  |  | 9030310000 | Приборы и аппаратура для измерения или контроля напряжения, силы тока, сопротивления или мощности, прочие:приборы измерительные универсальные без записывающего устройства | Нет | Цифровой мультиметр трехфазный; Габаритные размеры 72х72мм ; Тип диплея: LCD. Цифровые измерительные приборы ТМ DEKraft предназначены для измерения электрических величин в цепях переменного тока частотой 50 Гц. В данных приборах используется технология дискретизации переменного тока и цифровой обработки сигналов. А также приборы имеют коммуникационный интерфейс и релейный выход. Мультиметры могут измерять и отображать такие параметры трехфазной энергетической сети, как активная, реактивная и полная мощности, в одно- и многотарифных режимах, ток, напряжение, частота, коэффициент мощности, гармоники тока и напряжения, средние и максимальные интервальные значения активной и реактивной мощности, суточные, месячные максимумы интервальной мощности тока и напряжения в зависимости от исполнения измерительного прибора. Приборы удобны в установке, подключении и обслуживании. При этом они могут быть запрограммированы для установки параметров на месте, реализуя сеть различных ПЛК и компьютерных коммуникационных программ в промышленности. | Продукты DEKraft LV | DEKLV | DIG | Dekraft. Цифровые измерительные приборы АМ, ВМ, MT | DME | Dekraft. Измерительные приборы | PVB | Энергетика Базовая | EC002301 | Многофункциональный измерительный прибор/ мультиметр щитовой | 7 | Китай | https://static-pcsp.systeme.ru/image/EYltaCyaHkPq9CA6605b22b9a7f1b1616585401.jpeg | https://static-pcsp.systeme.ru/image/EYltaCyaHkPq9CA6605b22b9a7f1b1616585401.jpeg | 1 | не указан | [8 empty] | https://api.systeme.ru/product/media/download/434457 https://api.systeme.ru/product/media/download/987963 https://api.systeme.ru/product/media/download/991823 |  | https://api.systeme.ru/certificates/default/download/2866 https://api.systeme.ru/certificates/default/download/2700 https://api.systeme.ru/certificates/default/download/1974 https://api.systeme.ru/certificates/default/download/1967 | Д-ТР ТС-ЭМС Д-ТР ТС-НВО СТСИ Д-ТР ТС-ЭМС Д-ТР ТС-НВО Д-ТР ТС-ЭМС Д-ТР ТС-НВО | ЕАЭС N RU Д-CN.РА09.В.08513_22 mt_dekraft_metrology_20 ЕАЭС № RU Д-FR.НВ26.В.02241_20 ЕАЭС № RU Д-FR.НВ26.В.02194_20 |  |  |  | 28600 | штука | 0 | 1 | PCE CAR P12 | 1 3 4 | 1 50 600 | шт. шт. шт. | 4680409035504 14680409035501 | 9.2 48 120 | 10.6 23 80 | 7.6 41 110 | см. см. см. | 0.378 9.25 333.3 | кг. кг. кг. |  | На переднюю панель (EV008241) |  |  | Нет |  |  | 4 | [7 empty] | Цифровой (-ая) (EV005572) |  |  | Да | Да | Нет | Да | Нет | Да | Да | 72 | 72 | Трехфазный (SV000333) | RS-485 (SV003727) | LCD (SV000433) | Срок гарантии на данное оборудование составляет 3 года с момента отгрузки со склада Систэм Электрик, с подтверждением соответствующим документом | Подлежит замене
51415DEK | Мультиметр цифровой 72х72мм трехфазный, вход 100В 1А, RS485, LCD-дисплей МТ-72D | Dekraft |  |  | 9030310000 | Приборы и аппаратура для измерения или контроля напряжения, силы тока, сопротивления или мощности, прочие:приборы измерительные универсальные без записывающего устройства | Нет | Цифровой мультиметр трехфазный; Габаритные размеры 72х72мм ; Тип диплея: LCD. Цифровые измерительные приборы ТМ DEKraft предназначены для измерения электрических величин в цепях переменного тока частотой 50 Гц. В данных приборах используется технология дискретизации переменного тока и цифровой обработки сигналов. А также приборы имеют коммуникационный интерфейс и релейный выход. Мультиметры могут измерять и отображать такие параметры трехфазной энергетической сети, как активная, реактивная и полная мощности, в одно- и многотарифных режимах, ток, напряжение, частота, коэффициент мощности, гармоники тока и напряжения, средние и максимальные интервальные значения активной и реактивной мощности, суточные, месячные максимумы интервальной мощности тока и напряжения в зависимости от исполнения измерительного прибора. Приборы удобны в установке, подключении и обслуживании. При этом они могут быть запрограммированы для установки параметров на месте, реализуя сеть различных ПЛК и компьютерных коммуникационных программ в промышленности. | Продукты DEKraft LV | DEKLV | DIG | Dekraft. Цифровые измерительные приборы АМ, ВМ, MT | DME | Dekraft. Измерительные приборы | PVB | Энергетика Базовая | EC002301 | Многофункциональный измерительный прибор/ мультиметр щитовой | 7 | Китай | https://static-pcsp.systeme.ru/image/EYltaCyaHkPq9CA6605b22b9a7f1b1616585401.jpeg | https://static-pcsp.systeme.ru/image/EYltaCyaHkPq9CA6605b22b9a7f1b1616585401.jpeg | 1 | не указан | [8 empty] | https://api.systeme.ru/product/media/download/434457 https://api.systeme.ru/product/media/download/987963 https://api.systeme.ru/product/media/download/991823 |  | https://api.systeme.ru/certificates/default/download/2866 https://api.systeme.ru/certificates/default/download/2700 https://api.systeme.ru/certificates/default/download/1974 https://api.systeme.ru/certificates/default/download/1967 | Д-ТР ТС-ЭМС Д-ТР ТС-НВО СТСИ Д-ТР ТС-ЭМС Д-ТР ТС-НВО Д-ТР ТС-ЭМС Д-ТР ТС-НВО | ЕАЭС N RU Д-CN.РА09.В.08513_22 mt_dekraft_metrology_20 ЕАЭС № RU Д-FR.НВ26.В.02241_20 ЕАЭС № RU Д-FR.НВ26.В.02194_20 |  |  |  | 28600 | штука |  | 1 | PCE CAR P12 | 1 3 4 | 1 50 600 | шт. шт. шт. | 4680409035511 14680409035518 | 9.2 48 120 | 10.6 23 80 | 7.6 41 110 | см. см. см. | 0.19 9.25 333.3 | кг. кг. кг. |  | На переднюю панель (EV008241) |  |  | Нет |  |  | 4 | [7 empty] | Цифровой (-ая) (EV005572) |  |  | Да | Да | Нет | Да | Нет | Да | Да | 72 | 72 | Трехфазный (SV000333) | RS-485 (SV003727) | LCD (SV000433) | Срок гарантии на данное оборудование составляет 3 года с момента отгрузки со склада Систэм Электрик, с подтверждением соответствующим документом | Подлежит замене
51416DEK | Мультиметр цифровой 96х96мм трехфазный, вход 600В 5А, LED-дисплей МТ-96D | Dekraft |  |  | 9030310000 | Приборы и аппаратура для измерения или контроля напряжения, силы тока, сопротивления или мощности, прочие:приборы измерительные универсальные без записывающего устройства | Нет | Цифровой мультиметр трехфазный; Габаритные размеры 96х96мм ; Тип диплея: LED. | Продукты DEKraft LV | DEKLV | DIG | Dekraft. Цифровые измерительные приборы АМ, ВМ, MT | DME | Dekraft. Измерительные приборы | PVB | Энергетика Базовая | EC002301 | Многофункциональный измерительный прибор/ мультиметр щитовой | 7 | Китай | https://static-pcsp.systeme.ru/image/8CCXwouHzejSB7gb605b22b5de6811616585397.jpeg | https://static-pcsp.systeme.ru/image/8CCXwouHzejSB7gb605b22b5de6811616585397.jpeg | 1 | не указан | [8 empty] | https://api.systeme.ru/product/media/download/434457 https://api.systeme.ru/product/media/download/987963 https://api.systeme.ru/product/media/download/991823 |  | https://api.systeme.ru/certificates/default/download/2866 https://api.systeme.ru/certificates/default/download/2700 https://api.systeme.ru/certificates/default/download/1974 https://api.systeme.ru/certificates/default/download/1967 | Д-ТР ТС-ЭМС Д-ТР ТС-НВО СТСИ Д-ТР ТС-ЭМС Д-ТР ТС-НВО Д-ТР ТС-ЭМС Д-ТР ТС-НВО | ЕАЭС N RU Д-CN.РА09.В.08513_22 mt_dekraft_metrology_20 ЕАЭС № RU Д-FR.НВ26.В.02241_20 ЕАЭС № RU Д-FR.НВ26.В.02194_20 |  |  |  | 17650 | штука | 0 | 1 | PCE CAR P12 | 1 3 4 | 1 30 540 | шт. шт. шт. | 4680409035528 14680409035525 | 11.6 55 120 | 10.6 25 80 | 10 32.6 110 | см. см. см. | 0.463 16.4 371.68 | кг. кг. кг. |  | На переднюю панель (EV008241) |  |  | Нет |  |  | 6 | [7 empty] | Цифровой (-ая) (EV005572) |  |  | Да | Да | Нет | Да | Нет | Да | Да | 96 | 96 | Трехфазный (SV000333) | нет (SV000494) | LED (SV000432) | Срок гарантии на данное оборудование составляет 3 года с момента отгрузки со склада Систэм Электрик, с подтверждением соответствующим документом | Подлежит замене
51417DEK | Мультиметр цифровой 96х96мм трехфазный, вход 600В 1А, LED-дисплей МТ-96D | Dekraft |  |  | 9030310000 | Приборы и аппаратура для измерения или контроля напряжения, силы тока, сопротивления или мощности, прочие:приборы измерительные универсальные без записывающего устройства | Нет | Цифровой мультиметр трехфазный; Габаритные размеры 96х96мм ; Тип диплея: LED. Цифровые измерительные приборы ТМ DEKraft предназначены для измерения электрических величин в цепях переменного тока частотой 50 Гц. В данных приборах используется технология дискретизации переменного тока и цифровой обработки сигналов. А также приборы имеют коммуникационный интерфейс и релейный выход. Мультиметры могут измерять и отображать такие параметры трехфазной энергетической сети, как активная, реактивная и полная мощности, в одно- и многотарифных режимах, ток, напряжение, частота, коэффициент мощности, гармоники тока и напряжения, средние и максимальные интервальные значения активной и реактивной мощности, суточные, месячные максимумы интервальной мощности тока и напряжения в зависимости от исполнения измерительного прибора. Приборы удобны в установке, подключении и обслуживании. При этом они могут быть запрограммированы для установки параметров на месте, реализуя сеть различных ПЛК и компьютерных коммуникационных программ в промышленности. | Продукты DEKraft LV | DEKLV | DIG | Dekraft. Цифровые измерительные приборы АМ, ВМ, MT | DME | Dekraft. Измерительные приборы | PVB | Энергетика Базовая | EC002301 | Многофункциональный измерительный прибор/ мультиметр щитовой | 7 | Китай | https://static-pcsp.systeme.ru/image/8CCXwouHzejSB7gb605b22b5de6811616585397.jpeg | https://static-pcsp.systeme.ru/image/8CCXwouHzejSB7gb605b22b5de6811616585397.jpeg | 1 | не указан | [8 empty] | https://api.systeme.ru/product/media/download/434457 https://api.systeme.ru/product/media/download/987963 https://api.systeme.ru/product/media/download/991823 |  | https://api.systeme.ru/certificates/default/download/2866 https://api.systeme.ru/certificates/default/download/2700 https://api.systeme.ru/certificates/default/download/1974 https://api.systeme.ru/certificates/default/download/1967 | Д-ТР ТС-ЭМС Д-ТР ТС-НВО СТСИ Д-ТР ТС-ЭМС Д-ТР ТС-НВО Д-ТР ТС-ЭМС Д-ТР ТС-НВО | ЕАЭС N RU Д-CN.РА09.В.08513_22 mt_dekraft_metrology_20 ЕАЭС № RU Д-FR.НВ26.В.02241_20 ЕАЭС № RU Д-FR.НВ26.В.02194_20 |  |  |  | 16800 | штука |  | 1 | PCE CAR P12 | 1 3 4 | 1 30 540 | шт. шт. шт. | 4680409035535 14680409035532 | 11.6 55 120 | 10.6 25 80 | 10 32.6 110 | см. см. см. | 0.53 16.4 371.68 | кг. кг. кг. |  | На переднюю панель (EV008241) |  |  | Нет |  |  | 6 | [7 empty] | Цифровой (-ая) (EV005572) |  |  | Да | Да | Нет | Да | Нет | Да | Да | 96 | 96 | Трехфазный (SV000333) | нет (SV000494) | LED (SV000432) | Срок гарантии на данное оборудование составляет 3 года с момента отгрузки со склада Систэм Электрик, с подтверждением соответствующим документом | Подлежит замене
51418DEK | Мультиметр цифровой 96х96мм трехфазный, вход 100В 5А, LED-дисплей МТ-96D | Dekraft |  |  | 9030310000 | Приборы и аппаратура для измерения или контроля напряжения, силы тока, сопротивления или мощности, прочие:приборы измерительные универсальные без записывающего устройства | Нет | Цифровой мультиметр трехфазный; Габаритные размеры 96х96мм ; Тип диплея: LED. Цифровые измерительные приборы ТМ DEKraft предназначены для измерения электрических величин в цепях переменного тока частотой 50 Гц. В данных приборах используется технология дискретизации переменного тока и цифровой обработки сигналов. А также приборы имеют коммуникационный интерфейс и релейный выход. Мультиметры могут измерять и отображать такие параметры трехфазной энергетической сети, как активная, реактивная и полная мощности, в одно- и многотарифных режимах, ток, напряжение, частота, коэффициент мощности, гармоники тока и напряжения, средние и максимальные интервальные значения активной и реактивной мощности, суточные, месячные максимумы интервальной мощности тока и напряжения в зависимости от исполнения измерительного прибора. Приборы удобны в установке, подключении и обслуживании. При этом они могут быть запрограммированы для установки параметров на месте, реализуя сеть различных ПЛК и компьютерных коммуникационных программ в промышленности. | Продукты DEKraft LV | DEKLV | DIG | Dekraft. Цифровые измерительные приборы АМ, ВМ, MT | DME | Dekraft. Измерительные приборы | PVB | Энергетика Базовая | EC002301 | Многофункциональный измерительный прибор/ мультиметр щитовой | 7 | Китай | https://static-pcsp.systeme.ru/image/8CCXwouHzejSB7gb605b22b5de6811616585397.jpeg | https://static-pcsp.systeme.ru/image/8CCXwouHzejSB7gb605b22b5de6811616585397.jpeg | 1 | не указан | [8 empty] | https://api.systeme.ru/product/media/download/434457 https://api.systeme.ru/product/media/download/987963 https://api.systeme.ru/product/media/download/991823 |  | https://api.systeme.ru/certificates/default/download/2866 https://api.systeme.ru/certificates/default/download/2700 https://api.systeme.ru/certificates/default/download/1974 https://api.systeme.ru/certificates/default/download/1967 | Д-ТР ТС-ЭМС Д-ТР ТС-НВО СТСИ Д-ТР ТС-ЭМС Д-ТР ТС-НВО Д-ТР ТС-ЭМС Д-ТР ТС-НВО | ЕАЭС N RU Д-CN.РА09.В.08513_22 mt_dekraft_metrology_20 ЕАЭС № RU Д-FR.НВ26.В.02241_20 ЕАЭС № RU Д-FR.НВ26.В.02194_20 |  |  |  | 16800 | штука | 0 | 1 | PCE CAR P12 | 1 3 4 | 1 30 540 | шт. шт. шт. | 4680409035542 14680409035549 | 11.6 55 120 | 10.6 25 80 | 10 32.6 110 | см. см. см. | 0.541 16.4 371.68 | кг. кг. кг. |  | На переднюю панель (EV008241) |  |  | Нет |  |  | 6 | [7 empty] | Цифровой (-ая) (EV005572) |  |  | Да | Да | Нет | Да | Нет | Да | Да | 96 | 96 | Трехфазный (SV000333) | нет (SV000494) | LED (SV000432) | Срок гарантии на данное оборудование составляет 3 года с момента отгрузки со склада Систэм Электрик, с подтверждением соответствующим документом | Подлежит замене
51419DEK | Мультиметр цифровой 96х96мм трехфазный, вход 100В 1А, LED-дисплей МТ-96D | Dekraft |  |  | 9030310000 | Приборы и аппаратура для измерения или контроля напряжения, силы тока, сопротивления или мощности, прочие:приборы измерительные универсальные без записывающего устройства | Нет | Цифровой мультиметр трехфазный; Габаритные размеры 96х96мм ; Тип диплея: LED. Цифровые измерительные приборы ТМ DEKraft предназначены для измерения электрических величин в цепях переменного тока частотой 50 Гц. В данных приборах используется технология дискретизации переменного тока и цифровой обработки сигналов. А также приборы имеют коммуникационный интерфейс и релейный выход. Мультиметры могут измерять и отображать такие параметры трехфазной энергетической сети, как активная, реактивная и полная мощности, в одно- и многотарифных режимах, ток, напряжение, частота, коэффициент мощности, гармоники тока и напряжения, средние и максимальные интервальные значения активной и реактивной мощности, суточные, месячные максимумы интервальной мощности тока и напряжения в зависимости от исполнения измерительного прибора. Приборы удобны в установке, подключении и обслуживании. При этом они могут быть запрограммированы для установки параметров на месте, реализуя сеть различных ПЛК и компьютерных коммуникационных программ в промышленности. | Продукты DEKraft LV | DEKLV | DIG | Dekraft. Цифровые измерительные приборы АМ, ВМ, MT | DME | Dekraft. Измерительные приборы | PVB | Энергетика Базовая | EC002301 | Многофункциональный измерительный прибор/ мультиметр щитовой | 7 | Китай | https://static-pcsp.systeme.ru/image/8CCXwouHzejSB7gb605b22b5de6811616585397.jpeg | https://static-pcsp.systeme.ru/image/8CCXwouHzejSB7gb605b22b5de6811616585397.jpeg | 1 | не указан | [8 empty] | https://api.systeme.ru/product/media/download/434457 https://api.systeme.ru/product/media/download/987963 https://api.systeme.ru/product/media/download/991823 |  | https://api.systeme.ru/certificates/default/download/2866 https://api.systeme.ru/certificates/default/download/2700 https://api.systeme.ru/certificates/default/download/1974 https://api.systeme.ru/certificates/default/download/1967 | Д-ТР ТС-ЭМС Д-ТР ТС-НВО СТСИ Д-ТР ТС-ЭМС Д-ТР ТС-НВО Д-ТР ТС-ЭМС Д-ТР ТС-НВО | ЕАЭС N RU Д-CN.РА09.В.08513_22 mt_dekraft_metrology_20 ЕАЭС № RU Д-FR.НВ26.В.02241_20 ЕАЭС № RU Д-FR.НВ26.В.02194_20 |  |  |  | 16800 | штука |  | 1 | PCE CAR P12 | 1 3 4 | 1 30 540 | шт. шт. шт. | 4680409035559 14680409035556 | 11.6 55 120 | 10.6 25 80 | 10 32.6 110 | см. см. см. | 0.53 16.4 371.68 | кг. кг. кг. |  | На переднюю панель (EV008241) |  |  | Нет |  |  | 6 | [7 empty] | Цифровой (-ая) (EV005572) |  |  | Да | Да | Нет | Да | Нет | Да | Да | 96 | 96 | Трехфазный (SV000333) | нет (SV000494) | LED (SV000432) | Срок гарантии на данное оборудование составляет 3 года с момента отгрузки со склада Систэм Электрик, с подтверждением соответствующим документом | Подлежит замене
51420DEK | Мультиметр цифровой 96х96мм трехфазный, вход 600В 5А, RS485, LED-дисплей МТ-96D | Dekraft |  |  | 9030310000 | Приборы и аппаратура для измерения или контроля напряжения, силы тока, сопротивления или мощности, прочие:приборы измерительные универсальные без записывающего устройства | Нет | Цифровой мультиметр трехфазный; Габаритные размеры 96х96мм ; Тип диплея: LED. | Продукты DEKraft LV | DEKLV | DIG | Dekraft. Цифровые измерительные приборы АМ, ВМ, MT | DME | Dekraft. Измерительные приборы | PVB | Энергетика Базовая | EC002301 | Многофункциональный измерительный прибор/ мультиметр щитовой | 7 | Китай | https://static-pcsp.systeme.ru/image/8CCXwouHzejSB7gb605b22b5de6811616585397.jpeg | https://static-pcsp.systeme.ru/image/8CCXwouHzejSB7gb605b22b5de6811616585397.jpeg | 1 | не указан | [8 empty] | https://api.systeme.ru/product/media/download/434457 https://api.systeme.ru/product/media/download/987963 https://api.systeme.ru/product/media/download/991823 |  | https://api.systeme.ru/certificates/default/download/2866 https://api.systeme.ru/certificates/default/download/2700 https://api.systeme.ru/certificates/default/download/1974 https://api.systeme.ru/certificates/default/download/1967 | Д-ТР ТС-ЭМС Д-ТР ТС-НВО СТСИ Д-ТР ТС-ЭМС Д-ТР ТС-НВО Д-ТР ТС-ЭМС Д-ТР ТС-НВО | ЕАЭС N RU Д-CN.РА09.В.08513_22 mt_dekraft_metrology_20 ЕАЭС № RU Д-FR.НВ26.В.02241_20 ЕАЭС № RU Д-FR.НВ26.В.02194_20 |  |  |  | 19050 | штука | 0 | 1 | PCE CAR P12 | 1 3 4 | 1 30 540 | шт. шт. шт. | 4680409035566 14680409035563 | 11.6 55 120 | 10.6 25 80 | 10 32.6 110 | см. см. см. | 0.483 16.52 373.7 | кг. кг. кг. |  | На переднюю панель (EV008241) |  |  | Нет |  |  | 6 | [7 empty] | Цифровой (-ая) (EV005572) |  |  | Да | Да | Нет | Да | Нет | Да | Да | 96 | 96 | Трехфазный (SV000333) | RS-485 (SV003727) | LED (SV000432) | Срок гарантии на данное оборудование составляет 3 года с момента отгрузки со склада Систэм Электрик, с подтверждением соответствующим документом | Подлежит замене
51421DEK | Мультиметр цифровой 96х96мм трехфазный, вход 600В 1А, RS485, LED-дисплей МТ-96D | Dekraft |  |  | 9030310000 | Приборы и аппаратура для измерения или контроля напряжения, силы тока, сопротивления или мощности, прочие:приборы измерительные универсальные без записывающего устройства | Нет | Цифровой мультиметр трехфазный; Габаритные размеры 96х96мм ; Тип диплея: LED. Цифровые измерительные приборы ТМ DEKraft предназначены для измерения электрических величин в цепях переменного тока частотой 50 Гц. В данных приборах используется технология дискретизации переменного тока и цифровой обработки сигналов. А также приборы имеют коммуникационный интерфейс и релейный выход. Мультиметры могут измерять и отображать такие параметры трехфазной энергетической сети, как активная, реактивная и полная мощности, в одно- и многотарифных режимах, ток, напряжение, частота, коэффициент мощности, гармоники тока и напряжения, средние и максимальные интервальные значения активной и реактивной мощности, суточные, месячные максимумы интервальной мощности тока и напряжения в зависимости от исполнения измерительного прибора. Приборы удобны в установке, подключении и обслуживании. При этом они могут быть запрограммированы для установки параметров на месте, реализуя сеть различных ПЛК и компьютерных коммуникационных программ в промышленности. | Продукты DEKraft LV | DEKLV | DIG | Dekraft. Цифровые измерительные приборы АМ, ВМ, MT | DME | Dekraft. Измерительные приборы | PVB | Энергетика Базовая | EC002301 | Многофункциональный измерительный прибор/ мультиметр щитовой | 7 | Китай | https://static-pcsp.systeme.ru/image/8CCXwouHzejSB7gb605b22b5de6811616585397.jpeg | https://static-pcsp.systeme.ru/image/8CCXwouHzejSB7gb605b22b5de6811616585397.jpeg | 1 | не указан | [8 empty] | https://api.systeme.ru/product/media/download/434457 https://api.systeme.ru/product/media/download/987963 https://api.systeme.ru/product/media/download/991823 |  | https://api.systeme.ru/certificates/default/download/2866 https://api.systeme.ru/certificates/default/download/2700 https://api.systeme.ru/certificates/default/download/1974 https://api.systeme.ru/certificates/default/download/1967 | Д-ТР ТС-ЭМС Д-ТР ТС-НВО СТСИ Д-ТР ТС-ЭМС Д-ТР ТС-НВО Д-ТР ТС-ЭМС Д-ТР ТС-НВО | ЕАЭС N RU Д-CN.РА09.В.08513_22 mt_dekraft_metrology_20 ЕАЭС № RU Д-FR.НВ26.В.02241_20 ЕАЭС № RU Д-FR.НВ26.В.02194_20 |  |  |  | 18150 | штука | 0 | 1 | PCE CAR P12 | 1 3 4 | 1 30 540 | шт. шт. шт. | 4680409035573 14680409035570 | 11.6 55 120 | 10.6 25 80 | 10 32.6 110 | см. см. см. | 0.472 16.52 373.7 | кг. кг. кг. |  | На переднюю панель (EV008241) |  |  | Нет |  |  | 6 | [7 empty] | Цифровой (-ая) (EV005572) |  |  | Да | Да | Нет | Да | Нет | Да | Да | 96 | 96 | Трехфазный (SV000333) | RS-485 (SV003727) | LED (SV000432) | Срок гарантии на данное оборудование составляет 3 года с момента отгрузки со склада Систэм Электрик, с подтверждением соответствующим документом | Подлежит замене
51422DEK | Мультиметр цифровой 96х96мм трехфазный, вход 100В 5А, RS485, LED-дисплей МТ-96D | Dekraft |  |  | 9030310000 | Приборы и аппаратура для измерения или контроля напряжения, силы тока, сопротивления или мощности, прочие:приборы измерительные универсальные без записывающего устройства | Нет | Цифровой мультиметр трехфазный; Габаритные размеры 96х96мм ; Тип диплея: LED. Цифровые измерительные приборы ТМ DEKraft предназначены для измерения электрических величин в цепях переменного тока частотой 50 Гц. В данных приборах используется технология дискретизации переменного тока и цифровой обработки сигналов. А также приборы имеют коммуникационный интерфейс и релейный выход. Мультиметры могут измерять и отображать такие параметры трехфазной энергетической сети, как активная, реактивная и полная мощности, в одно- и многотарифных режимах, ток, напряжение, частота, коэффициент мощности, гармоники тока и напряжения, средние и максимальные интервальные значения активной и реактивной мощности, суточные, месячные максимумы интервальной мощности тока и напряжения в зависимости от исполнения измерительного прибора. Приборы удобны в установке, подключении и обслуживании. При этом они могут быть запрограммированы для установки параметров на месте, реализуя сеть различных ПЛК и компьютерных коммуникационных программ в промышленности. | Продукты DEKraft LV | DEKLV | DIG | Dekraft. Цифровые измерительные приборы АМ, ВМ, MT | DME | Dekraft. Измерительные приборы | PVB | Энергетика Базовая | EC002301 | Многофункциональный измерительный прибор/ мультиметр щитовой | 7 | Китай | https://static-pcsp.systeme.ru/image/8CCXwouHzejSB7gb605b22b5de6811616585397.jpeg | https://static-pcsp.systeme.ru/image/8CCXwouHzejSB7gb605b22b5de6811616585397.jpeg | 1 | не указан | [8 empty] | https://api.systeme.ru/product/media/download/434457 https://api.systeme.ru/product/media/download/987963 https://api.systeme.ru/product/media/download/991823 |  | https://api.systeme.ru/certificates/default/download/2866 https://api.systeme.ru/certificates/default/download/2700 https://api.systeme.ru/certificates/default/download/1974 https://api.systeme.ru/certificates/default/download/1967 | Д-ТР ТС-ЭМС Д-ТР ТС-НВО СТСИ Д-ТР ТС-ЭМС Д-ТР ТС-НВО Д-ТР ТС-ЭМС Д-ТР ТС-НВО | ЕАЭС N RU Д-CN.РА09.В.08513_22 mt_dekraft_metrology_20 ЕАЭС № RU Д-FR.НВ26.В.02241_20 ЕАЭС № RU Д-FR.НВ26.В.02194_20 |  |  |  | 18150 | штука | 0 | 1 | PCE CAR P12 | 1 3 4 | 1 30 540 | шт. шт. шт. | 4680409035580 14680409035587 | 11.6 55 120 | 10.6 25 80 | 10 32.6 110 | см. см. см. | 0.48 16.52 373.7 | кг. кг. кг. |  | На переднюю панель (EV008241) |  |  | Нет |  |  | 6 | [7 empty] | Цифровой (-ая) (EV005572) |  |  | Да | Да | Нет | Да | Нет | Да | Да | 96 | 96 | Трехфазный (SV000333) | RS-485 (SV003727) | LED (SV000432) | Срок гарантии на данное оборудование составляет 3 года с момента отгрузки со склада Систэм Электрик, с подтверждением соответствующим документом | Подлежит замене
51423DEK | Мультиметр цифровой 96х96мм трехфазный, вход 100В 1А, RS485, LED-дисплей МТ-96D | Dekraft |  |  | 9030310000 | Приборы и аппаратура для измерения или контроля напряжения, силы тока, сопротивления или мощности, прочие:приборы измерительные универсальные без записывающего устройства | Нет | Цифровой мультиметр трехфазный; Габаритные размеры 96х96мм ; Тип диплея: LED. Цифровые измерительные приборы ТМ DEKraft предназначены для измерения электрических величин в цепях переменного тока частотой 50 Гц. В данных приборах используется технология дискретизации переменного тока и цифровой обработки сигналов. А также приборы имеют коммуникационный интерфейс и релейный выход. Мультиметры могут измерять и отображать такие параметры трехфазной энергетической сети, как активная, реактивная и полная мощности, в одно- и многотарифных режимах, ток, напряжение, частота, коэффициент мощности, гармоники тока и напряжения, средние и максимальные интервальные значения активной и реактивной мощности, суточные, месячные максимумы интервальной мощности тока и напряжения в зависимости от исполнения измерительного прибора. Приборы удобны в установке, подключении и обслуживании. При этом они могут быть запрограммированы для установки параметров на месте, реализуя сеть различных ПЛК и компьютерных коммуникационных программ в промышленности. | Продукты DEKraft LV | DEKLV | DIG | Dekraft. Цифровые измерительные приборы АМ, ВМ, MT | DME | Dekraft. Измерительные приборы | PVB | Энергетика Базовая | EC002301 | Многофункциональный измерительный прибор/ мультиметр щитовой | 7 | Китай | https://static-pcsp.systeme.ru/image/8CCXwouHzejSB7gb605b22b5de6811616585397.jpeg | https://static-pcsp.systeme.ru/image/8CCXwouHzejSB7gb605b22b5de6811616585397.jpeg | 1 | не указан | [8 empty] | https://api.systeme.ru/product/media/download/434457 https://api.systeme.ru/product/media/download/987963 https://api.systeme.ru/product/media/download/991823 |  | https://api.systeme.ru/certificates/default/download/2866 https://api.systeme.ru/certificates/default/download/2700 https://api.systeme.ru/certificates/default/download/1974 https://api.systeme.ru/certificates/default/download/1967 | Д-ТР ТС-ЭМС Д-ТР ТС-НВО СТСИ Д-ТР ТС-ЭМС Д-ТР ТС-НВО Д-ТР ТС-ЭМС Д-ТР ТС-НВО | ЕАЭС N RU Д-CN.РА09.В.08513_22 mt_dekraft_metrology_20 ЕАЭС № RU Д-FR.НВ26.В.02241_20 ЕАЭС № RU Д-FR.НВ26.В.02194_20 |  |  |  | 18150 | штука |  | 1 | PCE CAR P12 | 1 3 4 | 1 30 540 | шт. шт. шт. | 4680409035597 14680409035594 | 11.6 55 120 | 10.6 25 80 | 10 32.6 110 | см. см. см. | 0.53 16.52 373.7 | кг. кг. кг. |  | На переднюю панель (EV008241) |  |  | Нет |  |  | 6 | [7 empty] | Цифровой (-ая) (EV005572) |  |  | Да | Да | Нет | Да | Нет | Да | Да | 96 | 96 | Трехфазный (SV000333) | RS-485 (SV003727) | LED (SV000432) | Срок гарантии на данное оборудование составляет 3 года с момента отгрузки со склада Систэм Электрик, с подтверждением соответствующим документом | Подлежит замене
51424DEK | Мультиметр цифровой 96х96мм трехфазный, вход 600В 5А, LCD-дисплей МТ-96D | Dekraft |  |  | 9030310000 | Приборы и аппаратура для измерения или контроля напряжения, силы тока, сопротивления или мощности, прочие:приборы измерительные универсальные без записывающего устройства | Нет | Цифровой мультиметр трехфазный; Габаритные размеры 96х96мм ; Тип диплея: LCD. | Продукты DEKraft LV | DEKLV | DIG | Dekraft. Цифровые измерительные приборы АМ, ВМ, MT | DME | Dekraft. Измерительные приборы | PVB | Энергетика Базовая | EC002301 | Многофункциональный измерительный прибор/ мультиметр щитовой | 7 | Китай | https://static-pcsp.systeme.ru/image/EYltaCyaHkPq9CA6605b22b9a7f1b1616585401.jpeg | https://static-pcsp.systeme.ru/image/EYltaCyaHkPq9CA6605b22b9a7f1b1616585401.jpeg | 1 | не указан | [8 empty] | https://api.systeme.ru/product/media/download/434457 https://api.systeme.ru/product/media/download/987963 https://api.systeme.ru/product/media/download/991823 |  | https://api.systeme.ru/certificates/default/download/2866 https://api.systeme.ru/certificates/default/download/2700 https://api.systeme.ru/certificates/default/download/1974 https://api.systeme.ru/certificates/default/download/1967 | Д-ТР ТС-ЭМС Д-ТР ТС-НВО СТСИ Д-ТР ТС-ЭМС Д-ТР ТС-НВО Д-ТР ТС-ЭМС Д-ТР ТС-НВО | ЕАЭС N RU Д-CN.РА09.В.08513_22 mt_dekraft_metrology_20 ЕАЭС № RU Д-FR.НВ26.В.02241_20 ЕАЭС № RU Д-FR.НВ26.В.02194_20 |  |  |  | 28100 | штука | 0 | 1 | PCE CAR P12 | 1 3 4 | 1 30 540 | шт. шт. шт. | 4680409035603 14680409035600 | 11.1 55 120 | 12.3 25 80 | 10.8 32.6 110 | см. см. см. | 0.479 14.514 276.247 | кг. кг. кг. |  | На переднюю панель (EV008241) |  |  | Нет |  |  | 6 | [7 empty] | Цифровой (-ая) (EV005572) |  |  | Да | Да | Нет | Да | Нет | Да | Да | 96 | 96 | Трехфазный (SV000333) | нет (SV000494) | LCD (SV000433) | Срок гарантии на данное оборудование составляет 3 года с момента отгрузки со склада Систэм Электрик, с подтверждением соответствующим документом | Подлежит замене
51425DEK | Мультиметр цифровой 96х96мм трехфазный, вход 600В 1А, LCD-дисплей МТ-96D | Dekraft |  |  | 9030310000 | Приборы и аппаратура для измерения или контроля напряжения, силы тока, сопротивления или мощности, прочие:приборы измерительные универсальные без записывающего устройства | Нет | Цифровой мультиметр трехфазный; Габаритные размеры 96х96мм ; Тип диплея: LCD. | Продукты DEKraft LV | DEKLV | DIG | Dekraft. Цифровые измерительные приборы АМ, ВМ, MT | DME | Dekraft. Измерительные приборы | PVB | Энергетика Базовая | EC002301 | Многофункциональный измерительный прибор/ мультиметр щитовой | 7 | Китай | https://static-pcsp.systeme.ru/image/EYltaCyaHkPq9CA6605b22b9a7f1b1616585401.jpeg | https://static-pcsp.systeme.ru/image/EYltaCyaHkPq9CA6605b22b9a7f1b1616585401.jpeg | 1 | не указан | [8 empty] | https://api.systeme.ru/product/media/download/434457 https://api.systeme.ru/product/media/download/987963 https://api.systeme.ru/product/media/download/991823 |  | https://api.systeme.ru/certificates/default/download/2866 https://api.systeme.ru/certificates/default/download/2700 https://api.systeme.ru/certificates/default/download/1974 https://api.systeme.ru/certificates/default/download/1967 | Д-ТР ТС-ЭМС Д-ТР ТС-НВО СТСИ Д-ТР ТС-ЭМС Д-ТР ТС-НВО Д-ТР ТС-ЭМС Д-ТР ТС-НВО | ЕАЭС N RU Д-CN.РА09.В.08513_22 mt_dekraft_metrology_20 ЕАЭС № RU Д-FR.НВ26.В.02241_20 ЕАЭС № RU Д-FR.НВ26.В.02194_20 |  |  |  | 26700 | штука | 0 | 1 | PCE CAR P12 | 1 3 4 | 1 30 540 | шт. шт. шт. | 4680409035610 14680409035617 | 11.6 55 120 | 10.6 25 80 | 10 32.6 110 | см. см. см. | 0.54 13.9 373.7 | кг. кг. кг. |  | На переднюю панель (EV008241) |  |  | Нет |  |  | 6 | [7 empty] | Цифровой (-ая) (EV005572) |  |  | Да | Да | Нет | Да | Нет | Да | Да | 96 | 96 | Трехфазный (SV000333) | нет (SV000494) | LCD (SV000433) | Срок гарантии на данное оборудование составляет 3 года с момента отгрузки со склада Систэм Электрик, с подтверждением соответствующим документом | Подлежит замене
51426DEK | Мультиметр цифровой 96х96мм трехфазный, вход 100В 5А, LCD-дисплей МТ-96D | Dekraft |  |  | 9030310000 | Приборы и аппаратура для измерения или контроля напряжения, силы тока, сопротивления или мощности, прочие:приборы измерительные универсальные без записывающего устройства | Нет | Цифровой мультиметр трехфазный; Габаритные размеры 96х96мм ; Тип диплея: LCD. Цифровые измерительные приборы ТМ DEKraft предназначены для измерения электрических величин в цепях переменного тока частотой 50 Гц. В данных приборах используется технология дискретизации переменного тока и цифровой обработки сигналов. А также приборы имеют коммуникационный интерфейс и релейный выход. Мультиметры могут измерять и отображать такие параметры трехфазной энергетической сети, как активная, реактивная и полная мощности, в одно- и многотарифных режимах, ток, напряжение, частота, коэффициент мощности, гармоники тока и напряжения, средние и максимальные интервальные значения активной и реактивной мощности, суточные, месячные максимумы интервальной мощности тока и напряжения в зависимости от исполнения измерительного прибора. Приборы удобны в установке, подключении и обслуживании. При этом они могут быть запрограммированы для установки параметров на месте, реализуя сеть различных ПЛК и компьютерных коммуникационных программ в промышленности. | Продукты DEKraft LV | DEKLV | DIG | Dekraft. Цифровые измерительные приборы АМ, ВМ, MT | DME | Dekraft. Измерительные приборы | PVB | Энергетика Базовая | EC002301 | Многофункциональный измерительный прибор/ мультиметр щитовой | 7 | Китай | https://static-pcsp.systeme.ru/image/EYltaCyaHkPq9CA6605b22b9a7f1b1616585401.jpeg | https://static-pcsp.systeme.ru/image/EYltaCyaHkPq9CA6605b22b9a7f1b1616585401.jpeg | 1 | не указан | [8 empty] | https://api.systeme.ru/product/media/download/434457 https://api.systeme.ru/product/media/download/987963 https://api.systeme.ru/product/media/download/991823 |  | https://api.systeme.ru/certificates/default/download/2866 https://api.systeme.ru/certificates/default/download/2700 https://api.systeme.ru/certificates/default/download/1974 https://api.systeme.ru/certificates/default/download/1967 | Д-ТР ТС-ЭМС Д-ТР ТС-НВО СТСИ Д-ТР ТС-ЭМС Д-ТР ТС-НВО Д-ТР ТС-ЭМС Д-ТР ТС-НВО | ЕАЭС N RU Д-CN.РА09.В.08513_22 mt_dekraft_metrology_20 ЕАЭС № RU Д-FR.НВ26.В.02241_20 ЕАЭС № RU Д-FR.НВ26.В.02194_20 |  |  |  | 26700 | штука | 0 | 1 | PCE CAR P12 | 1 3 4 | 1 30 540 | шт. шт. шт. | 4680409035627 14680409035624 | 11.6 55 120 | 10.6 25 80 | 10 32.6 110 | см. см. см. | 0.47 13.9 373.7 | кг. кг. кг. |  | На переднюю панель (EV008241) |  |  | Нет |  |  | 6 | [7 empty] | Цифровой (-ая) (EV005572) |  |  | Да | Да | Нет | Да | Нет | Да | Да | 96 | 96 | Трехфазный (SV000333) | нет (SV000494) | LCD (SV000433) | Срок гарантии на данное оборудование составляет 3 года с момента отгрузки со склада Систэм Электрик, с подтверждением соответствующим документом | Подлежит замене
51427DEK | Мультиметр цифровой 96х96мм трехфазный, вход 100В 1А, LCD-дисплей МТ-96D | Dekraft |  |  | 9030310000 | Приборы и аппаратура для измерения или контроля напряжения, силы тока, сопротивления или мощности, прочие:приборы измерительные универсальные без записывающего устройства | Нет | Цифровой мультиметр трехфазный; Габаритные размеры 96х96мм ; Тип диплея: LCD. Цифровые измерительные приборы ТМ DEKraft предназначены для измерения электрических величин в цепях переменного тока частотой 50 Гц. В данных приборах используется технология дискретизации переменного тока и цифровой обработки сигналов. А также приборы имеют коммуникационный интерфейс и релейный выход. Мультиметры могут измерять и отображать такие параметры трехфазной энергетической сети, как активная, реактивная и полная мощности, в одно- и многотарифных режимах, ток, напряжение, частота, коэффициент мощности, гармоники тока и напряжения, средние и максимальные интервальные значения активной и реактивной мощности, суточные, месячные максимумы интервальной мощности тока и напряжения в зависимости от исполнения измерительного прибора. Приборы удобны в установке, подключении и обслуживании. При этом они могут быть запрограммированы для установки параметров на месте, реализуя сеть различных ПЛК и компьютерных коммуникационных программ в промышленности. | Продукты DEKraft LV | DEKLV | DIG | Dekraft. Цифровые измерительные приборы АМ, ВМ, MT | DME | Dekraft. Измерительные приборы | PVB | Энергетика Базовая | EC002301 | Многофункциональный измерительный прибор/ мультиметр щитовой | 7 | Китай | https://static-pcsp.systeme.ru/image/EYltaCyaHkPq9CA6605b22b9a7f1b1616585401.jpeg | https://static-pcsp.systeme.ru/image/EYltaCyaHkPq9CA6605b22b9a7f1b1616585401.jpeg | 1 | не указан | [8 empty] | https://api.systeme.ru/product/media/download/434457 https://api.systeme.ru/product/media/download/987963 https://api.systeme.ru/product/media/download/991823 |  | https://api.systeme.ru/certificates/default/download/2866 https://api.systeme.ru/certificates/default/download/2700 https://api.systeme.ru/certificates/default/download/1974 https://api.systeme.ru/certificates/default/download/1967 | Д-ТР ТС-ЭМС Д-ТР ТС-НВО СТСИ Д-ТР ТС-ЭМС Д-ТР ТС-НВО Д-ТР ТС-ЭМС Д-ТР ТС-НВО | ЕАЭС N RU Д-CN.РА09.В.08513_22 mt_dekraft_metrology_20 ЕАЭС № RU Д-FR.НВ26.В.02241_20 ЕАЭС № RU Д-FR.НВ26.В.02194_20 |  |  |  | 26700 | штука | 0 | 1 | PCE CAR P12 | 1 3 4 | 1 30 540 | шт. шт. шт. | 4680409035634 14680409035631 | 11.6 55 120 | 10.6 25 80 | 10 32.6 110 | см. см. см. | 0.539 13.9 373.7 | кг. кг. кг. |  | На переднюю панель (EV008241) |  |  | Нет |  |  | 6 | [7 empty] | Цифровой (-ая) (EV005572) |  |  | Да | Да | Нет | Да | Нет | Да | Да | 96 | 96 | Трехфазный (SV000333) | нет (SV000494) | LCD (SV000433) | Срок гарантии на данное оборудование составляет 3 года с момента отгрузки со склада Систэм Электрик, с подтверждением соответствующим документом | Подлежит замене
51428DEK | Мультиметр цифровой 96х96мм трехфазный, вход 600В 5А, RS485, LCD-дисплей МТ-96D | Dekraft |  |  | 9030310000 | Приборы и аппаратура для измерения или контроля напряжения, силы тока, сопротивления или мощности, прочие:приборы измерительные универсальные без записывающего устройства | Нет | Цифровой мультиметр трехфазный; Габаритные размеры 96х96мм ; Тип диплея: LCD. | Продукты DEKraft LV | DEKLV | DIG | Dekraft. Цифровые измерительные приборы АМ, ВМ, MT | DME | Dekraft. Измерительные приборы | PVB | Энергетика Базовая | EC002301 | Многофункциональный измерительный прибор/ мультиметр щитовой | 7 | Китай | https://static-pcsp.systeme.ru/image/EYltaCyaHkPq9CA6605b22b9a7f1b1616585401.jpeg | https://static-pcsp.systeme.ru/image/EYltaCyaHkPq9CA6605b22b9a7f1b1616585401.jpeg | 1 | не указан | [8 empty] | https://api.systeme.ru/product/media/download/434457 https://api.systeme.ru/product/media/download/987963 https://api.systeme.ru/product/media/download/991823 |  | https://api.systeme.ru/certificates/default/download/2866 https://api.systeme.ru/certificates/default/download/2700 https://api.systeme.ru/certificates/default/download/1974 https://api.systeme.ru/certificates/default/download/1967 | Д-ТР ТС-ЭМС Д-ТР ТС-НВО СТСИ Д-ТР ТС-ЭМС Д-ТР ТС-НВО Д-ТР ТС-ЭМС Д-ТР ТС-НВО | ЕАЭС N RU Д-CN.РА09.В.08513_22 mt_dekraft_metrology_20 ЕАЭС № RU Д-FR.НВ26.В.02241_20 ЕАЭС № RU Д-FR.НВ26.В.02194_20 |  |  |  | 30050 | штука | 0 | 1 | PCE CAR P12 | 1 3 4 | 1 30 540 | шт. шт. шт. | 4680409035641 14680409035648 | 11.2 25.9 120 | 12.4 56.3 80 | 10.8 33.4 110 | см. см. см. | 0.461 14.608 279 | кг. кг. кг. |  | На переднюю панель (EV008241) |  |  | Нет |  |  | 6 | [7 empty] | Цифровой (-ая) (EV005572) |  |  | Да | Да | Нет | Да | Нет | Да | Да | 96 | 96 | Трехфазный (SV000333) | RS-485 (SV003727) | LCD (SV000433) | Срок гарантии на данное оборудование составляет 3 года с момента отгрузки со склада Систэм Электрик, с подтверждением соответствующим документом | Подлежит замене
51429DEK | Мультиметр цифровой 96х96мм трехфазный, вход 600В 1А, RS485, LCD-дисплей МТ-96D | Dekraft |  |  | 9030310000 | Приборы и аппаратура для измерения или контроля напряжения, силы тока, сопротивления или мощности, прочие:приборы измерительные универсальные без записывающего устройства | Нет | Цифровой мультиметр трехфазный; Габаритные размеры 96х96мм ; Тип диплея: LCD. Цифровые измерительные приборы ТМ DEKraft предназначены для измерения электрических величин в цепях переменного тока частотой 50 Гц. В данных приборах используется технология дискретизации переменного тока и цифровой обработки сигналов. А также приборы имеют коммуникационный интерфейс и релейный выход. Мультиметры могут измерять и отображать такие параметры трехфазной энергетической сети, как активная, реактивная и полная мощности, в одно- и многотарифных режимах, ток, напряжение, частота, коэффициент мощности, гармоники тока и напряжения, средние и максимальные интервальные значения активной и реактивной мощности, суточные, месячные максимумы интервальной мощности тока и напряжения в зависимости от исполнения измерительного прибора. Приборы удобны в установке, подключении и обслуживании. При этом они могут быть запрограммированы для установки параметров на месте, реализуя сеть различных ПЛК и компьютерных коммуникационных программ в промышленности. | Продукты DEKraft LV | DEKLV | DIG | Dekraft. Цифровые измерительные приборы АМ, ВМ, MT | DME | Dekraft. Измерительные приборы | PVB | Энергетика Базовая | EC002301 | Многофункциональный измерительный прибор/ мультиметр щитовой | 7 | Китай | https://static-pcsp.systeme.ru/image/EYltaCyaHkPq9CA6605b22b9a7f1b1616585401.jpeg | https://static-pcsp.systeme.ru/image/EYltaCyaHkPq9CA6605b22b9a7f1b1616585401.jpeg | 1 | не указан | [8 empty] | https://api.systeme.ru/product/media/download/434457 https://api.systeme.ru/product/media/download/987963 https://api.systeme.ru/product/media/download/991823 |  | https://api.systeme.ru/certificates/default/download/2866 https://api.systeme.ru/certificates/default/download/2700 https://api.systeme.ru/certificates/default/download/1974 https://api.systeme.ru/certificates/default/download/1967 | Д-ТР ТС-ЭМС Д-ТР ТС-НВО СТСИ Д-ТР ТС-ЭМС Д-ТР ТС-НВО Д-ТР ТС-ЭМС Д-ТР ТС-НВО | ЕАЭС N RU Д-CN.РА09.В.08513_22 mt_dekraft_metrology_20 ЕАЭС № RU Д-FR.НВ26.В.02241_20 ЕАЭС № RU Д-FR.НВ26.В.02194_20 |  |  |  | 28600 | штука | 0 | 1 | PCE CAR P12 | 1 3 4 | 1 30 540 | шт. шт. шт. | 4680409035658 14680409035655 | 11.6 55 120 | 10.6 25 80 | 10 32.6 110 | см. см. см. | 0.544 13.9 375.72 | кг. кг. кг. |  | На переднюю панель (EV008241) |  |  | Нет |  |  | 6 | [7 empty] | Цифровой (-ая) (EV005572) |  |  | Да | Да | Нет | Да | Нет | Да | Да | 96 | 96 | Трехфазный (SV000333) | RS-485 (SV003727) | LCD (SV000433) | Срок гарантии на данное оборудование составляет 3 года с момента отгрузки со склада Систэм Электрик, с подтверждением соответствующим документом | Подлежит замене
51500DEK | Мультиметр 96х96мм трехфазный, вход 600В 5А, THD, RS485, МТ-96D | Dekraft |  |  | 9030310000 | Приборы и аппаратура для измерения или контроля напряжения, силы тока, сопротивления или мощности, прочие:приборы измерительные универсальные без записывающего устройства | Нет | Цифровой мультиметр трехфазный; Габаритные размеры 96х96мм ; Тип диплея: LCD. Цифровые измерительные приборы ТМ DEKraft предназначены для измерения электрических величин в цепях переменного тока частотой 50 Гц. В данных приборах используется технология дискретизации переменного тока и цифровой обработки сигналов. А также приборы имеют коммуникационный интерфейс. Мультиметры могут измерять и отображать такие параметры трехфазной энергетической сети, как активная, реактивная и полная мощности, ток, напряжение, частота, коэффициент мощности, средние и максимальные интервальные значения активной и реактивной мощности, суточные, месячные максимумы интервальной мощности тока и напряжения в зависимости от исполнения измерительного прибора. Приборы удобны в установке, подключении и обслуживании. При этом они могут быть запрограммированы для установки параметров на месте, реализуя сеть различных ПЛК и компьютерных коммуникационных программ в промышленности. | Продукты DEKraft LV | DEKLV | DIG | Dekraft. Цифровые измерительные приборы АМ, ВМ, MT | DME | Dekraft. Измерительные приборы | PVB | Энергетика Базовая | EC002301 | Многофункциональный измерительный прибор/ мультиметр щитовой | 7 | Китай | https://static-pcsp.systeme.ru/image/9vJWPqhUJwmg56ej692fefabebabb1764749227.jpg | https://static-pcsp.systeme.ru/image/9vJWPqhUJwmg56ej692fefabebabb1764749227.jpg | 1 | не указан | [8 empty] | https://api.systeme.ru/product/media/download/991823 |  | https://api.systeme.ru/certificates/default/download/2866 | Д-ТР ТС-ЭМС Д-ТР ТС-НВО | ЕАЭС N RU Д-CN.РА09.В.08513_22 |  |  |  | 33600 | штука |  | 1 | PCE CAR | 1 3 | 1 30 | шт. шт. | 4680409053799 14680409053796 | 11.6 55 | 10.6 25 | 10 32.6 | см. см. | 0.69 20.907 | кг. кг. |  | На переднюю панель (EV008241) | [13 empty] | Цифровой (-ая) (EV005572) |  |  | Да | Да | Нет | Да | Нет | Да | Да | 96 | 96 | Трехфазный (SV000333) | RS-485 (SV003727) | LCD (SV000433) | Срок гарантии на данное оборудование составляет 3 года с момента отгрузки со склада Систэм Электрик, с подтверждением соответствующим документом | Подлежит замене
51501DEK | Мультиметр 96х96мм трехфазный, вход 600В 5А, THD, RS485+DO, МТ-96D | Dekraft |  |  | 9030310000 | Приборы и аппаратура для измерения или контроля напряжения, силы тока, сопротивления или мощности, прочие:приборы измерительные универсальные без записывающего устройства | Нет | Цифровой мультиметр трехфазный; Габаритные размеры 96х96мм ; Тип диплея: LCD. Цифровые измерительные приборы ТМ DEKraft предназначены для измерения электрических величин в цепях переменного тока частотой 50 Гц. В данных приборах используется технология дискретизации переменного тока и цифровой обработки сигналов. А также приборы имеют коммуникационный интерфейс и релейный выход. Мультиметры могут измерять и отображать такие параметры трехфазной энергетической сети, как активная, реактивная и полная мощности, ток, напряжение, частота, коэффициент мощности, средние и максимальные интервальные значения активной и реактивной мощности, суточные, месячные максимумы интервальной мощности тока и напряжения в зависимости от исполнения измерительного прибора. Приборы удобны в установке, подключении и обслуживании. При этом они могут быть запрограммированы для установки параметров на месте, реализуя сеть различных ПЛК и компьютерных коммуникационных программ в промышленности. | Продукты DEKraft LV | DEKLV | DIG | Dekraft. Цифровые измерительные приборы АМ, ВМ, MT | DME | Dekraft. Измерительные приборы | PVB | Энергетика Базовая | EC002301 | Многофункциональный измерительный прибор/ мультиметр щитовой | 7 | Китай | https://static-pcsp.systeme.ru/image/9vJWPqhUJwmg56ej692fefabebabb1764749227.jpg | https://static-pcsp.systeme.ru/image/9vJWPqhUJwmg56ej692fefabebabb1764749227.jpg | 1 | не указан | [8 empty] | https://api.systeme.ru/product/media/download/991823 |  | https://api.systeme.ru/certificates/default/download/2866 | Д-ТР ТС-ЭМС Д-ТР ТС-НВО | ЕАЭС N RU Д-CN.РА09.В.08513_22 |  |  |  | 36200 | штука |  | 1 | PCE CAR | 1 3 | 1 30 | шт. шт. | 4680409053805 14680409053802 | 11.6 55 | 10.6 25 | 10 32.6 | см. см. | 0.69 20.907 | кг. кг. |  | На переднюю панель (EV008241) | [13 empty] | Цифровой (-ая) (EV005572) |  |  | Да | Да | Нет | Да | Нет | Да | Да | 96 | 96 | Трехфазный (SV000333) | DO + RS-485 (SV003728) | LCD (SV000433) | Срок гарантии на данное оборудование составляет 3 года с момента отгрузки со склада Систэм Электрик, с подтверждением соответствующим документом | Подлежит замене
51502DEK | Мультиметр 96х96мм трехфазный, вход 100В 1А, THD, RS485, МТ-96D | Dekraft |  |  | 9030310000 | Приборы и аппаратура для измерения или контроля напряжения, силы тока, сопротивления или мощности, прочие:приборы измерительные универсальные без записывающего устройства | Нет | Цифровой мультиметр трехфазный; Габаритные размеры 96х96мм ; Тип диплея: LCD. Цифровые измерительные приборы ТМ DEKraft предназначены для измерения электрических величин в цепях переменного тока частотой 50 Гц. В данных приборах используется технология дискретизации переменного тока и цифровой обработки сигналов. А также приборы имеют коммуникационный интерфейс. Мультиметры могут измерять и отображать такие параметры трехфазной энергетической сети, как активная, реактивная и полная мощности, ток, напряжение, частота, коэффициент мощности, средние и максимальные интервальные значения активной и реактивной мощности, суточные, месячные максимумы интервальной мощности тока и напряжения в зависимости от исполнения измерительного прибора. Приборы удобны в установке, подключении и обслуживании. При этом они могут быть запрограммированы для установки параметров на месте, реализуя сеть различных ПЛК и компьютерных коммуникационных программ в промышленности. | Продукты DEKraft LV | DEKLV | DIG | Dekraft. Цифровые измерительные приборы АМ, ВМ, MT | DME | Dekraft. Измерительные приборы | PVB | Энергетика Базовая | EC002301 | Многофункциональный измерительный прибор/ мультиметр щитовой | 7 | Китай | https://static-pcsp.systeme.ru/image/9vJWPqhUJwmg56ej692fefabebabb1764749227.jpg | https://static-pcsp.systeme.ru/image/9vJWPqhUJwmg56ej692fefabebabb1764749227.jpg | 1 | не указан | [8 empty] | https://api.systeme.ru/product/media/download/991823 |  | https://api.systeme.ru/certificates/default/download/2866 | Д-ТР ТС-ЭМС Д-ТР ТС-НВО | ЕАЭС N RU Д-CN.РА09.В.08513_22 |  |  |  | 33600 | штука |  | 1 | PCE CAR | 1 3 | 1 30 | шт. шт. | 4680409053812 14680409053819 | 11.6 55 | 10.6 25 | 10 32.6 | см. см. | 0.69 15.9 | кг. кг. |  | На переднюю панель (EV008241) | [13 empty] | Цифровой (-ая) (EV005572) |  |  | Да | Да | Нет | Да | Нет | Да | Да | 96 | 96 | Трехфазный (SV000333) | RS-485 (SV003727) | LCD (SV000433) | Срок гарантии на данное оборудование составляет 3 года с момента отгрузки со склада Систэм Электрик, с подтверждением соответствующим документом | Подлежит замене
51503DEK | Мультиметр 96х96мм трехфазный, вход 100В 1А, THD, RS485+DO, МТ-96D | Dekraft |  |  | 9030310000 | Приборы и аппаратура для измерения или контроля напряжения, силы тока, сопротивления или мощности, прочие:приборы измерительные универсальные без записывающего устройства | Нет | Цифровой мультиметр трехфазный; Габаритные размеры 96х96мм ; Тип диплея: LCD. Цифровые измерительные приборы ТМ DEKraft предназначены для измерения электрических величин в цепях переменного тока частотой 50 Гц. В данных приборах используется технология дискретизации переменного тока и цифровой обработки сигналов. А также приборы имеют коммуникационный интерфейс и релейный выход. Мультиметры могут измерять и отображать такие параметры трехфазной энергетической сети, как активная, реактивная и полная мощности, ток, напряжение, частота, коэффициент мощности, средние и максимальные интервальные значения активной и реактивной мощности, суточные, месячные максимумы интервальной мощности тока и напряжения в зависимости от исполнения измерительного прибора. Приборы удобны в установке, подключении и обслуживании. При этом они могут быть запрограммированы для установки параметров на месте, реализуя сеть различных ПЛК и компьютерных коммуникационных программ в промышленности. | Продукты DEKraft LV | DEKLV | DIG | Dekraft. Цифровые измерительные приборы АМ, ВМ, MT | DME | Dekraft. Измерительные приборы | PVB | Энергетика Базовая | EC002301 | Многофункциональный измерительный прибор/ мультиметр щитовой | 7 | Китай | https://static-pcsp.systeme.ru/image/9vJWPqhUJwmg56ej692fefabebabb1764749227.jpg | https://static-pcsp.systeme.ru/image/9vJWPqhUJwmg56ej692fefabebabb1764749227.jpg | 1 | не указан | [8 empty] | https://api.systeme.ru/product/media/download/991823 |  | https://api.systeme.ru/certificates/default/download/2866 | Д-ТР ТС-ЭМС Д-ТР ТС-НВО | ЕАЭС N RU Д-CN.РА09.В.08513_22 |  |  |  | 36200 | штука |  | 1 | PCE CAR | 1 3 | 1 30 | шт. шт. | 4680409053829 14680409053826 | 11.6 55 | 10.6 25 | 10 32.6 | см. см. | 0.69 15.9 | кг. кг. |  | На переднюю панель (EV008241) | [13 empty] | Цифровой (-ая) (EV005572) |  |  | Да | Да | Нет | Да | Нет | Да | Да | 96 | 96 | Трехфазный (SV000333) | DO + RS-485 (SV003728) | LCD (SV000433) | Срок гарантии на данное оборудование составляет 3 года с момента отгрузки со склада Систэм Электрик, с подтверждением соответствующим документом | Подлежит замене
51504DEK | Мультиметр 96х96мм трехфазный, вход 600В 1А, THD, RS485, МТ-96D | Dekraft |  |  | 9030310000 | Приборы и аппаратура для измерения или контроля напряжения, силы тока, сопротивления или мощности, прочие:приборы измерительные универсальные без записывающего устройства | Нет | Цифровой мультиметр трехфазный; Габаритные размеры 96х96мм ; Тип диплея: LCD. Цифровые измерительные приборы ТМ DEKraft предназначены для измерения электрических величин в цепях переменного тока частотой 50 Гц. В данных приборах используется технология дискретизации переменного тока и цифровой обработки сигналов. А также приборы имеют коммуникационный интерфейс. Мультиметры могут измерять и отображать такие параметры трехфазной энергетической сети, как активная, реактивная и полная мощности, ток, напряжение, частота, коэффициент мощности, средние и максимальные интервальные значения активной и реактивной мощности, суточные, месячные максимумы интервальной мощности тока и напряжения в зависимости от исполнения измерительного прибора. Приборы удобны в установке, подключении и обслуживании. При этом они могут быть запрограммированы для установки параметров на месте, реализуя сеть различных ПЛК и компьютерных коммуникационных программ в промышленности. | Продукты DEKraft LV | DEKLV | DIG | Dekraft. Цифровые измерительные приборы АМ, ВМ, MT | DME | Dekraft. Измерительные приборы | PVB | Энергетика Базовая | EC002301 | Многофункциональный измерительный прибор/ мультиметр щитовой | 7 | Китай | https://static-pcsp.systeme.ru/image/9vJWPqhUJwmg56ej692fefabebabb1764749227.jpg | https://static-pcsp.systeme.ru/image/9vJWPqhUJwmg56ej692fefabebabb1764749227.jpg | 1 | не указан | [8 empty] | https://api.systeme.ru/product/media/download/991823 |  | https://api.systeme.ru/certificates/default/download/2866 | Д-ТР ТС-ЭМС Д-ТР ТС-НВО | ЕАЭС N RU Д-CN.РА09.В.08513_22 |  |  |  | 33600 | штука |  | 1 | PCE CAR | 1 3 | 1 30 | шт. шт. | 4680409053836 14680409053833 | 11.6 55 | 10.6 25 | 10 32.6 | см. см. | 0.69 15.9 | кг. кг. |  | На переднюю панель (EV008241) | [13 empty] | Цифровой (-ая) (EV005572) |  |  | Да | Да | Нет | Да | Нет | Да | Да | 96 | 96 | Трехфазный (SV000333) | RS-485 (SV003727) | LCD (SV000433) | Срок гарантии на данное оборудование составляет 3 года с момента отгрузки со склада Систэм Электрик, с подтверждением соответствующим документом | Подлежит замене
51505DEK | Мультиметр 96х96мм трехфазный, вход 600В 1А, THD, RS485+DO, МТ-96D | Dekraft |  |  | 9030310000 | Приборы и аппаратура для измерения или контроля напряжения, силы тока, сопротивления или мощности, прочие:приборы измерительные универсальные без записывающего устройства | Нет | Цифровой мультиметр трехфазный; Габаритные размеры 96х96мм ; Тип диплея: LCD. Цифровые измерительные приборы ТМ DEKraft предназначены для измерения электрических величин в цепях переменного тока частотой 50 Гц. В данных приборах используется технология дискретизации переменного тока и цифровой обработки сигналов. А также приборы имеют коммуникационный интерфейс и релейный выход. Мультиметры могут измерять и отображать такие параметры трехфазной энергетической сети, как активная, реактивная и полная мощности, ток, напряжение, частота, коэффициент мощности, средние и максимальные интервальные значения активной и реактивной мощности, суточные, месячные максимумы интервальной мощности тока и напряжения в зависимости от исполнения измерительного прибора. Приборы удобны в установке, подключении и обслуживании. При этом они могут быть запрограммированы для установки параметров на месте, реализуя сеть различных ПЛК и компьютерных коммуникационных программ в промышленности. | Продукты DEKraft LV | DEKLV | DIG | Dekraft. Цифровые измерительные приборы АМ, ВМ, MT | DME | Dekraft. Измерительные приборы | PVB | Энергетика Базовая | EC002301 | Многофункциональный измерительный прибор/ мультиметр щитовой | 7 | Китай | https://static-pcsp.systeme.ru/image/9vJWPqhUJwmg56ej692fefabebabb1764749227.jpg | https://static-pcsp.systeme.ru/image/9vJWPqhUJwmg56ej692fefabebabb1764749227.jpg | 1 | не указан | [8 empty] | https://api.systeme.ru/product/media/download/991823 |  | https://api.systeme.ru/certificates/default/download/2866 | Д-ТР ТС-ЭМС Д-ТР ТС-НВО | ЕАЭС N RU Д-CN.РА09.В.08513_22 |  |  |  | 36200 | штука |  | 1 | PCE CAR | 1 3 | 1 30 | шт. шт. | 4680409053843 14680409053840 | 11.6 55 | 10.6 25 | 10 32.6 | см. см. | 0.69 16.02 | кг. кг. |  | На переднюю панель (EV008241) | [13 empty] | Цифровой (-ая) (EV005572) |  |  | Да | Да | Нет | Да | Нет | Да | Да | 96 | 96 | Трехфазный (SV000333) | DO + RS-485 (SV003728) | LCD (SV000433) | Срок гарантии на данное оборудование составляет 3 года с момента отгрузки со склада Систэм Электрик, с подтверждением соответствующим документом | Подлежит замене
51506DEK | Мультиметр 96х96мм трехфазный, вход 100В 5А, THD, RS485, МТ-96D | Dekraft |  |  | 9030310000 | Приборы и аппаратура для измерения или контроля напряжения, силы тока, сопротивления или мощности, прочие:приборы измерительные универсальные без записывающего устройства | Нет | Цифровой мультиметр трехфазный; Габаритные размеры 96х96мм ; Тип диплея: LCD. Цифровые измерительные приборы ТМ DEKraft предназначены для измерения электрических величин в цепях переменного тока частотой 50 Гц. В данных приборах используется технология дискретизации переменного тока и цифровой обработки сигналов. А также приборы имеют коммуникационный интерфейс. Мультиметры могут измерять и отображать такие параметры трехфазной энергетической сети, как активная, реактивная и полная мощности, ток, напряжение, частота, коэффициент мощности, средние и максимальные интервальные значения активной и реактивной мощности, суточные, месячные максимумы интервальной мощности тока и напряжения в зависимости от исполнения измерительного прибора. Приборы удобны в установке, подключении и обслуживании. При этом они могут быть запрограммированы для установки параметров на месте, реализуя сеть различных ПЛК и компьютерных коммуникационных программ в промышленности. | Продукты DEKraft LV | DEKLV | DIG | Dekraft. Цифровые измерительные приборы АМ, ВМ, MT | DME | Dekraft. Измерительные приборы | PVB | Энергетика Базовая | EC002301 | Многофункциональный измерительный прибор/ мультиметр щитовой | 7 | Китай | https://static-pcsp.systeme.ru/image/9vJWPqhUJwmg56ej692fefabebabb1764749227.jpg | https://static-pcsp.systeme.ru/image/9vJWPqhUJwmg56ej692fefabebabb1764749227.jpg | 1 | не указан | [8 empty] | https://api.systeme.ru/product/media/download/991823 |  | https://api.systeme.ru/certificates/default/download/2866 | Д-ТР ТС-ЭМС Д-ТР ТС-НВО | ЕАЭС N RU Д-CN.РА09.В.08513_22 |  |  |  | 33600 | штука |  | 1 | PCE CAR | 1 3 | 1 30 | шт. шт. | 4680409053850 14680409053857 | 11.6 55 | 10.6 25 | 10 32.6 | см. см. | 0.69 16.02 | кг. кг. |  | На переднюю панель (EV008241) | [13 empty] | Цифровой (-ая) (EV005572) |  |  | Да | Да | Нет | Да | Нет | Да | Да | 96 | 96 | Трехфазный (SV000333) | RS-485 (SV003727) | LCD (SV000433) | Срок гарантии на данное оборудование составляет 3 года с момента отгрузки со склада Систэм Электрик, с подтверждением соответствующим документом | Подлежит замене
51507DEK | Мультиметр 96х96мм трехфазный, вход 100В 5А, THD, RS485+DO, МТ-96D | Dekraft |  |  | 9030310000 | Приборы и аппаратура для измерения или контроля напряжения, силы тока, сопротивления или мощности, прочие:приборы измерительные универсальные без записывающего устройства | Нет | Цифровой мультиметр трехфазный; Габаритные размеры 96х96мм ; Тип диплея: LCD. Цифровые измерительные приборы ТМ DEKraft предназначены для измерения электрических величин в цепях переменного тока частотой 50 Гц. В данных приборах используется технология дискретизации переменного тока и цифровой обработки сигналов. А также приборы имеют коммуникационный интерфейс и релейный выход. Мультиметры могут измерять и отображать такие параметры трехфазной энергетической сети, как активная, реактивная и полная мощности, ток, напряжение, частота, коэффициент мощности, средние и максимальные интервальные значения активной и реактивной мощности, суточные, месячные максимумы интервальной мощности тока и напряжения в зависимости от исполнения измерительного прибора. Приборы удобны в установке, подключении и обслуживании. При этом они могут быть запрограммированы для установки параметров на месте, реализуя сеть различных ПЛК и компьютерных коммуникационных программ в промышленности. | Продукты DEKraft LV | DEKLV | DIG | Dekraft. Цифровые измерительные приборы АМ, ВМ, MT | DME | Dekraft. Измерительные приборы | PVB | Энергетика Базовая | EC002301 | Многофункциональный измерительный прибор/ мультиметр щитовой | 7 | Китай | https://static-pcsp.systeme.ru/image/9vJWPqhUJwmg56ej692fefabebabb1764749227.jpg | https://static-pcsp.systeme.ru/image/9vJWPqhUJwmg56ej692fefabebabb1764749227.jpg | 1 | не указан | [8 empty] | https://api.systeme.ru/product/media/download/991823 |  | https://api.systeme.ru/certificates/default/download/2866 | Д-ТР ТС-ЭМС Д-ТР ТС-НВО | ЕАЭС N RU Д-CN.РА09.В.08513_22 |  |  |  | 36200 | штука |  | 1 | PCE CAR | 1 3 | 1 30 | шт. шт. | 4680409053867 14680409053864 | 11.6 55 | 10.6 25 | 10 32.6 | см. см. | 0.69 16.02 | кг. кг. |  | На переднюю панель (EV008241) | [13 empty] | Цифровой (-ая) (EV005572) |  |  | Да | Да | Нет | Да | Нет | Да | Да | 96 | 96 | Трехфазный (SV000333) | DO + RS-485 (SV003728) | LCD (SV000433) | Срок гарантии на данное оборудование составляет 3 года с момента отгрузки со склада Систэм Электрик, с подтверждением соответствующим документом | Подлежит замене
51508DEK | Мультиметр 96х96мм трехфазный, вход 600В 5А, THD+multi-tariff, RS485, МТ-96D | Dekraft |  |  | 9030310000 | Приборы и аппаратура для измерения или контроля напряжения, силы тока, сопротивления или мощности, прочие:приборы измерительные универсальные без записывающего устройства | Нет | Цифровой мультиметр трехфазный; Габаритные размеры 96х96мм ; Тип диплея: LCD. Цифровые измерительные приборы ТМ DEKraft предназначены для измерения электрических величин в цепях переменного тока частотой 50 Гц. В данных приборах используется технология дискретизации переменного тока и цифровой обработки сигналов. А также приборы имеют коммуникационный интерфейс. Мультиметры могут измерять и отображать такие параметры трехфазной энергетической сети, как активная, реактивная и полная мощности, в одно- и многотарифных режимах, ток, напряжение, частота, коэффициент мощности, гармоники тока и напряжения, средние и максимальные интервальные значения активной и реактивной мощности, суточные, месячные максимумы интервальной мощности тока и напряжения в зависимости от исполнения измерительного прибора. Приборы удобны в установке, подключении и обслуживании. При этом они могут быть запрограммированы для установки параметров на месте, реализуя сеть различных ПЛК и компьютерных коммуникационных программ в промышленности. | Продукты DEKraft LV | DEKLV | DIG | Dekraft. Цифровые измерительные приборы АМ, ВМ, MT | DME | Dekraft. Измерительные приборы | PVB | Энергетика Базовая | EC002301 | Многофункциональный измерительный прибор/ мультиметр щитовой | 7 | Китай | https://static-pcsp.systeme.ru/image/9vJWPqhUJwmg56ej692fefabebabb1764749227.jpg | https://static-pcsp.systeme.ru/image/9vJWPqhUJwmg56ej692fefabebabb1764749227.jpg | 1 | не указан | [8 empty] | https://api.systeme.ru/product/media/download/991823 | https://api.systeme.ru/product/media/download/989222 | https://api.systeme.ru/certificates/default/download/2866 | Д-ТР ТС-ЭМС Д-ТР ТС-НВО | ЕАЭС N RU Д-CN.РА09.В.08513_22 |  |  |  | 37500 | штука |  | 1 | PCE CAR | 1 3 | 1 30 | шт. шт. | 4680409053874 14680409053871 | 11.6 55 | 10.6 25 | 10 32.6 | см. см. | 0.69 16.02 | кг. кг. |  | На переднюю панель (EV008241) | [13 empty] | Цифровой (-ая) (EV005572) |  |  | Да | Да | Нет | Да | Нет | Да | Да | 96 | 96 | Трехфазный (SV000333) | RS-485 (SV003727) | LCD (SV000433) | Срок гарантии на данное оборудование составляет 3 года с момента отгрузки со склада Систэм Электрик, с подтверждением соответствующим документом | Подлежит замене
51509DEK | Мультиметр 96х96мм трехфазный, вход 600В 5А, THD+multi-tariff, RS485+DO, МТ-96D | Dekraft |  |  | 9030310000 | Приборы и аппаратура для измерения или контроля напряжения, силы тока, сопротивления или мощности, прочие:приборы измерительные универсальные без записывающего устройства | Нет | Цифровой мультиметр трехфазный; Габаритные размеры 96х96мм ; Тип диплея: LCD. Цифровые измерительные приборы ТМ DEKraft предназначены для измерения электрических величин в цепях переменного тока частотой 50 Гц. В данных приборах используется технология дискретизации переменного тока и цифровой обработки сигналов. А также приборы имеют коммуникационный интерфейс и релейный выход. Мультиметры могут измерять и отображать такие параметры трехфазной энергетической сети, как активная, реактивная и полная мощности, в одно- и многотарифных режимах, ток, напряжение, частота, коэффициент мощности, гармоники тока и напряжения, средние и максимальные интервальные значения активной и реактивной мощности, суточные, месячные максимумы интервальной мощности тока и напряжения в зависимости от исполнения измерительного прибора. Приборы удобны в установке, подключении и обслуживании. При этом они могут быть запрограммированы для установки параметров на месте, реализуя сеть различных ПЛК и компьютерных коммуникационных программ в промышленности. | Продукты DEKraft LV | DEKLV | DIG | Dekraft. Цифровые измерительные приборы АМ, ВМ, MT | DME | Dekraft. Измерительные приборы | PVB | Энергетика Базовая | EC002301 | Многофункциональный измерительный прибор/ мультиметр щитовой | 7 | Китай | https://static-pcsp.systeme.ru/image/9vJWPqhUJwmg56ej692fefabebabb1764749227.jpg | https://static-pcsp.systeme.ru/image/9vJWPqhUJwmg56ej692fefabebabb1764749227.jpg | 1 | не указан | [8 empty] | https://api.systeme.ru/product/media/download/991823 | https://api.systeme.ru/product/media/download/989222 | https://api.systeme.ru/certificates/default/download/2866 | Д-ТР ТС-ЭМС Д-ТР ТС-НВО | ЕАЭС N RU Д-CN.РА09.В.08513_22 |  |  |  | 38400 | штука |  | 1 | PCE CAR | 1 3 | 1 30 | шт. шт. | 4680409053881 14680409053888 | 11.6 55 | 10.6 25 | 10 32.6 | см. см. | 0.69 20.907 | кг. кг. |  | На переднюю панель (EV008241) | [13 empty] | Цифровой (-ая) (EV005572) |  |  | Да | Да | Нет | Да | Нет | Да | Да | 96 | 96 | Трехфазный (SV000333) | DO + RS-485 (SV003728) | LCD (SV000433) | Срок гарантии на данное оборудование составляет 3 года с момента отгрузки со склада Систэм Электрик, с подтверждением соответствующим документом | Подлежит замене
51510DEK | Мультиметр 96х96мм трехфазный, вход 100В 1А, THD+multi-tariff, RS485, МТ-96D | Dekraft |  |  | 9030310000 | Приборы и аппаратура для измерения или контроля напряжения, силы тока, сопротивления или мощности, прочие:приборы измерительные универсальные без записывающего устройства | Нет | Цифровой мультиметр трехфазный; Габаритные размеры 96х96мм ; Тип диплея: LCD. Цифровые измерительные приборы ТМ DEKraft предназначены для измерения электрических величин в цепях переменного тока частотой 50 Гц. В данных приборах используется технология дискретизации переменного тока и цифровой обработки сигналов. А также приборы имеют коммуникационный интерфейс. Мультиметры могут измерять и отображать такие параметры трехфазной энергетической сети, как активная, реактивная и полная мощности, в одно- и многотарифных режимах, ток, напряжение, частота, коэффициент мощности, гармоники тока и напряжения, средние и максимальные интервальные значения активной и реактивной мощности, суточные, месячные максимумы интервальной мощности тока и напряжения в зависимости от исполнения измерительного прибора. Приборы удобны в установке, подключении и обслуживании. При этом они могут быть запрограммированы для установки параметров на месте, реализуя сеть различных ПЛК и компьютерных коммуникационных программ в промышленности. | Продукты DEKraft LV | DEKLV | DIG | Dekraft. Цифровые измерительные приборы АМ, ВМ, MT | DME | Dekraft. Измерительные приборы | PVB | Энергетика Базовая | EC002301 | Многофункциональный измерительный прибор/ мультиметр щитовой | 7 | Китай | https://static-pcsp.systeme.ru/image/9vJWPqhUJwmg56ej692fefabebabb1764749227.jpg | https://static-pcsp.systeme.ru/image/9vJWPqhUJwmg56ej692fefabebabb1764749227.jpg | 1 | не указан | [8 empty] | https://api.systeme.ru/product/media/download/991823 | https://api.systeme.ru/product/media/download/989222 | https://api.systeme.ru/certificates/default/download/2866 | Д-ТР ТС-ЭМС Д-ТР ТС-НВО | ЕАЭС N RU Д-CN.РА09.В.08513_22 |  |  |  | 37500 | штука |  | 1 | PCE CAR | 1 3 | 1 30 | шт. шт. | 4680409053898 14680409053895 | 11.6 55 | 10.6 25 | 10 32.6 | см. см. | 0.69 16.02 | кг. кг. |  | На переднюю панель (EV008241) | [13 empty] | Цифровой (-ая) (EV005572) |  |  | Да | Да | Нет | Да | Нет | Да | Да | 96 | 96 | Трехфазный (SV000333) | RS-485 (SV003727) | LCD (SV000433) | Срок гарантии на данное оборудование составляет 3 года с момента отгрузки со склада Систэм Электрик, с подтверждением соответствующим документом | Подлежит замене
51511DEK | Мультиметр 96х96мм трехфазный, вход 100В 1А, THD+multi-tariff, RS485+DO, МТ-96D | Dekraft |  |  | 9030310000 | Приборы и аппаратура для измерения или контроля напряжения, силы тока, сопротивления или мощности, прочие:приборы измерительные универсальные без записывающего устройства | Нет | Цифровой мультиметр трехфазный; Габаритные размеры 96х96мм ; Тип диплея: LCD. Цифровые измерительные приборы ТМ DEKraft предназначены для измерения электрических величин в цепях переменного тока частотой 50 Гц. В данных приборах используется технология дискретизации переменного тока и цифровой обработки сигналов. А также приборы имеют коммуникационный интерфейс и релейный выход. Мультиметры могут измерять и отображать такие параметры трехфазной энергетической сети, как активная, реактивная и полная мощности, в одно- и многотарифных режимах, ток, напряжение, частота, коэффициент мощности, гармоники тока и напряжения, средние и максимальные интервальные значения активной и реактивной мощности, суточные, месячные максимумы интервальной мощности тока и напряжения в зависимости от исполнения измерительного прибора. Приборы удобны в установке, подключении и обслуживании. При этом они могут быть запрограммированы для установки параметров на месте, реализуя сеть различных ПЛК и компьютерных коммуникационных программ в промышленности. | Продукты DEKraft LV | DEKLV | DIG | Dekraft. Цифровые измерительные приборы АМ, ВМ, MT | DME | Dekraft. Измерительные приборы | PVB | Энергетика Базовая | EC002301 | Многофункциональный измерительный прибор/ мультиметр щитовой | 7 | Китай | https://static-pcsp.systeme.ru/image/9vJWPqhUJwmg56ej692fefabebabb1764749227.jpg | https://static-pcsp.systeme.ru/image/9vJWPqhUJwmg56ej692fefabebabb1764749227.jpg | 1 | не указан | [8 empty] | https://api.systeme.ru/product/media/download/991823 | https://api.systeme.ru/product/media/download/989222 | https://api.systeme.ru/certificates/default/download/2866 | Д-ТР ТС-ЭМС Д-ТР ТС-НВО | ЕАЭС N RU Д-CN.РА09.В.08513_22 |  |  |  | 38400 | штука |  | 1 | PCE CAR | 1 3 | 1 30 | шт. шт. | 4680409053904 14680409053901 | 11.6 55 | 10.6 25 | 10 32.6 | см. см. | 0.69 16.02 | кг. кг. |  | На переднюю панель (EV008241) | [13 empty] | Цифровой (-ая) (EV005572) |  |  | Да | Да | Нет | Да | Нет | Да | Да | 96 | 96 | Трехфазный (SV000333) | DO + RS-485 (SV003728) | LCD (SV000433) | Срок гарантии на данное оборудование составляет 3 года с момента отгрузки со склада Систэм Электрик, с подтверждением соответствующим документом | Подлежит замене
51512DEK | Мультиметр 96х96мм трехфазный, вход 600В 1А, THD+multi-tariff, RS485, МТ-96D | Dekraft |  |  | 9030310000 | Приборы и аппаратура для измерения или контроля напряжения, силы тока, сопротивления или мощности, прочие:приборы измерительные универсальные без записывающего устройства | Нет | Цифровой мультиметр трехфазный; Габаритные размеры 96х96мм ; Тип диплея: LCD. Цифровые измерительные приборы ТМ DEKraft предназначены для измерения электрических величин в цепях переменного тока частотой 50 Гц. В данных приборах используется технология дискретизации переменного тока и цифровой обработки сигналов. А также приборы имеют коммуникационный интерфейс. Мультиметры могут измерять и отображать такие параметры трехфазной энергетической сети, как активная, реактивная и полная мощности, в одно- и многотарифных режимах, ток, напряжение, частота, коэффициент мощности, гармоники тока и напряжения, средние и максимальные интервальные значения активной и реактивной мощности, суточные, месячные максимумы интервальной мощности тока и напряжения в зависимости от исполнения измерительного прибора. Приборы удобны в установке, подключении и обслуживании. При этом они могут быть запрограммированы для установки параметров на месте, реализуя сеть различных ПЛК и компьютерных коммуникационных программ в промышленности. | Продукты DEKraft LV | DEKLV | DIG | Dekraft. Цифровые измерительные приборы АМ, ВМ, MT | DME | Dekraft. Измерительные приборы | PVB | Энергетика Базовая | EC002301 | Многофункциональный измерительный прибор/ мультиметр щитовой | 7 | Китай | https://static-pcsp.systeme.ru/image/9vJWPqhUJwmg56ej692fefabebabb1764749227.jpg | https://static-pcsp.systeme.ru/image/9vJWPqhUJwmg56ej692fefabebabb1764749227.jpg | 1 | не указан | [8 empty] | https://api.systeme.ru/product/media/download/991823 | https://api.systeme.ru/product/media/download/989222 | https://api.systeme.ru/certificates/default/download/2866 | Д-ТР ТС-ЭМС Д-ТР ТС-НВО | ЕАЭС N RU Д-CN.РА09.В.08513_22 |  |  |  | 37500 | штука |  | 1 | PCE CAR | 1 3 | 1 30 | шт. шт. | 4680409053911 14680409053918 | 11.6 55 | 10.6 25 | 10 32.6 | см. см. | 0.69 20.907 | кг. кг. |  | На переднюю панель (EV008241) | [13 empty] | Цифровой (-ая) (EV005572) |  |  | Да | Да | Нет | Да | Нет | Да | Да | 96 | 96 | Трехфазный (SV000333) | RS-485 (SV003727) | LCD (SV000433) | Срок гарантии на данное оборудование составляет 3 года с момента отгрузки со склада Систэм Электрик, с подтверждением соответствующим документом | Подлежит замене
51513DEK | Мультиметр 96х96мм трехфазный, вход 600В 1А, THD+multi-tariff, RS485+DO, МТ-96D | Dekraft |  |  | 9030310000 | Приборы и аппаратура для измерения или контроля напряжения, силы тока, сопротивления или мощности, прочие:приборы измерительные универсальные без записывающего устройства | Нет | Цифровой мультиметр трехфазный; Габаритные размеры 96х96мм ; Тип диплея: LCD. Цифровые измерительные приборы ТМ DEKraft предназначены для измерения электрических величин в цепях переменного тока частотой 50 Гц. В данных приборах используется технология дискретизации переменного тока и цифровой обработки сигналов. А также приборы имеют коммуникационный интерфейс и релейный выход. Мультиметры могут измерять и отображать такие параметры трехфазной энергетической сети, как активная, реактивная и полная мощности, в одно- и многотарифных режимах, ток, напряжение, частота, коэффициент мощности, гармоники тока и напряжения, средние и максимальные интервальные значения активной и реактивной мощности, суточные, месячные максимумы интервальной мощности тока и напряжения в зависимости от исполнения измерительного прибора. Приборы удобны в установке, подключении и обслуживании. При этом они могут быть запрограммированы для установки параметров на месте, реализуя сеть различных ПЛК и компьютерных коммуникационных программ в промышленности. | Продукты DEKraft LV | DEKLV | DIG | Dekraft. Цифровые измерительные приборы АМ, ВМ, MT | DME | Dekraft. Измерительные приборы | PVB | Энергетика Базовая | EC002301 | Многофункциональный измерительный прибор/ мультиметр щитовой | 7 | Китай | https://static-pcsp.systeme.ru/image/9vJWPqhUJwmg56ej692fefabebabb1764749227.jpg | https://static-pcsp.systeme.ru/image/9vJWPqhUJwmg56ej692fefabebabb1764749227.jpg | 1 | не указан | [8 empty] | https://api.systeme.ru/product/media/download/991823 | https://api.systeme.ru/product/media/download/989222 | https://api.systeme.ru/certificates/default/download/2866 | Д-ТР ТС-ЭМС Д-ТР ТС-НВО | ЕАЭС N RU Д-CN.РА09.В.08513_22 |  |  |  | 38400 | штука |  | 1 | PCE CAR | 1 3 | 1 30 | шт. шт. | 4680409053928 14680409053925 | 11.6 55 | 10.6 25 | 10 32.6 | см. см. | 0.69 16.14 | кг. кг. |  | На переднюю панель (EV008241) | [13 empty] | Цифровой (-ая) (EV005572) |  |  | Да | Да | Нет | Да | Нет | Да | Да | 96 | 96 | Трехфазный (SV000333) | DO + RS-485 (SV003728) | LCD (SV000433) | Срок гарантии на данное оборудование составляет 3 года с момента отгрузки со склада Систэм Электрик, с подтверждением соответствующим документом | Подлежит замене
51514DEK | Мультиметр 96х96мм трехфазный, вход 100В 5А, THD+multi-tariff, RS485, МТ-96D | Dekraft |  |  | 9030310000 | Приборы и аппаратура для измерения или контроля напряжения, силы тока, сопротивления или мощности, прочие:приборы измерительные универсальные без записывающего устройства | Нет | Цифровой мультиметр трехфазный; Габаритные размеры 96х96мм ; Тип диплея: LCD. Цифровые измерительные приборы ТМ DEKraft предназначены для измерения электрических величин в цепях переменного тока частотой 50 Гц. В данных приборах используется технология дискретизации переменного тока и цифровой обработки сигналов. А также приборы имеют коммуникационный интерфейс. Мультиметры могут измерять и отображать такие параметры трехфазной энергетической сети, как активная, реактивная и полная мощности, в одно- и многотарифных режимах, ток, напряжение, частота, коэффициент мощности, гармоники тока и напряжения, средние и максимальные интервальные значения активной и реактивной мощности, суточные, месячные максимумы интервальной мощности тока и напряжения в зависимости от исполнения измерительного прибора. Приборы удобны в установке, подключении и обслуживании. При этом они могут быть запрограммированы для установки параметров на месте, реализуя сеть различных ПЛК и компьютерных коммуникационных программ в промышленности. | Продукты DEKraft LV | DEKLV | DIG | Dekraft. Цифровые измерительные приборы АМ, ВМ, MT | DME | Dekraft. Измерительные приборы | PVB | Энергетика Базовая | EC002301 | Многофункциональный измерительный прибор/ мультиметр щитовой | 7 | Китай | https://static-pcsp.systeme.ru/image/9vJWPqhUJwmg56ej692fefabebabb1764749227.jpg | https://static-pcsp.systeme.ru/image/9vJWPqhUJwmg56ej692fefabebabb1764749227.jpg | 1 | не указан | [8 empty] | https://api.systeme.ru/product/media/download/991823 | https://api.systeme.ru/product/media/download/989222 | https://api.systeme.ru/certificates/default/download/2866 | Д-ТР ТС-ЭМС Д-ТР ТС-НВО | ЕАЭС N RU Д-CN.РА09.В.08513_22 |  |  |  | 37500 | штука |  | 1 | PCE CAR | 1 3 | 1 30 | шт. шт. | 4680409053935 14680409053932 | 11.6 55 | 10.6 25 | 10 32.6 | см. см. | 0.69 20.907 | кг. кг. |  | На переднюю панель (EV008241) | [13 empty] | Цифровой (-ая) (EV005572) |  |  | Да | Да | Нет | Да | Нет | Да | Да | 96 | 96 | Трехфазный (SV000333) | RS-485 (SV003727) | LCD (SV000433) | Срок гарантии на данное оборудование составляет 3 года с момента отгрузки со склада Систэм Электрик, с подтверждением соответствующим документом | Подлежит замене
51515DEK | Мультиметр 96х96мм трехфазный, вход 100В 5А, THD+multi-tariff, RS485+DO, МТ-96D | Dekraft |  |  | 9030310000 | Приборы и аппаратура для измерения или контроля напряжения, силы тока, сопротивления или мощности, прочие:приборы измерительные универсальные без записывающего устройства | Нет | Цифровой мультиметр трехфазный; Габаритные размеры 96х96мм ; Тип диплея: LCD. Цифровые измерительные приборы ТМ DEKraft предназначены для измерения электрических величин в цепях переменного тока частотой 50 Гц. В данных приборах используется технология дискретизации переменного тока и цифровой обработки сигналов. А также приборы имеют коммуникационный интерфейс и релейный выход. Мультиметры могут измерять и отображать такие параметры трехфазной энергетической сети, как активная, реактивная и полная мощности, в одно- и многотарифных режимах, ток, напряжение, частота, коэффициент мощности, гармоники тока и напряжения, средние и максимальные интервальные значения активной и реактивной мощности, суточные, месячные максимумы интервальной мощности тока и напряжения в зависимости от исполнения измерительного прибора. Приборы удобны в установке, подключении и обслуживании. При этом они могут быть запрограммированы для установки параметров на месте, реализуя сеть различных ПЛК и компьютерных коммуникационных программ в промышленности. | Продукты DEKraft LV | DEKLV | DIG | Dekraft. Цифровые измерительные приборы АМ, ВМ, MT | DME | Dekraft. Измерительные приборы | PVB | Энергетика Базовая | EC002301 | Многофункциональный измерительный прибор/ мультиметр щитовой | 7 | Китай | https://static-pcsp.systeme.ru/image/9vJWPqhUJwmg56ej692fefabebabb1764749227.jpg | https://static-pcsp.systeme.ru/image/9vJWPqhUJwmg56ej692fefabebabb1764749227.jpg | 1 | не указан | [8 empty] | https://api.systeme.ru/product/media/download/991823 | https://api.systeme.ru/product/media/download/989222 | https://api.systeme.ru/certificates/default/download/2866 | Д-ТР ТС-ЭМС Д-ТР ТС-НВО | ЕАЭС N RU Д-CN.РА09.В.08513_22 |  |  |  | 38400 | штука |  | 1 | PCE CAR | 1 3 | 1 30 | шт. шт. | 4680409053942 14680409053949 | 11.6 55 | 10.6 25 | 10 32.6 | см. см. | 0.69 16.14 | кг. кг. |  | На переднюю панель (EV008241) | [13 empty] | Цифровой (-ая) (EV005572) |  |  | Да | Да | Нет | Да | Нет | Да | Да | 96 | 96 | Трехфазный (SV000333) | DO + RS-485 (SV003728) | LCD (SV000433) | Срок гарантии на данное оборудование составляет 3 года с момента отгрузки со склада Систэм Электрик, с подтверждением соответствующим документом | Подлежит замене