## Worksheet
Количество референсов: 51 | [47 empty] | Логистические данные БРУТТО | [10 empty] | Etim | [20 empty] | Гарантия на оборудование
Референс | Описание | Бренд | Статус коммерциализации | Информация о замен | Ключевые слова референса | ТН ВЭД код | ТН ВЭД описание | Расширенное описание | Активити | Код активити | COS3 | Сублинейка | COS2 | Линейка | COS1 | Коллекция | ETIM-класс | Описание ETIM-класса | Версия ETIM | Страна происхождения | Изображения | Главное изображение | Порядок | Ракурс | Изображения инфографики | Главное изображение | Порядок | Фото в интерьере | Порядок | Rich-контент мобильный экран | Порядок | Rich-контент desktop экран | Порядок | Каталоги | Ключевые слова для каталогов | Техническая документация | Ключевые слова для технической документации | Сертификаты | Типы сертификатов | Наименования сертификатов | Плеер 360 | Фотографии 360 | Видео | Цена за единицу тарифа без НДС (руб.) | Единица измерения тарифа (шт/уп) | Гарантированное кол-во к отгрузке | Минимальная партия к заказу | Тип упаковки | Уровень логистических форм | Кол-во в упаковке | Единица измерения | EAN | Длина | Ширина | Высота | Ед. изм. Размера | Вес | Ед. изм. Веса | EF000008 - Ширина | EF000040 - Высота | EF000049 - Глубина | EF001364 - Номин. коммутируем. мощность при AC-3, 400 В | EF001433 - Подходит для аварийной остановки | EF001443 - Номин. раб. ток Ie | EF001444 - Условный номин. ток короткого замыкания Iq | EF001965 - Количество световых индикаторов | EF003426 - Возможность перезапуска | EF003972 - Возможность монтажа на рейку | EF003978 - Номин. напряжение питания цепи управления Us AC 50 Гц | EF003979 - Номин. напряжение питания цепи управления Us AC 60 Гц | EF005474 - Степень защиты (IP) | EF006691 - С расцепителем короткого замыкания | EF006693 - С предохранителем | EF006819 - Тип подключения силовой электрич. цепи | EF006979 - Тип электр. соединения для цепей управления и вспомогат. цепей | EF008242 - Тип напряжения управления | EF009598 - Тип пускового устройства двигателя | EF009603 - Температура окружающей среды, верхний предел | EF009604 - Защита от перегрузки с температурной компенсацией | Гарантия | Информация о ремонтопригодности
23600DEK | Пускатель электромагнитный 9А AC110В 50/60Гц в пластиковой оболочке | Dekraft |  |  |  | 8536508008 | Прочие | Пускатель электромагнитный серии ПМ-102 Dekraft предназначены для применения в качестве комплектующих изделий в схемах управления электроприводами для дистанционного пуска непосредственным подключением к сети и остановки трехфазных асинхронных электродвигателей с короткозамкнутым ротором, для коммутации осветительных сетей, нагревательных цепей, первичных цепей трехфазных трансформаторов и других токоприемников при напряжении до 660 В переменного тока частоты 50 и 60 Гц одной из фаз.; 3P; номинальный ток 9 А; напряжение управления 110 В пер.тока; материал корпуса пластик; управление осуществляется кнопками «Старт» и «Стоп» | Продукты DEKraft LV | DEKLV | 02B | Пускатели ПМ-102 | DPM | Dekraft. Пускатели | PVB | Энергетика Базовая | EC001037 | Комбинированный пускатель электродвигателя | 7 | Китай | https://static-pcsp.systeme.ru/image/6STZX_nqkHSrX0kt605b227f5d0d81616585343.jpeg | https://static-pcsp.systeme.ru/image/6STZX_nqkHSrX0kt605b227f5d0d81616585343.jpeg | 1 | нет | [9 empty] | https://api.systeme.ru/product/media/download/434456 https://api.systeme.ru/product/media/download/986160 | Коммутационое оборудование пускатели ПМ-102 контакторы преобразователи частоты аксессуары для автоматических выключателей Коммутационое оборудование КМ-102 Автоматические выключатели защиты двигателя ВА-430 ПМ-102 КМ-103 тепловые реле перегрузки РТ-03 реле контроля фаз РК-101 ПЧ-510 реле тепловое пускаатели реле промежуточные РТ-02 ПР-102 |  |  | https://api.systeme.ru/certificates/default/download/2847 https://api.systeme.ru/certificates/default/download/2032 | С-ТР ТС-НВО С-ТР ТС-НВО | ЕАЭС RU С-CN.МЕ77.В.01238_22 ЕАЭС RU С-FR.МЕ77.В.00920_20 |  |  |  | 4045 | штука | 0 | 1 | PCE CAR P12 | 1 3 4 | 1 16 192 | шт. шт. шт. | 4680409024232 14680409024239 | 20.6 49.5 120 | 11.9 42.4 80 | 14 29.5 110 | см. см. см. | 0.881 9.09 108.07 | кг. кг. кг. | 115 мм | 203 мм | 129 мм | 4 кВт | Да | 9 А | 20 кА | 1 | Да | Нет | 110...110 В | 110...110 В | IP54 (EV006419) | Нет | Нет | Винтовое соединение (EV000415) | Винтовое соединение (EV000415) | AC (перемен.) (EV000460) | Пускатель прямого пуска (EV004003) | 60 °C | Нет | Срок гарантии на данное оборудование составляет 3 года с момента отгрузки со склада Систэм Электрик, с подтверждением соответствующим документом | Подлежит замене
23601DEK | Пускатель электромагнитный 12А AC110В 50/60Гц в пластиковой оболочке | Dekraft |  |  |  | 8536508008 | Прочие | Пускатель электромагнитный серии ПМ-102 Dekraft предназначены для применения в качестве комплектующих изделий в схемах управления электроприводами для дистанционного пуска непосредственным подключением к сети и остановки трехфазных асинхронных электродвигателей с короткозамкнутым ротором, для коммутации осветительных сетей, нагревательных цепей, первичных цепей трехфазных трансформаторов и других токоприемников при напряжении до 660 В переменного тока частоты 50 и 60 Гц одной из фаз.; 3P; номинальный ток 12 А; напряжение управления 110 В пер.тока; материал корпуса пластик; управление осуществляется кнопками «Старт» и «Стоп» | Продукты DEKraft LV | DEKLV | 02B | Пускатели ПМ-102 | DPM | Dekraft. Пускатели | PVB | Энергетика Базовая | EC001037 | Комбинированный пускатель электродвигателя | 7 | Китай | https://static-pcsp.systeme.ru/image/6STZX_nqkHSrX0kt605b227f5d0d81616585343.jpeg | https://static-pcsp.systeme.ru/image/6STZX_nqkHSrX0kt605b227f5d0d81616585343.jpeg | 1 | нет | [9 empty] | https://api.systeme.ru/product/media/download/434456 https://api.systeme.ru/product/media/download/986160 | Коммутационое оборудование пускатели ПМ-102 контакторы преобразователи частоты аксессуары для автоматических выключателей Коммутационое оборудование КМ-102 Автоматические выключатели защиты двигателя ВА-430 ПМ-102 КМ-103 тепловые реле перегрузки РТ-03 реле контроля фаз РК-101 ПЧ-510 реле тепловое пускаатели реле промежуточные РТ-02 ПР-102 |  |  | https://api.systeme.ru/certificates/default/download/2847 https://api.systeme.ru/certificates/default/download/2032 | С-ТР ТС-НВО С-ТР ТС-НВО | ЕАЭС RU С-CN.МЕ77.В.01238_22 ЕАЭС RU С-FR.МЕ77.В.00920_20 |  |  |  | 4045 | штука | 0 | 1 | PCE CAR P12 | 1 3 4 | 1 16 192 | шт. шт. шт. | 4680409024249 14680409024246 | 20.6 0.05 120 | 11.9 0.042 80 | 14 0.03 110 | см. см. см. | 1.063 17 216.14 | кг. кг. кг. | 115 мм | 203 мм | 129 мм | 5.5 кВт | Да | 12 А | 20 кА | 1 | Да | Нет | 110...110 В | 110...110 В | IP54 (EV006419) | Нет | Нет | Винтовое соединение (EV000415) | Винтовое соединение (EV000415) | AC (перемен.) (EV000460) | Пускатель прямого пуска (EV004003) | 60 °C | Нет | Срок гарантии на данное оборудование составляет 3 года с момента отгрузки со склада Систэм Электрик, с подтверждением соответствующим документом | Подлежит замене
23602DEK | Пускатель электромагнитный 18А AC110В 50/60Гц в пластиковой оболочке | Dekraft |  |  |  | 8536508008 | Прочие | Пускатель электромагнитный серии ПМ-102 Dekraft предназначены для применения в качестве комплектующих изделий в схемах управления электроприводами для дистанционного пуска непосредственным подключением к сети и остановки трехфазных асинхронных электродвигателей с короткозамкнутым ротором, для коммутации осветительных сетей, нагревательных цепей, первичных цепей трехфазных трансформаторов и других токоприемников при напряжении до 660 В переменного тока частоты 50 и 60 Гц одной из фаз.; 3P; номинальный ток 18 А; напряжение управления 110 В пер.тока; материал корпуса пластик; управление осуществляется кнопками «Старт» и «Стоп» | Продукты DEKraft LV | DEKLV | 02B | Пускатели ПМ-102 | DPM | Dekraft. Пускатели | PVB | Энергетика Базовая | EC001037 | Комбинированный пускатель электродвигателя | 7 | Китай | https://static-pcsp.systeme.ru/image/6STZX_nqkHSrX0kt605b227f5d0d81616585343.jpeg | https://static-pcsp.systeme.ru/image/6STZX_nqkHSrX0kt605b227f5d0d81616585343.jpeg | 1 | нет | [9 empty] | https://api.systeme.ru/product/media/download/434456 https://api.systeme.ru/product/media/download/986160 | Коммутационое оборудование пускатели ПМ-102 контакторы преобразователи частоты аксессуары для автоматических выключателей Коммутационое оборудование КМ-102 Автоматические выключатели защиты двигателя ВА-430 ПМ-102 КМ-103 тепловые реле перегрузки РТ-03 реле контроля фаз РК-101 ПЧ-510 реле тепловое пускаатели реле промежуточные РТ-02 ПР-102 |  |  | https://api.systeme.ru/certificates/default/download/2847 https://api.systeme.ru/certificates/default/download/2032 | С-ТР ТС-НВО С-ТР ТС-НВО | ЕАЭС RU С-CN.МЕ77.В.01238_22 ЕАЭС RU С-FR.МЕ77.В.00920_20 |  |  |  | 4305 | штука | 0 | 1 | PCE CAR PAL | 1 3 4 | 1 16 192 | шт. шт. шт. | 4680409024256 14680409024253 | 20.6 49.5 20.6 | 11.9 42.4 11.9 | 14 29.5 14 | см. см. см. | 0.884 7.07 1.11 | кг. кг. кг. | 115 мм | 203 мм | 129 мм | 7.5 кВт | Да | 18 А | 20 кА | 1 | Да | Нет | 110...110 В | 110...110 В | IP54 (EV006419) | Нет | Нет | Винтовое соединение (EV000415) | Винтовое соединение (EV000415) | AC (перемен.) (EV000460) | Пускатель прямого пуска (EV004003) | 60 °C | Нет | Срок гарантии на данное оборудование составляет 3 года с момента отгрузки со склада Систэм Электрик, с подтверждением соответствующим документом | Подлежит замене
23603DEK | Пускатель электромагнитный 25А AC110В 50/60Гц в пластиковой оболочке | Dekraft |  |  |  | 8536508008 | Прочие | Пускатель электромагнитный серии ПМ-102 Dekraft предназначены для применения в качестве комплектующих изделий в схемах управления электроприводами для дистанционного пуска непосредственным подключением к сети и остановки трехфазных асинхронных электродвигателей с короткозамкнутым ротором, для коммутации осветительных сетей, нагревательных цепей, первичных цепей трехфазных трансформаторов и других токоприемников при напряжении до 660 В переменного тока частоты 50 и 60 Гц одной из фаз.; 3P; номинальный ток 25 А; напряжение управления 110 В пер.тока; материал корпуса пластик; управление осуществляется кнопками «Старт» и «Стоп» | Продукты DEKraft LV | DEKLV | 02B | Пускатели ПМ-102 | DPM | Dekraft. Пускатели | PVB | Энергетика Базовая | EC001037 | Комбинированный пускатель электродвигателя | 7 | Китай | https://static-pcsp.systeme.ru/image/6STZX_nqkHSrX0kt605b227f5d0d81616585343.jpeg | https://static-pcsp.systeme.ru/image/6STZX_nqkHSrX0kt605b227f5d0d81616585343.jpeg | 1 | нет | [9 empty] | https://api.systeme.ru/product/media/download/434456 https://api.systeme.ru/product/media/download/986160 | Коммутационое оборудование пускатели ПМ-102 контакторы преобразователи частоты аксессуары для автоматических выключателей Коммутационое оборудование КМ-102 Автоматические выключатели защиты двигателя ВА-430 ПМ-102 КМ-103 тепловые реле перегрузки РТ-03 реле контроля фаз РК-101 ПЧ-510 реле тепловое пускаатели реле промежуточные РТ-02 ПР-102 |  |  | https://api.systeme.ru/certificates/default/download/2847 https://api.systeme.ru/certificates/default/download/2032 | С-ТР ТС-НВО С-ТР ТС-НВО | ЕАЭС RU С-CN.МЕ77.В.01238_22 ЕАЭС RU С-FR.МЕ77.В.00920_20 |  |  |  | 4970 | штука | 0 | 1 | PCE CAR PAL | 1 3 4 | 1 16 192 | шт. шт. шт. | 4680409024263 14680409024260 | 20.6 49.5 20.6 | 11.9 42.4 11.9 | 14 29.5 14 | см. см. см. | 1.028 7.07 1.11 | кг. кг. кг. | 115 мм | 203 мм | 129 мм | 11 кВт | Да | 25 А | 20 кА | 1 | Да | Нет | 110...110 В | 110...110 В | IP54 (EV006419) | Нет | Нет | Винтовое соединение (EV000415) | Винтовое соединение (EV000415) | AC (перемен.) (EV000460) | Пускатель прямого пуска (EV004003) | 60 °C | Нет | Срок гарантии на данное оборудование составляет 3 года с момента отгрузки со склада Систэм Электрик, с подтверждением соответствующим документом | Подлежит замене
23604DEK | Пускатель электромагнитный 32А AC110В 50/60Гц в пластиковой оболочке | Dekraft |  |  |  | 8536508008 | Прочие | Пускатель электромагнитный серии ПМ-102 Dekraft предназначены для применения в качестве комплектующих изделий в схемах управления электроприводами для дистанционного пуска непосредственным подключением к сети и остановки трехфазных асинхронных электродвигателей с короткозамкнутым ротором, для коммутации осветительных сетей, нагревательных цепей, первичных цепей трехфазных трансформаторов и других токоприемников при напряжении до 660 В переменного тока частоты 50 и 60 Гц одной из фаз.; 3P; номинальный ток 32 А; напряжение управления 110 В пер.тока; материал корпуса пластик; управление осуществляется кнопками «Старт» и «Стоп» | Продукты DEKraft LV | DEKLV | 02B | Пускатели ПМ-102 | DPM | Dekraft. Пускатели | PVB | Энергетика Базовая | EC001037 | Комбинированный пускатель электродвигателя | 7 | Китай | https://static-pcsp.systeme.ru/image/6STZX_nqkHSrX0kt605b227f5d0d81616585343.jpeg | https://static-pcsp.systeme.ru/image/6STZX_nqkHSrX0kt605b227f5d0d81616585343.jpeg | 1 | нет | [9 empty] | https://api.systeme.ru/product/media/download/434456 https://api.systeme.ru/product/media/download/986160 | Коммутационое оборудование пускатели ПМ-102 контакторы преобразователи частоты аксессуары для автоматических выключателей Коммутационое оборудование КМ-102 Автоматические выключатели защиты двигателя ВА-430 ПМ-102 КМ-103 тепловые реле перегрузки РТ-03 реле контроля фаз РК-101 ПЧ-510 реле тепловое пускаатели реле промежуточные РТ-02 ПР-102 |  |  | https://api.systeme.ru/certificates/default/download/2847 https://api.systeme.ru/certificates/default/download/2032 | С-ТР ТС-НВО С-ТР ТС-НВО | ЕАЭС RU С-CN.МЕ77.В.01238_22 ЕАЭС RU С-FR.МЕ77.В.00920_20 |  |  |  | 5750 | штука | 0 | 1 | PCE CAR P12 | 1 3 4 | 1 8 96 | шт. шт. шт. | 4680409024270 14680409024277 | 20.6 49.5 120 | 11.9 42.4 80 | 14 29.5 110 | см. см. см. | 1.03 9.09 108.07 | кг. кг. кг. | 115 мм | 203 мм | 129 мм | 15 кВт | Да | 32 А | 20 кА | 1 | Да | Нет | 110...110 В | 110...110 В | IP54 (EV006419) | Нет | Нет | Винтовое соединение (EV000415) | Винтовое соединение (EV000415) | AC (перемен.) (EV000460) | Пускатель прямого пуска (EV004003) | 60 °C | Нет | Срок гарантии на данное оборудование составляет 3 года с момента отгрузки со склада Систэм Электрик, с подтверждением соответствующим документом | Подлежит замене
23605DEK | Пускатель электромагнитный 38А AC110В 50/60Гц в пластиковой оболочке | Dekraft |  |  |  | 8536508008 | Прочие | Пускатель электромагнитный серии ПМ-102 Dekraft предназначены для применения в качестве комплектующих изделий в схемах управления электроприводами для дистанционного пуска непосредственным подключением к сети и остановки трехфазных асинхронных электродвигателей с короткозамкнутым ротором, для коммутации осветительных сетей, нагревательных цепей, первичных цепей трехфазных трансформаторов и других токоприемников при напряжении до 660 В переменного тока частоты 50 и 60 Гц одной из фаз.; 3P; номинальный ток 38 А; напряжение управления 110 В пер.тока; материал корпуса пластик; управление осуществляется кнопками «Старт» и «Стоп» | Продукты DEKraft LV | DEKLV | 02B | Пускатели ПМ-102 | DPM | Dekraft. Пускатели | PVB | Энергетика Базовая | EC001037 | Комбинированный пускатель электродвигателя | 7 | Китай | https://static-pcsp.systeme.ru/image/6STZX_nqkHSrX0kt605b227f5d0d81616585343.jpeg | https://static-pcsp.systeme.ru/image/6STZX_nqkHSrX0kt605b227f5d0d81616585343.jpeg | 1 | нет | [9 empty] | https://api.systeme.ru/product/media/download/434456 https://api.systeme.ru/product/media/download/986160 | Коммутационое оборудование пускатели ПМ-102 контакторы преобразователи частоты аксессуары для автоматических выключателей Коммутационое оборудование КМ-102 Автоматические выключатели защиты двигателя ВА-430 ПМ-102 КМ-103 тепловые реле перегрузки РТ-03 реле контроля фаз РК-101 ПЧ-510 реле тепловое пускаатели реле промежуточные РТ-02 ПР-102 |  |  | https://api.systeme.ru/certificates/default/download/2847 https://api.systeme.ru/certificates/default/download/2032 | С-ТР ТС-НВО С-ТР ТС-НВО | ЕАЭС RU С-CN.МЕ77.В.01238_22 ЕАЭС RU С-FR.МЕ77.В.00920_20 |  |  |  | 6900 | штука | 0 | 1 | PCE CAR P12 | 1 3 4 | 1 16 192 | шт. шт. шт. | 4680409024287 14680409024284 | 20.6 0.05 120 | 11.9 0.042 80 | 14 0.03 110 | см. см. см. | 1.063 17 216.14 | кг. кг. кг. | 115 мм | 203 мм | 129 мм | 18.5 кВт | Да | 38 А | 20 кА | 1 | Да | Нет | 110...110 В | 110...110 В | IP54 (EV006419) | Нет | Нет | Винтовое соединение (EV000415) | Винтовое соединение (EV000415) | AC (перемен.) (EV000460) | Пускатель прямого пуска (EV004003) | 60 °C | Нет | Срок гарантии на данное оборудование составляет 3 года с момента отгрузки со склада Систэм Электрик, с подтверждением соответствующим документом | Подлежит замене
23606DEK | Пускатель электромагнитный 9А AC110В 50/60Гц в металлической оболочке | Dekraft |  |  |  | 8536508008 | Прочие | Пускатель электромагнитный серии ПМ-102 Dekraft предназначены для применения в качестве комплектующих изделий в схемах управления электроприводами для дистанционного пуска непосредственным подключением к сети и остановки трехфазных асинхронных электродвигателей с короткозамкнутым ротором, для коммутации осветительных сетей, нагревательных цепей, первичных цепей трехфазных трансформаторов и других токоприемников при напряжении до 660 В переменного тока частоты 50 и 60 Гц одной из фаз.; 3P; номинальный ток 9 А; напряжение управления 110 В пер.тока; материал корпуса металл; управление осуществляется кнопками «Старт» и «Стоп» | Продукты DEKraft LV | DEKLV | 02B | Пускатели ПМ-102 | DPM | Dekraft. Пускатели | PVB | Энергетика Базовая | EC001037 | Комбинированный пускатель электродвигателя | 7 | Китай | https://static-pcsp.systeme.ru/image/3XAjO3bVRC6GqoVp605b228262a311616585346.jpeg | https://static-pcsp.systeme.ru/image/3XAjO3bVRC6GqoVp605b228262a311616585346.jpeg | 1 | нет | [9 empty] | https://api.systeme.ru/product/media/download/434456 https://api.systeme.ru/product/media/download/986160 | Коммутационое оборудование пускатели ПМ-102 контакторы преобразователи частоты аксессуары для автоматических выключателей Коммутационое оборудование КМ-102 Автоматические выключатели защиты двигателя ВА-430 ПМ-102 КМ-103 тепловые реле перегрузки РТ-03 реле контроля фаз РК-101 ПЧ-510 реле тепловое пускаатели реле промежуточные РТ-02 ПР-102 |  |  | https://api.systeme.ru/certificates/default/download/2847 https://api.systeme.ru/certificates/default/download/2032 | С-ТР ТС-НВО С-ТР ТС-НВО | ЕАЭС RU С-CN.МЕ77.В.01238_22 ЕАЭС RU С-FR.МЕ77.В.00920_20 |  |  |  | 4505 | штука | 0 | 1 | PCE CAR P12 | 1 3 4 | 1 12 144 | шт. шт. шт. | 4680409024294 14680409024291 | 19.8 0.043 120 | 13.2 0.041 80 | 17.1 0.037 110 | см. см. см. | 1.333 16 181.8 | кг. кг. кг. | 126 мм | 186 мм | 146 мм | 4 кВт | Да | 9 А | 20 кА | 1 | Да | Нет | 110...110 В | 110...110 В | IP54 (EV006419) | Нет | Нет | Винтовое соединение (EV000415) | Винтовое соединение (EV000415) | AC (перемен.) (EV000460) | Пускатель прямого пуска (EV004003) | 60 °C | Нет | Срок гарантии на данное оборудование составляет 3 года с момента отгрузки со склада Систэм Электрик, с подтверждением соответствующим документом | Подлежит замене
23607DEK | Пускатель электромагнитный 12А AC110В 50/60Гц в металлической оболочке | Dekraft |  |  |  | 8536508008 | Прочие | Пускатель электромагнитный серии ПМ-102 Dekraft предназначены для применения в качестве комплектующих изделий в схемах управления электроприводами для дистанционного пуска непосредственным подключением к сети и остановки трехфазных асинхронных электродвигателей с короткозамкнутым ротором, для коммутации осветительных сетей, нагревательных цепей, первичных цепей трехфазных трансформаторов и других токоприемников при напряжении до 660 В переменного тока частоты 50 и 60 Гц одной из фаз.; 3P; номинальный ток 12 А; напряжение управления 110 В пер.тока; материал корпуса металл; управление осуществляется кнопками «Старт» и «Стоп» | Продукты DEKraft LV | DEKLV | 02B | Пускатели ПМ-102 | DPM | Dekraft. Пускатели | PVB | Энергетика Базовая | EC001037 | Комбинированный пускатель электродвигателя | 7 | Китай | https://static-pcsp.systeme.ru/image/3XAjO3bVRC6GqoVp605b228262a311616585346.jpeg | https://static-pcsp.systeme.ru/image/3XAjO3bVRC6GqoVp605b228262a311616585346.jpeg | 1 | нет | [9 empty] | https://api.systeme.ru/product/media/download/434456 https://api.systeme.ru/product/media/download/986160 | Коммутационое оборудование пускатели ПМ-102 контакторы преобразователи частоты аксессуары для автоматических выключателей Коммутационое оборудование КМ-102 Автоматические выключатели защиты двигателя ВА-430 ПМ-102 КМ-103 тепловые реле перегрузки РТ-03 реле контроля фаз РК-101 ПЧ-510 реле тепловое пускаатели реле промежуточные РТ-02 ПР-102 |  |  | https://api.systeme.ru/certificates/default/download/2847 https://api.systeme.ru/certificates/default/download/2032 | С-ТР ТС-НВО С-ТР ТС-НВО | ЕАЭС RU С-CN.МЕ77.В.01238_22 ЕАЭС RU С-FR.МЕ77.В.00920_20 |  |  |  | 4505 | штука |  | 1 | PCE CAR P12 | 1 3 4 | 1 12 96 | шт. шт. шт. | 4680409024300 14680409024307 | 19.8 0.043 120 | 13.2 0.041 80 | 17.1 0.037 110 | см. см. см. | 1.333 16 136.35 | кг. кг. кг. | 126 мм | 186 мм | 146 мм | 5.5 кВт | Да | 12 А | 20 кА | 1 | Да | Нет | 110...110 В | 110...110 В | IP54 (EV006419) | Нет | Нет | Винтовое соединение (EV000415) | Винтовое соединение (EV000415) | AC (перемен.) (EV000460) | Пускатель прямого пуска (EV004003) | 60 °C | Нет | Срок гарантии на данное оборудование составляет 3 года с момента отгрузки со склада Систэм Электрик, с подтверждением соответствующим документом | Подлежит замене
23608DEK | Пускатель электромагнитный 18А AC110В 50/60Гц в металлической оболочке | Dekraft |  |  |  | 8536508008 | Прочие | Пускатель электромагнитный серии ПМ-102 Dekraft предназначены для применения в качестве комплектующих изделий в схемах управления электроприводами для дистанционного пуска непосредственным подключением к сети и остановки трехфазных асинхронных электродвигателей с короткозамкнутым ротором, для коммутации осветительных сетей, нагревательных цепей, первичных цепей трехфазных трансформаторов и других токоприемников при напряжении до 660 В переменного тока частоты 50 и 60 Гц одной из фаз.; 3P; номинальный ток 18 А; напряжение управления 110 В пер.тока; материал корпуса металл; управление осуществляется кнопками «Старт» и «Стоп» | Продукты DEKraft LV | DEKLV | 02B | Пускатели ПМ-102 | DPM | Dekraft. Пускатели | PVB | Энергетика Базовая | EC001037 | Комбинированный пускатель электродвигателя | 7 | Китай | https://static-pcsp.systeme.ru/image/3XAjO3bVRC6GqoVp605b228262a311616585346.jpeg | https://static-pcsp.systeme.ru/image/3XAjO3bVRC6GqoVp605b228262a311616585346.jpeg | 1 | нет | [9 empty] | https://api.systeme.ru/product/media/download/434456 https://api.systeme.ru/product/media/download/986160 | Коммутационое оборудование пускатели ПМ-102 контакторы преобразователи частоты аксессуары для автоматических выключателей Коммутационое оборудование КМ-102 Автоматические выключатели защиты двигателя ВА-430 ПМ-102 КМ-103 тепловые реле перегрузки РТ-03 реле контроля фаз РК-101 ПЧ-510 реле тепловое пускаатели реле промежуточные РТ-02 ПР-102 |  |  | https://api.systeme.ru/certificates/default/download/2847 https://api.systeme.ru/certificates/default/download/2032 | С-ТР ТС-НВО С-ТР ТС-НВО | ЕАЭС RU С-CN.МЕ77.В.01238_22 ЕАЭС RU С-FR.МЕ77.В.00920_20 |  |  |  | 4835 | штука |  | 1 | PCE CAR P12 | 1 3 4 | 1 12 96 | шт. шт. шт. | 4680409024317 14680409024314 | 19.8 0.043 120 | 13.2 0.041 80 | 17.1 0.037 110 | см. см. см. | 1.333 16 136.35 | кг. кг. кг. | 126 мм | 186 мм | 146 мм | 7.5 кВт | Да | 18 А | 20 кА | 1 | Да | Нет | 110...110 В | 110...110 В | IP54 (EV006419) | Нет | Нет | Винтовое соединение (EV000415) | Винтовое соединение (EV000415) | AC (перемен.) (EV000460) | Пускатель прямого пуска (EV004003) | 60 °C | Нет | Срок гарантии на данное оборудование составляет 3 года с момента отгрузки со склада Систэм Электрик, с подтверждением соответствующим документом | Подлежит замене
23609DEK | Пускатель электромагнитный 25А AC110В 50/60Гц в металлической оболочке | Dekraft |  |  |  | 8536508008 | Прочие | Пускатель электромагнитный серии ПМ-102 Dekraft предназначены для применения в качестве комплектующих изделий в схемах управления электроприводами для дистанционного пуска непосредственным подключением к сети и остановки трехфазных асинхронных электродвигателей с короткозамкнутым ротором, для коммутации осветительных сетей, нагревательных цепей, первичных цепей трехфазных трансформаторов и других токоприемников при напряжении до 660 В переменного тока частоты 50 и 60 Гц одной из фаз.; 3P; номинальный ток 25 А; напряжение управления 110 В пер.тока; материал корпуса металл; управление осуществляется кнопками «Старт» и «Стоп» | Продукты DEKraft LV | DEKLV | 02B | Пускатели ПМ-102 | DPM | Dekraft. Пускатели | PVB | Энергетика Базовая | EC001037 | Комбинированный пускатель электродвигателя | 7 | Китай | https://static-pcsp.systeme.ru/image/3XAjO3bVRC6GqoVp605b228262a311616585346.jpeg | https://static-pcsp.systeme.ru/image/3XAjO3bVRC6GqoVp605b228262a311616585346.jpeg | 1 | нет | [9 empty] | https://api.systeme.ru/product/media/download/434456 https://api.systeme.ru/product/media/download/986160 | Коммутационое оборудование пускатели ПМ-102 контакторы преобразователи частоты аксессуары для автоматических выключателей Коммутационое оборудование КМ-102 Автоматические выключатели защиты двигателя ВА-430 ПМ-102 КМ-103 тепловые реле перегрузки РТ-03 реле контроля фаз РК-101 ПЧ-510 реле тепловое пускаатели реле промежуточные РТ-02 ПР-102 |  |  | https://api.systeme.ru/certificates/default/download/2847 https://api.systeme.ru/certificates/default/download/2032 | С-ТР ТС-НВО С-ТР ТС-НВО | ЕАЭС RU С-CN.МЕ77.В.01238_22 ЕАЭС RU С-FR.МЕ77.В.00920_20 |  |  |  | 5650 | штука |  | 1 | PCE CAR P12 | 1 3 4 | 1 8 128 | шт. шт. шт. | 4680409024324 14680409024321 | 22.8 0.048 120 | 15.7 0.033 80 | 17.8 0.038 110 | см. см. см. | 2 16 269.67 | кг. кг. кг. | 148 мм | 216 мм | 150 мм | 11 кВт | Да | 25 А | 20 кА | 1 | Да | Нет | 110...110 В | 110...110 В | IP54 (EV006419) | Нет | Нет | Винтовое соединение (EV000415) | Винтовое соединение (EV000415) | AC (перемен.) (EV000460) | Пускатель прямого пуска (EV004003) | 60 °C | Нет | Срок гарантии на данное оборудование составляет 3 года с момента отгрузки со склада Систэм Электрик, с подтверждением соответствующим документом | Подлежит замене
23610DEK | Пускатель электромагнитный 32А AC110В 50/60Гц в металлической оболочке | Dekraft |  |  |  | 8536508008 | Прочие | Пускатель электромагнитный серии ПМ-102 Dekraft предназначены для применения в качестве комплектующих изделий в схемах управления электроприводами для дистанционного пуска непосредственным подключением к сети и остановки трехфазных асинхронных электродвигателей с короткозамкнутым ротором, для коммутации осветительных сетей, нагревательных цепей, первичных цепей трехфазных трансформаторов и других токоприемников при напряжении до 660 В переменного тока частоты 50 и 60 Гц одной из фаз.; 3P; номинальный ток 32 А; напряжение управления 110 В пер.тока; материал корпуса металл; управление осуществляется кнопками «Старт» и «Стоп» | Продукты DEKraft LV | DEKLV | 02B | Пускатели ПМ-102 | DPM | Dekraft. Пускатели | PVB | Энергетика Базовая | EC001037 | Комбинированный пускатель электродвигателя | 7 | Китай | https://static-pcsp.systeme.ru/image/3XAjO3bVRC6GqoVp605b228262a311616585346.jpeg | https://static-pcsp.systeme.ru/image/3XAjO3bVRC6GqoVp605b228262a311616585346.jpeg | 1 | нет | [9 empty] | https://api.systeme.ru/product/media/download/434456 https://api.systeme.ru/product/media/download/986160 | Коммутационое оборудование пускатели ПМ-102 контакторы преобразователи частоты аксессуары для автоматических выключателей Коммутационое оборудование КМ-102 Автоматические выключатели защиты двигателя ВА-430 ПМ-102 КМ-103 тепловые реле перегрузки РТ-03 реле контроля фаз РК-101 ПЧ-510 реле тепловое пускаатели реле промежуточные РТ-02 ПР-102 |  |  | https://api.systeme.ru/certificates/default/download/2847 https://api.systeme.ru/certificates/default/download/2032 | С-ТР ТС-НВО С-ТР ТС-НВО | ЕАЭС RU С-CN.МЕ77.В.01238_22 ЕАЭС RU С-FR.МЕ77.В.00920_20 |  |  |  | 6400 | штука |  | 1 | PCE CAR P12 | 1 3 4 | 1 8 48 | шт. шт. шт. | 4680409024331 14680409024338 | 22.8 0.048 120 | 15.7 0.033 80 | 17.8 0.038 110 | см. см. см. | 2 16 101 | кг. кг. кг. | 149 мм | 216 мм | 150 мм | 15 кВт | Да | 32 А | 20 кА | 1 | Да | Нет | 110...110 В | 110...110 В | IP54 (EV006419) | Нет | Нет | Винтовое соединение (EV000415) | Винтовое соединение (EV000415) | AC (перемен.) (EV000460) | Пускатель прямого пуска (EV004003) | 60 °C | Нет | Срок гарантии на данное оборудование составляет 3 года с момента отгрузки со склада Систэм Электрик, с подтверждением соответствующим документом | Подлежит замене
23611DEK | Пускатель электромагнитный 38А AC110В 50/60Гц в металлической оболочке | Dekraft |  |  |  | 8536508008 | Прочие | Пускатель электромагнитный серии ПМ-102 Dekraft предназначены для применения в качестве комплектующих изделий в схемах управления электроприводами для дистанционного пуска непосредственным подключением к сети и остановки трехфазных асинхронных электродвигателей с короткозамкнутым ротором, для коммутации осветительных сетей, нагревательных цепей, первичных цепей трехфазных трансформаторов и других токоприемников при напряжении до 660 В переменного тока частоты 50 и 60 Гц одной из фаз.; 3P; номинальный ток 38 А; напряжение управления 110 В пер.тока; материал корпуса металл; управление осуществляется кнопками «Старт» и «Стоп» | Продукты DEKraft LV | DEKLV | 02B | Пускатели ПМ-102 | DPM | Dekraft. Пускатели | PVB | Энергетика Базовая | EC001037 | Комбинированный пускатель электродвигателя | 7 | Китай | https://static-pcsp.systeme.ru/image/3XAjO3bVRC6GqoVp605b228262a311616585346.jpeg | https://static-pcsp.systeme.ru/image/3XAjO3bVRC6GqoVp605b228262a311616585346.jpeg | 1 | нет | [9 empty] | https://api.systeme.ru/product/media/download/434456 https://api.systeme.ru/product/media/download/986160 | Коммутационое оборудование пускатели ПМ-102 контакторы преобразователи частоты аксессуары для автоматических выключателей Коммутационое оборудование КМ-102 Автоматические выключатели защиты двигателя ВА-430 ПМ-102 КМ-103 тепловые реле перегрузки РТ-03 реле контроля фаз РК-101 ПЧ-510 реле тепловое пускаатели реле промежуточные РТ-02 ПР-102 |  |  | https://api.systeme.ru/certificates/default/download/2847 https://api.systeme.ru/certificates/default/download/2032 | С-ТР ТС-НВО С-ТР ТС-НВО | ЕАЭС RU С-CN.МЕ77.В.01238_22 ЕАЭС RU С-FR.МЕ77.В.00920_20 |  |  |  | 7800 | штука |  | 1 | PCE CAR P12 | 1 3 4 | 1 8 48 | шт. шт. шт. | 4680409024348 14680409024345 | 22.8 0.048 120 | 15.7 0.033 80 | 17.8 0.038 110 | см. см. см. | 2 16 101 | кг. кг. кг. | 150 мм | 216 мм | 150 мм | 18.5 кВт | Да | 38 А | 20 кА | 1 | Да | Нет | 110...110 В | 110...110 В | IP54 (EV006419) | Нет | Нет | Винтовое соединение (EV000415) | Винтовое соединение (EV000415) | AC (перемен.) (EV000460) | Пускатель прямого пуска (EV004003) | 60 °C | Нет | Срок гарантии на данное оборудование составляет 3 года с момента отгрузки со склада Систэм Электрик, с подтверждением соответствующим документом | Подлежит замене
23612DEK | Пускатель электромагнитный 40А AC110В 50/60Гц в металлической оболочке | Dekraft |  |  |  | 8536508008 | Прочие | Пускатель электромагнитный серии ПМ-102 Dekraft предназначены для применения в качестве комплектующих изделий в схемах управления электроприводами для дистанционного пуска непосредственным подключением к сети и остановки трехфазных асинхронных электродвигателей с короткозамкнутым ротором, для коммутации осветительных сетей, нагревательных цепей, первичных цепей трехфазных трансформаторов и других токоприемников при напряжении до 660 В переменного тока частоты 50 и 60 Гц одной из фаз.; 3P; номинальный ток 40 А; напряжение управления 110 В пер.тока; материал корпуса металл; управление осуществляется кнопками «Старт» и «Стоп» | Продукты DEKraft LV | DEKLV | 02B | Пускатели ПМ-102 | DPM | Dekraft. Пускатели | PVB | Энергетика Базовая | EC001037 | Комбинированный пускатель электродвигателя | 7 | Китай | https://static-pcsp.systeme.ru/image/3XAjO3bVRC6GqoVp605b228262a311616585346.jpeg | https://static-pcsp.systeme.ru/image/3XAjO3bVRC6GqoVp605b228262a311616585346.jpeg | 1 | нет | [9 empty] | https://api.systeme.ru/product/media/download/434456 https://api.systeme.ru/product/media/download/986160 | Коммутационое оборудование пускатели ПМ-102 контакторы преобразователи частоты аксессуары для автоматических выключателей Коммутационое оборудование КМ-102 Автоматические выключатели защиты двигателя ВА-430 ПМ-102 КМ-103 тепловые реле перегрузки РТ-03 реле контроля фаз РК-101 ПЧ-510 реле тепловое пускаатели реле промежуточные РТ-02 ПР-102 |  |  | https://api.systeme.ru/certificates/default/download/2847 https://api.systeme.ru/certificates/default/download/2032 | С-ТР ТС-НВО С-ТР ТС-НВО | ЕАЭС RU С-CN.МЕ77.В.01238_22 ЕАЭС RU С-FR.МЕ77.В.00920_20 |  |  |  | 11050 | штука | 0 | 1 | PCE CAR P12 | 1 3 4 | 1 6 48 | шт. шт. шт. | 4680409024355 14680409024352 | 32.5 0.06 120 | 19.1 0.034 80 | 17.7 0.037 110 | см. см. см. | 3.767 22.6 188.87 | кг. кг. кг. | 180 мм | 320 мм | 175.5 мм | 18.5 кВт | Да | 40 А | 20 кА | 1 | Да | Нет | 110...110 В | 110...110 В | IP54 (EV006419) | Нет | Нет | Винтовое соединение (EV000415) | Винтовое соединение (EV000415) | AC (перемен.) (EV000460) | Пускатель прямого пуска (EV004003) | 60 °C | Нет | Срок гарантии на данное оборудование составляет 3 года с момента отгрузки со склада Систэм Электрик, с подтверждением соответствующим документом | Подлежит замене
23613DEK | Пускатель электромагнитный 50А AC110В 50/60Гц в металлической оболочке | Dekraft |  |  |  | 8536508008 | Прочие | Пускатель электромагнитный серии ПМ-102 Dekraft предназначены для применения в качестве комплектующих изделий в схемах управления электроприводами для дистанционного пуска непосредственным подключением к сети и остановки трехфазных асинхронных электродвигателей с короткозамкнутым ротором, для коммутации осветительных сетей, нагревательных цепей, первичных цепей трехфазных трансформаторов и других токоприемников при напряжении до 660 В переменного тока частоты 50 и 60 Гц одной из фаз.; 3P; номинальный ток 50 А; напряжение управления 110 В пер.тока; материал корпуса металл; управление осуществляется кнопками «Старт» и «Стоп» | Продукты DEKraft LV | DEKLV | 02B | Пускатели ПМ-102 | DPM | Dekraft. Пускатели | PVB | Энергетика Базовая | EC001037 | Комбинированный пускатель электродвигателя | 7 | Китай | https://static-pcsp.systeme.ru/image/3XAjO3bVRC6GqoVp605b228262a311616585346.jpeg | https://static-pcsp.systeme.ru/image/3XAjO3bVRC6GqoVp605b228262a311616585346.jpeg | 1 | нет | [9 empty] | https://api.systeme.ru/product/media/download/434456 https://api.systeme.ru/product/media/download/986160 | Коммутационое оборудование пускатели ПМ-102 контакторы преобразователи частоты аксессуары для автоматических выключателей Коммутационое оборудование КМ-102 Автоматические выключатели защиты двигателя ВА-430 ПМ-102 КМ-103 тепловые реле перегрузки РТ-03 реле контроля фаз РК-101 ПЧ-510 реле тепловое пускаатели реле промежуточные РТ-02 ПР-102 |  |  | https://api.systeme.ru/certificates/default/download/2847 https://api.systeme.ru/certificates/default/download/2032 | С-ТР ТС-НВО С-ТР ТС-НВО | ЕАЭС RU С-CN.МЕ77.В.01238_22 ЕАЭС RU С-FR.МЕ77.В.00920_20 |  |  |  | 11650 | штука | 0 | 1 | PCE CAR PAL | 1 3 4 | 1 6 96 | шт. шт. шт. | 4680409024362 14680409024369 | 32.5 59.9 32.5 | 19.1 34.1 19.1 | 17.7 36.7 17.7 | см. см. см. | 3.767 47.47 3.88 | кг. кг. кг. | 180 мм | 320 мм | 175.5 мм | 22 кВт | Да | 50 А | 20 кА | 1 | Да | Нет | 110...110 В | 110...110 В | IP54 (EV006419) | Нет | Нет | Винтовое соединение (EV000415) | Винтовое соединение (EV000415) | AC (перемен.) (EV000460) | Пускатель прямого пуска (EV004003) | 60 °C | Нет | Срок гарантии на данное оборудование составляет 3 года с момента отгрузки со склада Систэм Электрик, с подтверждением соответствующим документом | Подлежит замене
23614DEK | Пускатель электромагнитный 65А AC110В 50/60Гц в металлической оболочке | Dekraft |  |  |  | 8536508008 | Прочие | Пускатель электромагнитный серии ПМ-102 Dekraft предназначены для применения в качестве комплектующих изделий в схемах управления электроприводами для дистанционного пуска непосредственным подключением к сети и остановки трехфазных асинхронных электродвигателей с короткозамкнутым ротором, для коммутации осветительных сетей, нагревательных цепей, первичных цепей трехфазных трансформаторов и других токоприемников при напряжении до 660 В переменного тока частоты 50 и 60 Гц одной из фаз.; 3P; номинальный ток 65 А; напряжение управления 110 В пер.тока; материал корпуса металл; управление осуществляется кнопками «Старт» и «Стоп» | Продукты DEKraft LV | DEKLV | 02B | Пускатели ПМ-102 | DPM | Dekraft. Пускатели | PVB | Энергетика Базовая | EC001037 | Комбинированный пускатель электродвигателя | 7 | Китай | https://static-pcsp.systeme.ru/image/3XAjO3bVRC6GqoVp605b228262a311616585346.jpeg | https://static-pcsp.systeme.ru/image/3XAjO3bVRC6GqoVp605b228262a311616585346.jpeg | 1 | нет | [9 empty] | https://api.systeme.ru/product/media/download/434456 https://api.systeme.ru/product/media/download/986160 | Коммутационое оборудование пускатели ПМ-102 контакторы преобразователи частоты аксессуары для автоматических выключателей Коммутационое оборудование КМ-102 Автоматические выключатели защиты двигателя ВА-430 ПМ-102 КМ-103 тепловые реле перегрузки РТ-03 реле контроля фаз РК-101 ПЧ-510 реле тепловое пускаатели реле промежуточные РТ-02 ПР-102 |  |  | https://api.systeme.ru/certificates/default/download/2847 https://api.systeme.ru/certificates/default/download/2032 | С-ТР ТС-НВО С-ТР ТС-НВО | ЕАЭС RU С-CN.МЕ77.В.01238_22 ЕАЭС RU С-FR.МЕ77.В.00920_20 |  |  |  | 11650 | штука | 0 | 1 | PCE CAR P12 | 1 3 4 | 1 6 96 | шт. шт. шт. | 4680409024379 14680409024376 | 32.5 32.5 120 | 19.1 19.1 80 | 17.7 17.7 110 | см. см. см. | 3.767 3.88 376.73 | кг. кг. кг. | 180 мм | 320 мм | 175.5 мм | 30 кВт | Да | 65 А | 20 кА | 1 | Да | Нет | 110...110 В | 110...110 В | IP54 (EV006419) | Нет | Нет | Винтовое соединение (EV000415) | Винтовое соединение (EV000415) | AC (перемен.) (EV000460) | Пускатель прямого пуска (EV004003) | 60 °C | Нет | Срок гарантии на данное оборудование составляет 3 года с момента отгрузки со склада Систэм Электрик, с подтверждением соответствующим документом | Подлежит замене
23615DEK | Пускатель электромагнитный 80А AC110В 50/60Гц в металлической оболочке | Dekraft |  |  |  | 8536508008 | Прочие | Пускатель электромагнитный серии ПМ-102 Dekraft предназначены для применения в качестве комплектующих изделий в схемах управления электроприводами для дистанционного пуска непосредственным подключением к сети и остановки трехфазных асинхронных электродвигателей с короткозамкнутым ротором, для коммутации осветительных сетей, нагревательных цепей, первичных цепей трехфазных трансформаторов и других токоприемников при напряжении до 660 В переменного тока частоты 50 и 60 Гц одной из фаз.; 3P; номинальный ток 80 А; напряжение управления 110 В пер.тока; материал корпуса металл; управление осуществляется кнопками «Старт» и «Стоп» | Продукты DEKraft LV | DEKLV | 02B | Пускатели ПМ-102 | DPM | Dekraft. Пускатели | PVB | Энергетика Базовая | EC001037 | Комбинированный пускатель электродвигателя | 7 | Китай | https://static-pcsp.systeme.ru/image/3XAjO3bVRC6GqoVp605b228262a311616585346.jpeg | https://static-pcsp.systeme.ru/image/3XAjO3bVRC6GqoVp605b228262a311616585346.jpeg | 1 | нет | [9 empty] | https://api.systeme.ru/product/media/download/434456 https://api.systeme.ru/product/media/download/986160 | Коммутационое оборудование пускатели ПМ-102 контакторы преобразователи частоты аксессуары для автоматических выключателей Коммутационое оборудование КМ-102 Автоматические выключатели защиты двигателя ВА-430 ПМ-102 КМ-103 тепловые реле перегрузки РТ-03 реле контроля фаз РК-101 ПЧ-510 реле тепловое пускаатели реле промежуточные РТ-02 ПР-102 |  |  | https://api.systeme.ru/certificates/default/download/2847 https://api.systeme.ru/certificates/default/download/2032 | С-ТР ТС-НВО С-ТР ТС-НВО | ЕАЭС RU С-CN.МЕ77.В.01238_22 ЕАЭС RU С-FR.МЕ77.В.00920_20 |  |  |  | 17850 | штука | 0 | 1 | PCE CAR P12 | 1 3 4 | 1 6 48 | шт. шт. шт. | 4680409024386 14680409024383 | 32.5 0.06 120 | 19.1 0.034 80 | 17.7 0.037 110 | см. см. см. | 3.767 22.6 188.87 | кг. кг. кг. | 180 мм | 320 мм | 175.5 мм | 37 кВт | Да | 80 А | 20 кА | 1 | Да | Нет | 110...110 В | 110...110 В | IP54 (EV006419) | Нет | Нет | Винтовое соединение (EV000415) | Винтовое соединение (EV000415) | AC (перемен.) (EV000460) | Пускатель прямого пуска (EV004003) | 60 °C | Нет | Срок гарантии на данное оборудование составляет 3 года с момента отгрузки со склада Систэм Электрик, с подтверждением соответствующим документом | Подлежит замене
23616DEK | Пускатель электромагнитный 95А AC110В 50/60Гц в металлической оболочке | Dekraft |  |  |  | 8536508008 | Прочие | Пускатель электромагнитный серии ПМ-102 Dekraft предназначены для применения в качестве комплектующих изделий в схемах управления электроприводами для дистанционного пуска непосредственным подключением к сети и остановки трехфазных асинхронных электродвигателей с короткозамкнутым ротором, для коммутации осветительных сетей, нагревательных цепей, первичных цепей трехфазных трансформаторов и других токоприемников при напряжении до 660 В переменного тока частоты 50 и 60 Гц одной из фаз.; 3P; номинальный ток 95 А; напряжение управления 110 В пер.тока; материал корпуса металл; управление осуществляется кнопками «Старт» и «Стоп» | Продукты DEKraft LV | DEKLV | 02B | Пускатели ПМ-102 | DPM | Dekraft. Пускатели | PVB | Энергетика Базовая | EC001037 | Комбинированный пускатель электродвигателя | 7 | Китай | https://static-pcsp.systeme.ru/image/3XAjO3bVRC6GqoVp605b228262a311616585346.jpeg | https://static-pcsp.systeme.ru/image/3XAjO3bVRC6GqoVp605b228262a311616585346.jpeg | 1 | нет | [9 empty] | https://api.systeme.ru/product/media/download/434456 https://api.systeme.ru/product/media/download/986160 | Коммутационое оборудование пускатели ПМ-102 контакторы преобразователи частоты аксессуары для автоматических выключателей Коммутационое оборудование КМ-102 Автоматические выключатели защиты двигателя ВА-430 ПМ-102 КМ-103 тепловые реле перегрузки РТ-03 реле контроля фаз РК-101 ПЧ-510 реле тепловое пускаатели реле промежуточные РТ-02 ПР-102 |  |  | https://api.systeme.ru/certificates/default/download/2847 https://api.systeme.ru/certificates/default/download/2032 | С-ТР ТС-НВО С-ТР ТС-НВО | ЕАЭС RU С-CN.МЕ77.В.01238_22 ЕАЭС RU С-FR.МЕ77.В.00920_20 |  |  |  | 21450 | штука | 0 | 1 | PCE CAR P12 | 1 3 4 | 1 6 72 | шт. шт. шт. | 4680409024393 14680409024390 | 32.5 32.5 120 | 19.1 19.1 80 | 17.7 17.7 110 | см. см. см. | 3.767 3.88 251.49 | кг. кг. кг. | 180 мм | 320 мм | 175.5 мм | 45 кВт | Да | 95 А | 20 кА | 1 | Да | Нет | 110...110 В | 110...110 В | IP54 (EV006419) | Нет | Нет | Винтовое соединение (EV000415) | Винтовое соединение (EV000415) | AC (перемен.) (EV000460) | Пускатель прямого пуска (EV004003) | 60 °C | Нет | Срок гарантии на данное оборудование составляет 3 года с момента отгрузки со склада Систэм Электрик, с подтверждением соответствующим документом | Подлежит замене
23617DEK | Пускатель электромагнитный 9А AC220/230В 50/60Гц в пластиковой оболочке | Dekraft |  |  |  | 8536508008 | Прочие | Пускатель электромагнитный серии ПМ-102 Dekraft предназначены для применения в качестве комплектующих изделий в схемах управления электроприводами для дистанционного пуска непосредственным подключением к сети и остановки трехфазных асинхронных электродвигателей с короткозамкнутым ротором, для коммутации осветительных сетей, нагревательных цепей, первичных цепей трехфазных трансформаторов и других токоприемников при напряжении до 660 В переменного тока частоты 50 и 60 Гц одной из фаз.; 3P; номинальный ток 9 А; напряжение управления 220/230 В пер.тока; материал корпуса пластик; управление осуществляется кнопками «Старт» и «Стоп» | Продукты DEKraft LV | DEKLV | 02B | Пускатели ПМ-102 | DPM | Dekraft. Пускатели | PVB | Энергетика Базовая | EC001037 | Комбинированный пускатель электродвигателя | 7 | Китай | https://static-pcsp.systeme.ru/image/6STZX_nqkHSrX0kt605b227f5d0d81616585343.jpeg | https://static-pcsp.systeme.ru/image/6STZX_nqkHSrX0kt605b227f5d0d81616585343.jpeg | 1 | нет | [9 empty] | https://api.systeme.ru/product/media/download/434456 https://api.systeme.ru/product/media/download/986160 | Коммутационое оборудование пускатели ПМ-102 контакторы преобразователи частоты аксессуары для автоматических выключателей Коммутационое оборудование КМ-102 Автоматические выключатели защиты двигателя ВА-430 ПМ-102 КМ-103 тепловые реле перегрузки РТ-03 реле контроля фаз РК-101 ПЧ-510 реле тепловое пускаатели реле промежуточные РТ-02 ПР-102 |  |  | https://api.systeme.ru/certificates/default/download/2847 https://api.systeme.ru/certificates/default/download/2032 | С-ТР ТС-НВО С-ТР ТС-НВО | ЕАЭС RU С-CN.МЕ77.В.01238_22 ЕАЭС RU С-FR.МЕ77.В.00920_20 |  |  |  | 3160 | штука | 0 | 1 | PCE CAR P12 | 1 3 4 | 1 16 192 | шт. шт. шт. | 4680409024577 14680409024574 | 20.6 0.05 120 | 11.9 0.042 80 | 14 0.03 110 | см. см. см. | 1.063 17.178 216.14 | кг. кг. кг. | 115 мм | 203 мм | 129 мм | 4 кВт | Да | 9 А | 20 кА | 1 | Да | Нет | 220...230 В | 220...230 В | IP54 (EV006419) | Нет | Нет | Винтовое соединение (EV000415) | Винтовое соединение (EV000415) | AC (перемен.) (EV000460) | Пускатель прямого пуска (EV004003) | 60 °C | Нет | Срок гарантии на данное оборудование составляет 3 года с момента отгрузки со склада Систэм Электрик, с подтверждением соответствующим документом | Подлежит замене
23618DEK | Пускатель электромагнитный 12А AC220/230В 50/60Гц в пластиковой оболочке | Dekraft |  |  |  | 8536508008 | Прочие | Пускатель электромагнитный серии ПМ-102 Dekraft предназначены для применения в качестве комплектующих изделий в схемах управления электроприводами для дистанционного пуска непосредственным подключением к сети и остановки трехфазных асинхронных электродвигателей с короткозамкнутым ротором, для коммутации осветительных сетей, нагревательных цепей, первичных цепей трехфазных трансформаторов и других токоприемников при напряжении до 660 В переменного тока частоты 50 и 60 Гц одной из фаз.; 3P; номинальный ток 12 А; напряжение управления 220/230 В пер.тока; материал корпуса пластик; управление осуществляется кнопками «Старт» и «Стоп» | Продукты DEKraft LV | DEKLV | 02B | Пускатели ПМ-102 | DPM | Dekraft. Пускатели | PVB | Энергетика Базовая | EC001037 | Комбинированный пускатель электродвигателя | 7 | Китай | https://static-pcsp.systeme.ru/image/6STZX_nqkHSrX0kt605b227f5d0d81616585343.jpeg | https://static-pcsp.systeme.ru/image/6STZX_nqkHSrX0kt605b227f5d0d81616585343.jpeg | 1 | нет | [9 empty] | https://api.systeme.ru/product/media/download/434456 https://api.systeme.ru/product/media/download/986160 | Коммутационое оборудование пускатели ПМ-102 контакторы преобразователи частоты аксессуары для автоматических выключателей Коммутационое оборудование КМ-102 Автоматические выключатели защиты двигателя ВА-430 ПМ-102 КМ-103 тепловые реле перегрузки РТ-03 реле контроля фаз РК-101 ПЧ-510 реле тепловое пускаатели реле промежуточные РТ-02 ПР-102 |  |  | https://api.systeme.ru/certificates/default/download/2847 https://api.systeme.ru/certificates/default/download/2032 | С-ТР ТС-НВО С-ТР ТС-НВО | ЕАЭС RU С-CN.МЕ77.В.01238_22 ЕАЭС RU С-FR.МЕ77.В.00920_20 |  |  |  | 3685 | штука | 0 | 1 | PCE CAR P12 | 1 3 4 | 1 16 128 | шт. шт. шт. | 4680409024751 14680409024758 | 20.6 49.5 120 | 11.9 42.4 80 | 14 29.5 110 | см. см. см. | 0.893 14.431 130.447 | кг. кг. кг. | 115 мм | 203 мм | 129 мм | 5.5 кВт | Да | 12 А | 20 кА | 1 | Да | Нет | 220...230 В | 220...230 В | IP54 (EV006419) | Нет | Нет | Винтовое соединение (EV000415) | Винтовое соединение (EV000415) | AC (перемен.) (EV000460) | Пускатель прямого пуска (EV004003) | 60 °C | Нет | Срок гарантии на данное оборудование составляет 3 года с момента отгрузки со склада Систэм Электрик, с подтверждением соответствующим документом | Подлежит замене
23619DEK | Пускатель электромагнитный 18А AC220/230В 50/60Гц в пластиковой оболочке | Dekraft |  |  |  | 8536508008 | Прочие | Пускатель электромагнитный серии ПМ-102 Dekraft предназначены для применения в качестве комплектующих изделий в схемах управления электроприводами для дистанционного пуска непосредственным подключением к сети и остановки трехфазных асинхронных электродвигателей с короткозамкнутым ротором, для коммутации осветительных сетей, нагревательных цепей, первичных цепей трехфазных трансформаторов и других токоприемников при напряжении до 660 В переменного тока частоты 50 и 60 Гц одной из фаз.; 3P; номинальный ток 18 А; напряжение управления 220/230 В пер.тока; материал корпуса пластик; управление осуществляется кнопками «Старт» и «Стоп» | Продукты DEKraft LV | DEKLV | 02B | Пускатели ПМ-102 | DPM | Dekraft. Пускатели | PVB | Энергетика Базовая | EC001037 | Комбинированный пускатель электродвигателя | 7 | Китай | https://static-pcsp.systeme.ru/image/6STZX_nqkHSrX0kt605b227f5d0d81616585343.jpeg | https://static-pcsp.systeme.ru/image/6STZX_nqkHSrX0kt605b227f5d0d81616585343.jpeg | 1 | нет | [9 empty] | https://api.systeme.ru/product/media/download/434456 https://api.systeme.ru/product/media/download/986160 | Коммутационое оборудование пускатели ПМ-102 контакторы преобразователи частоты аксессуары для автоматических выключателей Коммутационое оборудование КМ-102 Автоматические выключатели защиты двигателя ВА-430 ПМ-102 КМ-103 тепловые реле перегрузки РТ-03 реле контроля фаз РК-101 ПЧ-510 реле тепловое пускаатели реле промежуточные РТ-02 ПР-102 |  |  | https://api.systeme.ru/certificates/default/download/2847 https://api.systeme.ru/certificates/default/download/2032 | С-ТР ТС-НВО С-ТР ТС-НВО | ЕАЭС RU С-CN.МЕ77.В.01238_22 ЕАЭС RU С-FR.МЕ77.В.00920_20 |  |  |  | 3920 | штука | 0 | 1 | PCE CAR P12 | 1 3 4 | 1 16 192 | шт. шт. шт. | 4680409024935 14680409024932 | 20.6 0.05 120 | 11.9 0.042 80 | 14 0.03 110 | см. см. см. | 1.063 17.178 216.14 | кг. кг. кг. | 115 мм | 203 мм | 129 мм | 7.5 кВт | Да | 18 А | 20 кА | 1 | Да | Нет | 220...230 В | 220...230 В | IP54 (EV006419) | Нет | Нет | Винтовое соединение (EV000415) | Винтовое соединение (EV000415) | AC (перемен.) (EV000460) | Пускатель прямого пуска (EV004003) | 60 °C | Нет | Срок гарантии на данное оборудование составляет 3 года с момента отгрузки со склада Систэм Электрик, с подтверждением соответствующим документом | Подлежит замене
23620DEK | Пускатель электромагнитный 25А AC220/230В 50/60Гц в пластиковой оболочке | Dekraft |  |  |  | 8536508008 | Прочие | Пускатель электромагнитный серии ПМ-102 Dekraft предназначены для применения в качестве комплектующих изделий в схемах управления электроприводами для дистанционного пуска непосредственным подключением к сети и остановки трехфазных асинхронных электродвигателей с короткозамкнутым ротором, для коммутации осветительных сетей, нагревательных цепей, первичных цепей трехфазных трансформаторов и других токоприемников при напряжении до 660 В переменного тока частоты 50 и 60 Гц одной из фаз.; 3P; номинальный ток 25 А; напряжение управления 220/230 В пер.тока; материал корпуса пластик; управление осуществляется кнопками «Старт» и «Стоп» | Продукты DEKraft LV | DEKLV | 02B | Пускатели ПМ-102 | DPM | Dekraft. Пускатели | PVB | Энергетика Базовая | EC001037 | Комбинированный пускатель электродвигателя | 7 | Китай | https://static-pcsp.systeme.ru/image/6STZX_nqkHSrX0kt605b227f5d0d81616585343.jpeg | https://static-pcsp.systeme.ru/image/6STZX_nqkHSrX0kt605b227f5d0d81616585343.jpeg | 1 | нет | [9 empty] | https://api.systeme.ru/product/media/download/434456 https://api.systeme.ru/product/media/download/986160 | Коммутационое оборудование пускатели ПМ-102 контакторы преобразователи частоты аксессуары для автоматических выключателей Коммутационое оборудование КМ-102 Автоматические выключатели защиты двигателя ВА-430 ПМ-102 КМ-103 тепловые реле перегрузки РТ-03 реле контроля фаз РК-101 ПЧ-510 реле тепловое пускаатели реле промежуточные РТ-02 ПР-102 |  |  | https://api.systeme.ru/certificates/default/download/2847 https://api.systeme.ru/certificates/default/download/2032 | С-ТР ТС-НВО С-ТР ТС-НВО | ЕАЭС RU С-CN.МЕ77.В.01238_22 ЕАЭС RU С-FR.МЕ77.В.00920_20 |  |  |  | 4530 | штука | 0 | 1 | PCE CAR P12 | 1 3 4 | 1 16 192 | шт. шт. шт. | 4680409025116 14680409025113 | 20.6 0.05 120 | 11.9 0.042 80 | 14 0.03 110 | см. см. см. | 1.063 17 216.14 | кг. кг. кг. | 115 мм | 203 мм | 129 мм | 11 кВт | Да | 25 А | 20 кА | 1 | Да | Нет | 220...230 В | 220...230 В | IP54 (EV006419) | Нет | Нет | Винтовое соединение (EV000415) | Винтовое соединение (EV000415) | AC (перемен.) (EV000460) | Пускатель прямого пуска (EV004003) | 60 °C | Нет | Срок гарантии на данное оборудование составляет 3 года с момента отгрузки со склада Систэм Электрик, с подтверждением соответствующим документом | Подлежит замене
23621DEK | Пускатель электромагнитный 32А AC220/230В 50/60Гц в пластиковой оболочке | Dekraft |  |  |  | 8536508008 | Прочие | Пускатель электромагнитный серии ПМ-102 Dekraft предназначены для применения в качестве комплектующих изделий в схемах управления электроприводами для дистанционного пуска непосредственным подключением к сети и остановки трехфазных асинхронных электродвигателей с короткозамкнутым ротором, для коммутации осветительных сетей, нагревательных цепей, первичных цепей трехфазных трансформаторов и других токоприемников при напряжении до 660 В переменного тока частоты 50 и 60 Гц одной из фаз.; 3P; номинальный ток 32 А; напряжение управления 220/230 В пер.тока; материал корпуса пластик; управление осуществляется кнопками «Старт» и «Стоп» | Продукты DEKraft LV | DEKLV | 02B | Пускатели ПМ-102 | DPM | Dekraft. Пускатели | PVB | Энергетика Базовая | EC001037 | Комбинированный пускатель электродвигателя | 7 | Китай | https://static-pcsp.systeme.ru/image/6STZX_nqkHSrX0kt605b227f5d0d81616585343.jpeg | https://static-pcsp.systeme.ru/image/6STZX_nqkHSrX0kt605b227f5d0d81616585343.jpeg | 1 | нет | [9 empty] | https://api.systeme.ru/product/media/download/434456 https://api.systeme.ru/product/media/download/986160 | Коммутационое оборудование пускатели ПМ-102 контакторы преобразователи частоты аксессуары для автоматических выключателей Коммутационое оборудование КМ-102 Автоматические выключатели защиты двигателя ВА-430 ПМ-102 КМ-103 тепловые реле перегрузки РТ-03 реле контроля фаз РК-101 ПЧ-510 реле тепловое пускаатели реле промежуточные РТ-02 ПР-102 |  |  | https://api.systeme.ru/certificates/default/download/2847 https://api.systeme.ru/certificates/default/download/2032 | С-ТР ТС-НВО С-ТР ТС-НВО | ЕАЭС RU С-CN.МЕ77.В.01238_22 ЕАЭС RU С-FR.МЕ77.В.00920_20 |  |  |  | 5150 | штука | 0 | 1 | PCE CAR PAL | 1 3 4 | 1 16 192 | шт. шт. шт. | 4680409025291 14680409025298 | 20.6 49.5 20.6 | 11.9 42.4 11.9 | 14 29.5 14 | см. см. см. | 1.02 7.07 1.11 | кг. кг. кг. | 115 мм | 203 мм | 129 мм | 15 кВт | Да | 32 А | 20 кА | 1 | Да | Нет | 220...230 В | 220...230 В | IP54 (EV006419) | Нет | Нет | Винтовое соединение (EV000415) | Винтовое соединение (EV000415) | AC (перемен.) (EV000460) | Пускатель прямого пуска (EV004003) | 60 °C | Нет | Срок гарантии на данное оборудование составляет 3 года с момента отгрузки со склада Систэм Электрик, с подтверждением соответствующим документом | Подлежит замене
23622DEK | Пускатель электромагнитный 38А AC220/230В 50/60Гц в пластиковой оболочке | Dekraft |  |  |  | 8536508008 | Прочие | Пускатель электромагнитный серии ПМ-102 Dekraft предназначены для применения в качестве комплектующих изделий в схемах управления электроприводами для дистанционного пуска непосредственным подключением к сети и остановки трехфазных асинхронных электродвигателей с короткозамкнутым ротором, для коммутации осветительных сетей, нагревательных цепей, первичных цепей трехфазных трансформаторов и других токоприемников при напряжении до 660 В переменного тока частоты 50 и 60 Гц одной из фаз.; 3P; номинальный ток 38 А; напряжение управления 220/230 В пер.тока; материал корпуса пластик; управление осуществляется кнопками «Старт» и «Стоп» | Продукты DEKraft LV | DEKLV | 02B | Пускатели ПМ-102 | DPM | Dekraft. Пускатели | PVB | Энергетика Базовая | EC001037 | Комбинированный пускатель электродвигателя | 7 | Китай | https://static-pcsp.systeme.ru/image/6STZX_nqkHSrX0kt605b227f5d0d81616585343.jpeg | https://static-pcsp.systeme.ru/image/6STZX_nqkHSrX0kt605b227f5d0d81616585343.jpeg | 1 | нет | [9 empty] | https://api.systeme.ru/product/media/download/434456 https://api.systeme.ru/product/media/download/986160 | Коммутационое оборудование пускатели ПМ-102 контакторы преобразователи частоты аксессуары для автоматических выключателей Коммутационое оборудование КМ-102 Автоматические выключатели защиты двигателя ВА-430 ПМ-102 КМ-103 тепловые реле перегрузки РТ-03 реле контроля фаз РК-101 ПЧ-510 реле тепловое пускаатели реле промежуточные РТ-02 ПР-102 |  |  | https://api.systeme.ru/certificates/default/download/2847 https://api.systeme.ru/certificates/default/download/2032 | С-ТР ТС-НВО С-ТР ТС-НВО | ЕАЭС RU С-CN.МЕ77.В.01238_22 ЕАЭС RU С-FR.МЕ77.В.00920_20 |  |  |  | 6250 | штука | 0 | 1 | PCE CAR P12 | 1 3 4 | 1 16 96 | шт. шт. шт. | 4680409025475 14680409025472 | 20.6 49.5 120 | 11.9 42.4 80 | 14 29.5 110 | см. см. см. | 1.26 9.09 108.07 | кг. кг. кг. | 115 мм | 203 мм | 129 мм | 18.5 кВт | Да | 38 А | 20 кА | 1 | Да | Нет | 220...230 В | 220...230 В | IP54 (EV006419) | Нет | Нет | Винтовое соединение (EV000415) | Винтовое соединение (EV000415) | AC (перемен.) (EV000460) | Пускатель прямого пуска (EV004003) | 60 °C | Нет | Срок гарантии на данное оборудование составляет 3 года с момента отгрузки со склада Систэм Электрик, с подтверждением соответствующим документом | Подлежит замене
23623DEK | Пускатель электромагнитный 9А AC220/230В 50/60Гц в металлической оболочке | Dekraft |  |  |  | 8536508008 | Прочие | Пускатель электромагнитный серии ПМ-102 Dekraft предназначены для применения в качестве комплектующих изделий в схемах управления электроприводами для дистанционного пуска непосредственным подключением к сети и остановки трехфазных асинхронных электродвигателей с короткозамкнутым ротором, для коммутации осветительных сетей, нагревательных цепей, первичных цепей трехфазных трансформаторов и других токоприемников при напряжении до 660 В переменного тока частоты 50 и 60 Гц одной из фаз.; 3P; номинальный ток 9 А; напряжение управления 220/230 В пер.тока; материал корпуса металл; управление осуществляется кнопками «Старт» и «Стоп» | Продукты DEKraft LV | DEKLV | 02B | Пускатели ПМ-102 | DPM | Dekraft. Пускатели | PVB | Энергетика Базовая | EC001037 | Комбинированный пускатель электродвигателя | 7 | Китай | https://static-pcsp.systeme.ru/image/3XAjO3bVRC6GqoVp605b228262a311616585346.jpeg | https://static-pcsp.systeme.ru/image/3XAjO3bVRC6GqoVp605b228262a311616585346.jpeg | 1 | нет | [9 empty] | https://api.systeme.ru/product/media/download/434456 https://api.systeme.ru/product/media/download/986160 | Коммутационое оборудование пускатели ПМ-102 контакторы преобразователи частоты аксессуары для автоматических выключателей Коммутационое оборудование КМ-102 Автоматические выключатели защиты двигателя ВА-430 ПМ-102 КМ-103 тепловые реле перегрузки РТ-03 реле контроля фаз РК-101 ПЧ-510 реле тепловое пускаатели реле промежуточные РТ-02 ПР-102 |  |  | https://api.systeme.ru/certificates/default/download/2847 https://api.systeme.ru/certificates/default/download/2032 | С-ТР ТС-НВО С-ТР ТС-НВО | ЕАЭС RU С-CN.МЕ77.В.01238_22 ЕАЭС RU С-FR.МЕ77.В.00920_20 |  |  |  | 4100 | штука | 0 | 1 | PCE CAR P12 | 1 3 4 | 1 2 144 | шт. шт. шт. | 4680409025659 14680409025656 | 19.8 42.5 120 | 13.2 41 80 | 17.1 36.7 110 | см. см. см. | 1.333 23.23 208.872 | кг. кг. кг. | 126 мм | 186 мм | 146 мм | 4 кВт | Да | 9 А | 20 кА | 1 | Да | Нет | 220...230 В | 220...230 В | IP54 (EV006419) | Нет | Нет | Винтовое соединение (EV000415) | Винтовое соединение (EV000415) | AC (перемен.) (EV000460) | Пускатель прямого пуска (EV004003) | 60 °C | Нет | Срок гарантии на данное оборудование составляет 3 года с момента отгрузки со склада Систэм Электрик, с подтверждением соответствующим документом | Подлежит замене
23624DEK | Пускатель электромагнитный 12А AC220/230В 50/60Гц в металлической оболочке | Dekraft |  |  |  | 8536508008 | Прочие | Пускатель электромагнитный серии ПМ-102 Dekraft предназначены для применения в качестве комплектующих изделий в схемах управления электроприводами для дистанционного пуска непосредственным подключением к сети и остановки трехфазных асинхронных электродвигателей с короткозамкнутым ротором, для коммутации осветительных сетей, нагревательных цепей, первичных цепей трехфазных трансформаторов и других токоприемников при напряжении до 660 В переменного тока частоты 50 и 60 Гц одной из фаз.; 3P; номинальный ток 12 А; напряжение управления 220/230 В пер.тока; материал корпуса металл; управление осуществляется кнопками «Старт» и «Стоп» | Продукты DEKraft LV | DEKLV | 02B | Пускатели ПМ-102 | DPM | Dekraft. Пускатели | PVB | Энергетика Базовая | EC001037 | Комбинированный пускатель электродвигателя | 7 | Китай | https://static-pcsp.systeme.ru/image/3XAjO3bVRC6GqoVp605b228262a311616585346.jpeg | https://static-pcsp.systeme.ru/image/3XAjO3bVRC6GqoVp605b228262a311616585346.jpeg | 1 | нет | [9 empty] | https://api.systeme.ru/product/media/download/434456 https://api.systeme.ru/product/media/download/986160 | Коммутационое оборудование пускатели ПМ-102 контакторы преобразователи частоты аксессуары для автоматических выключателей Коммутационое оборудование КМ-102 Автоматические выключатели защиты двигателя ВА-430 ПМ-102 КМ-103 тепловые реле перегрузки РТ-03 реле контроля фаз РК-101 ПЧ-510 реле тепловое пускаатели реле промежуточные РТ-02 ПР-102 |  |  | https://api.systeme.ru/certificates/default/download/2847 https://api.systeme.ru/certificates/default/download/2032 | С-ТР ТС-НВО С-ТР ТС-НВО | ЕАЭС RU С-CN.МЕ77.В.01238_22 ЕАЭС RU С-FR.МЕ77.В.00920_20 |  |  |  | 4100 | штука | 0 | 1 | PCE CAR PAL | 1 3 4 | 1 12 144 | шт. шт. шт. | 4680409025833 14680409025830 | 19.8 42.5 19.8 | 13.2 41 13.2 | 17.1 36.7 17.1 | см. см. см. | 1.333 23.23 208.872 | кг. кг. кг. | 126 мм | 186 мм | 146 мм | 5.5 кВт | Да | 12 А | 20 кА | 1 | Да | Нет | 220...230 В | 220...230 В | IP54 (EV006419) | Нет | Нет | Винтовое соединение (EV000415) | Винтовое соединение (EV000415) | AC (перемен.) (EV000460) | Пускатель прямого пуска (EV004003) | 60 °C | Нет | Срок гарантии на данное оборудование составляет 3 года с момента отгрузки со склада Систэм Электрик, с подтверждением соответствующим документом | Подлежит замене
23625DEK | Пускатель электромагнитный 18А AC220/230В 50/60Гц в металлической оболочке | Dekraft |  |  |  | 8536508008 | Прочие | Пускатель электромагнитный серии ПМ-102 Dekraft предназначены для применения в качестве комплектующих изделий в схемах управления электроприводами для дистанционного пуска непосредственным подключением к сети и остановки трехфазных асинхронных электродвигателей с короткозамкнутым ротором, для коммутации осветительных сетей, нагревательных цепей, первичных цепей трехфазных трансформаторов и других токоприемников при напряжении до 660 В переменного тока частоты 50 и 60 Гц одной из фаз.; 3P; номинальный ток 18 А; напряжение управления 220/230 В пер.тока; материал корпуса металл; управление осуществляется кнопками «Старт» и «Стоп» | Продукты DEKraft LV | DEKLV | 02B | Пускатели ПМ-102 | DPM | Dekraft. Пускатели | PVB | Энергетика Базовая | EC001037 | Комбинированный пускатель электродвигателя | 7 | Китай | https://static-pcsp.systeme.ru/image/3XAjO3bVRC6GqoVp605b228262a311616585346.jpeg | https://static-pcsp.systeme.ru/image/3XAjO3bVRC6GqoVp605b228262a311616585346.jpeg | 1 | нет | [9 empty] | https://api.systeme.ru/product/media/download/434456 https://api.systeme.ru/product/media/download/986160 | Коммутационое оборудование пускатели ПМ-102 контакторы преобразователи частоты аксессуары для автоматических выключателей Коммутационое оборудование КМ-102 Автоматические выключатели защиты двигателя ВА-430 ПМ-102 КМ-103 тепловые реле перегрузки РТ-03 реле контроля фаз РК-101 ПЧ-510 реле тепловое пускаатели реле промежуточные РТ-02 ПР-102 |  |  | https://api.systeme.ru/certificates/default/download/2847 https://api.systeme.ru/certificates/default/download/2032 | С-ТР ТС-НВО С-ТР ТС-НВО | ЕАЭС RU С-CN.МЕ77.В.01238_22 ЕАЭС RU С-FR.МЕ77.В.00920_20 |  |  |  | 4390 | штука | 0 | 1 | PCE CAR P12 | 1 3 4 | 1 12 48 | шт. шт. шт. | 4680409026014 14680409026011 | 19.8 19.8 120 | 13.2 13.2 80 | 17.1 17.1 110 | см. см. см. | 1.419 17.198 68.68 | кг. кг. кг. | 126 мм | 186 мм | 146 мм | 7.5 кВт | Да | 18 А | 20 кА | 1 | Да | Нет | 220...230 В | 220...230 В | IP54 (EV006419) | Нет | Нет | Винтовое соединение (EV000415) | Винтовое соединение (EV000415) | AC (перемен.) (EV000460) | Пускатель прямого пуска (EV004003) | 60 °C | Нет | Срок гарантии на данное оборудование составляет 3 года с момента отгрузки со склада Систэм Электрик, с подтверждением соответствующим документом | Подлежит замене
23626DEK | Пускатель электромагнитный 25А AC220/230В 50/60Гц в металлической оболочке | Dekraft |  |  |  | 8536508008 | Прочие | Пускатель электромагнитный серии ПМ-102 Dekraft предназначены для применения в качестве комплектующих изделий в схемах управления электроприводами для дистанционного пуска непосредственным подключением к сети и остановки трехфазных асинхронных электродвигателей с короткозамкнутым ротором, для коммутации осветительных сетей, нагревательных цепей, первичных цепей трехфазных трансформаторов и других токоприемников при напряжении до 660 В переменного тока частоты 50 и 60 Гц одной из фаз.; 3P; номинальный ток 25 А; напряжение управления 220/230 В пер.тока; материал корпуса металл; управление осуществляется кнопками «Старт» и «Стоп» | Продукты DEKraft LV | DEKLV | 02B | Пускатели ПМ-102 | DPM | Dekraft. Пускатели | PVB | Энергетика Базовая | EC001037 | Комбинированный пускатель электродвигателя | 7 | Китай | https://static-pcsp.systeme.ru/image/3XAjO3bVRC6GqoVp605b228262a311616585346.jpeg | https://static-pcsp.systeme.ru/image/3XAjO3bVRC6GqoVp605b228262a311616585346.jpeg | 1 | нет | [9 empty] | https://api.systeme.ru/product/media/download/434456 https://api.systeme.ru/product/media/download/986160 | Коммутационое оборудование пускатели ПМ-102 контакторы преобразователи частоты аксессуары для автоматических выключателей Коммутационое оборудование КМ-102 Автоматические выключатели защиты двигателя ВА-430 ПМ-102 КМ-103 тепловые реле перегрузки РТ-03 реле контроля фаз РК-101 ПЧ-510 реле тепловое пускаатели реле промежуточные РТ-02 ПР-102 |  |  | https://api.systeme.ru/certificates/default/download/2847 https://api.systeme.ru/certificates/default/download/2032 | С-ТР ТС-НВО С-ТР ТС-НВО | ЕАЭС RU С-CN.МЕ77.В.01238_22 ЕАЭС RU С-FR.МЕ77.В.00920_20 |  |  |  | 5100 | штука | 0 | 1 | PCE CAR P12 | 1 3 4 | 1 8 48 | шт. шт. шт. | 4680409026199 14680409026196 | 22.8 22.8 120 | 15.7 15.7 80 | 17.8 17.8 110 | см. см. см. | 1.859 15.021 101 | кг. кг. кг. | 150 мм | 216 мм | 150 мм | 11 кВт | Да | 25 А | 20 кА | 1 | Да | Нет | 220...230 В | 220...230 В | IP54 (EV006419) | Нет | Нет | Винтовое соединение (EV000415) | Винтовое соединение (EV000415) | AC (перемен.) (EV000460) | Пускатель прямого пуска (EV004003) | 60 °C | Нет | Срок гарантии на данное оборудование составляет 3 года с момента отгрузки со склада Систэм Электрик, с подтверждением соответствующим документом | Подлежит замене
23627DEK | Пускатель электромагнитный 32А AC220/230В 50/60Гц в металлической оболочке | Dekraft |  |  |  | 8536508008 | Прочие | Пускатель электромагнитный серии ПМ-102 Dekraft предназначены для применения в качестве комплектующих изделий в схемах управления электроприводами для дистанционного пуска непосредственным подключением к сети и остановки трехфазных асинхронных электродвигателей с короткозамкнутым ротором, для коммутации осветительных сетей, нагревательных цепей, первичных цепей трехфазных трансформаторов и других токоприемников при напряжении до 660 В переменного тока частоты 50 и 60 Гц одной из фаз.; 3P; номинальный ток 32 А; напряжение управления 220/230 В пер.тока; материал корпуса металл; управление осуществляется кнопками «Старт» и «Стоп» | Продукты DEKraft LV | DEKLV | 02B | Пускатели ПМ-102 | DPM | Dekraft. Пускатели | PVB | Энергетика Базовая | EC001037 | Комбинированный пускатель электродвигателя | 7 | Китай | https://static-pcsp.systeme.ru/image/3XAjO3bVRC6GqoVp605b228262a311616585346.jpeg | https://static-pcsp.systeme.ru/image/3XAjO3bVRC6GqoVp605b228262a311616585346.jpeg | 1 | нет | [9 empty] | https://api.systeme.ru/product/media/download/434456 https://api.systeme.ru/product/media/download/986160 | Коммутационое оборудование пускатели ПМ-102 контакторы преобразователи частоты аксессуары для автоматических выключателей Коммутационое оборудование КМ-102 Автоматические выключатели защиты двигателя ВА-430 ПМ-102 КМ-103 тепловые реле перегрузки РТ-03 реле контроля фаз РК-101 ПЧ-510 реле тепловое пускаатели реле промежуточные РТ-02 ПР-102 |  |  | https://api.systeme.ru/certificates/default/download/2847 https://api.systeme.ru/certificates/default/download/2032 | С-ТР ТС-НВО С-ТР ТС-НВО | ЕАЭС RU С-CN.МЕ77.В.01238_22 ЕАЭС RU С-FR.МЕ77.В.00920_20 |  |  |  | 5900 | штука | 0 | 1 | PCE CAR P12 | 1 3 4 | 1 8 48 | шт. шт. шт. | 4680409026373 14680409026370 | 22.8 48 120 | 15.7 33.2 80 | 17.8 38 110 | см. см. см. | 1.878 13.13 101 | кг. кг. кг. | 150 мм | 216 мм | 150 мм | 15 кВт | Да | 32 А | 20 кА | 1 | Да | Нет | 220...230 В | 220...230 В | IP54 (EV006419) | Нет | Нет | Винтовое соединение (EV000415) | Винтовое соединение (EV000415) | AC (перемен.) (EV000460) | Пускатель прямого пуска (EV004003) | 60 °C | Нет | Срок гарантии на данное оборудование составляет 3 года с момента отгрузки со склада Систэм Электрик, с подтверждением соответствующим документом | Подлежит замене
23628DEK | Пускатель электромагнитный 38А AC220/230В 50/60Гц в металлической оболочке | Dekraft |  |  |  | 8536508008 | Прочие | Пускатель электромагнитный серии ПМ-102 Dekraft предназначены для применения в качестве комплектующих изделий в схемах управления электроприводами для дистанционного пуска непосредственным подключением к сети и остановки трехфазных асинхронных электродвигателей с короткозамкнутым ротором, для коммутации осветительных сетей, нагревательных цепей, первичных цепей трехфазных трансформаторов и других токоприемников при напряжении до 660 В переменного тока частоты 50 и 60 Гц одной из фаз.; 3P; номинальный ток 38 А; напряжение управления 220/230 В пер.тока; материал корпуса металл; управление осуществляется кнопками «Старт» и «Стоп» | Продукты DEKraft LV | DEKLV | 02B | Пускатели ПМ-102 | DPM | Dekraft. Пускатели | PVB | Энергетика Базовая | EC001037 | Комбинированный пускатель электродвигателя | 7 | Китай | https://static-pcsp.systeme.ru/image/3XAjO3bVRC6GqoVp605b228262a311616585346.jpeg | https://static-pcsp.systeme.ru/image/3XAjO3bVRC6GqoVp605b228262a311616585346.jpeg | 1 | нет | [9 empty] | https://api.systeme.ru/product/media/download/434456 https://api.systeme.ru/product/media/download/986160 | Коммутационое оборудование пускатели ПМ-102 контакторы преобразователи частоты аксессуары для автоматических выключателей Коммутационое оборудование КМ-102 Автоматические выключатели защиты двигателя ВА-430 ПМ-102 КМ-103 тепловые реле перегрузки РТ-03 реле контроля фаз РК-101 ПЧ-510 реле тепловое пускаатели реле промежуточные РТ-02 ПР-102 |  |  | https://api.systeme.ru/certificates/default/download/2847 https://api.systeme.ru/certificates/default/download/2032 | С-ТР ТС-НВО С-ТР ТС-НВО | ЕАЭС RU С-CN.МЕ77.В.01238_22 ЕАЭС RU С-FR.МЕ77.В.00920_20 |  |  |  | 7000 | штука | 0 | 1 | PCE S03 P12 | 1 3 4 | 1 8 96 | шт. шт. шт. | 4680409026557 14680409026554 | 22.8 40 120 | 15.7 30 80 | 17.8 30 110 | см. см. см. | 2 16.4 202 | кг. кг. кг. | 150 мм | 216 мм | 150 мм | 18.5 кВт | Да | 38 А | 20 кА | 1 | Да | Нет | 220...230 В | 220...230 В | IP54 (EV006419) | Нет | Нет | Винтовое соединение (EV000415) | Винтовое соединение (EV000415) | AC (перемен.) (EV000460) | Пускатель прямого пуска (EV004003) | 60 °C | Нет | Срок гарантии на данное оборудование составляет 3 года с момента отгрузки со склада Систэм Электрик, с подтверждением соответствующим документом | Подлежит замене
23629DEK | Пускатель электромагнитный 40А AC220/230В 50/60Гц в металлической оболочке | Dekraft |  |  |  | 8536508008 | Прочие | Пускатель электромагнитный серии ПМ-102 Dekraft предназначены для применения в качестве комплектующих изделий в схемах управления электроприводами для дистанционного пуска непосредственным подключением к сети и остановки трехфазных асинхронных электродвигателей с короткозамкнутым ротором, для коммутации осветительных сетей, нагревательных цепей, первичных цепей трехфазных трансформаторов и других токоприемников при напряжении до 660 В переменного тока частоты 50 и 60 Гц одной из фаз.; 3P; номинальный ток 40 А; напряжение управления 220/230 В пер.тока; материал корпуса металл; управление осуществляется кнопками «Старт» и «Стоп» | Продукты DEKraft LV | DEKLV | 02B | Пускатели ПМ-102 | DPM | Dekraft. Пускатели | PVB | Энергетика Базовая | EC001037 | Комбинированный пускатель электродвигателя | 7 | Китай | https://static-pcsp.systeme.ru/image/3XAjO3bVRC6GqoVp605b228262a311616585346.jpeg | https://static-pcsp.systeme.ru/image/3XAjO3bVRC6GqoVp605b228262a311616585346.jpeg | 1 | нет | [9 empty] | https://api.systeme.ru/product/media/download/434456 https://api.systeme.ru/product/media/download/986160 | Коммутационое оборудование пускатели ПМ-102 контакторы преобразователи частоты аксессуары для автоматических выключателей Коммутационое оборудование КМ-102 Автоматические выключатели защиты двигателя ВА-430 ПМ-102 КМ-103 тепловые реле перегрузки РТ-03 реле контроля фаз РК-101 ПЧ-510 реле тепловое пускаатели реле промежуточные РТ-02 ПР-102 |  |  | https://api.systeme.ru/certificates/default/download/2847 https://api.systeme.ru/certificates/default/download/2032 | С-ТР ТС-НВО С-ТР ТС-НВО | ЕАЭС RU С-CN.МЕ77.В.01238_22 ЕАЭС RU С-FR.МЕ77.В.00920_20 |  |  |  | 10000 | штука | 0 | 1 | PCE CAR P12 | 1 3 4 | 1 6 48 | шт. шт. шт. | 4680409026731 14680409026738 | 32.5 59.9 120 | 19.1 34.1 80 | 17.7 36.7 110 | см. см. см. | 3.12 63.63 501.97 | кг. кг. кг. | 180 мм | 320 мм | 175.5 мм | 18.5 кВт | Да | 40 А | 20 кА | 1 | Да | Нет | 220...230 В | 220...230 В | IP54 (EV006419) | Нет | Нет | Винтовое соединение (EV000415) | Винтовое соединение (EV000415) | AC (перемен.) (EV000460) | Пускатель прямого пуска (EV004003) | 60 °C | Нет | Срок гарантии на данное оборудование составляет 3 года с момента отгрузки со склада Систэм Электрик, с подтверждением соответствующим документом | Подлежит замене
23630DEK | Пускатель электромагнитный 50А AC220/230В 50/60Гц в металлической оболочке | Dekraft |  |  |  | 8536508008 | Прочие | Пускатель электромагнитный серии ПМ-102 Dekraft предназначены для применения в качестве комплектующих изделий в схемах управления электроприводами для дистанционного пуска непосредственным подключением к сети и остановки трехфазных асинхронных электродвигателей с короткозамкнутым ротором, для коммутации осветительных сетей, нагревательных цепей, первичных цепей трехфазных трансформаторов и других токоприемников при напряжении до 660 В переменного тока частоты 50 и 60 Гц одной из фаз.; 3P; номинальный ток 50 А; напряжение управления 220/230 В пер.тока; материал корпуса металл; управление осуществляется кнопками «Старт» и «Стоп» | Продукты DEKraft LV | DEKLV | 02B | Пускатели ПМ-102 | DPM | Dekraft. Пускатели | PVB | Энергетика Базовая | EC001037 | Комбинированный пускатель электродвигателя | 7 | Китай | https://static-pcsp.systeme.ru/image/3XAjO3bVRC6GqoVp605b228262a311616585346.jpeg | https://static-pcsp.systeme.ru/image/3XAjO3bVRC6GqoVp605b228262a311616585346.jpeg | 1 | нет | [9 empty] | https://api.systeme.ru/product/media/download/434456 https://api.systeme.ru/product/media/download/986160 | Коммутационое оборудование пускатели ПМ-102 контакторы преобразователи частоты аксессуары для автоматических выключателей Коммутационое оборудование КМ-102 Автоматические выключатели защиты двигателя ВА-430 ПМ-102 КМ-103 тепловые реле перегрузки РТ-03 реле контроля фаз РК-101 ПЧ-510 реле тепловое пускаатели реле промежуточные РТ-02 ПР-102 |  |  | https://api.systeme.ru/certificates/default/download/2847 https://api.systeme.ru/certificates/default/download/2032 | С-ТР ТС-НВО С-ТР ТС-НВО | ЕАЭС RU С-CN.МЕ77.В.01238_22 ЕАЭС RU С-FR.МЕ77.В.00920_20 |  |  |  | 10550 | штука | 0 | 1 | PCE CAR P12 | 1 3 4 | 1 6 96 | шт. шт. шт. | 4680409026915 14680409026912 | 20.1 59.9 120 | 33.4 34.1 80 | 19.1 36.7 124 | см. см. см. | 3.106 19.8 247 | кг. кг. кг. | 180 мм | 320 мм | 175.5 мм | 22 кВт | Да | 50 А | 20 кА | 1 | Да | Нет | 220...230 В | 220...230 В | IP54 (EV006419) | Нет | Нет | Винтовое соединение (EV000415) | Винтовое соединение (EV000415) | AC (перемен.) (EV000460) | Пускатель прямого пуска (EV004003) | 60 °C | Нет | Срок гарантии на данное оборудование составляет 3 года с момента отгрузки со склада Систэм Электрик, с подтверждением соответствующим документом | Подлежит замене
23631DEK | Пускатель электромагнитный 65А AC220/230В 50/60Гц в металлической оболочке | Dekraft |  |  |  | 8536508008 | Прочие | Пускатель электромагнитный серии ПМ-102 Dekraft предназначены для применения в качестве комплектующих изделий в схемах управления электроприводами для дистанционного пуска непосредственным подключением к сети и остановки трехфазных асинхронных электродвигателей с короткозамкнутым ротором, для коммутации осветительных сетей, нагревательных цепей, первичных цепей трехфазных трансформаторов и других токоприемников при напряжении до 660 В переменного тока частоты 50 и 60 Гц одной из фаз.; 3P; номинальный ток 65 А; напряжение управления 220/230 В пер.тока; материал корпуса металл; управление осуществляется кнопками «Старт» и «Стоп» | Продукты DEKraft LV | DEKLV | 02B | Пускатели ПМ-102 | DPM | Dekraft. Пускатели | PVB | Энергетика Базовая | EC001037 | Комбинированный пускатель электродвигателя | 7 | Китай | https://static-pcsp.systeme.ru/image/3XAjO3bVRC6GqoVp605b228262a311616585346.jpeg | https://static-pcsp.systeme.ru/image/3XAjO3bVRC6GqoVp605b228262a311616585346.jpeg | 1 | нет | [9 empty] | https://api.systeme.ru/product/media/download/434456 https://api.systeme.ru/product/media/download/986160 | Коммутационое оборудование пускатели ПМ-102 контакторы преобразователи частоты аксессуары для автоматических выключателей Коммутационое оборудование КМ-102 Автоматические выключатели защиты двигателя ВА-430 ПМ-102 КМ-103 тепловые реле перегрузки РТ-03 реле контроля фаз РК-101 ПЧ-510 реле тепловое пускаатели реле промежуточные РТ-02 ПР-102 |  |  | https://api.systeme.ru/certificates/default/download/2847 https://api.systeme.ru/certificates/default/download/2032 | С-ТР ТС-НВО С-ТР ТС-НВО | ЕАЭС RU С-CN.МЕ77.В.01238_22 ЕАЭС RU С-FR.МЕ77.В.00920_20 |  |  |  | 10550 | штука | 0 | 1 | PCE CAR P12 | 1 3 4 | 1 6 72 | шт. шт. шт. | 4680409027097 14680409027094 | 32.5 59.9 120 | 19.1 34.1 80 | 17.7 36.7 110 | см. см. см. | 3.118 63.63 501.97 | кг. кг. кг. | 180 мм | 320 мм | 175.5 мм | 30 кВт | Да | 65 А | 20 кА | 1 | Да | Нет | 220...230 В | 220...230 В | IP54 (EV006419) | Нет | Нет | Винтовое соединение (EV000415) | Винтовое соединение (EV000415) | AC (перемен.) (EV000460) | Пускатель прямого пуска (EV004003) | 60 °C | Нет | Срок гарантии на данное оборудование составляет 3 года с момента отгрузки со склада Систэм Электрик, с подтверждением соответствующим документом | Подлежит замене
23632DEK | Пускатель электромагнитный 80А AC220/230В 50/60Гц в металлической оболочке | Dekraft |  |  |  | 8536508008 | Прочие | Пускатель электромагнитный серии ПМ-102 Dekraft предназначены для применения в качестве комплектующих изделий в схемах управления электроприводами для дистанционного пуска непосредственным подключением к сети и остановки трехфазных асинхронных электродвигателей с короткозамкнутым ротором, для коммутации осветительных сетей, нагревательных цепей, первичных цепей трехфазных трансформаторов и других токоприемников при напряжении до 660 В переменного тока частоты 50 и 60 Гц одной из фаз.; 3P; номинальный ток 80 А; напряжение управления 220/230 В пер.тока; материал корпуса металл; управление осуществляется кнопками «Старт» и «Стоп» | Продукты DEKraft LV | DEKLV | 02B | Пускатели ПМ-102 | DPM | Dekraft. Пускатели | PVB | Энергетика Базовая | EC001037 | Комбинированный пускатель электродвигателя | 7 | Китай | https://static-pcsp.systeme.ru/image/3XAjO3bVRC6GqoVp605b228262a311616585346.jpeg | https://static-pcsp.systeme.ru/image/3XAjO3bVRC6GqoVp605b228262a311616585346.jpeg | 1 | нет | [9 empty] | https://api.systeme.ru/product/media/download/434456 https://api.systeme.ru/product/media/download/986160 | Коммутационое оборудование пускатели ПМ-102 контакторы преобразователи частоты аксессуары для автоматических выключателей Коммутационое оборудование КМ-102 Автоматические выключатели защиты двигателя ВА-430 ПМ-102 КМ-103 тепловые реле перегрузки РТ-03 реле контроля фаз РК-101 ПЧ-510 реле тепловое пускаатели реле промежуточные РТ-02 ПР-102 |  |  | https://api.systeme.ru/certificates/default/download/2847 https://api.systeme.ru/certificates/default/download/2032 | С-ТР ТС-НВО С-ТР ТС-НВО | ЕАЭС RU С-CN.МЕ77.В.01238_22 ЕАЭС RU С-FR.МЕ77.В.00920_20 |  |  |  | 16200 | штука | 0 | 1 | PCE CAR P12 | 1 3 4 | 1 6 72 | шт. шт. шт. | 4680409027271 14680409027278 | 20.6 60 120 | 33.5 37.5 80 | 18.7 37 123 | см. см. см. | 3.517 22.232 576 | кг. кг. кг. | 180 мм | 320 мм | 175.5 мм | 37 кВт | Да | 80 А | 20 кА | 1 | Да | Нет | 220...230 В | 220...230 В | IP54 (EV006419) | Нет | Нет | Винтовое соединение (EV000415) | Винтовое соединение (EV000415) | AC (перемен.) (EV000460) | Пускатель прямого пуска (EV004003) | 60 °C | Нет | Срок гарантии на данное оборудование составляет 3 года с момента отгрузки со склада Систэм Электрик, с подтверждением соответствующим документом | Подлежит замене
23633DEK | Пускатель электромагнитный 95А AC220/230В 50/60Гц в металлической оболочке | Dekraft |  |  |  | 8536508008 | Прочие | Пускатель электромагнитный серии ПМ-102 Dekraft предназначены для применения в качестве комплектующих изделий в схемах управления электроприводами для дистанционного пуска непосредственным подключением к сети и остановки трехфазных асинхронных электродвигателей с короткозамкнутым ротором, для коммутации осветительных сетей, нагревательных цепей, первичных цепей трехфазных трансформаторов и других токоприемников при напряжении до 660 В переменного тока частоты 50 и 60 Гц одной из фаз.; 3P; номинальный ток 95 А; напряжение управления 220/230 В пер.тока; материал корпуса металл; управление осуществляется кнопками «Старт» и «Стоп» | Продукты DEKraft LV | DEKLV | 02B | Пускатели ПМ-102 | DPM | Dekraft. Пускатели | PVB | Энергетика Базовая | EC001037 | Комбинированный пускатель электродвигателя | 7 | Китай | https://static-pcsp.systeme.ru/image/3XAjO3bVRC6GqoVp605b228262a311616585346.jpeg | https://static-pcsp.systeme.ru/image/3XAjO3bVRC6GqoVp605b228262a311616585346.jpeg | 1 | нет | [9 empty] | https://api.systeme.ru/product/media/download/434456 https://api.systeme.ru/product/media/download/986160 | Коммутационое оборудование пускатели ПМ-102 контакторы преобразователи частоты аксессуары для автоматических выключателей Коммутационое оборудование КМ-102 Автоматические выключатели защиты двигателя ВА-430 ПМ-102 КМ-103 тепловые реле перегрузки РТ-03 реле контроля фаз РК-101 ПЧ-510 реле тепловое пускаатели реле промежуточные РТ-02 ПР-102 |  |  | https://api.systeme.ru/certificates/default/download/2847 https://api.systeme.ru/certificates/default/download/2032 | С-ТР ТС-НВО С-ТР ТС-НВО | ЕАЭС RU С-CN.МЕ77.В.01238_22 ЕАЭС RU С-FR.МЕ77.В.00920_20 |  |  |  | 19600 | штука | 0 | 1 | PCE CAR PAL | 1 3 4 | 1 6 72 | шт. шт. шт. | 4680409027455 14680409027452 | 32.5 59.9 32.5 | 19.1 34.1 19.1 | 17.7 36.7 17.7 | см. см. см. | 3.767 32.32 3.88 | кг. кг. кг. | 180 мм | 320 мм | 175.5 мм | 45 кВт | Да | 95 А | 20 кА | 1 | Да | Нет | 220...230 В | 220...230 В | IP54 (EV006419) | Нет | Нет | Винтовое соединение (EV000415) | Винтовое соединение (EV000415) | AC (перемен.) (EV000460) | Пускатель прямого пуска (EV004003) | 60 °C | Нет | Срок гарантии на данное оборудование составляет 3 года с момента отгрузки со склада Систэм Электрик, с подтверждением соответствующим документом | Подлежит замене
23634DEK | Пускатель электромагнитный 9А AC380/400В 50/60Гц в пластиковой оболочке | Dekraft |  |  |  | 8536508008 | Прочие | Пускатель электромагнитный серии ПМ-102 Dekraft предназначены для применения в качестве комплектующих изделий в схемах управления электроприводами для дистанционного пуска непосредственным подключением к сети и остановки трехфазных асинхронных электродвигателей с короткозамкнутым ротором, для коммутации осветительных сетей, нагревательных цепей, первичных цепей трехфазных трансформаторов и других токоприемников при напряжении до 660 В переменного тока частоты 50 и 60 Гц одной из фаз.; 3P; номинальный ток 9 А; напряжение управления 380/400 В пер.тока; материал корпуса пластик; управление осуществляется кнопками «Старт» и «Стоп» | Продукты DEKraft LV | DEKLV | 02B | Пускатели ПМ-102 | DPM | Dekraft. Пускатели | PVB | Энергетика Базовая | EC001037 | Комбинированный пускатель электродвигателя | 7 | Китай | https://static-pcsp.systeme.ru/image/6STZX_nqkHSrX0kt605b227f5d0d81616585343.jpeg | https://static-pcsp.systeme.ru/image/6STZX_nqkHSrX0kt605b227f5d0d81616585343.jpeg | 1 | нет | [9 empty] | https://api.systeme.ru/product/media/download/434456 https://api.systeme.ru/product/media/download/986160 | Коммутационое оборудование пускатели ПМ-102 контакторы преобразователи частоты аксессуары для автоматических выключателей Коммутационое оборудование КМ-102 Автоматические выключатели защиты двигателя ВА-430 ПМ-102 КМ-103 тепловые реле перегрузки РТ-03 реле контроля фаз РК-101 ПЧ-510 реле тепловое пускаатели реле промежуточные РТ-02 ПР-102 |  |  | https://api.systeme.ru/certificates/default/download/2847 https://api.systeme.ru/certificates/default/download/2032 | С-ТР ТС-НВО С-ТР ТС-НВО | ЕАЭС RU С-CN.МЕ77.В.01238_22 ЕАЭС RU С-FR.МЕ77.В.00920_20 |  |  |  | 3795 | штука | 0 | 1 | PCE CAR P12 | 1 3 4 | 1 16 96 | шт. шт. шт. | 4680409027639 14680409027636 | 20.6 0.05 120 | 11.9 0.042 80 | 14 0.03 110 | см. см. см. | 1.063 17.178 108.07 | кг. кг. кг. | 115 мм | 203 мм | 129 мм | 4 кВт | Да | 9 А | 20 кА | 1 | Да | Нет | 380...380 В | 380...380 В | IP54 (EV006419) | Нет | Нет | Винтовое соединение (EV000415) | Винтовое соединение (EV000415) | AC (перемен.) (EV000460) | Пускатель прямого пуска (EV004003) | 60 °C | Нет | Срок гарантии на данное оборудование составляет 3 года с момента отгрузки со склада Систэм Электрик, с подтверждением соответствующим документом | Подлежит замене
23635DEK | Пускатель электромагнитный 12А AC380/400В 50/60Гц в пластиковой оболочке | Dekraft |  |  |  | 8536508008 | Прочие | Пускатель электромагнитный серии ПМ-102 Dekraft предназначены для применения в качестве комплектующих изделий в схемах управления электроприводами для дистанционного пуска непосредственным подключением к сети и остановки трехфазных асинхронных электродвигателей с короткозамкнутым ротором, для коммутации осветительных сетей, нагревательных цепей, первичных цепей трехфазных трансформаторов и других токоприемников при напряжении до 660 В переменного тока частоты 50 и 60 Гц одной из фаз.; 3P; номинальный ток 12 А; напряжение управления 380/400 В пер.тока; материал корпуса пластик; управление осуществляется кнопками «Старт» и «Стоп» | Продукты DEKraft LV | DEKLV | 02B | Пускатели ПМ-102 | DPM | Dekraft. Пускатели | PVB | Энергетика Базовая | EC001037 | Комбинированный пускатель электродвигателя | 7 | Китай | https://static-pcsp.systeme.ru/image/6STZX_nqkHSrX0kt605b227f5d0d81616585343.jpeg | https://static-pcsp.systeme.ru/image/6STZX_nqkHSrX0kt605b227f5d0d81616585343.jpeg | 1 | нет | [9 empty] | https://api.systeme.ru/product/media/download/434456 https://api.systeme.ru/product/media/download/986160 | Коммутационое оборудование пускатели ПМ-102 контакторы преобразователи частоты аксессуары для автоматических выключателей Коммутационое оборудование КМ-102 Автоматические выключатели защиты двигателя ВА-430 ПМ-102 КМ-103 тепловые реле перегрузки РТ-03 реле контроля фаз РК-101 ПЧ-510 реле тепловое пускаатели реле промежуточные РТ-02 ПР-102 |  |  | https://api.systeme.ru/certificates/default/download/2847 https://api.systeme.ru/certificates/default/download/2032 | С-ТР ТС-НВО С-ТР ТС-НВО | ЕАЭС RU С-CN.МЕ77.В.01238_22 ЕАЭС RU С-FR.МЕ77.В.00920_20 |  |  |  | 3795 | штука | 0 | 1 | PCE CAR P12 | 1 3 4 | 1 16 192 | шт. шт. шт. | 4680409027813 14680409027810 | 20.6 0.05 120 | 11.9 0.042 80 | 14 0.03 110 | см. см. см. | 1.063 17 216.14 | кг. кг. кг. | 115 мм | 203 мм | 129 мм | 5.5 кВт | Да | 12 А | 20 кА | 1 | Да | Нет | 380...380 В | 380...380 В | IP54 (EV006419) | Нет | Нет | Винтовое соединение (EV000415) | Винтовое соединение (EV000415) | AC (перемен.) (EV000460) | Пускатель прямого пуска (EV004003) | 60 °C | Нет | Срок гарантии на данное оборудование составляет 3 года с момента отгрузки со склада Систэм Электрик, с подтверждением соответствующим документом | Подлежит замене
23636DEK | Пускатель электромагнитный 18А AC380/400В 50/60Гц в пластиковой оболочке | Dekraft |  |  |  | 8536508008 | Прочие | Пускатель электромагнитный серии ПМ-102 Dekraft предназначены для применения в качестве комплектующих изделий в схемах управления электроприводами для дистанционного пуска непосредственным подключением к сети и остановки трехфазных асинхронных электродвигателей с короткозамкнутым ротором, для коммутации осветительных сетей, нагревательных цепей, первичных цепей трехфазных трансформаторов и других токоприемников при напряжении до 660 В переменного тока частоты 50 и 60 Гц одной из фаз.; 3P; номинальный ток 18 А; напряжение управления 380/400 В пер.тока; материал корпуса пластик; управление осуществляется кнопками «Старт» и «Стоп» | Продукты DEKraft LV | DEKLV | 02B | Пускатели ПМ-102 | DPM | Dekraft. Пускатели | PVB | Энергетика Базовая | EC001037 | Комбинированный пускатель электродвигателя | 7 | Китай | https://static-pcsp.systeme.ru/image/6STZX_nqkHSrX0kt605b227f5d0d81616585343.jpeg | https://static-pcsp.systeme.ru/image/6STZX_nqkHSrX0kt605b227f5d0d81616585343.jpeg | 1 | нет | [9 empty] | https://api.systeme.ru/product/media/download/434456 https://api.systeme.ru/product/media/download/986160 | Коммутационое оборудование пускатели ПМ-102 контакторы преобразователи частоты аксессуары для автоматических выключателей Коммутационое оборудование КМ-102 Автоматические выключатели защиты двигателя ВА-430 ПМ-102 КМ-103 тепловые реле перегрузки РТ-03 реле контроля фаз РК-101 ПЧ-510 реле тепловое пускаатели реле промежуточные РТ-02 ПР-102 |  |  | https://api.systeme.ru/certificates/default/download/2847 https://api.systeme.ru/certificates/default/download/2032 | С-ТР ТС-НВО С-ТР ТС-НВО | ЕАЭС RU С-CN.МЕ77.В.01238_22 ЕАЭС RU С-FR.МЕ77.В.00920_20 |  |  |  | 4045 | штука | 0 | 1 | PCE CAR P12 | 1 3 4 | 1 16 192 | шт. шт. шт. | 4680409027998 14680409027995 | 20.6 49.5 120 | 11.9 42.4 80 | 14 29.5 110 | см. см. см. | 0.906 15 180 | кг. кг. кг. | 115 мм | 203 мм | 129 мм | 7.5 кВт | Да | 18 А | 20 кА | 1 | Да | Нет | 380...380 В | 380...380 В | IP54 (EV006419) | Нет | Нет | Винтовое соединение (EV000415) | Винтовое соединение (EV000415) | AC (перемен.) (EV000460) | Пускатель прямого пуска (EV004003) | 60 °C | Нет | Срок гарантии на данное оборудование составляет 3 года с момента отгрузки со склада Систэм Электрик, с подтверждением соответствующим документом | Подлежит замене
23637DEK | Пускатель электромагнитный 25А AC380/400В 50/60Гц в пластиковой оболочке | Dekraft |  |  |  | 8536508008 | Прочие | Пускатель электромагнитный серии ПМ-102 Dekraft предназначены для применения в качестве комплектующих изделий в схемах управления электроприводами для дистанционного пуска непосредственным подключением к сети и остановки трехфазных асинхронных электродвигателей с короткозамкнутым ротором, для коммутации осветительных сетей, нагревательных цепей, первичных цепей трехфазных трансформаторов и других токоприемников при напряжении до 660 В переменного тока частоты 50 и 60 Гц одной из фаз.; 3P; номинальный ток 25 А; напряжение управления 380/400 В пер.тока; материал корпуса пластик; управление осуществляется кнопками «Старт» и «Стоп» | Продукты DEKraft LV | DEKLV | 02B | Пускатели ПМ-102 | DPM | Dekraft. Пускатели | PVB | Энергетика Базовая | EC001037 | Комбинированный пускатель электродвигателя | 7 | Китай | https://static-pcsp.systeme.ru/image/6STZX_nqkHSrX0kt605b227f5d0d81616585343.jpeg | https://static-pcsp.systeme.ru/image/6STZX_nqkHSrX0kt605b227f5d0d81616585343.jpeg | 1 | нет | [9 empty] | https://api.systeme.ru/product/media/download/434456 https://api.systeme.ru/product/media/download/986160 | Коммутационое оборудование пускатели ПМ-102 контакторы преобразователи частоты аксессуары для автоматических выключателей Коммутационое оборудование КМ-102 Автоматические выключатели защиты двигателя ВА-430 ПМ-102 КМ-103 тепловые реле перегрузки РТ-03 реле контроля фаз РК-101 ПЧ-510 реле тепловое пускаатели реле промежуточные РТ-02 ПР-102 |  |  | https://api.systeme.ru/certificates/default/download/2847 https://api.systeme.ru/certificates/default/download/2032 | С-ТР ТС-НВО С-ТР ТС-НВО | ЕАЭС RU С-CN.МЕ77.В.01238_22 ЕАЭС RU С-FR.МЕ77.В.00920_20 |  |  |  | 4675 | штука | 0 | 1 | PCE CAR PAL | 1 3 4 | 1 16 192 | шт. шт. шт. | 4680409028179 14680409028176 | 20.6 49.5 20.6 | 11.9 42.4 11.9 | 14 29.5 14 | см. см. см. | 1.023 7.07 1.11 | кг. кг. кг. | 115 мм | 203 мм | 129 мм | 11 кВт | Да | 25 А | 20 кА | 1 | Да | Нет | 380...380 В | 380...380 В | IP54 (EV006419) | Нет | Нет | Винтовое соединение (EV000415) | Винтовое соединение (EV000415) | AC (перемен.) (EV000460) | Пускатель прямого пуска (EV004003) | 60 °C | Нет | Срок гарантии на данное оборудование составляет 3 года с момента отгрузки со склада Систэм Электрик, с подтверждением соответствующим документом | Подлежит замене
23638DEK | Пускатель электромагнитный 32А AC380/400В 50/60Гц в пластиковой оболочке | Dekraft |  |  |  | 8536508008 | Прочие | Пускатель электромагнитный серии ПМ-102 Dekraft предназначены для применения в качестве комплектующих изделий в схемах управления электроприводами для дистанционного пуска непосредственным подключением к сети и остановки трехфазных асинхронных электродвигателей с короткозамкнутым ротором, для коммутации осветительных сетей, нагревательных цепей, первичных цепей трехфазных трансформаторов и других токоприемников при напряжении до 660 В переменного тока частоты 50 и 60 Гц одной из фаз.; 3P; номинальный ток 32 А; напряжение управления 380/400 В пер.тока; материал корпуса пластик; управление осуществляется кнопками «Старт» и «Стоп» | Продукты DEKraft LV | DEKLV | 02B | Пускатели ПМ-102 | DPM | Dekraft. Пускатели | PVB | Энергетика Базовая | EC001037 | Комбинированный пускатель электродвигателя | 7 | Китай | https://static-pcsp.systeme.ru/image/6STZX_nqkHSrX0kt605b227f5d0d81616585343.jpeg | https://static-pcsp.systeme.ru/image/6STZX_nqkHSrX0kt605b227f5d0d81616585343.jpeg | 1 | нет | [9 empty] | https://api.systeme.ru/product/media/download/434456 https://api.systeme.ru/product/media/download/986160 | Коммутационое оборудование пускатели ПМ-102 контакторы преобразователи частоты аксессуары для автоматических выключателей Коммутационое оборудование КМ-102 Автоматические выключатели защиты двигателя ВА-430 ПМ-102 КМ-103 тепловые реле перегрузки РТ-03 реле контроля фаз РК-101 ПЧ-510 реле тепловое пускаатели реле промежуточные РТ-02 ПР-102 |  |  | https://api.systeme.ru/certificates/default/download/2847 https://api.systeme.ru/certificates/default/download/2032 | С-ТР ТС-НВО С-ТР ТС-НВО | ЕАЭС RU С-CN.МЕ77.В.01238_22 ЕАЭС RU С-FR.МЕ77.В.00920_20 |  |  |  | 5400 | штука | 0 | 1 | PCE CAR P12 | 1 3 4 | 1 16 96 | шт. шт. шт. | 4680409028353 14680409028350 | 20.6 49.5 120 | 11.9 42.4 80 | 14 29.5 110 | см. см. см. | 1.021 16.499 108.07 | кг. кг. кг. | 115 мм | 203 мм | 129 мм | 15 кВт | Да | 32 А | 20 кА | 1 | Да | Нет | 380...380 В | 380...380 В | IP54 (EV006419) | Нет | Нет | Винтовое соединение (EV000415) | Винтовое соединение (EV000415) | AC (перемен.) (EV000460) | Пускатель прямого пуска (EV004003) | 60 °C | Нет | Срок гарантии на данное оборудование составляет 3 года с момента отгрузки со склада Систэм Электрик, с подтверждением соответствующим документом | Подлежит замене
23639DEK | Пускатель электромагнитный 38А AC380/400В 50/60Гц в пластиковой оболочке | Dekraft |  |  |  | 8536508008 | Прочие | Пускатель электромагнитный серии ПМ-102 Dekraft предназначены для применения в качестве комплектующих изделий в схемах управления электроприводами для дистанционного пуска непосредственным подключением к сети и остановки трехфазных асинхронных электродвигателей с короткозамкнутым ротором, для коммутации осветительных сетей, нагревательных цепей, первичных цепей трехфазных трансформаторов и других токоприемников при напряжении до 660 В переменного тока частоты 50 и 60 Гц одной из фаз.; 3P; номинальный ток 38 А; напряжение управления 380/400 В пер.тока; материал корпуса пластик; управление осуществляется кнопками «Старт» и «Стоп» | Продукты DEKraft LV | DEKLV | 02B | Пускатели ПМ-102 | DPM | Dekraft. Пускатели | PVB | Энергетика Базовая | EC001037 | Комбинированный пускатель электродвигателя | 7 | Китай | https://static-pcsp.systeme.ru/image/6STZX_nqkHSrX0kt605b227f5d0d81616585343.jpeg | https://static-pcsp.systeme.ru/image/6STZX_nqkHSrX0kt605b227f5d0d81616585343.jpeg | 1 | нет | [9 empty] | https://api.systeme.ru/product/media/download/434456 https://api.systeme.ru/product/media/download/986160 | Коммутационое оборудование пускатели ПМ-102 контакторы преобразователи частоты аксессуары для автоматических выключателей Коммутационое оборудование КМ-102 Автоматические выключатели защиты двигателя ВА-430 ПМ-102 КМ-103 тепловые реле перегрузки РТ-03 реле контроля фаз РК-101 ПЧ-510 реле тепловое пускаатели реле промежуточные РТ-02 ПР-102 |  |  | https://api.systeme.ru/certificates/default/download/2847 https://api.systeme.ru/certificates/default/download/2032 | С-ТР ТС-НВО С-ТР ТС-НВО | ЕАЭС RU С-CN.МЕ77.В.01238_22 ЕАЭС RU С-FR.МЕ77.В.00920_20 |  |  |  | 6450 | штука | 0 | 1 | PCE CAR PAL | 1 3 4 | 1 8 96 | шт. шт. шт. | 4680409028537 14680409028534 | 20.6 49.5 20.6 | 11.9 42.4 11.9 | 14 29.5 14 | см. см. см. | 1.035 9.09 1.11 | кг. кг. кг. | 115 мм | 203 мм | 129 мм | 18.5 кВт | Да | 38 А | 20 кА | 1 | Да | Нет | 380...380 В | 380...380 В | IP54 (EV006419) | Нет | Нет | Винтовое соединение (EV000415) | Винтовое соединение (EV000415) | AC (перемен.) (EV000460) | Пускатель прямого пуска (EV004003) | 60 °C | Нет | Срок гарантии на данное оборудование составляет 3 года с момента отгрузки со склада Систэм Электрик, с подтверждением соответствующим документом | Подлежит замене
23640DEK | Пускатель электромагнитный 9А AC380/400В 50/60Гц в металлической оболочке | Dekraft |  |  |  | 8536508008 | Прочие | Пускатель электромагнитный серии ПМ-102 Dekraft предназначены для применения в качестве комплектующих изделий в схемах управления электроприводами для дистанционного пуска непосредственным подключением к сети и остановки трехфазных асинхронных электродвигателей с короткозамкнутым ротором, для коммутации осветительных сетей, нагревательных цепей, первичных цепей трехфазных трансформаторов и других токоприемников при напряжении до 660 В переменного тока частоты 50 и 60 Гц одной из фаз.; 3P; номинальный ток 9 А; напряжение управления 380/400 В пер.тока; материал корпуса металл; управление осуществляется кнопками «Старт» и «Стоп» | Продукты DEKraft LV | DEKLV | 02B | Пускатели ПМ-102 | DPM | Dekraft. Пускатели | PVB | Энергетика Базовая | EC001037 | Комбинированный пускатель электродвигателя | 7 | Китай | https://static-pcsp.systeme.ru/image/3XAjO3bVRC6GqoVp605b228262a311616585346.jpeg | https://static-pcsp.systeme.ru/image/3XAjO3bVRC6GqoVp605b228262a311616585346.jpeg | 1 | нет | [9 empty] | https://api.systeme.ru/product/media/download/434456 https://api.systeme.ru/product/media/download/986160 | Коммутационое оборудование пускатели ПМ-102 контакторы преобразователи частоты аксессуары для автоматических выключателей Коммутационое оборудование КМ-102 Автоматические выключатели защиты двигателя ВА-430 ПМ-102 КМ-103 тепловые реле перегрузки РТ-03 реле контроля фаз РК-101 ПЧ-510 реле тепловое пускаатели реле промежуточные РТ-02 ПР-102 |  |  | https://api.systeme.ru/certificates/default/download/2847 https://api.systeme.ru/certificates/default/download/2032 | С-ТР ТС-НВО С-ТР ТС-НВО | ЕАЭС RU С-CN.МЕ77.В.01238_22 ЕАЭС RU С-FR.МЕ77.В.00920_20 |  |  |  | 4225 | штука | 0 | 1 | PCE CAR P12 | 1 3 4 | 1 12 120 | шт. шт. шт. | 4680409028711 14680409028718 | 19.8 19.8 120 | 13.2 13.2 80 | 17.1 17.1 110 | см. см. см. | 1.333 1.4 181.8 | кг. кг. кг. | 126 мм | 186 мм | 146 мм | 4 кВт | Да | 9 А | 20 кА | 1 | Да | Нет | 380...380 В | 380...380 В | IP54 (EV006419) | Нет | Нет | Винтовое соединение (EV000415) | Винтовое соединение (EV000415) | AC (перемен.) (EV000460) | Пускатель прямого пуска (EV004003) | 60 °C | Нет | Срок гарантии на данное оборудование составляет 3 года с момента отгрузки со склада Систэм Электрик, с подтверждением соответствующим документом | Подлежит замене
23641DEK | Пускатель электромагнитный 12А AC380/400В 50/60Гц в металлической оболочке | Dekraft |  |  |  | 8536508008 | Прочие | Пускатель электромагнитный серии ПМ-102 Dekraft предназначены для применения в качестве комплектующих изделий в схемах управления электроприводами для дистанционного пуска непосредственным подключением к сети и остановки трехфазных асинхронных электродвигателей с короткозамкнутым ротором, для коммутации осветительных сетей, нагревательных цепей, первичных цепей трехфазных трансформаторов и других токоприемников при напряжении до 660 В переменного тока частоты 50 и 60 Гц одной из фаз.; 3P; номинальный ток 12 А; напряжение управления 380/400 В пер.тока; материал корпуса металл; управление осуществляется кнопками «Старт» и «Стоп» | Продукты DEKraft LV | DEKLV | 02B | Пускатели ПМ-102 | DPM | Dekraft. Пускатели | PVB | Энергетика Базовая | EC001037 | Комбинированный пускатель электродвигателя | 7 | Китай | https://static-pcsp.systeme.ru/image/3XAjO3bVRC6GqoVp605b228262a311616585346.jpeg | https://static-pcsp.systeme.ru/image/3XAjO3bVRC6GqoVp605b228262a311616585346.jpeg | 1 | нет | [9 empty] | https://api.systeme.ru/product/media/download/434456 https://api.systeme.ru/product/media/download/986160 | Коммутационое оборудование пускатели ПМ-102 контакторы преобразователи частоты аксессуары для автоматических выключателей Коммутационое оборудование КМ-102 Автоматические выключатели защиты двигателя ВА-430 ПМ-102 КМ-103 тепловые реле перегрузки РТ-03 реле контроля фаз РК-101 ПЧ-510 реле тепловое пускаатели реле промежуточные РТ-02 ПР-102 |  |  | https://api.systeme.ru/certificates/default/download/2847 https://api.systeme.ru/certificates/default/download/2032 | С-ТР ТС-НВО С-ТР ТС-НВО | ЕАЭС RU С-CN.МЕ77.В.01238_22 ЕАЭС RU С-FR.МЕ77.В.00920_20 |  |  |  | 4225 | штука | 0 | 1 | PCE CAR P12 | 1 3 4 | 1 2 120 | шт. шт. шт. | 4680409028896 14680409028893 | 19.8 42.5 120 | 13.2 41 80 | 17.1 36.7 110 | см. см. см. | 1.333 23.23 181.8 | кг. кг. кг. | 126 мм | 186 мм | 146 мм | 5.5 кВт | Да | 12 А | 20 кА | 1 | Да | Нет | 380...380 В | 380...380 В | IP54 (EV006419) | Нет | Нет | Винтовое соединение (EV000415) | Винтовое соединение (EV000415) | AC (перемен.) (EV000460) | Пускатель прямого пуска (EV004003) | 60 °C | Нет | Срок гарантии на данное оборудование составляет 3 года с момента отгрузки со склада Систэм Электрик, с подтверждением соответствующим документом | Подлежит замене
23642DEK | Пускатель электромагнитный 18А AC380/400В 50/60Гц в металлической оболочке | Dekraft |  |  |  | 8536508008 | Прочие | Пускатель электромагнитный серии ПМ-102 Dekraft предназначены для применения в качестве комплектующих изделий в схемах управления электроприводами для дистанционного пуска непосредственным подключением к сети и остановки трехфазных асинхронных электродвигателей с короткозамкнутым ротором, для коммутации осветительных сетей, нагревательных цепей, первичных цепей трехфазных трансформаторов и других токоприемников при напряжении до 660 В переменного тока частоты 50 и 60 Гц одной из фаз.; 3P; номинальный ток 18 А; напряжение управления 380/400 В пер.тока; материал корпуса металл; управление осуществляется кнопками «Старт» и «Стоп» | Продукты DEKraft LV | DEKLV | 02B | Пускатели ПМ-102 | DPM | Dekraft. Пускатели | PVB | Энергетика Базовая | EC001037 | Комбинированный пускатель электродвигателя | 7 | Китай | https://static-pcsp.systeme.ru/image/3XAjO3bVRC6GqoVp605b228262a311616585346.jpeg | https://static-pcsp.systeme.ru/image/3XAjO3bVRC6GqoVp605b228262a311616585346.jpeg | 1 | нет | [9 empty] | https://api.systeme.ru/product/media/download/434456 https://api.systeme.ru/product/media/download/986160 | Коммутационое оборудование пускатели ПМ-102 контакторы преобразователи частоты аксессуары для автоматических выключателей Коммутационое оборудование КМ-102 Автоматические выключатели защиты двигателя ВА-430 ПМ-102 КМ-103 тепловые реле перегрузки РТ-03 реле контроля фаз РК-101 ПЧ-510 реле тепловое пускаатели реле промежуточные РТ-02 ПР-102 |  |  | https://api.systeme.ru/certificates/default/download/2847 https://api.systeme.ru/certificates/default/download/2032 | С-ТР ТС-НВО С-ТР ТС-НВО | ЕАЭС RU С-CN.МЕ77.В.01238_22 ЕАЭС RU С-FR.МЕ77.В.00920_20 |  |  |  | 4505 | штука | 0 | 1 | PCE CAR P12 | 1 3 4 | 1 12 96 | шт. шт. шт. | 4680409029077 14680409029074 | 19.8 0.043 120 | 13.2 0.041 80 | 17.1 0.037 110 | см. см. см. | 1.434 16 136.35 | кг. кг. кг. | 126 мм | 186 мм | 146 мм | 7.5 кВт | Да | 18 А | 20 кА | 1 | Да | Нет | 380...380 В | 380...380 В | IP54 (EV006419) | Нет | Нет | Винтовое соединение (EV000415) | Винтовое соединение (EV000415) | AC (перемен.) (EV000460) | Пускатель прямого пуска (EV004003) | 60 °C | Нет | Срок гарантии на данное оборудование составляет 3 года с момента отгрузки со склада Систэм Электрик, с подтверждением соответствующим документом | Подлежит замене
23643DEK | Пускатель электромагнитный 25А AC380/400В 50/60Гц в металлической оболочке | Dekraft |  |  |  | 8536508008 | Прочие | Пускатель электромагнитный серии ПМ-102 Dekraft предназначены для применения в качестве комплектующих изделий в схемах управления электроприводами для дистанционного пуска непосредственным подключением к сети и остановки трехфазных асинхронных электродвигателей с короткозамкнутым ротором, для коммутации осветительных сетей, нагревательных цепей, первичных цепей трехфазных трансформаторов и других токоприемников при напряжении до 660 В переменного тока частоты 50 и 60 Гц одной из фаз.; 3P; номинальный ток 25 А; напряжение управления 380/400 В пер.тока; материал корпуса металл; управление осуществляется кнопками «Старт» и «Стоп» | Продукты DEKraft LV | DEKLV | 02B | Пускатели ПМ-102 | DPM | Dekraft. Пускатели | PVB | Энергетика Базовая | EC001037 | Комбинированный пускатель электродвигателя | 7 | Китай | https://static-pcsp.systeme.ru/image/3XAjO3bVRC6GqoVp605b228262a311616585346.jpeg | https://static-pcsp.systeme.ru/image/3XAjO3bVRC6GqoVp605b228262a311616585346.jpeg | 1 | нет | [9 empty] | https://api.systeme.ru/product/media/download/434456 https://api.systeme.ru/product/media/download/986160 | Коммутационое оборудование пускатели ПМ-102 контакторы преобразователи частоты аксессуары для автоматических выключателей Коммутационое оборудование КМ-102 Автоматические выключатели защиты двигателя ВА-430 ПМ-102 КМ-103 тепловые реле перегрузки РТ-03 реле контроля фаз РК-101 ПЧ-510 реле тепловое пускаатели реле промежуточные РТ-02 ПР-102 |  |  | https://api.systeme.ru/certificates/default/download/2847 https://api.systeme.ru/certificates/default/download/2032 | С-ТР ТС-НВО С-ТР ТС-НВО | ЕАЭС RU С-CN.МЕ77.В.01238_22 ЕАЭС RU С-FR.МЕ77.В.00920_20 |  |  |  | 5300 | штука | 0 | 1 | PCE CAR PAL | 1 3 4 | 1 8 128 | шт. шт. шт. | 4680409029251 14680409029258 | 22.8 48 22.8 | 15.7 33.2 15.7 | 17.8 38 17.8 | см. см. см. | 1.891 34.34 2.08 | кг. кг. кг. | 150 мм | 216 мм | 150 мм | 11 кВт | Да | 25 А | 20 кА | 1 | Да | Нет | 380...380 В | 380...380 В | IP54 (EV006419) | Нет | Нет | Винтовое соединение (EV000415) | Винтовое соединение (EV000415) | AC (перемен.) (EV000460) | Пускатель прямого пуска (EV004003) | 60 °C | Нет | Срок гарантии на данное оборудование составляет 3 года с момента отгрузки со склада Систэм Электрик, с подтверждением соответствующим документом | Подлежит замене
23644DEK | Пускатель электромагнитный 32А AC380/400В 50/60Гц в металлической оболочке | Dekraft |  |  |  | 8536508008 | Прочие | Пускатель электромагнитный серии ПМ-102 Dekraft предназначены для применения в качестве комплектующих изделий в схемах управления электроприводами для дистанционного пуска непосредственным подключением к сети и остановки трехфазных асинхронных электродвигателей с короткозамкнутым ротором, для коммутации осветительных сетей, нагревательных цепей, первичных цепей трехфазных трансформаторов и других токоприемников при напряжении до 660 В переменного тока частоты 50 и 60 Гц одной из фаз.; 3P; номинальный ток 32 А; напряжение управления 380/400 В пер.тока; материал корпуса металл; управление осуществляется кнопками «Старт» и «Стоп» | Продукты DEKraft LV | DEKLV | 02B | Пускатели ПМ-102 | DPM | Dekraft. Пускатели | PVB | Энергетика Базовая | EC001037 | Комбинированный пускатель электродвигателя | 7 | Китай | https://static-pcsp.systeme.ru/image/3XAjO3bVRC6GqoVp605b228262a311616585346.jpeg | https://static-pcsp.systeme.ru/image/3XAjO3bVRC6GqoVp605b228262a311616585346.jpeg | 1 | нет | [9 empty] | https://api.systeme.ru/product/media/download/434456 https://api.systeme.ru/product/media/download/986160 | Коммутационое оборудование пускатели ПМ-102 контакторы преобразователи частоты аксессуары для автоматических выключателей Коммутационое оборудование КМ-102 Автоматические выключатели защиты двигателя ВА-430 ПМ-102 КМ-103 тепловые реле перегрузки РТ-03 реле контроля фаз РК-101 ПЧ-510 реле тепловое пускаатели реле промежуточные РТ-02 ПР-102 |  |  | https://api.systeme.ru/certificates/default/download/2847 https://api.systeme.ru/certificates/default/download/2032 | С-ТР ТС-НВО С-ТР ТС-НВО | ЕАЭС RU С-CN.МЕ77.В.01238_22 ЕАЭС RU С-FR.МЕ77.В.00920_20 |  |  |  | 6000 | штука | 0 | 1 | PCE CAR P12 | 1 3 4 | 1 8 96 | шт. шт. шт. | 4680409029435 14680409029432 | 22.8 22.8 120 | 15.7 15.7 80 | 17.8 17.8 110 | см. см. см. | 2 2.08 202 | кг. кг. кг. | 150 мм | 216 мм | 150 мм | 15 кВт | Да | 32 А | 20 кА | 1 | Да | Нет | 380...380 В | 380...380 В | IP54 (EV006419) | Нет | Нет | Винтовое соединение (EV000415) | Винтовое соединение (EV000415) | AC (перемен.) (EV000460) | Пускатель прямого пуска (EV004003) | 60 °C | Нет | Срок гарантии на данное оборудование составляет 3 года с момента отгрузки со склада Систэм Электрик, с подтверждением соответствующим документом | Подлежит замене
23645DEK | Пускатель электромагнитный 38А AC380/400В 50/60Гц в металлической оболочке | Dekraft |  |  |  | 8536508008 | Прочие | Пускатель электромагнитный серии ПМ-102 Dekraft предназначены для применения в качестве комплектующих изделий в схемах управления электроприводами для дистанционного пуска непосредственным подключением к сети и остановки трехфазных асинхронных электродвигателей с короткозамкнутым ротором, для коммутации осветительных сетей, нагревательных цепей, первичных цепей трехфазных трансформаторов и других токоприемников при напряжении до 660 В переменного тока частоты 50 и 60 Гц одной из фаз.; 3P; номинальный ток 38 А; напряжение управления 380/400 В пер.тока; материал корпуса металл; управление осуществляется кнопками «Старт» и «Стоп» | Продукты DEKraft LV | DEKLV | 02B | Пускатели ПМ-102 | DPM | Dekraft. Пускатели | PVB | Энергетика Базовая | EC001037 | Комбинированный пускатель электродвигателя | 7 | Китай | https://static-pcsp.systeme.ru/image/3XAjO3bVRC6GqoVp605b228262a311616585346.jpeg | https://static-pcsp.systeme.ru/image/3XAjO3bVRC6GqoVp605b228262a311616585346.jpeg | 1 | нет | [9 empty] | https://api.systeme.ru/product/media/download/434456 https://api.systeme.ru/product/media/download/986160 | Коммутационое оборудование пускатели ПМ-102 контакторы преобразователи частоты аксессуары для автоматических выключателей Коммутационое оборудование КМ-102 Автоматические выключатели защиты двигателя ВА-430 ПМ-102 КМ-103 тепловые реле перегрузки РТ-03 реле контроля фаз РК-101 ПЧ-510 реле тепловое пускаатели реле промежуточные РТ-02 ПР-102 |  |  | https://api.systeme.ru/certificates/default/download/2847 https://api.systeme.ru/certificates/default/download/2032 | С-ТР ТС-НВО С-ТР ТС-НВО | ЕАЭС RU С-CN.МЕ77.В.01238_22 ЕАЭС RU С-FR.МЕ77.В.00920_20 |  |  |  | 7250 | штука | 0 | 1 | PCE CAR P12 | 1 3 4 | 1 8 48 | шт. шт. шт. | 4680409029619 14680409029616 | 22.8 22.8 120 | 15.7 15.7 80 | 17.8 17.8 110 | см. см. см. | 2 2.08 101 | кг. кг. кг. | 150 мм | 216 мм | 150 мм | 18.5 кВт | Да | 38 А | 20 кА | 1 | Да | Нет | 380...380 В | 380...380 В | IP54 (EV006419) | Нет | Нет | Винтовое соединение (EV000415) | Винтовое соединение (EV000415) | AC (перемен.) (EV000460) | Пускатель прямого пуска (EV004003) | 60 °C | Нет | Срок гарантии на данное оборудование составляет 3 года с момента отгрузки со склада Систэм Электрик, с подтверждением соответствующим документом | Подлежит замене
23646DEK | Пускатель электромагнитный 40А AC380/400В 50/60Гц в металлической оболочке | Dekraft |  |  |  | 8536508008 | Прочие | Пускатель электромагнитный серии ПМ-102 Dekraft предназначены для применения в качестве комплектующих изделий в схемах управления электроприводами для дистанционного пуска непосредственным подключением к сети и остановки трехфазных асинхронных электродвигателей с короткозамкнутым ротором, для коммутации осветительных сетей, нагревательных цепей, первичных цепей трехфазных трансформаторов и других токоприемников при напряжении до 660 В переменного тока частоты 50 и 60 Гц одной из фаз.; 3P; номинальный ток 40 А; напряжение управления 380/400 В пер.тока; материал корпуса металл; управление осуществляется кнопками «Старт» и «Стоп» | Продукты DEKraft LV | DEKLV | 02B | Пускатели ПМ-102 | DPM | Dekraft. Пускатели | PVB | Энергетика Базовая | EC001037 | Комбинированный пускатель электродвигателя | 7 | Китай | https://static-pcsp.systeme.ru/image/3XAjO3bVRC6GqoVp605b228262a311616585346.jpeg | https://static-pcsp.systeme.ru/image/3XAjO3bVRC6GqoVp605b228262a311616585346.jpeg | 1 | нет | [9 empty] | https://api.systeme.ru/product/media/download/434456 https://api.systeme.ru/product/media/download/986160 | Коммутационое оборудование пускатели ПМ-102 контакторы преобразователи частоты аксессуары для автоматических выключателей Коммутационое оборудование КМ-102 Автоматические выключатели защиты двигателя ВА-430 ПМ-102 КМ-103 тепловые реле перегрузки РТ-03 реле контроля фаз РК-101 ПЧ-510 реле тепловое пускаатели реле промежуточные РТ-02 ПР-102 |  |  | https://api.systeme.ru/certificates/default/download/2847 https://api.systeme.ru/certificates/default/download/2032 | С-ТР ТС-НВО С-ТР ТС-НВО | ЕАЭС RU С-CN.МЕ77.В.01238_22 ЕАЭС RU С-FR.МЕ77.В.00920_20 |  |  |  | 10400 | штука | 0 | 1 | PCE CAR P12 | 1 3 4 | 1 6 96 | шт. шт. шт. | 4680409029794 14680409029791 | 32.5 32.5 120 | 19.1 19.1 80 | 17.7 17.7 110 | см. см. см. | 3.099 3.88 501.97 | кг. кг. кг. | 180 мм | 320 мм | 175.5 мм | 18.5 кВт | Да | 40 А | 20 кА | 1 | Да | Нет | 380...380 В | 380...380 В | IP54 (EV006419) | Нет | Нет | Винтовое соединение (EV000415) | Винтовое соединение (EV000415) | AC (перемен.) (EV000460) | Пускатель прямого пуска (EV004003) | 60 °C | Нет | Срок гарантии на данное оборудование составляет 3 года с момента отгрузки со склада Систэм Электрик, с подтверждением соответствующим документом | Подлежит замене
23647DEK | Пускатель электромагнитный 50А AC380/400В 50/60Гц в металлической оболочке | Dekraft |  |  |  | 8536508008 | Прочие | Пускатель электромагнитный серии ПМ-102 Dekraft предназначены для применения в качестве комплектующих изделий в схемах управления электроприводами для дистанционного пуска непосредственным подключением к сети и остановки трехфазных асинхронных электродвигателей с короткозамкнутым ротором, для коммутации осветительных сетей, нагревательных цепей, первичных цепей трехфазных трансформаторов и других токоприемников при напряжении до 660 В переменного тока частоты 50 и 60 Гц одной из фаз.; 3P; номинальный ток 50 А; напряжение управления 380/400 В пер.тока; материал корпуса металл; управление осуществляется кнопками «Старт» и «Стоп» | Продукты DEKraft LV | DEKLV | 02B | Пускатели ПМ-102 | DPM | Dekraft. Пускатели | PVB | Энергетика Базовая | EC001037 | Комбинированный пускатель электродвигателя | 7 | Китай | https://static-pcsp.systeme.ru/image/3XAjO3bVRC6GqoVp605b228262a311616585346.jpeg | https://static-pcsp.systeme.ru/image/3XAjO3bVRC6GqoVp605b228262a311616585346.jpeg | 1 | нет | [9 empty] | https://api.systeme.ru/product/media/download/434456 https://api.systeme.ru/product/media/download/986160 | Коммутационое оборудование пускатели ПМ-102 контакторы преобразователи частоты аксессуары для автоматических выключателей Коммутационое оборудование КМ-102 Автоматические выключатели защиты двигателя ВА-430 ПМ-102 КМ-103 тепловые реле перегрузки РТ-03 реле контроля фаз РК-101 ПЧ-510 реле тепловое пускаатели реле промежуточные РТ-02 ПР-102 |  |  | https://api.systeme.ru/certificates/default/download/2847 https://api.systeme.ru/certificates/default/download/2032 | С-ТР ТС-НВО С-ТР ТС-НВО | ЕАЭС RU С-CN.МЕ77.В.01238_22 ЕАЭС RU С-FR.МЕ77.В.00920_20 |  |  |  | 10900 | штука | 0 | 1 | PCE CAR P12 | 1 3 4 | 1 6 48 | шт. шт. шт. | 4680409029978 14680409029975 | 32.5 0.06 120 | 19.1 0.034 80 | 17.7 0.037 110 | см. см. см. | 3.767 22.6 188.87 | кг. кг. кг. | 180 мм | 320 мм | 175.5 мм | 22 кВт | Да | 50 А | 20 кА | 1 | Да | Нет | 380...380 В | 380...380 В | IP54 (EV006419) | Нет | Нет | Винтовое соединение (EV000415) | Винтовое соединение (EV000415) | AC (перемен.) (EV000460) | Пускатель прямого пуска (EV004003) | 60 °C | Нет | Срок гарантии на данное оборудование составляет 3 года с момента отгрузки со склада Систэм Электрик, с подтверждением соответствующим документом | Подлежит замене
23648DEK | Пускатель электромагнитный 65А AC380/400В 50/60Гц в металлической оболочке | Dekraft |  |  |  | 8536508008 | Прочие | Пускатель электромагнитный серии ПМ-102 Dekraft предназначены для применения в качестве комплектующих изделий в схемах управления электроприводами для дистанционного пуска непосредственным подключением к сети и остановки трехфазных асинхронных электродвигателей с короткозамкнутым ротором, для коммутации осветительных сетей, нагревательных цепей, первичных цепей трехфазных трансформаторов и других токоприемников при напряжении до 660 В переменного тока частоты 50 и 60 Гц одной из фаз.; 3P; номинальный ток 65 А; напряжение управления 380/400 В пер.тока; материал корпуса металл; управление осуществляется кнопками «Старт» и «Стоп» | Продукты DEKraft LV | DEKLV | 02B | Пускатели ПМ-102 | DPM | Dekraft. Пускатели | PVB | Энергетика Базовая | EC001037 | Комбинированный пускатель электродвигателя | 7 | Китай | https://static-pcsp.systeme.ru/image/3XAjO3bVRC6GqoVp605b228262a311616585346.jpeg | https://static-pcsp.systeme.ru/image/3XAjO3bVRC6GqoVp605b228262a311616585346.jpeg | 1 | нет | [9 empty] | https://api.systeme.ru/product/media/download/434456 https://api.systeme.ru/product/media/download/986160 | Коммутационое оборудование пускатели ПМ-102 контакторы преобразователи частоты аксессуары для автоматических выключателей Коммутационое оборудование КМ-102 Автоматические выключатели защиты двигателя ВА-430 ПМ-102 КМ-103 тепловые реле перегрузки РТ-03 реле контроля фаз РК-101 ПЧ-510 реле тепловое пускаатели реле промежуточные РТ-02 ПР-102 |  |  | https://api.systeme.ru/certificates/default/download/2847 https://api.systeme.ru/certificates/default/download/2032 | С-ТР ТС-НВО С-ТР ТС-НВО | ЕАЭС RU С-CN.МЕ77.В.01238_22 ЕАЭС RU С-FR.МЕ77.В.00920_20 |  |  |  | 10900 | штука | 0 | 1 | PCE CAR P12 | 1 3 4 | 1 6 48 | шт. шт. шт. | 4680409030158 14680409030155 | 32.5 32.5 120 | 19.1 19.1 80 | 17.7 17.7 110 | см. см. см. | 3.767 3.88 251.49 | кг. кг. кг. | 180 мм | 320 мм | 175.5 мм | 30 кВт | Да | 65 А | 20 кА | 1 | Да | Нет | 380...380 В | 380...380 В | IP54 (EV006419) | Нет | Нет | Винтовое соединение (EV000415) | Винтовое соединение (EV000415) | AC (перемен.) (EV000460) | Пускатель прямого пуска (EV004003) | 60 °C | Нет | Срок гарантии на данное оборудование составляет 3 года с момента отгрузки со склада Систэм Электрик, с подтверждением соответствующим документом | Подлежит замене
23649DEK | Пускатель электромагнитный 80А AC380/400В 50/60Гц в металлической оболочке | Dekraft |  |  |  | 8536508008 | Прочие | Пускатель электромагнитный серии ПМ-102 Dekraft предназначены для применения в качестве комплектующих изделий в схемах управления электроприводами для дистанционного пуска непосредственным подключением к сети и остановки трехфазных асинхронных электродвигателей с короткозамкнутым ротором, для коммутации осветительных сетей, нагревательных цепей, первичных цепей трехфазных трансформаторов и других токоприемников при напряжении до 660 В переменного тока частоты 50 и 60 Гц одной из фаз.; 3P; номинальный ток 80 А; напряжение управления 380/400 В пер.тока; материал корпуса металл; управление осуществляется кнопками «Старт» и «Стоп» | Продукты DEKraft LV | DEKLV | 02B | Пускатели ПМ-102 | DPM | Dekraft. Пускатели | PVB | Энергетика Базовая | EC001037 | Комбинированный пускатель электродвигателя | 7 | Китай | https://static-pcsp.systeme.ru/image/3XAjO3bVRC6GqoVp605b228262a311616585346.jpeg | https://static-pcsp.systeme.ru/image/3XAjO3bVRC6GqoVp605b228262a311616585346.jpeg | 1 | нет | [9 empty] | https://api.systeme.ru/product/media/download/434456 https://api.systeme.ru/product/media/download/986160 | Коммутационое оборудование пускатели ПМ-102 контакторы преобразователи частоты аксессуары для автоматических выключателей Коммутационое оборудование КМ-102 Автоматические выключатели защиты двигателя ВА-430 ПМ-102 КМ-103 тепловые реле перегрузки РТ-03 реле контроля фаз РК-101 ПЧ-510 реле тепловое пускаатели реле промежуточные РТ-02 ПР-102 |  |  | https://api.systeme.ru/certificates/default/download/2847 https://api.systeme.ru/certificates/default/download/2032 | С-ТР ТС-НВО С-ТР ТС-НВО | ЕАЭС RU С-CN.МЕ77.В.01238_22 ЕАЭС RU С-FR.МЕ77.В.00920_20 |  |  |  | 16550 | штука | 0 | 1 | PCE CAR P12 | 1 3 4 | 1 6 96 | шт. шт. шт. | 4680409030332 14680409030339 | 32.5 59.9 120 | 19.1 34.1 80 | 17.7 36.7 110 | см. см. см. | 4.172 47.47 376.73 | кг. кг. кг. | 180 мм | 320 мм | 175.5 мм | 37 кВт | Да | 80 А | 20 кА | 1 | Да | Нет | 380...380 В | 380...380 В | IP54 (EV006419) | Нет | Нет | Винтовое соединение (EV000415) | Винтовое соединение (EV000415) | AC (перемен.) (EV000460) | Пускатель прямого пуска (EV004003) | 60 °C | Нет | Срок гарантии на данное оборудование составляет 3 года с момента отгрузки со склада Систэм Электрик, с подтверждением соответствующим документом | Подлежит замене
23650DEK | Пускатель электромагнитный 95А AC380/400В 50/60Гц в металлической оболочке | Dekraft |  |  |  | 8536508008 | Прочие | Пускатель электромагнитный серии ПМ-102 Dekraft предназначены для применения в качестве комплектующих изделий в схемах управления электроприводами для дистанционного пуска непосредственным подключением к сети и остановки трехфазных асинхронных электродвигателей с короткозамкнутым ротором, для коммутации осветительных сетей, нагревательных цепей, первичных цепей трехфазных трансформаторов и других токоприемников при напряжении до 660 В переменного тока частоты 50 и 60 Гц одной из фаз.; 3P; номинальный ток 95 А; напряжение управления 380/400 В пер.тока; материал корпуса металл; управление осуществляется кнопками «Старт» и «Стоп» | Продукты DEKraft LV | DEKLV | 02B | Пускатели ПМ-102 | DPM | Dekraft. Пускатели | PVB | Энергетика Базовая | EC001037 | Комбинированный пускатель электродвигателя | 7 | Китай | https://static-pcsp.systeme.ru/image/3XAjO3bVRC6GqoVp605b228262a311616585346.jpeg | https://static-pcsp.systeme.ru/image/3XAjO3bVRC6GqoVp605b228262a311616585346.jpeg | 1 | нет | [9 empty] | https://api.systeme.ru/product/media/download/434456 https://api.systeme.ru/product/media/download/986160 | Коммутационое оборудование пускатели ПМ-102 контакторы преобразователи частоты аксессуары для автоматических выключателей Коммутационое оборудование КМ-102 Автоматические выключатели защиты двигателя ВА-430 ПМ-102 КМ-103 тепловые реле перегрузки РТ-03 реле контроля фаз РК-101 ПЧ-510 реле тепловое пускаатели реле промежуточные РТ-02 ПР-102 |  |  | https://api.systeme.ru/certificates/default/download/2847 https://api.systeme.ru/certificates/default/download/2032 | С-ТР ТС-НВО С-ТР ТС-НВО | ЕАЭС RU С-CN.МЕ77.В.01238_22 ЕАЭС RU С-FR.МЕ77.В.00920_20 |  |  |  | 20000 | штука | 0 | 1 | PCE CAR PAL | 1 3 4 | 1 6 120 | шт. шт. шт. | 4680409030516 14680409030513 | 32.5 59.9 32.5 | 19.1 34.1 19.1 | 17.7 36.7 17.7 | см. см. см. | 3.48 10.63 3.88 | кг. кг. кг. | 180 мм | 320 мм | 175.5 мм | 45 кВт | Да | 95 А | 20 кА | 1 | Да | Нет | 380...380 В | 380...380 В | IP54 (EV006419) | Нет | Нет | Винтовое соединение (EV000415) | Винтовое соединение (EV000415) | AC (перемен.) (EV000460) | Пускатель прямого пуска (EV004003) | 60 °C | Нет | Срок гарантии на данное оборудование составляет 3 года с момента отгрузки со склада Систэм Электрик, с подтверждением соответствующим документом | Подлежит замене