## Worksheet
Количество референсов: 116 | [47 empty] | Логистические данные БРУТТО | [10 empty] | Etim | [24 empty] | Гарантия на оборудование
Референс | Описание | Бренд | Статус коммерциализации | Информация о замен | Ключевые слова референса | ТН ВЭД код | ТН ВЭД описание | Расширенное описание | Активити | Код активити | COS3 | Сублинейка | COS2 | Линейка | COS1 | Коллекция | ETIM-класс | Описание ETIM-класса | Версия ETIM | Страна происхождения | Изображения | Главное изображение | Порядок | Ракурс | Изображения инфографики | Главное изображение | Порядок | Фото в интерьере | Порядок | Rich-контент мобильный экран | Порядок | Rich-контент desktop экран | Порядок | Каталоги | Ключевые слова для каталогов | Техническая документация | Ключевые слова для технической документации | Сертификаты | Типы сертификатов | Наименования сертификатов | Плеер 360 | Фотографии 360 | Видео | Цена за единицу тарифа без НДС (руб.) | Единица измерения тарифа (шт/уп) | Гарантированное кол-во к отгрузке | Минимальная партия к заказу | Тип упаковки | Уровень логистических форм | Кол-во в упаковке | Единица измерения | EAN | Длина | Ширина | Высота | Ед. изм. Размера | Вес | Ед. изм. Веса | EF000010 - Модель/исполнение | EF000350 - Индикация | EF001126 - Модульное исполнение | EF002950 - Модульная ширина (общ. кол-во модульных расстояний) | EF006555 - Амперметр | EF006556 - Ваттметр | EF006557 - Спидометр оборотов | EF006558 - Частотомер | EF006559 - Импульсомер | EF006560 - Вольтметр | EF006561 - Устройство измерения действительной мощности | SF000008 - Ширина | SF000040 - Высота | SF000351 - Количество фаз | SF004017 - Функциональные выходы | SF008244 - Тип дисплея | EF000008 - Ширина | EF000040 - Высота | EF000187 - Тип напряжения | EF001532 - Класс точности | EF001836 - Диапазон измерений | EF005405 - Через трансформатор тока | EF006003 - Измерительная система | EF006179 - Подсветка шкалы | EF003706 - Калиброванный | Гарантия | Информация о ремонтопригодности
50400DEK | Мультиметр цифровой 72х72мм трехфазный, вход 600В 5А, LED-дисплей МТ-72D | Dekraft |  |  |  | 9030310000 | Приборы и аппаратура для измерения или контроля напряжения, силы тока, сопротивления или мощности, прочие:приборы измерительные универсальные без записывающего устройства | Цифровой мультиметр трехфазный; Габаритные размеры 72х72мм ; Тип диплея: LED. | Продукты DEKraft LV | DEKLV | BAS | Цифровые измерительные приборы | DDM | Dekraft. Цифровые измерительные приборы | PVB | Энергетика Базовая | EC002301 | Многофункциональный измерительный прибор/ мультиметр щитовой | 7 | Китай | https://static-pcsp.systeme.ru/image/8CCXwouHzejSB7gb605b22b5de6811616585397.jpeg | https://static-pcsp.systeme.ru/image/8CCXwouHzejSB7gb605b22b5de6811616585397.jpeg | 1 | нет | [9 empty] | https://api.systeme.ru/product/media/download/434457 https://api.systeme.ru/product/media/download/987963 | измерительные приборы Цифровые измерительные приборы АМ-72D АМ-96D ВМ-72D ВМ-96D МТ-72D МТ-96D |  |  | https://api.systeme.ru/certificates/default/download/2866 https://api.systeme.ru/certificates/default/download/2700 https://api.systeme.ru/certificates/default/download/1974 https://api.systeme.ru/certificates/default/download/1967 | Д-ТР ТС-ЭМС Д-ТР ТС-НВО СТСИ Д-ТР ТС-ЭМС Д-ТР ТС-НВО Д-ТР ТС-ЭМС Д-ТР ТС-НВО | ЕАЭС N RU Д-CN.РА09.В.08513_22 mt_dekraft_metrology_20 ЕАЭС № RU Д-FR.НВ26.В.02241_20 ЕАЭС № RU Д-FR.НВ26.В.02194_20 |  |  |  | 16800 | штука | 0 | 1 | PCE CAR P12 | 1 3 4 | 1 50 600 | шт. шт. шт. | 4680409035368 14680409035365 | 9.2 48 120 | 10.6 23 80 | 7.6 41 110 | см. см. см. | 0.382 20.2 330.27 | кг. кг. кг. | На переднюю панель (EV008241) | Цифровой (-ая) (EV005572) | Нет | 4 | Да | Да | Нет | Да | Нет | Да | Да | 72 | 72 | Трехфазный (SV000333) | нет (SV000494) | LED (SV000432) | [9 empty] | Срок гарантии на данное оборудование составляет 3 года с момента отгрузки со склада Систэм Электрик, с подтверждением соответствующим документом | Подлежит замене
50430DEK | Мультиметр цифровой 96х96мм трехфазный, вход 100В 5А, RS485, LCD-дисплей МТ-96D | Dekraft |  |  |  | 9030310000 | Приборы и аппаратура для измерения или контроля напряжения, силы тока, сопротивления или мощности, прочие:приборы измерительные универсальные без записывающего устройства | Цифровой мультиметр трехфазный; Габаритные размеры 96х96мм ; Тип диплея: LCD. | Продукты DEKraft LV | DEKLV | BAS | Цифровые измерительные приборы | DDM | Dekraft. Цифровые измерительные приборы | PVB | Энергетика Базовая | EC002301 | Многофункциональный измерительный прибор/ мультиметр щитовой | 7 | Китай | https://static-pcsp.systeme.ru/image/EYltaCyaHkPq9CA6605b22b9a7f1b1616585401.jpeg | https://static-pcsp.systeme.ru/image/EYltaCyaHkPq9CA6605b22b9a7f1b1616585401.jpeg | 1 | нет | [9 empty] | https://api.systeme.ru/product/media/download/434457 https://api.systeme.ru/product/media/download/987963 | измерительные приборы Цифровые измерительные приборы АМ-72D АМ-96D ВМ-72D ВМ-96D МТ-72D МТ-96D |  |  | https://api.systeme.ru/certificates/default/download/2866 https://api.systeme.ru/certificates/default/download/2700 https://api.systeme.ru/certificates/default/download/1974 https://api.systeme.ru/certificates/default/download/1967 | Д-ТР ТС-ЭМС Д-ТР ТС-НВО СТСИ Д-ТР ТС-ЭМС Д-ТР ТС-НВО Д-ТР ТС-ЭМС Д-ТР ТС-НВО | ЕАЭС N RU Д-CN.РА09.В.08513_22 mt_dekraft_metrology_20 ЕАЭС № RU Д-FR.НВ26.В.02241_20 ЕАЭС № RU Д-FR.НВ26.В.02194_20 |  |  |  | 27200 | штука | 0 | 1 | PCE CAR P12 | 1 3 4 | 1 30 540 | шт. шт. шт. | 4680409035665 14680409035662 | 11.6 55 120 | 10.6 25 80 | 10 32.6 110 | см. см. см. | 0.48 14.544 1 276.64 | кг. кг. кг. | На переднюю панель (EV008241) | Цифровой (-ая) (EV005572) | Нет | 6 | Да | Да | Нет | Да | Нет | Да | Да | 96 | 96 | Трехфазный (SV000333) | RS-485 (SV003727) | LCD (SV000433) | [9 empty] | Срок гарантии на данное оборудование составляет 3 года с момента отгрузки со склада Систэм Электрик, с подтверждением соответствующим документом | Подлежит замене
50431DEK | Мультиметр цифровой 96х96мм трехфазный, вход 100В 1А, RS485, LCD-дисплей МТ-96D | Dekraft |  |  |  | 9030310000 | Приборы и аппаратура для измерения или контроля напряжения, силы тока, сопротивления или мощности, прочие:приборы измерительные универсальные без записывающего устройства | Цифровой мультиметр трехфазный; Габаритные размеры 96х96мм ; Тип диплея: LCD. Цифровые измерительные приборы ТМ DEKraft предназначены для измерения электрических величин в цепях переменного тока частотой 50 Гц. В данных приборах используется технология дискретизации переменного тока и цифровой обработки сигналов. А также приборы имеют коммуникационный интерфейс и релейный выход. Мультиметры могут измерять и отображать такие параметры трехфазной энергетической сети, как активная, реактивная и полная мощности, в одно- и многотарифных режимах, ток, напряжение, частота, коэффициент мощности, гармоники тока и напряжения, средние и максимальные интервальные значения активной и реактивной мощности, суточные, месячные максимумы интервальной мощности тока и напряжения в зависимости от исполнения измерительного прибора. Приборы удобны в установке, подключении и обслуживании. При этом они могут быть запрограммированы для установки параметров на месте, реализуя сеть различных ПЛК и компьютерных коммуникационных программ в промышленности. | Продукты DEKraft LV | DEKLV | BAS | Цифровые измерительные приборы | DDM | Dekraft. Цифровые измерительные приборы | PVB | Энергетика Базовая | EC002301 | Многофункциональный измерительный прибор/ мультиметр щитовой | 7 | Китай | https://static-pcsp.systeme.ru/image/EYltaCyaHkPq9CA6605b22b9a7f1b1616585401.jpeg | https://static-pcsp.systeme.ru/image/EYltaCyaHkPq9CA6605b22b9a7f1b1616585401.jpeg | 1 | нет | [9 empty] | https://api.systeme.ru/product/media/download/434457 https://api.systeme.ru/product/media/download/987963 | измерительные приборы Цифровые измерительные приборы АМ-72D АМ-96D ВМ-72D ВМ-96D МТ-72D МТ-96D |  |  | https://api.systeme.ru/certificates/default/download/2866 https://api.systeme.ru/certificates/default/download/2700 https://api.systeme.ru/certificates/default/download/1974 https://api.systeme.ru/certificates/default/download/1967 | Д-ТР ТС-ЭМС Д-ТР ТС-НВО СТСИ Д-ТР ТС-ЭМС Д-ТР ТС-НВО Д-ТР ТС-ЭМС Д-ТР ТС-НВО | ЕАЭС N RU Д-CN.РА09.В.08513_22 mt_dekraft_metrology_20 ЕАЭС № RU Д-FR.НВ26.В.02241_20 ЕАЭС № RU Д-FR.НВ26.В.02194_20 |  |  |  | 27200 | штука | 0 | 1 | PCE CAR P12 | 1 3 4 | 1 30 540 | шт. шт. шт. | 4680409035672 14680409035679 | 11.6 55 120 | 10.6 25 80 | 10 32.6 110 | см. см. см. | 0.544 13.9 375.72 | кг. кг. кг. | На переднюю панель (EV008241) | Цифровой (-ая) (EV005572) | Нет | 6 | Да | Да | Нет | Да | Нет | Да | Да | 96 | 96 | Трехфазный (SV000333) | RS-485 (SV003727) | LCD (SV000433) | [9 empty] | Срок гарантии на данное оборудование составляет 3 года с момента отгрузки со склада Систэм Электрик, с подтверждением соответствующим документом | Подлежит замене
50300DEK | Амперметр цифровой 72x72мм однофазный, вход 5А, LED-дисплей АМ-72D | Dekraft |  |  |  | 9030331000 | Электронные | Цифровой амперметр серии АМ; AC; трансформаторное включение; прямое включение; габаритные размеры 72x72мм. Тип дисплея: LED. | Продукты DEKraft LV | DEKLV | BAS | Цифровые измерительные приборы | DDM | Dekraft. Цифровые измерительные приборы | PVB | Энергетика Базовая | EC002292 | Амперметр для установки в щит | 7 | Китай | https://static-pcsp.systeme.ru/image/2MdeqDRKwSFBNy-0605b2294d43f21616585364.jpeg | https://static-pcsp.systeme.ru/image/2MdeqDRKwSFBNy-0605b2294d43f21616585364.jpeg | 1 | нет | [9 empty] | https://api.systeme.ru/product/media/download/434457 https://api.systeme.ru/product/media/download/987963 | измерительные приборы Цифровые измерительные приборы АМ-72D АМ-96D ВМ-72D ВМ-96D МТ-72D МТ-96D |  |  | https://api.systeme.ru/certificates/default/download/3226 https://api.systeme.ru/certificates/default/download/2866 https://api.systeme.ru/certificates/default/download/2698 https://api.systeme.ru/certificates/default/download/1974 https://api.systeme.ru/certificates/default/download/1967 | СТСИ Д-ТР ТС-ЭМС Д-ТР ТС-НВО СТСИ Д-ТР ТС-ЭМС Д-ТР ТС-НВО Д-ТР ТС-ЭМС Д-ТР ТС-НВО | am_vm_dekraft_metrology_24 ЕАЭС N RU Д-CN.РА09.В.08513_22 am_vm_dekraft_metrology_20 ЕАЭС № RU Д-FR.НВ26.В.02241_20 ЕАЭС № RU Д-FR.НВ26.В.02194_20 |  |  |  | 4235 | штука | 0 | 1 | PCE CAR P12 | 1 3 4 | 1 50 600 | шт. шт. шт. | 4680409034682 14680409034689 | 9.2 48 120 | 10.6 23 80 | 7.6 41 110 | см. см. см. | 0.24 12.12 212.1 | кг. кг. кг. | На переднюю панель (EV008241) |  | Нет | 4 | [7 empty] | 72 | 72 | Однофазный (SV000111) | нет (SV000494) | LED (SV000432) | 72 мм | 72 мм | AC (перемен.) (EV000460) | 0.5 | 0...9999 А | Да | Цифровой (-ая) (EV005572) | Нет |  | Срок гарантии на данное оборудование составляет 3 года с момента отгрузки со склада Систэм Электрик, с подтверждением соответствующим документом | Подлежит замене
50301DEK | Амперметр цифровой 72x72мм однофазный, вход 5А, выход DO, LED-дисплей АМ-72D | Dekraft |  |  |  | 9030331000 | Электронные | Цифровой амперметр серии АМ; AC; трансформаторное включение; прямое включение; габаритные размеры 72х72 мм. Тип дисплея: LED. | Продукты DEKraft LV | DEKLV | BAS | Цифровые измерительные приборы | DDM | Dekraft. Цифровые измерительные приборы | PVB | Энергетика Базовая | EC002292 | Амперметр для установки в щит | 7 | Китай | https://static-pcsp.systeme.ru/image/2MdeqDRKwSFBNy-0605b2294d43f21616585364.jpeg | https://static-pcsp.systeme.ru/image/2MdeqDRKwSFBNy-0605b2294d43f21616585364.jpeg | 1 | нет | [9 empty] | https://api.systeme.ru/product/media/download/434457 https://api.systeme.ru/product/media/download/987963 | измерительные приборы Цифровые измерительные приборы АМ-72D АМ-96D ВМ-72D ВМ-96D МТ-72D МТ-96D |  |  | https://api.systeme.ru/certificates/default/download/3226 https://api.systeme.ru/certificates/default/download/2866 https://api.systeme.ru/certificates/default/download/2698 https://api.systeme.ru/certificates/default/download/1974 https://api.systeme.ru/certificates/default/download/1967 | СТСИ Д-ТР ТС-ЭМС Д-ТР ТС-НВО СТСИ Д-ТР ТС-ЭМС Д-ТР ТС-НВО Д-ТР ТС-ЭМС Д-ТР ТС-НВО | am_vm_dekraft_metrology_24 ЕАЭС N RU Д-CN.РА09.В.08513_22 am_vm_dekraft_metrology_20 ЕАЭС № RU Д-FR.НВ26.В.02241_20 ЕАЭС № RU Д-FR.НВ26.В.02194_20 |  |  |  | 4460 | штука | 0 | 1 | PCE CAR P12 | 1 3 4 | 1 50 600 | шт. шт. шт. | 4680409034699 14680409034696 | 9.2 48 120 | 10.6 23 80 | 7.6 41 110 | см. см. см. | 0.298 15 266.64 | кг. кг. кг. | На переднюю панель (EV008241) |  | Нет | 4 | [7 empty] | 72 | 72 | Однофазный (SV000111) | DO (SV003729) | LED (SV000432) | 72 мм | 72 мм | AC (перемен.) (EV000460) | 0.5 | 0...9999 А | Да | Цифровой (-ая) (EV005572) | Нет |  | Срок гарантии на данное оборудование составляет 3 года с момента отгрузки со склада Систэм Электрик, с подтверждением соответствующим документом | Подлежит замене
50302DEK | Амперметр цифровой 72x72мм однофазный, вход 5А, выход RS485, LED-дисплей АМ-72D | Dekraft |  |  |  | 9030331000 | Электронные | Цифровой амперметр серии АМ; AC; трансформаторное включение; прямое включение; габаритные размеры 72х72 мм. Тип дисплея: LED. | Продукты DEKraft LV | DEKLV | BAS | Цифровые измерительные приборы | DDM | Dekraft. Цифровые измерительные приборы | PVB | Энергетика Базовая | EC002292 | Амперметр для установки в щит | 7 | Китай | https://static-pcsp.systeme.ru/image/2MdeqDRKwSFBNy-0605b2294d43f21616585364.jpeg | https://static-pcsp.systeme.ru/image/2MdeqDRKwSFBNy-0605b2294d43f21616585364.jpeg | 1 | нет | [9 empty] | https://api.systeme.ru/product/media/download/434457 https://api.systeme.ru/product/media/download/987963 | измерительные приборы Цифровые измерительные приборы АМ-72D АМ-96D ВМ-72D ВМ-96D МТ-72D МТ-96D |  |  | https://api.systeme.ru/certificates/default/download/3226 https://api.systeme.ru/certificates/default/download/2866 https://api.systeme.ru/certificates/default/download/2698 https://api.systeme.ru/certificates/default/download/1974 https://api.systeme.ru/certificates/default/download/1967 | СТСИ Д-ТР ТС-ЭМС Д-ТР ТС-НВО СТСИ Д-ТР ТС-ЭМС Д-ТР ТС-НВО Д-ТР ТС-ЭМС Д-ТР ТС-НВО | am_vm_dekraft_metrology_24 ЕАЭС N RU Д-CN.РА09.В.08513_22 am_vm_dekraft_metrology_20 ЕАЭС № RU Д-FR.НВ26.В.02241_20 ЕАЭС № RU Д-FR.НВ26.В.02194_20 |  |  |  | 4715 | штука | 0 | 1 | PCE CAR P12 | 1 3 4 | 1 50 600 | шт. шт. шт. | 4680409034705 14680409034702 | 9.2 48 120 | 10.6 23 80 | 7.6 41 110 | см. см. см. | 0.29 14.9 265.63 | кг. кг. кг. | На переднюю панель (EV008241) |  | Нет | 4 | [7 empty] | 72 | 72 | Однофазный (SV000111) | RS-485 (SV003727) | LED (SV000432) | 72 мм | 72 мм | AC (перемен.) (EV000460) | 0.5 | 0...9999 А | Да | Цифровой (-ая) (EV005572) | Нет |  | Срок гарантии на данное оборудование составляет 3 года с момента отгрузки со склада Систэм Электрик, с подтверждением соответствующим документом | Подлежит замене
50303DEK | Амперметр цифровой 72x72мм однофазный, вх 5А, вых DO+RS485, LED-дисплей АМ-72D | Dekraft |  |  |  | 9030331000 | Электронные | Цифровой амперметр серии АМ; AC; трансформаторное включение; прямое включение; габаритные размеры 72х72 мм. Тип дисплея: LED. | Продукты DEKraft LV | DEKLV | BAS | Цифровые измерительные приборы | DDM | Dekraft. Цифровые измерительные приборы | PVB | Энергетика Базовая | EC002292 | Амперметр для установки в щит | 7 | Китай | https://static-pcsp.systeme.ru/image/2MdeqDRKwSFBNy-0605b2294d43f21616585364.jpeg | https://static-pcsp.systeme.ru/image/2MdeqDRKwSFBNy-0605b2294d43f21616585364.jpeg | 1 | нет | [9 empty] | https://api.systeme.ru/product/media/download/434457 https://api.systeme.ru/product/media/download/987963 | измерительные приборы Цифровые измерительные приборы АМ-72D АМ-96D ВМ-72D ВМ-96D МТ-72D МТ-96D |  |  | https://api.systeme.ru/certificates/default/download/3226 https://api.systeme.ru/certificates/default/download/2866 https://api.systeme.ru/certificates/default/download/2698 https://api.systeme.ru/certificates/default/download/1974 https://api.systeme.ru/certificates/default/download/1967 | СТСИ Д-ТР ТС-ЭМС Д-ТР ТС-НВО СТСИ Д-ТР ТС-ЭМС Д-ТР ТС-НВО Д-ТР ТС-ЭМС Д-ТР ТС-НВО | am_vm_dekraft_metrology_24 ЕАЭС N RU Д-CN.РА09.В.08513_22 am_vm_dekraft_metrology_20 ЕАЭС № RU Д-FR.НВ26.В.02241_20 ЕАЭС № RU Д-FR.НВ26.В.02194_20 |  |  |  | 4915 | штука | 0 | 1 | PCE CAR P12 | 1 3 4 | 1 50 600 | шт. шт. шт. | 4680409034712 14680409034719 | 9.2 48 120 | 10.6 23 80 | 7.6 41 110 | см. см. см. | 0.296 15.2 269.67 | кг. кг. кг. | На переднюю панель (EV008241) |  | Нет | 4 | [7 empty] | 72 | 72 | Однофазный (SV000111) | DO + RS-485 (SV003728) | LED (SV000432) | 72 мм | 72 мм | AC (перемен.) (EV000460) | 0.5 | 0...9999 А | Да | Цифровой (-ая) (EV005572) | Нет |  | Срок гарантии на данное оборудование составляет 3 года с момента отгрузки со склада Систэм Электрик, с подтверждением соответствующим документом | Подлежит замене
50304DEK | Амперметр цифровой 72x72мм однофазный, вход 1А, LED-дисплей АМ-72D | Dekraft |  |  |  | 9030331000 | Электронные | Цифровой амперметр серии АМ; AC; трансформаторное включение; прямое включение; габаритные размеры 72х72 мм. Тип дисплея: LED. | Продукты DEKraft LV | DEKLV | BAS | Цифровые измерительные приборы | DDM | Dekraft. Цифровые измерительные приборы | PVB | Энергетика Базовая | EC002292 | Амперметр для установки в щит | 7 | Китай | https://static-pcsp.systeme.ru/image/2MdeqDRKwSFBNy-0605b2294d43f21616585364.jpeg | https://static-pcsp.systeme.ru/image/2MdeqDRKwSFBNy-0605b2294d43f21616585364.jpeg | 1 | нет | [9 empty] | https://api.systeme.ru/product/media/download/434457 https://api.systeme.ru/product/media/download/987963 | измерительные приборы Цифровые измерительные приборы АМ-72D АМ-96D ВМ-72D ВМ-96D МТ-72D МТ-96D |  |  | https://api.systeme.ru/certificates/default/download/3226 https://api.systeme.ru/certificates/default/download/2866 https://api.systeme.ru/certificates/default/download/2698 https://api.systeme.ru/certificates/default/download/1974 https://api.systeme.ru/certificates/default/download/1967 | СТСИ Д-ТР ТС-ЭМС Д-ТР ТС-НВО СТСИ Д-ТР ТС-ЭМС Д-ТР ТС-НВО Д-ТР ТС-ЭМС Д-ТР ТС-НВО | am_vm_dekraft_metrology_24 ЕАЭС N RU Д-CN.РА09.В.08513_22 am_vm_dekraft_metrology_20 ЕАЭС № RU Д-FR.НВ26.В.02241_20 ЕАЭС № RU Д-FR.НВ26.В.02194_20 |  |  |  | 4235 | штука | 0 | 1 | PCE CAR P12 | 1 3 4 | 1 50 600 | шт. шт. шт. | 4680409034729 14680409034726 | 9.2 48 120 | 10.6 23 80 | 7.6 41 110 | см. см. см. | 0.25 10.5 212.1 | кг. кг. кг. | На переднюю панель (EV008241) |  | Нет | 4 | [7 empty] | 72 | 72 | Однофазный (SV000111) | нет (SV000494) | LED (SV000432) | 72 мм | 72 мм | AC (перемен.) (EV000460) | 0.5 | 0...9999 А | Да | Цифровой (-ая) (EV005572) | Нет |  | Срок гарантии на данное оборудование составляет 3 года с момента отгрузки со склада Систэм Электрик, с подтверждением соответствующим документом | Подлежит замене
50305DEK | Амперметр цифровой 72x72мм однофазный, вход 1А, выход DO, LED-дисплей АМ-72D | Dekraft |  |  |  | 9030331000 | Электронные | Цифровой амперметр серии АМ; AC; трансформаторное включение; прямое включение; габаритные размеры 72х72 мм. Тип дисплея: LED. | Продукты DEKraft LV | DEKLV | BAS | Цифровые измерительные приборы | DDM | Dekraft. Цифровые измерительные приборы | PVB | Энергетика Базовая | EC002292 | Амперметр для установки в щит | 7 | Китай | https://static-pcsp.systeme.ru/image/2MdeqDRKwSFBNy-0605b2294d43f21616585364.jpeg | https://static-pcsp.systeme.ru/image/2MdeqDRKwSFBNy-0605b2294d43f21616585364.jpeg | 1 | нет | [9 empty] | https://api.systeme.ru/product/media/download/434457 https://api.systeme.ru/product/media/download/987963 | измерительные приборы Цифровые измерительные приборы АМ-72D АМ-96D ВМ-72D ВМ-96D МТ-72D МТ-96D |  |  | https://api.systeme.ru/certificates/default/download/3226 https://api.systeme.ru/certificates/default/download/2866 https://api.systeme.ru/certificates/default/download/2698 https://api.systeme.ru/certificates/default/download/1974 https://api.systeme.ru/certificates/default/download/1967 | СТСИ Д-ТР ТС-ЭМС Д-ТР ТС-НВО СТСИ Д-ТР ТС-ЭМС Д-ТР ТС-НВО Д-ТР ТС-ЭМС Д-ТР ТС-НВО | am_vm_dekraft_metrology_24 ЕАЭС N RU Д-CN.РА09.В.08513_22 am_vm_dekraft_metrology_20 ЕАЭС № RU Д-FR.НВ26.В.02241_20 ЕАЭС № RU Д-FR.НВ26.В.02194_20 |  |  |  | 4460 | штука |  | 1 | PCE CAR P12 | 1 3 4 | 1 50 600 | шт. шт. шт. | 4680409034736 14680409034733 | 9.2 48 120 | 10.6 23 80 | 7.6 41 110 | см. см. см. | 0.29 15 266.64 | кг. кг. кг. | На переднюю панель (EV008241) |  | Нет | 4 | [7 empty] | 72 | 72 | Однофазный (SV000111) | DO (SV003729) | LED (SV000432) | 72 мм | 72 мм | AC (перемен.) (EV000460) | 0.5 | 0...9999 А | Да | Цифровой (-ая) (EV005572) | Нет |  | Срок гарантии на данное оборудование составляет 3 года с момента отгрузки со склада Систэм Электрик, с подтверждением соответствующим документом | Подлежит замене
50306DEK | Амперметр цифровой 72x72мм однофазный, вход 1А, выход RS485, LED-дисплей АМ-72D | Dekraft |  |  |  | 9030331000 | Электронные | Цифровой амперметр серии АМ; AC; трансформаторное включение; прямое включение; габаритные размеры 72х72 мм. Тип дисплея: LED. | Продукты DEKraft LV | DEKLV | BAS | Цифровые измерительные приборы | DDM | Dekraft. Цифровые измерительные приборы | PVB | Энергетика Базовая | EC002292 | Амперметр для установки в щит | 7 | Китай | https://static-pcsp.systeme.ru/image/2MdeqDRKwSFBNy-0605b2294d43f21616585364.jpeg | https://static-pcsp.systeme.ru/image/2MdeqDRKwSFBNy-0605b2294d43f21616585364.jpeg | 1 | нет | [9 empty] | https://api.systeme.ru/product/media/download/434457 https://api.systeme.ru/product/media/download/987963 | измерительные приборы Цифровые измерительные приборы АМ-72D АМ-96D ВМ-72D ВМ-96D МТ-72D МТ-96D |  |  | https://api.systeme.ru/certificates/default/download/3226 https://api.systeme.ru/certificates/default/download/2866 https://api.systeme.ru/certificates/default/download/2698 https://api.systeme.ru/certificates/default/download/1974 https://api.systeme.ru/certificates/default/download/1967 | СТСИ Д-ТР ТС-ЭМС Д-ТР ТС-НВО СТСИ Д-ТР ТС-ЭМС Д-ТР ТС-НВО Д-ТР ТС-ЭМС Д-ТР ТС-НВО | am_vm_dekraft_metrology_24 ЕАЭС N RU Д-CN.РА09.В.08513_22 am_vm_dekraft_metrology_20 ЕАЭС № RU Д-FR.НВ26.В.02241_20 ЕАЭС № RU Д-FR.НВ26.В.02194_20 |  |  |  | 4715 | штука |  | 1 | PCE CAR P12 | 1 3 4 | 1 50 600 | шт. шт. шт. | 4680409034743 14680409034740 | 9.2 48 120 | 10.6 23 80 | 7.6 41 110 | см. см. см. | 0.29 14.9 265.63 | кг. кг. кг. | На переднюю панель (EV008241) |  | Нет | 4 | [7 empty] | 72 | 72 | Однофазный (SV000111) | RS-485 (SV003727) | LED (SV000432) | 72 мм | 72 мм | AC (перемен.) (EV000460) | 0.5 | 0...9999 А | Да | Цифровой (-ая) (EV005572) | Нет |  | Срок гарантии на данное оборудование составляет 3 года с момента отгрузки со склада Систэм Электрик, с подтверждением соответствующим документом | Подлежит замене
50307DEK | Амперметр цифровой 72x72мм однофазный, вх 1А, вых DO+RS485, LED-дисплей АМ-72D | Dekraft |  |  |  | 9030331000 | Электронные | Цифровой амперметр серии АМ; AC; трансформаторное включение; прямое включение; габаритные размеры 72х72 мм. Тип дисплея: LED. | Продукты DEKraft LV | DEKLV | BAS | Цифровые измерительные приборы | DDM | Dekraft. Цифровые измерительные приборы | PVB | Энергетика Базовая | EC002292 | Амперметр для установки в щит | 7 | Китай | https://static-pcsp.systeme.ru/image/2MdeqDRKwSFBNy-0605b2294d43f21616585364.jpeg | https://static-pcsp.systeme.ru/image/2MdeqDRKwSFBNy-0605b2294d43f21616585364.jpeg | 1 | нет | [9 empty] | https://api.systeme.ru/product/media/download/434457 https://api.systeme.ru/product/media/download/987963 | измерительные приборы Цифровые измерительные приборы АМ-72D АМ-96D ВМ-72D ВМ-96D МТ-72D МТ-96D |  |  | https://api.systeme.ru/certificates/default/download/3226 https://api.systeme.ru/certificates/default/download/2866 https://api.systeme.ru/certificates/default/download/2698 https://api.systeme.ru/certificates/default/download/1974 https://api.systeme.ru/certificates/default/download/1967 | СТСИ Д-ТР ТС-ЭМС Д-ТР ТС-НВО СТСИ Д-ТР ТС-ЭМС Д-ТР ТС-НВО Д-ТР ТС-ЭМС Д-ТР ТС-НВО | am_vm_dekraft_metrology_24 ЕАЭС N RU Д-CN.РА09.В.08513_22 am_vm_dekraft_metrology_20 ЕАЭС № RU Д-FR.НВ26.В.02241_20 ЕАЭС № RU Д-FR.НВ26.В.02194_20 |  |  |  | 4915 | штука |  | 1 | PCE CAR P12 | 1 3 4 | 1 50 600 | шт. шт. шт. | 4680409034750 14680409034757 | 9.2 48 120 | 10.6 23 80 | 7.6 41 110 | см. см. см. | 0.29 15.2 269.67 | кг. кг. кг. | На переднюю панель (EV008241) |  | Нет | 4 | [7 empty] | 72 | 72 | Однофазный (SV000111) | DO + RS-485 (SV003728) | LED (SV000432) | 72 мм | 72 мм | AC (перемен.) (EV000460) | 0.5 | 0...9999 А | Да | Цифровой (-ая) (EV005572) | Нет |  | Срок гарантии на данное оборудование составляет 3 года с момента отгрузки со склада Систэм Электрик, с подтверждением соответствующим документом | Подлежит замене
50308DEK | Амперметр цифровой 72x72мм трехфазный, вход 5А, LED-дисплей АМ-72D | Dekraft |  |  |  | 9030331000 | Электронные | Цифровой амперметр серии АМ; AC; трансформаторное включение; прямое включение; габаритные размеры 72x72мм. Тип дисплея: LED. | Продукты DEKraft LV | DEKLV | BAS | Цифровые измерительные приборы | DDM | Dekraft. Цифровые измерительные приборы | PVB | Энергетика Базовая | EC002292 | Амперметр для установки в щит | 7 | Китай | https://static-pcsp.systeme.ru/image/2MdeqDRKwSFBNy-0605b2294d43f21616585364.jpeg | https://static-pcsp.systeme.ru/image/2MdeqDRKwSFBNy-0605b2294d43f21616585364.jpeg | 1 | нет | [9 empty] | https://api.systeme.ru/product/media/download/434457 https://api.systeme.ru/product/media/download/987963 | измерительные приборы Цифровые измерительные приборы АМ-72D АМ-96D ВМ-72D ВМ-96D МТ-72D МТ-96D |  |  | https://api.systeme.ru/certificates/default/download/3226 https://api.systeme.ru/certificates/default/download/2866 https://api.systeme.ru/certificates/default/download/2698 https://api.systeme.ru/certificates/default/download/1974 https://api.systeme.ru/certificates/default/download/1967 | СТСИ Д-ТР ТС-ЭМС Д-ТР ТС-НВО СТСИ Д-ТР ТС-ЭМС Д-ТР ТС-НВО Д-ТР ТС-ЭМС Д-ТР ТС-НВО | am_vm_dekraft_metrology_24 ЕАЭС N RU Д-CN.РА09.В.08513_22 am_vm_dekraft_metrology_20 ЕАЭС № RU Д-FR.НВ26.В.02241_20 ЕАЭС № RU Д-FR.НВ26.В.02194_20 |  |  |  | 9050 | штука | 0 | 1 | PCE CAR P12 | 1 3 4 | 1 50 600 | шт. шт. шт. | 4680409034767 14680409034764 | 9.2 48 120 | 10.6 23 80 | 7.6 41 110 | см. см. см. | 0.335 18 303 | кг. кг. кг. | На переднюю панель (EV008241) |  | Нет | 4 | [7 empty] | 72 | 72 | Трехфазный (SV000333) | нет (SV000494) | LED (SV000432) | 72 мм | 72 мм | AC (перемен.) (EV000460) | 0.5 | 0...9999 А | Да | Цифровой (-ая) (EV005572) | Нет |  | Срок гарантии на данное оборудование составляет 3 года с момента отгрузки со склада Систэм Электрик, с подтверждением соответствующим документом | Подлежит замене
50309DEK | Амперметр цифровой 72x72мм трехфазный, вход 5А, выход DO, LED-дисплей АМ-72D | Dekraft |  |  |  | 9030331000 | Электронные | Цифровой амперметр серии АМ; AC; трансформаторное включение; прямое включение; габаритные размеры 72х72 мм. Тип дисплея: LED. | Продукты DEKraft LV | DEKLV | BAS | Цифровые измерительные приборы | DDM | Dekraft. Цифровые измерительные приборы | PVB | Энергетика Базовая | EC002292 | Амперметр для установки в щит | 7 | Китай | https://static-pcsp.systeme.ru/image/2MdeqDRKwSFBNy-0605b2294d43f21616585364.jpeg | https://static-pcsp.systeme.ru/image/2MdeqDRKwSFBNy-0605b2294d43f21616585364.jpeg | 1 | нет | [9 empty] | https://api.systeme.ru/product/media/download/434457 https://api.systeme.ru/product/media/download/987963 | измерительные приборы Цифровые измерительные приборы АМ-72D АМ-96D ВМ-72D ВМ-96D МТ-72D МТ-96D |  |  | https://api.systeme.ru/certificates/default/download/3226 https://api.systeme.ru/certificates/default/download/2866 https://api.systeme.ru/certificates/default/download/2698 https://api.systeme.ru/certificates/default/download/1974 https://api.systeme.ru/certificates/default/download/1967 | СТСИ Д-ТР ТС-ЭМС Д-ТР ТС-НВО СТСИ Д-ТР ТС-ЭМС Д-ТР ТС-НВО Д-ТР ТС-ЭМС Д-ТР ТС-НВО | am_vm_dekraft_metrology_24 ЕАЭС N RU Д-CN.РА09.В.08513_22 am_vm_dekraft_metrology_20 ЕАЭС № RU Д-FR.НВ26.В.02241_20 ЕАЭС № RU Д-FR.НВ26.В.02194_20 |  |  |  | 9200 | штука |  | 1 | PCE CAR P12 | 1 3 4 | 1 50 600 | шт. шт. шт. | 4680409034774 14680409034771 | 9.2 48 120 | 10.6 23 80 | 7.6 41 110 | см. см. см. | 0.36 18.5 309.06 | кг. кг. кг. | На переднюю панель (EV008241) |  | Нет | 4 | [7 empty] | 72 | 72 | Трехфазный (SV000333) | DO (SV003729) | LED (SV000432) | 72 мм | 72 мм | AC (перемен.) (EV000460) | 0.5 | 0...9999 А | Да | Цифровой (-ая) (EV005572) | Нет |  | Срок гарантии на данное оборудование составляет 3 года с момента отгрузки со склада Систэм Электрик, с подтверждением соответствующим документом | Подлежит замене
50310DEK | Амперметр цифровой 72x72мм трехфазный, вход 5А, вых RS485, LED-дисплей АМ-72D | Dekraft |  |  |  | 9030331000 | Электронные | Цифровой амперметр серии АМ; AC; трансформаторное включение; прямое включение; габаритные размеры 72x72мм. Тип дисплея: LED. | Продукты DEKraft LV | DEKLV | BAS | Цифровые измерительные приборы | DDM | Dekraft. Цифровые измерительные приборы | PVB | Энергетика Базовая | EC002292 | Амперметр для установки в щит | 7 | Китай | https://static-pcsp.systeme.ru/image/2MdeqDRKwSFBNy-0605b2294d43f21616585364.jpeg | https://static-pcsp.systeme.ru/image/2MdeqDRKwSFBNy-0605b2294d43f21616585364.jpeg | 1 | нет | [9 empty] | https://api.systeme.ru/product/media/download/434457 https://api.systeme.ru/product/media/download/987963 | измерительные приборы Цифровые измерительные приборы АМ-72D АМ-96D ВМ-72D ВМ-96D МТ-72D МТ-96D |  |  | https://api.systeme.ru/certificates/default/download/3226 https://api.systeme.ru/certificates/default/download/2866 https://api.systeme.ru/certificates/default/download/2698 https://api.systeme.ru/certificates/default/download/1974 https://api.systeme.ru/certificates/default/download/1967 | СТСИ Д-ТР ТС-ЭМС Д-ТР ТС-НВО СТСИ Д-ТР ТС-ЭМС Д-ТР ТС-НВО Д-ТР ТС-ЭМС Д-ТР ТС-НВО | am_vm_dekraft_metrology_24 ЕАЭС N RU Д-CN.РА09.В.08513_22 am_vm_dekraft_metrology_20 ЕАЭС № RU Д-FR.НВ26.В.02241_20 ЕАЭС № RU Д-FR.НВ26.В.02194_20 |  |  |  | 10350 | штука | 0 | 1 | PCE CAR P12 | 1 3 4 | 1 50 600 | шт. шт. шт. | 4680409034781 14680409034788 | 9.2 48 120 | 10.6 23 80 | 7.6 41 110 | см. см. см. | 0.36 18.4 308.05 | кг. кг. кг. | На переднюю панель (EV008241) |  | Нет | 4 | [7 empty] | 72 | 72 | Трехфазный (SV000333) | RS-485 (SV003727) | LED (SV000432) | 72 мм | 72 мм | AC (перемен.) (EV000460) | 0.5 | 0...9999 А | Да | Цифровой (-ая) (EV005572) | Нет |  | Срок гарантии на данное оборудование составляет 3 года с момента отгрузки со склада Систэм Электрик, с подтверждением соответствующим документом | Подлежит замене
50311DEK | Амперметр цифровой 72x72мм трехфазный, вх 5А, вых DO+RS485, LED-дисплей АМ-72D | Dekraft |  |  |  | 9030331000 | Электронные | Цифровой амперметр серии АМ; AC; трансформаторное включение; прямое включение; габаритные размеры 72х72 мм. Тип дисплея: LED. | Продукты DEKraft LV | DEKLV | BAS | Цифровые измерительные приборы | DDM | Dekraft. Цифровые измерительные приборы | PVB | Энергетика Базовая | EC002292 | Амперметр для установки в щит | 7 | Китай | https://static-pcsp.systeme.ru/image/2MdeqDRKwSFBNy-0605b2294d43f21616585364.jpeg | https://static-pcsp.systeme.ru/image/2MdeqDRKwSFBNy-0605b2294d43f21616585364.jpeg | 1 | нет | [9 empty] | https://api.systeme.ru/product/media/download/434457 https://api.systeme.ru/product/media/download/987963 | измерительные приборы Цифровые измерительные приборы АМ-72D АМ-96D ВМ-72D ВМ-96D МТ-72D МТ-96D |  |  | https://api.systeme.ru/certificates/default/download/3226 https://api.systeme.ru/certificates/default/download/2866 https://api.systeme.ru/certificates/default/download/2698 https://api.systeme.ru/certificates/default/download/1974 https://api.systeme.ru/certificates/default/download/1967 | СТСИ Д-ТР ТС-ЭМС Д-ТР ТС-НВО СТСИ Д-ТР ТС-ЭМС Д-ТР ТС-НВО Д-ТР ТС-ЭМС Д-ТР ТС-НВО | am_vm_dekraft_metrology_24 ЕАЭС N RU Д-CN.РА09.В.08513_22 am_vm_dekraft_metrology_20 ЕАЭС № RU Д-FR.НВ26.В.02241_20 ЕАЭС № RU Д-FR.НВ26.В.02194_20 |  |  |  | 10650 | штука |  | 1 | PCE CAR P12 | 1 3 4 | 1 50 600 | шт. шт. шт. | 4680409034798 14680409034795 | 9.2 48 120 | 10.6 23 80 | 7.6 41 110 | см. см. см. | 0.36 18.7 312.09 | кг. кг. кг. | На переднюю панель (EV008241) |  | Нет | 4 | [7 empty] | 72 | 72 | Трехфазный (SV000333) | DO + RS-485 (SV003728) | LED (SV000432) | 72 мм | 72 мм | AC (перемен.) (EV000460) | 0.5 | 0...9999 А | Да | Цифровой (-ая) (EV005572) | Нет |  | Срок гарантии на данное оборудование составляет 3 года с момента отгрузки со склада Систэм Электрик, с подтверждением соответствующим документом | Подлежит замене
50312DEK | Амперметр цифровой 72x72мм трехфазный, вход 1А, LED-дисплей АМ-72D | Dekraft |  |  |  | 9030331000 | Электронные | Цифровой амперметр серии АМ; AC; трансформаторное включение; прямое включение; габаритные размеры 72х72 мм. Тип дисплея: LED. | Продукты DEKraft LV | DEKLV | BAS | Цифровые измерительные приборы | DDM | Dekraft. Цифровые измерительные приборы | PVB | Энергетика Базовая | EC002292 | Амперметр для установки в щит | 7 | Китай | https://static-pcsp.systeme.ru/image/2MdeqDRKwSFBNy-0605b2294d43f21616585364.jpeg | https://static-pcsp.systeme.ru/image/2MdeqDRKwSFBNy-0605b2294d43f21616585364.jpeg | 1 | нет | [9 empty] | https://api.systeme.ru/product/media/download/434457 https://api.systeme.ru/product/media/download/987963 | измерительные приборы Цифровые измерительные приборы АМ-72D АМ-96D ВМ-72D ВМ-96D МТ-72D МТ-96D |  |  | https://api.systeme.ru/certificates/default/download/3226 https://api.systeme.ru/certificates/default/download/2866 https://api.systeme.ru/certificates/default/download/2698 https://api.systeme.ru/certificates/default/download/1974 https://api.systeme.ru/certificates/default/download/1967 | СТСИ Д-ТР ТС-ЭМС Д-ТР ТС-НВО СТСИ Д-ТР ТС-ЭМС Д-ТР ТС-НВО Д-ТР ТС-ЭМС Д-ТР ТС-НВО | am_vm_dekraft_metrology_24 ЕАЭС N RU Д-CN.РА09.В.08513_22 am_vm_dekraft_metrology_20 ЕАЭС № RU Д-FR.НВ26.В.02241_20 ЕАЭС № RU Д-FR.НВ26.В.02194_20 |  |  |  | 9050 | штука |  | 1 | PCE CAR P12 | 1 3 4 | 1 50 600 | шт. шт. шт. | 4680409034804 14680409034801 | 9.2 48 120 | 10.6 23 80 | 7.6 41 110 | см. см. см. | 0.35 18 303 | кг. кг. кг. | На переднюю панель (EV008241) |  | Нет | 4 | [7 empty] | 72 | 72 | Трехфазный (SV000333) | нет (SV000494) | LED (SV000432) | 72 мм | 72 мм | AC (перемен.) (EV000460) | 0.5 | 0...9999 А | Да | Цифровой (-ая) (EV005572) | Нет |  | Срок гарантии на данное оборудование составляет 3 года с момента отгрузки со склада Систэм Электрик, с подтверждением соответствующим документом | Подлежит замене
50313DEK | Амперметр цифровой 72x72мм трехфазный, вход 1А, выход DO, LED-дисплей АМ-72D | Dekraft |  |  |  | 9030331000 | Электронные | Цифровой амперметр серии АМ; AC; трансформаторное включение; прямое включение; габаритные размеры 72х72 мм. Тип дисплея: LED. | Продукты DEKraft LV | DEKLV | BAS | Цифровые измерительные приборы | DDM | Dekraft. Цифровые измерительные приборы | PVB | Энергетика Базовая | EC002292 | Амперметр для установки в щит | 7 | Китай | https://static-pcsp.systeme.ru/image/2MdeqDRKwSFBNy-0605b2294d43f21616585364.jpeg | https://static-pcsp.systeme.ru/image/2MdeqDRKwSFBNy-0605b2294d43f21616585364.jpeg | 1 | нет | [9 empty] | https://api.systeme.ru/product/media/download/434457 https://api.systeme.ru/product/media/download/987963 | измерительные приборы Цифровые измерительные приборы АМ-72D АМ-96D ВМ-72D ВМ-96D МТ-72D МТ-96D |  |  | https://api.systeme.ru/certificates/default/download/3226 https://api.systeme.ru/certificates/default/download/2866 https://api.systeme.ru/certificates/default/download/2698 https://api.systeme.ru/certificates/default/download/1974 https://api.systeme.ru/certificates/default/download/1967 | СТСИ Д-ТР ТС-ЭМС Д-ТР ТС-НВО СТСИ Д-ТР ТС-ЭМС Д-ТР ТС-НВО Д-ТР ТС-ЭМС Д-ТР ТС-НВО | am_vm_dekraft_metrology_24 ЕАЭС N RU Д-CN.РА09.В.08513_22 am_vm_dekraft_metrology_20 ЕАЭС № RU Д-FR.НВ26.В.02241_20 ЕАЭС № RU Д-FR.НВ26.В.02194_20 |  |  |  | 9200 | штука |  | 1 | PCE CAR P12 | 1 3 4 | 1 50 600 | шт. шт. шт. | 4680409034811 14680409034818 | 9.2 48 120 | 10.6 23 80 | 7.6 41 110 | см. см. см. | 0.36 18.5 309.06 | кг. кг. кг. | На переднюю панель (EV008241) |  | Нет | 4 | [7 empty] | 72 | 72 | Трехфазный (SV000333) | DO (SV003729) | LED (SV000432) | 72 мм | 72 мм | AC (перемен.) (EV000460) | 0.5 | 0...9999 А | Да | Цифровой (-ая) (EV005572) | Нет |  | Срок гарантии на данное оборудование составляет 3 года с момента отгрузки со склада Систэм Электрик, с подтверждением соответствующим документом | Подлежит замене
50314DEK | Амперметр цифровой 72x72мм трехфазный, вход 1А, выход RS485, LED-дисплей АМ-72D | Dekraft |  |  |  | 9030331000 | Электронные | Цифровой амперметр серии АМ; AC; трансформаторное включение; прямое включение; габаритные размеры 72х72 мм. Тип дисплея: LED. | Продукты DEKraft LV | DEKLV | BAS | Цифровые измерительные приборы | DDM | Dekraft. Цифровые измерительные приборы | PVB | Энергетика Базовая | EC002292 | Амперметр для установки в щит | 7 | Китай | https://static-pcsp.systeme.ru/image/2MdeqDRKwSFBNy-0605b2294d43f21616585364.jpeg | https://static-pcsp.systeme.ru/image/2MdeqDRKwSFBNy-0605b2294d43f21616585364.jpeg | 1 | нет | [9 empty] | https://api.systeme.ru/product/media/download/434457 https://api.systeme.ru/product/media/download/987963 | измерительные приборы Цифровые измерительные приборы АМ-72D АМ-96D ВМ-72D ВМ-96D МТ-72D МТ-96D |  |  | https://api.systeme.ru/certificates/default/download/3226 https://api.systeme.ru/certificates/default/download/2866 https://api.systeme.ru/certificates/default/download/2698 https://api.systeme.ru/certificates/default/download/1974 https://api.systeme.ru/certificates/default/download/1967 | СТСИ Д-ТР ТС-ЭМС Д-ТР ТС-НВО СТСИ Д-ТР ТС-ЭМС Д-ТР ТС-НВО Д-ТР ТС-ЭМС Д-ТР ТС-НВО | am_vm_dekraft_metrology_24 ЕАЭС N RU Д-CN.РА09.В.08513_22 am_vm_dekraft_metrology_20 ЕАЭС № RU Д-FR.НВ26.В.02241_20 ЕАЭС № RU Д-FR.НВ26.В.02194_20 |  |  |  | 10350 | штука | 0 | 1 | PCE CAR P12 | 1 3 4 | 1 50 600 | шт. шт. шт. | 4680409034828 14680409034825 | 9.2 48 120 | 10.6 23 80 | 7.6 41 110 | см. см. см. | 0.36 18.4 308.05 | кг. кг. кг. | На переднюю панель (EV008241) |  | Нет | 4 | [7 empty] | 72 | 72 | Трехфазный (SV000333) | RS-485 (SV003727) | LED (SV000432) | 72 мм | 72 мм | AC (перемен.) (EV000460) | 0.5 | 0...9999 А | Да | Цифровой (-ая) (EV005572) | Нет |  | Срок гарантии на данное оборудование составляет 3 года с момента отгрузки со склада Систэм Электрик, с подтверждением соответствующим документом | Подлежит замене
50315DEK | Амперметр цифровой 72x72мм трехфазный, вх 1А, вых DO+RS485, LED-дисплей АМ-72D | Dekraft |  |  |  | 9030331000 | Электронные | Цифровой амперметр серии АМ; AC; трансформаторное включение; прямое включение; габаритные размеры 72х72 мм. Тип дисплея: LED. | Продукты DEKraft LV | DEKLV | BAS | Цифровые измерительные приборы | DDM | Dekraft. Цифровые измерительные приборы | PVB | Энергетика Базовая | EC002292 | Амперметр для установки в щит | 7 | Китай | https://static-pcsp.systeme.ru/image/2MdeqDRKwSFBNy-0605b2294d43f21616585364.jpeg | https://static-pcsp.systeme.ru/image/2MdeqDRKwSFBNy-0605b2294d43f21616585364.jpeg | 1 | нет | [9 empty] | https://api.systeme.ru/product/media/download/434457 https://api.systeme.ru/product/media/download/987963 | измерительные приборы Цифровые измерительные приборы АМ-72D АМ-96D ВМ-72D ВМ-96D МТ-72D МТ-96D |  |  | https://api.systeme.ru/certificates/default/download/3226 https://api.systeme.ru/certificates/default/download/2866 https://api.systeme.ru/certificates/default/download/2698 https://api.systeme.ru/certificates/default/download/1974 https://api.systeme.ru/certificates/default/download/1967 | СТСИ Д-ТР ТС-ЭМС Д-ТР ТС-НВО СТСИ Д-ТР ТС-ЭМС Д-ТР ТС-НВО Д-ТР ТС-ЭМС Д-ТР ТС-НВО | am_vm_dekraft_metrology_24 ЕАЭС N RU Д-CN.РА09.В.08513_22 am_vm_dekraft_metrology_20 ЕАЭС № RU Д-FR.НВ26.В.02241_20 ЕАЭС № RU Д-FR.НВ26.В.02194_20 |  |  |  | 10650 | штука |  | 1 | PCE CAR P12 | 1 3 4 | 1 50 600 | шт. шт. шт. | 4680409034835 14680409034832 | 9.2 48 120 | 10.6 23 80 | 7.6 41 110 | см. см. см. | 0.36 18.7 312.09 | кг. кг. кг. | На переднюю панель (EV008241) |  | Нет | 4 | [7 empty] | 72 | 72 | Трехфазный (SV000333) | DO + RS-485 (SV003728) | LED (SV000432) | 72 мм | 72 мм | AC (перемен.) (EV000460) | 0.5 | 0...9999 А | Да | Цифровой (-ая) (EV005572) | Нет |  | Срок гарантии на данное оборудование составляет 3 года с момента отгрузки со склада Систэм Электрик, с подтверждением соответствующим документом | Подлежит замене
50316DEK | Амперметр цифровой 96x96мм однофазный, вход 5А, LED-дисплей АМ-96D | Dekraft |  |  |  | 9030331000 | Электронные | Цифровой амперметр серии АМ; AC; трансформаторное включение; прямое включение; габаритные размеры 96x96мм. Тип дисплея: LED. | Продукты DEKraft LV | DEKLV | BAS | Цифровые измерительные приборы | DDM | Dekraft. Цифровые измерительные приборы | PVB | Энергетика Базовая | EC002292 | Амперметр для установки в щит | 7 | Китай | https://static-pcsp.systeme.ru/image/2MdeqDRKwSFBNy-0605b2294d43f21616585364.jpeg | https://static-pcsp.systeme.ru/image/2MdeqDRKwSFBNy-0605b2294d43f21616585364.jpeg | 1 | нет | [9 empty] | https://api.systeme.ru/product/media/download/434457 https://api.systeme.ru/product/media/download/987963 | измерительные приборы Цифровые измерительные приборы АМ-72D АМ-96D ВМ-72D ВМ-96D МТ-72D МТ-96D |  |  | https://api.systeme.ru/certificates/default/download/3226 https://api.systeme.ru/certificates/default/download/2866 https://api.systeme.ru/certificates/default/download/2698 https://api.systeme.ru/certificates/default/download/1974 https://api.systeme.ru/certificates/default/download/1967 | СТСИ Д-ТР ТС-ЭМС Д-ТР ТС-НВО СТСИ Д-ТР ТС-ЭМС Д-ТР ТС-НВО Д-ТР ТС-ЭМС Д-ТР ТС-НВО | am_vm_dekraft_metrology_24 ЕАЭС N RU Д-CN.РА09.В.08513_22 am_vm_dekraft_metrology_20 ЕАЭС № RU Д-FR.НВ26.В.02241_20 ЕАЭС № RU Д-FR.НВ26.В.02194_20 |  |  |  | 4235 | штука | 0 | 1 | PCE CAR P12 | 1 3 4 | 1 30 540 | шт. шт. шт. | 4680409034842 14680409034849 | 11.1 26.3 120 | 12.5 56.3 80 | 10.9 34.1 115 | см. см. см. | 0.309 9.997 192 | кг. кг. кг. | На переднюю панель (EV008241) |  | Нет | 6 | [7 empty] | 96 | 96 | Однофазный (SV000111) | нет (SV000494) | LED (SV000432) | 96 мм | 96 мм | AC (перемен.) (EV000460) | 0.5 | 0...9999 А | Да | Цифровой (-ая) (EV005572) | Нет |  | Срок гарантии на данное оборудование составляет 3 года с момента отгрузки со склада Систэм Электрик, с подтверждением соответствующим документом | Подлежит замене
50320DEK | Амперметр цифровой 96x96мм однофазный, вход 1А, LED-дисплей АМ-96D | Dekraft |  |  |  | 9030331000 | Электронные | Цифровой амперметр серии АМ; AC; трансформаторное включение; прямое включение; габаритные размеры 96х96 мм. Тип дисплея: LED. | Продукты DEKraft LV | DEKLV | BAS | Цифровые измерительные приборы | DDM | Dekraft. Цифровые измерительные приборы | PVB | Энергетика Базовая | EC002292 | Амперметр для установки в щит | 7 | Китай | https://static-pcsp.systeme.ru/image/2MdeqDRKwSFBNy-0605b2294d43f21616585364.jpeg | https://static-pcsp.systeme.ru/image/2MdeqDRKwSFBNy-0605b2294d43f21616585364.jpeg | 1 | нет | [9 empty] | https://api.systeme.ru/product/media/download/434457 https://api.systeme.ru/product/media/download/987963 | измерительные приборы Цифровые измерительные приборы АМ-72D АМ-96D ВМ-72D ВМ-96D МТ-72D МТ-96D |  |  | https://api.systeme.ru/certificates/default/download/3226 https://api.systeme.ru/certificates/default/download/2866 https://api.systeme.ru/certificates/default/download/2698 https://api.systeme.ru/certificates/default/download/1974 https://api.systeme.ru/certificates/default/download/1967 | СТСИ Д-ТР ТС-ЭМС Д-ТР ТС-НВО СТСИ Д-ТР ТС-ЭМС Д-ТР ТС-НВО Д-ТР ТС-ЭМС Д-ТР ТС-НВО | am_vm_dekraft_metrology_24 ЕАЭС N RU Д-CN.РА09.В.08513_22 am_vm_dekraft_metrology_20 ЕАЭС № RU Д-FR.НВ26.В.02241_20 ЕАЭС № RU Д-FR.НВ26.В.02194_20 |  |  |  | 4235 | штука | 0 | 1 | PCE CAR P12 | 1 3 4 | 1 30 540 | шт. шт. шт. | 4680409034859 14680409034856 | 11.6 55 120 | 10.6 25 80 | 10 32.6 110 | см. см. см. | 0.25 7.88 216.14 | кг. кг. кг. | На переднюю панель (EV008241) |  | Нет | 6 | [7 empty] | 96 | 96 | Однофазный (SV000111) | нет (SV000494) | LED (SV000432) | 96 мм | 96 мм | AC (перемен.) (EV000460) | 0.5 | 0...9999 А | Да | Цифровой (-ая) (EV005572) | Нет |  | Срок гарантии на данное оборудование составляет 3 года с момента отгрузки со склада Систэм Электрик, с подтверждением соответствующим документом | Подлежит замене
50324DEK | Амперметр цифровой 96x48мм однофазный, вход 5А, LED-дисплей АМ-48D | Dekraft |  |  |  | 9030331000 | Электронные | Цифровой амперметр серии АМ; AC; трансформаторное включение; прямое включение; габаритные размеры 96x48мм. Тип дисплея: LED. | Продукты DEKraft LV | DEKLV | BAS | Цифровые измерительные приборы | DDM | Dekraft. Цифровые измерительные приборы | PVB | Энергетика Базовая | EC002292 | Амперметр для установки в щит | 7 | Китай | https://static-pcsp.systeme.ru/image/4Ed7CxH3TIpTbvE8605b229d11e611616585373.jpeg | https://static-pcsp.systeme.ru/image/4Ed7CxH3TIpTbvE8605b229d11e611616585373.jpeg | 1 | нет | [9 empty] | https://api.systeme.ru/product/media/download/434457 https://api.systeme.ru/product/media/download/987963 | измерительные приборы Цифровые измерительные приборы АМ-72D АМ-96D ВМ-72D ВМ-96D МТ-72D МТ-96D |  |  | https://api.systeme.ru/certificates/default/download/3226 https://api.systeme.ru/certificates/default/download/2866 https://api.systeme.ru/certificates/default/download/2698 https://api.systeme.ru/certificates/default/download/1974 https://api.systeme.ru/certificates/default/download/1967 | СТСИ Д-ТР ТС-ЭМС Д-ТР ТС-НВО СТСИ Д-ТР ТС-ЭМС Д-ТР ТС-НВО Д-ТР ТС-ЭМС Д-ТР ТС-НВО | am_vm_dekraft_metrology_24 ЕАЭС N RU Д-CN.РА09.В.08513_22 am_vm_dekraft_metrology_20 ЕАЭС № RU Д-FR.НВ26.В.02241_20 ЕАЭС № RU Д-FR.НВ26.В.02194_20 |  |  |  | 4235 | штука | 0 | 1 | PCE CAR P12 | 1 3 4 | 1 60 720 | шт. шт. шт. | 4680409034866 14680409034863 | 11.8 49 120 | 5.2 28 80 | 10.6 34.6 110 | см. см. см. | 0.245 14.847 254.52 | кг. кг. кг. | На переднюю панель (EV008241) |  | Нет | 3 | [7 empty] | 96 | 48 | Однофазный (SV000111) | нет (SV000494) | LED (SV000432) | 48 мм | 96 мм | AC (перемен.) (EV000460) | 0.5 | 0...9999 А | Да | Цифровой (-ая) (EV005572) | Нет |  | Срок гарантии на данное оборудование составляет 3 года с момента отгрузки со склада Систэм Электрик, с подтверждением соответствующим документом | Подлежит замене
50325DEK | Амперметр цифровой 96x48мм однофазный, вход 5А, выход DO, LED-дисплей АМ-48D | Dekraft |  |  |  | 9030331000 | Электронные | Цифровой амперметр серии АМ; AC; трансформаторное включение; прямое включение; габаритные размеры 96х48 мм. Тип дисплея: LED. | Продукты DEKraft LV | DEKLV | BAS | Цифровые измерительные приборы | DDM | Dekraft. Цифровые измерительные приборы | PVB | Энергетика Базовая | EC002292 | Амперметр для установки в щит | 7 | Китай | https://static-pcsp.systeme.ru/image/4Ed7CxH3TIpTbvE8605b229d11e611616585373.jpeg | https://static-pcsp.systeme.ru/image/4Ed7CxH3TIpTbvE8605b229d11e611616585373.jpeg | 1 | нет | [9 empty] | https://api.systeme.ru/product/media/download/434457 https://api.systeme.ru/product/media/download/987963 | измерительные приборы Цифровые измерительные приборы АМ-72D АМ-96D ВМ-72D ВМ-96D МТ-72D МТ-96D |  |  | https://api.systeme.ru/certificates/default/download/3226 https://api.systeme.ru/certificates/default/download/2866 https://api.systeme.ru/certificates/default/download/2698 https://api.systeme.ru/certificates/default/download/1974 https://api.systeme.ru/certificates/default/download/1967 | СТСИ Д-ТР ТС-ЭМС Д-ТР ТС-НВО СТСИ Д-ТР ТС-ЭМС Д-ТР ТС-НВО Д-ТР ТС-ЭМС Д-ТР ТС-НВО | am_vm_dekraft_metrology_24 ЕАЭС N RU Д-CN.РА09.В.08513_22 am_vm_dekraft_metrology_20 ЕАЭС № RU Д-FR.НВ26.В.02241_20 ЕАЭС № RU Д-FR.НВ26.В.02194_20 |  |  |  | 4285 | штука |  | 1 | PCE CAR P12 | 1 3 4 | 1 60 720 | шт. шт. шт. | 4680409034873 14680409034870 | 11.8 49 120 | 5.2 28 80 | 10.6 34.6 110 | см. см. см. | 0.28 17.48 315.12 | кг. кг. кг. | На переднюю панель (EV008241) |  | Нет | 3 | [7 empty] | 96 | 48 | Однофазный (SV000111) | DO (SV003729) | LED (SV000432) | 48 мм | 96 мм | AC (перемен.) (EV000460) | 0.5 | 0...9999 А | Да | Цифровой (-ая) (EV005572) | Нет |  | Срок гарантии на данное оборудование составляет 3 года с момента отгрузки со склада Систэм Электрик, с подтверждением соответствующим документом | Подлежит замене
50326DEK | Амперметр цифровой 96x48мм однофазный, вход 5А, выход RS485, LED-дисплей АМ-48D | Dekraft |  |  |  | 9030331000 | Электронные | Цифровой амперметр серии АМ; AC; трансформаторное включение; прямое включение; габаритные размеры 96х48 мм. Тип дисплея: LED. | Продукты DEKraft LV | DEKLV | BAS | Цифровые измерительные приборы | DDM | Dekraft. Цифровые измерительные приборы | PVB | Энергетика Базовая | EC002292 | Амперметр для установки в щит | 7 | Китай | https://static-pcsp.systeme.ru/image/4Ed7CxH3TIpTbvE8605b229d11e611616585373.jpeg | https://static-pcsp.systeme.ru/image/4Ed7CxH3TIpTbvE8605b229d11e611616585373.jpeg | 1 | нет | [9 empty] | https://api.systeme.ru/product/media/download/434457 https://api.systeme.ru/product/media/download/987963 | измерительные приборы Цифровые измерительные приборы АМ-72D АМ-96D ВМ-72D ВМ-96D МТ-72D МТ-96D |  |  | https://api.systeme.ru/certificates/default/download/3226 https://api.systeme.ru/certificates/default/download/2866 https://api.systeme.ru/certificates/default/download/2698 https://api.systeme.ru/certificates/default/download/1974 https://api.systeme.ru/certificates/default/download/1967 | СТСИ Д-ТР ТС-ЭМС Д-ТР ТС-НВО СТСИ Д-ТР ТС-ЭМС Д-ТР ТС-НВО Д-ТР ТС-ЭМС Д-ТР ТС-НВО | am_vm_dekraft_metrology_24 ЕАЭС N RU Д-CN.РА09.В.08513_22 am_vm_dekraft_metrology_20 ЕАЭС № RU Д-FR.НВ26.В.02241_20 ЕАЭС № RU Д-FR.НВ26.В.02194_20 |  |  |  | 4715 | штука |  | 1 | PCE CAR P12 | 1 3 4 | 1 60 720 | шт. шт. шт. | 4680409034880 14680409034887 | 11.8 49 120 | 5.2 28 80 | 10.6 34.6 110 | см. см. см. | 0.28 17 309.06 | кг. кг. кг. | На переднюю панель (EV008241) |  | Нет | 3 | [7 empty] | 96 | 48 | Однофазный (SV000111) | RS-485 (SV003727) | LED (SV000432) | 48 мм | 96 мм | AC (перемен.) (EV000460) | 0.5 | 0...9999 А | Да | Цифровой (-ая) (EV005572) | Нет |  | Срок гарантии на данное оборудование составляет 3 года с момента отгрузки со склада Систэм Электрик, с подтверждением соответствующим документом | Подлежит замене
50327DEK | Амперметр цифровой 96x48мм однофазный, вх 5А, вых DO+RS485, LED-дисплей АМ-48D | Dekraft |  |  |  | 9030331000 | Электронные | Цифровой амперметр серии АМ; AC; трансформаторное включение; прямое включение; габаритные размеры 96х48 мм. Тип дисплея: LED. | Продукты DEKraft LV | DEKLV | BAS | Цифровые измерительные приборы | DDM | Dekraft. Цифровые измерительные приборы | PVB | Энергетика Базовая | EC002292 | Амперметр для установки в щит | 7 | Китай | https://static-pcsp.systeme.ru/image/4Ed7CxH3TIpTbvE8605b229d11e611616585373.jpeg | https://static-pcsp.systeme.ru/image/4Ed7CxH3TIpTbvE8605b229d11e611616585373.jpeg | 1 | нет | [9 empty] | https://api.systeme.ru/product/media/download/434457 https://api.systeme.ru/product/media/download/987963 | измерительные приборы Цифровые измерительные приборы АМ-72D АМ-96D ВМ-72D ВМ-96D МТ-72D МТ-96D |  |  | https://api.systeme.ru/certificates/default/download/3226 https://api.systeme.ru/certificates/default/download/2866 https://api.systeme.ru/certificates/default/download/2698 https://api.systeme.ru/certificates/default/download/1974 https://api.systeme.ru/certificates/default/download/1967 | СТСИ Д-ТР ТС-ЭМС Д-ТР ТС-НВО СТСИ Д-ТР ТС-ЭМС Д-ТР ТС-НВО Д-ТР ТС-ЭМС Д-ТР ТС-НВО | am_vm_dekraft_metrology_24 ЕАЭС N RU Д-CN.РА09.В.08513_22 am_vm_dekraft_metrology_20 ЕАЭС № RU Д-FR.НВ26.В.02241_20 ЕАЭС № RU Д-FR.НВ26.В.02194_20 |  |  |  | 4915 | штука |  | 1 | PCE CAR P12 | 1 3 4 | 1 60 720 | шт. шт. шт. | 4680409034897 14680409034894 | 11.8 49 120 | 5.2 28 80 | 10.6 34.6 110 | см. см. см. | 0.29 17.66 317.14 | кг. кг. кг. | На переднюю панель (EV008241) |  | Нет | 3 | [7 empty] | 96 | 48 | Однофазный (SV000111) | DO + RS-485 (SV003728) | LED (SV000432) | 48 мм | 96 мм | AC (перемен.) (EV000460) | 0.5 | 0...9999 А | Да | Цифровой (-ая) (EV005572) | Нет |  | Срок гарантии на данное оборудование составляет 3 года с момента отгрузки со склада Систэм Электрик, с подтверждением соответствующим документом | Подлежит замене
50328DEK | Амперметр цифровой 96x48мм однофазный, вход 1А, LED-дисплей АМ-48D | Dekraft |  |  |  | 9030331000 | Электронные | Цифровой амперметр серии АМ; AC; трансформаторное включение; прямое включение; габаритные размеры 96х48 мм. Тип дисплея: LED. | Продукты DEKraft LV | DEKLV | BAS | Цифровые измерительные приборы | DDM | Dekraft. Цифровые измерительные приборы | PVB | Энергетика Базовая | EC002292 | Амперметр для установки в щит | 7 | Китай | https://static-pcsp.systeme.ru/image/4Ed7CxH3TIpTbvE8605b229d11e611616585373.jpeg | https://static-pcsp.systeme.ru/image/4Ed7CxH3TIpTbvE8605b229d11e611616585373.jpeg | 1 | нет | [9 empty] | https://api.systeme.ru/product/media/download/434457 https://api.systeme.ru/product/media/download/987963 | измерительные приборы Цифровые измерительные приборы АМ-72D АМ-96D ВМ-72D ВМ-96D МТ-72D МТ-96D |  |  | https://api.systeme.ru/certificates/default/download/3226 https://api.systeme.ru/certificates/default/download/2866 https://api.systeme.ru/certificates/default/download/2698 https://api.systeme.ru/certificates/default/download/1974 https://api.systeme.ru/certificates/default/download/1967 | СТСИ Д-ТР ТС-ЭМС Д-ТР ТС-НВО СТСИ Д-ТР ТС-ЭМС Д-ТР ТС-НВО Д-ТР ТС-ЭМС Д-ТР ТС-НВО | am_vm_dekraft_metrology_24 ЕАЭС N RU Д-CN.РА09.В.08513_22 am_vm_dekraft_metrology_20 ЕАЭС № RU Д-FR.НВ26.В.02241_20 ЕАЭС № RU Д-FR.НВ26.В.02194_20 |  |  |  | 4235 | штука | 0 | 1 | PCE CAR P12 | 1 3 4 | 1 60 720 | шт. шт. шт. | 4680409034903 14680409034900 | 11.8 49 120 | 5.2 28 80 | 10.6 34.6 110 | см. см. см. | 0.24 12.5 254.52 | кг. кг. кг. | На переднюю панель (EV008241) |  | Нет | 3 | [7 empty] | 96 | 48 | Однофазный (SV000111) | нет (SV000494) | LED (SV000432) | 48 мм | 96 мм | AC (перемен.) (EV000460) | 0.5 | 0...9999 А | Да | Цифровой (-ая) (EV005572) | Нет |  | Срок гарантии на данное оборудование составляет 3 года с момента отгрузки со склада Систэм Электрик, с подтверждением соответствующим документом | Подлежит замене
50329DEK | Амперметр цифровой 96x48мм однофазный, вход 1А, выход DO, LED-дисплей АМ-48D | Dekraft |  |  |  | 9030331000 | Электронные | Цифровой амперметр серии АМ; AC; трансформаторное включение; прямое включение; габаритные размеры 96х48 мм. Тип дисплея: LED. | Продукты DEKraft LV | DEKLV | BAS | Цифровые измерительные приборы | DDM | Dekraft. Цифровые измерительные приборы | PVB | Энергетика Базовая | EC002292 | Амперметр для установки в щит | 7 | Китай | https://static-pcsp.systeme.ru/image/4Ed7CxH3TIpTbvE8605b229d11e611616585373.jpeg | https://static-pcsp.systeme.ru/image/4Ed7CxH3TIpTbvE8605b229d11e611616585373.jpeg | 1 | нет | [9 empty] | https://api.systeme.ru/product/media/download/434457 https://api.systeme.ru/product/media/download/987963 | измерительные приборы Цифровые измерительные приборы АМ-72D АМ-96D ВМ-72D ВМ-96D МТ-72D МТ-96D |  |  | https://api.systeme.ru/certificates/default/download/3226 https://api.systeme.ru/certificates/default/download/2866 https://api.systeme.ru/certificates/default/download/2698 https://api.systeme.ru/certificates/default/download/1974 https://api.systeme.ru/certificates/default/download/1967 | СТСИ Д-ТР ТС-ЭМС Д-ТР ТС-НВО СТСИ Д-ТР ТС-ЭМС Д-ТР ТС-НВО Д-ТР ТС-ЭМС Д-ТР ТС-НВО | am_vm_dekraft_metrology_24 ЕАЭС N RU Д-CN.РА09.В.08513_22 am_vm_dekraft_metrology_20 ЕАЭС № RU Д-FR.НВ26.В.02241_20 ЕАЭС № RU Д-FR.НВ26.В.02194_20 |  |  |  | 4285 | штука |  | 1 | PCE CAR P12 | 1 3 4 | 1 60 720 | шт. шт. шт. | 4680409034910 14680409034917 | 11.8 49 120 | 5.2 28 80 | 10.6 34.6 110 | см. см. см. | 0.28 17.48 315.12 | кг. кг. кг. | На переднюю панель (EV008241) |  | Нет | 3 | [7 empty] | 96 | 48 | Однофазный (SV000111) | DO (SV003729) | LED (SV000432) | 48 мм | 96 мм | AC (перемен.) (EV000460) | 0.5 | 0...9999 А | Да | Цифровой (-ая) (EV005572) | Нет |  | Срок гарантии на данное оборудование составляет 3 года с момента отгрузки со склада Систэм Электрик, с подтверждением соответствующим документом | Подлежит замене
50330DEK | Амперметр цифровой 96x48мм однофазный, вход 1А, выход RS485, LED-дисплей АМ-48D | Dekraft |  |  |  | 9030331000 | Электронные | Цифровой амперметр серии АМ; AC; трансформаторное включение; прямое включение; габаритные размеры 96х48 мм. Тип дисплея: LED. | Продукты DEKraft LV | DEKLV | BAS | Цифровые измерительные приборы | DDM | Dekraft. Цифровые измерительные приборы | PVB | Энергетика Базовая | EC002292 | Амперметр для установки в щит | 7 | Китай | https://static-pcsp.systeme.ru/image/4Ed7CxH3TIpTbvE8605b229d11e611616585373.jpeg | https://static-pcsp.systeme.ru/image/4Ed7CxH3TIpTbvE8605b229d11e611616585373.jpeg | 1 | нет | [9 empty] | https://api.systeme.ru/product/media/download/434457 https://api.systeme.ru/product/media/download/987963 | измерительные приборы Цифровые измерительные приборы АМ-72D АМ-96D ВМ-72D ВМ-96D МТ-72D МТ-96D |  |  | https://api.systeme.ru/certificates/default/download/3226 https://api.systeme.ru/certificates/default/download/2866 https://api.systeme.ru/certificates/default/download/2698 https://api.systeme.ru/certificates/default/download/1974 https://api.systeme.ru/certificates/default/download/1967 | СТСИ Д-ТР ТС-ЭМС Д-ТР ТС-НВО СТСИ Д-ТР ТС-ЭМС Д-ТР ТС-НВО Д-ТР ТС-ЭМС Д-ТР ТС-НВО | am_vm_dekraft_metrology_24 ЕАЭС N RU Д-CN.РА09.В.08513_22 am_vm_dekraft_metrology_20 ЕАЭС № RU Д-FR.НВ26.В.02241_20 ЕАЭС № RU Д-FR.НВ26.В.02194_20 |  |  |  | 4715 | штука | 0 | 1 | PCE CAR P12 | 1 3 4 | 1 60 720 | шт. шт. шт. | 4680409034927 14680409034924 | 11.8 49 120 | 5.2 28 80 | 10.6 34.6 110 | см. см. см. | 0.28 17 309.06 | кг. кг. кг. | На переднюю панель (EV008241) |  | Нет | 3 | [7 empty] | 96 | 48 | Однофазный (SV000111) | RS-485 (SV003727) | LED (SV000432) | 48 мм | 96 мм | AC (перемен.) (EV000460) | 0.5 | 0...9999 А | Да | Цифровой (-ая) (EV005572) | Нет |  | Срок гарантии на данное оборудование составляет 3 года с момента отгрузки со склада Систэм Электрик, с подтверждением соответствующим документом | Подлежит замене
50331DEK | Амперметр цифровой 96x48мм однофазный, вх 1А, вых DO+RS485, LED-дисплей АМ-48D | Dekraft |  |  |  | 9030331000 | Электронные | Цифровой амперметр серии АМ; AC; трансформаторное включение; прямое включение; габаритные размеры 96х48 мм. Тип дисплея: LED. | Продукты DEKraft LV | DEKLV | BAS | Цифровые измерительные приборы | DDM | Dekraft. Цифровые измерительные приборы | PVB | Энергетика Базовая | EC002292 | Амперметр для установки в щит | 7 | Китай | https://static-pcsp.systeme.ru/image/4Ed7CxH3TIpTbvE8605b229d11e611616585373.jpeg | https://static-pcsp.systeme.ru/image/4Ed7CxH3TIpTbvE8605b229d11e611616585373.jpeg | 1 | нет | [9 empty] | https://api.systeme.ru/product/media/download/434457 https://api.systeme.ru/product/media/download/987963 | измерительные приборы Цифровые измерительные приборы АМ-72D АМ-96D ВМ-72D ВМ-96D МТ-72D МТ-96D |  |  | https://api.systeme.ru/certificates/default/download/3226 https://api.systeme.ru/certificates/default/download/2866 https://api.systeme.ru/certificates/default/download/2698 https://api.systeme.ru/certificates/default/download/1974 https://api.systeme.ru/certificates/default/download/1967 | СТСИ Д-ТР ТС-ЭМС Д-ТР ТС-НВО СТСИ Д-ТР ТС-ЭМС Д-ТР ТС-НВО Д-ТР ТС-ЭМС Д-ТР ТС-НВО | am_vm_dekraft_metrology_24 ЕАЭС N RU Д-CN.РА09.В.08513_22 am_vm_dekraft_metrology_20 ЕАЭС № RU Д-FR.НВ26.В.02241_20 ЕАЭС № RU Д-FR.НВ26.В.02194_20 |  |  |  | 4915 | штука |  | 1 | PCE CAR P12 | 1 3 4 | 1 60 720 | шт. шт. шт. | 4680409034934 14680409034931 | 11.8 49 120 | 5.2 28 80 | 10.6 34.6 110 | см. см. см. | 0.29 17.66 317.14 | кг. кг. кг. | На переднюю панель (EV008241) |  | Нет | 3 | [7 empty] | 96 | 48 | Однофазный (SV000111) | DO + RS-485 (SV003728) | LED (SV000432) | 48 мм | 96 мм | AC (перемен.) (EV000460) | 0.5 | 0...9999 А | Да | Цифровой (-ая) (EV005572) | Нет |  | Срок гарантии на данное оборудование составляет 3 года с момента отгрузки со склада Систэм Электрик, с подтверждением соответствующим документом | Подлежит замене
50332DEK | Амперметр цифровой 96x96мм трехфазный, вход 5А, LED-дисплей АМ-96D | Dekraft |  |  |  | 9030331000 | Электронные | Цифровой амперметр серии АМ; AC; трансформаторное включение; прямое включение; габаритные размеры 96x96мм. Тип дисплея: LED. | Продукты DEKraft LV | DEKLV | BAS | Цифровые измерительные приборы | DDM | Dekraft. Цифровые измерительные приборы | PVB | Энергетика Базовая | EC002292 | Амперметр для установки в щит | 7 | Китай | https://static-pcsp.systeme.ru/image/2MdeqDRKwSFBNy-0605b2294d43f21616585364.jpeg | https://static-pcsp.systeme.ru/image/2MdeqDRKwSFBNy-0605b2294d43f21616585364.jpeg | 1 | нет | [9 empty] | https://api.systeme.ru/product/media/download/434457 https://api.systeme.ru/product/media/download/987963 | измерительные приборы Цифровые измерительные приборы АМ-72D АМ-96D ВМ-72D ВМ-96D МТ-72D МТ-96D |  |  | https://api.systeme.ru/certificates/default/download/3226 https://api.systeme.ru/certificates/default/download/2866 https://api.systeme.ru/certificates/default/download/2698 https://api.systeme.ru/certificates/default/download/1974 https://api.systeme.ru/certificates/default/download/1967 | СТСИ Д-ТР ТС-ЭМС Д-ТР ТС-НВО СТСИ Д-ТР ТС-ЭМС Д-ТР ТС-НВО Д-ТР ТС-ЭМС Д-ТР ТС-НВО | am_vm_dekraft_metrology_24 ЕАЭС N RU Д-CN.РА09.В.08513_22 am_vm_dekraft_metrology_20 ЕАЭС № RU Д-FR.НВ26.В.02241_20 ЕАЭС № RU Д-FR.НВ26.В.02194_20 |  |  |  | 8750 | штука | 0 | 1 | PCE CAR P12 | 1 3 4 | 1 30 540 | шт. шт. шт. | 4680409034941 14680409034948 | 11.6 55 120 | 10.6 25 80 | 10 32.6 110 | см. см. см. | 0.41 12.5 299.97 | кг. кг. кг. | На переднюю панель (EV008241) |  | Нет | 6 | [7 empty] | 96 | 96 | Трехфазный (SV000333) | нет (SV000494) | LED (SV000432) | 96 мм | 96 мм | AC (перемен.) (EV000460) | 0.5 | 0...9999 А | Да | Цифровой (-ая) (EV005572) | Нет |  | Срок гарантии на данное оборудование составляет 3 года с момента отгрузки со склада Систэм Электрик, с подтверждением соответствующим документом | Подлежит замене
50333DEK | Амперметр цифровой 96x96мм трехфазный, вход 5А, выход DO, LED-дисплей АМ-96D | Dekraft |  |  |  | 9030331000 | Электронные | Цифровой амперметр серии АМ; AC; трансформаторное включение; прямое включение; габаритные размеры 96х96 мм. Тип дисплея: LED. | Продукты DEKraft LV | DEKLV | BAS | Цифровые измерительные приборы | DDM | Dekraft. Цифровые измерительные приборы | PVB | Энергетика Базовая | EC002292 | Амперметр для установки в щит | 7 | Китай | https://static-pcsp.systeme.ru/image/2MdeqDRKwSFBNy-0605b2294d43f21616585364.jpeg | https://static-pcsp.systeme.ru/image/2MdeqDRKwSFBNy-0605b2294d43f21616585364.jpeg | 1 | нет | [9 empty] | https://api.systeme.ru/product/media/download/434457 https://api.systeme.ru/product/media/download/987963 | измерительные приборы Цифровые измерительные приборы АМ-72D АМ-96D ВМ-72D ВМ-96D МТ-72D МТ-96D |  |  | https://api.systeme.ru/certificates/default/download/3226 https://api.systeme.ru/certificates/default/download/2866 https://api.systeme.ru/certificates/default/download/2698 https://api.systeme.ru/certificates/default/download/1974 https://api.systeme.ru/certificates/default/download/1967 | СТСИ Д-ТР ТС-ЭМС Д-ТР ТС-НВО СТСИ Д-ТР ТС-ЭМС Д-ТР ТС-НВО Д-ТР ТС-ЭМС Д-ТР ТС-НВО | am_vm_dekraft_metrology_24 ЕАЭС N RU Д-CN.РА09.В.08513_22 am_vm_dekraft_metrology_20 ЕАЭС № RU Д-FR.НВ26.В.02241_20 ЕАЭС № RU Д-FR.НВ26.В.02194_20 |  |  |  | 9150 | штука | 0 | 1 | PCE CAR P12 | 1 3 4 | 1 30 540 | шт. шт. шт. | 4680409034958 14680409034955 | 11.6 55.5 120 | 10.6 25.7 80 | 10 33 110 | см. см. см. | 0.426 25.56 313.1 | кг. кг. кг. | На переднюю панель (EV008241) |  | Нет | 6 | [7 empty] | 96 | 96 | Трехфазный (SV000333) | DO (SV003729) | LED (SV000432) | 96 мм | 96 мм | AC (перемен.) (EV000460) | 0.5 | 0...9999 А | Да | Цифровой (-ая) (EV005572) | Нет |  | Срок гарантии на данное оборудование составляет 3 года с момента отгрузки со склада Систэм Электрик, с подтверждением соответствующим документом | Подлежит замене
50334DEK | Амперметр цифровой 96x96мм трехфазный, вход 5А, выход RS485, LED-дисплей АМ-96D | Dekraft |  |  |  | 9030331000 | Электронные | Цифровой амперметр серии АМ; AC; трансформаторное включение; прямое включение; габаритные размеры 96х96 мм. Тип дисплея: LED. | Продукты DEKraft LV | DEKLV | BAS | Цифровые измерительные приборы | DDM | Dekraft. Цифровые измерительные приборы | PVB | Энергетика Базовая | EC002292 | Амперметр для установки в щит | 7 | Китай | https://static-pcsp.systeme.ru/image/2MdeqDRKwSFBNy-0605b2294d43f21616585364.jpeg | https://static-pcsp.systeme.ru/image/2MdeqDRKwSFBNy-0605b2294d43f21616585364.jpeg | 1 | нет | [9 empty] | https://api.systeme.ru/product/media/download/434457 https://api.systeme.ru/product/media/download/987963 | измерительные приборы Цифровые измерительные приборы АМ-72D АМ-96D ВМ-72D ВМ-96D МТ-72D МТ-96D |  |  | https://api.systeme.ru/certificates/default/download/3226 https://api.systeme.ru/certificates/default/download/2866 https://api.systeme.ru/certificates/default/download/2698 https://api.systeme.ru/certificates/default/download/1974 https://api.systeme.ru/certificates/default/download/1967 | СТСИ Д-ТР ТС-ЭМС Д-ТР ТС-НВО СТСИ Д-ТР ТС-ЭМС Д-ТР ТС-НВО Д-ТР ТС-ЭМС Д-ТР ТС-НВО | am_vm_dekraft_metrology_24 ЕАЭС N RU Д-CN.РА09.В.08513_22 am_vm_dekraft_metrology_20 ЕАЭС № RU Д-FR.НВ26.В.02241_20 ЕАЭС № RU Д-FR.НВ26.В.02194_20 |  |  |  | 9800 | штука | 0 | 1 | PCE CAR P12 | 1 3 4 | 1 30 540 | шт. шт. шт. | 4680409034965 14680409034962 | 11.6 55 120 | 10.6 25 80 | 10 32.6 110 | см. см. см. | 0.42 13.04 310.07 | кг. кг. кг. | На переднюю панель (EV008241) |  | Нет | 6 | [7 empty] | 96 | 96 | Трехфазный (SV000333) | RS-485 (SV003727) | LED (SV000432) | 96 мм | 96 мм | AC (перемен.) (EV000460) | 0.5 | 0...9999 А | Да | Цифровой (-ая) (EV005572) | Нет |  | Срок гарантии на данное оборудование составляет 3 года с момента отгрузки со склада Систэм Электрик, с подтверждением соответствующим документом | Подлежит замене
50335DEK | Амперметр цифровой 96x96мм трехфазный, вх 5А, вых DO+RS485, LED-дисплей АМ-96D | Dekraft |  |  |  | 9030331000 | Электронные | Цифровой амперметр серии АМ; AC; трансформаторное включение; прямое включение; габаритные размеры 96х96 мм. Тип дисплея: LED. | Продукты DEKraft LV | DEKLV | BAS | Цифровые измерительные приборы | DDM | Dekraft. Цифровые измерительные приборы | PVB | Энергетика Базовая | EC002292 | Амперметр для установки в щит | 7 | Китай | https://static-pcsp.systeme.ru/image/2MdeqDRKwSFBNy-0605b2294d43f21616585364.jpeg | https://static-pcsp.systeme.ru/image/2MdeqDRKwSFBNy-0605b2294d43f21616585364.jpeg | 1 | нет | [9 empty] | https://api.systeme.ru/product/media/download/434457 https://api.systeme.ru/product/media/download/987963 | измерительные приборы Цифровые измерительные приборы АМ-72D АМ-96D ВМ-72D ВМ-96D МТ-72D МТ-96D |  |  | https://api.systeme.ru/certificates/default/download/3226 https://api.systeme.ru/certificates/default/download/2866 https://api.systeme.ru/certificates/default/download/2698 https://api.systeme.ru/certificates/default/download/1974 https://api.systeme.ru/certificates/default/download/1967 | СТСИ Д-ТР ТС-ЭМС Д-ТР ТС-НВО СТСИ Д-ТР ТС-ЭМС Д-ТР ТС-НВО Д-ТР ТС-ЭМС Д-ТР ТС-НВО | am_vm_dekraft_metrology_24 ЕАЭС N RU Д-CN.РА09.В.08513_22 am_vm_dekraft_metrology_20 ЕАЭС № RU Д-FR.НВ26.В.02241_20 ЕАЭС № RU Д-FR.НВ26.В.02194_20 |  |  |  | 10150 | штука | 0 | 1 | PCE CAR P12 | 1 3 4 | 1 30 540 | шт. шт. шт. | 4680409034972 14680409034979 | 11.6 55 120 | 10.6 25 80 | 10 32.6 110 | см. см. см. | 0.43 13.37 316.13 | кг. кг. кг. | На переднюю панель (EV008241) |  | Нет | 6 | [7 empty] | 96 | 96 | Трехфазный (SV000333) | DO + RS-485 (SV003728) | LED (SV000432) | 96 мм | 96 мм | AC (перемен.) (EV000460) | 0.5 | 0...9999 А | Да | Цифровой (-ая) (EV005572) | Нет |  | Срок гарантии на данное оборудование составляет 3 года с момента отгрузки со склада Систэм Электрик, с подтверждением соответствующим документом | Подлежит замене
50336DEK | Амперметр цифровой 96x96мм трехфазный, вход 1А, LED-дисплей АМ-96D | Dekraft |  |  |  | 9030331000 | Электронные | Цифровой амперметр серии АМ; AC; трансформаторное включение; прямое включение; габаритные размеры 96х96 мм. Тип дисплея: LED. | Продукты DEKraft LV | DEKLV | BAS | Цифровые измерительные приборы | DDM | Dekraft. Цифровые измерительные приборы | PVB | Энергетика Базовая | EC002292 | Амперметр для установки в щит | 7 | Китай | https://static-pcsp.systeme.ru/image/2MdeqDRKwSFBNy-0605b2294d43f21616585364.jpeg | https://static-pcsp.systeme.ru/image/2MdeqDRKwSFBNy-0605b2294d43f21616585364.jpeg | 1 | нет | [9 empty] | https://api.systeme.ru/product/media/download/434457 https://api.systeme.ru/product/media/download/987963 | измерительные приборы Цифровые измерительные приборы АМ-72D АМ-96D ВМ-72D ВМ-96D МТ-72D МТ-96D |  |  | https://api.systeme.ru/certificates/default/download/3226 https://api.systeme.ru/certificates/default/download/2866 https://api.systeme.ru/certificates/default/download/2698 https://api.systeme.ru/certificates/default/download/1974 https://api.systeme.ru/certificates/default/download/1967 | СТСИ Д-ТР ТС-ЭМС Д-ТР ТС-НВО СТСИ Д-ТР ТС-ЭМС Д-ТР ТС-НВО Д-ТР ТС-ЭМС Д-ТР ТС-НВО | am_vm_dekraft_metrology_24 ЕАЭС N RU Д-CN.РА09.В.08513_22 am_vm_dekraft_metrology_20 ЕАЭС № RU Д-FR.НВ26.В.02241_20 ЕАЭС № RU Д-FR.НВ26.В.02194_20 |  |  |  | 8750 | штука |  | 1 | PCE CAR P12 | 1 3 4 | 1 30 540 | шт. шт. шт. | 4680409034989 14680409034986 | 11.6 55 120 | 10.6 25 80 | 10 32.6 110 | см. см. см. | 0.4 12.5 299.97 | кг. кг. кг. | На переднюю панель (EV008241) |  | Нет | 6 | [7 empty] | 96 | 96 | Трехфазный (SV000333) | нет (SV000494) | LED (SV000432) | 96 мм | 96 мм | AC (перемен.) (EV000460) | 0.5 | 0...9999 А | Да | Цифровой (-ая) (EV005572) | Нет |  | Срок гарантии на данное оборудование составляет 3 года с момента отгрузки со склада Систэм Электрик, с подтверждением соответствующим документом | Подлежит замене
50337DEK | Амперметр цифровой 96x96мм трехфазный, вход 1А, выход DO, LED-дисплей АМ-96D | Dekraft |  |  |  | 9030331000 | Электронные | Цифровой амперметр серии АМ; AC; трансформаторное включение; прямое включение; габаритные размеры 96х96 мм. Тип дисплея: LED. | Продукты DEKraft LV | DEKLV | BAS | Цифровые измерительные приборы | DDM | Dekraft. Цифровые измерительные приборы | PVB | Энергетика Базовая | EC002292 | Амперметр для установки в щит | 7 | Китай | https://static-pcsp.systeme.ru/image/2MdeqDRKwSFBNy-0605b2294d43f21616585364.jpeg | https://static-pcsp.systeme.ru/image/2MdeqDRKwSFBNy-0605b2294d43f21616585364.jpeg | 1 | нет | [9 empty] | https://api.systeme.ru/product/media/download/434457 https://api.systeme.ru/product/media/download/987963 | измерительные приборы Цифровые измерительные приборы АМ-72D АМ-96D ВМ-72D ВМ-96D МТ-72D МТ-96D |  |  | https://api.systeme.ru/certificates/default/download/3226 https://api.systeme.ru/certificates/default/download/2866 https://api.systeme.ru/certificates/default/download/2698 https://api.systeme.ru/certificates/default/download/1974 https://api.systeme.ru/certificates/default/download/1967 | СТСИ Д-ТР ТС-ЭМС Д-ТР ТС-НВО СТСИ Д-ТР ТС-ЭМС Д-ТР ТС-НВО Д-ТР ТС-ЭМС Д-ТР ТС-НВО | am_vm_dekraft_metrology_24 ЕАЭС N RU Д-CN.РА09.В.08513_22 am_vm_dekraft_metrology_20 ЕАЭС № RU Д-FR.НВ26.В.02241_20 ЕАЭС № RU Д-FR.НВ26.В.02194_20 |  |  |  | 9150 | штука |  | 1 | PCE CAR P12 | 1 3 4 | 1 30 540 | шт. шт. шт. | 4680409034996 14680409034993 | 11.6 55 120 | 10.6 25 80 | 10 32.6 110 | см. см. см. | 0.42 13.19 313.1 | кг. кг. кг. | На переднюю панель (EV008241) |  | Нет | 6 | [7 empty] | 96 | 96 | Трехфазный (SV000333) | DO (SV003729) | LED (SV000432) | 96 мм | 96 мм | AC (перемен.) (EV000460) | 0.5 | 0...9999 А | Да | Цифровой (-ая) (EV005572) | Нет |  | Срок гарантии на данное оборудование составляет 3 года с момента отгрузки со склада Систэм Электрик, с подтверждением соответствующим документом | Подлежит замене
50338DEK | Амперметр цифровой 96x96мм трехфазный, вход 1А, выход RS485, LED-дисплей АМ-96D | Dekraft |  |  |  | 9030331000 | Электронные | Цифровой амперметр серии АМ; AC; трансформаторное включение; прямое включение; габаритные размеры 96х96 мм. Тип дисплея: LED. | Продукты DEKraft LV | DEKLV | BAS | Цифровые измерительные приборы | DDM | Dekraft. Цифровые измерительные приборы | PVB | Энергетика Базовая | EC002292 | Амперметр для установки в щит | 7 | Китай | https://static-pcsp.systeme.ru/image/2MdeqDRKwSFBNy-0605b2294d43f21616585364.jpeg | https://static-pcsp.systeme.ru/image/2MdeqDRKwSFBNy-0605b2294d43f21616585364.jpeg | 1 | нет | [9 empty] | https://api.systeme.ru/product/media/download/434457 https://api.systeme.ru/product/media/download/987963 | измерительные приборы Цифровые измерительные приборы АМ-72D АМ-96D ВМ-72D ВМ-96D МТ-72D МТ-96D |  |  | https://api.systeme.ru/certificates/default/download/3226 https://api.systeme.ru/certificates/default/download/2866 https://api.systeme.ru/certificates/default/download/2698 https://api.systeme.ru/certificates/default/download/1974 https://api.systeme.ru/certificates/default/download/1967 | СТСИ Д-ТР ТС-ЭМС Д-ТР ТС-НВО СТСИ Д-ТР ТС-ЭМС Д-ТР ТС-НВО Д-ТР ТС-ЭМС Д-ТР ТС-НВО | am_vm_dekraft_metrology_24 ЕАЭС N RU Д-CN.РА09.В.08513_22 am_vm_dekraft_metrology_20 ЕАЭС № RU Д-FR.НВ26.В.02241_20 ЕАЭС № RU Д-FR.НВ26.В.02194_20 |  |  |  | 9800 | штука |  | 1 | PCE CAR P12 | 1 3 4 | 1 30 540 | шт. шт. шт. | 4680409035009 14680409035006 | 11.6 55 120 | 10.6 25 80 | 10 32.6 110 | см. см. см. | 0.42 13.04 310.07 | кг. кг. кг. | На переднюю панель (EV008241) |  | Нет | 6 | [7 empty] | 96 | 96 | Трехфазный (SV000333) | RS-485 (SV003727) | LED (SV000432) | 96 мм | 96 мм | AC (перемен.) (EV000460) | 0.5 | 0...9999 А | Да | Цифровой (-ая) (EV005572) | Нет |  | Срок гарантии на данное оборудование составляет 3 года с момента отгрузки со склада Систэм Электрик, с подтверждением соответствующим документом | Подлежит замене
50339DEK | Амперметр цифровой 96x96мм трехфазный, вх 1А, вых DO+RS485, LED-дисплей АМ-96D | Dekraft |  |  |  | 9030331000 | Электронные | Цифровой амперметр серии АМ; AC; трансформаторное включение; прямое включение; габаритные размеры 96х96 мм. Тип дисплея: LED. | Продукты DEKraft LV | DEKLV | BAS | Цифровые измерительные приборы | DDM | Dekraft. Цифровые измерительные приборы | PVB | Энергетика Базовая | EC002292 | Амперметр для установки в щит | 7 | Китай | https://static-pcsp.systeme.ru/image/2MdeqDRKwSFBNy-0605b2294d43f21616585364.jpeg | https://static-pcsp.systeme.ru/image/2MdeqDRKwSFBNy-0605b2294d43f21616585364.jpeg | 1 | нет | [9 empty] | https://api.systeme.ru/product/media/download/434457 https://api.systeme.ru/product/media/download/987963 | измерительные приборы Цифровые измерительные приборы АМ-72D АМ-96D ВМ-72D ВМ-96D МТ-72D МТ-96D |  |  | https://api.systeme.ru/certificates/default/download/3226 https://api.systeme.ru/certificates/default/download/2866 https://api.systeme.ru/certificates/default/download/2698 https://api.systeme.ru/certificates/default/download/1974 https://api.systeme.ru/certificates/default/download/1967 | СТСИ Д-ТР ТС-ЭМС Д-ТР ТС-НВО СТСИ Д-ТР ТС-ЭМС Д-ТР ТС-НВО Д-ТР ТС-ЭМС Д-ТР ТС-НВО | am_vm_dekraft_metrology_24 ЕАЭС N RU Д-CN.РА09.В.08513_22 am_vm_dekraft_metrology_20 ЕАЭС № RU Д-FR.НВ26.В.02241_20 ЕАЭС № RU Д-FR.НВ26.В.02194_20 |  |  |  | 10150 | штука |  | 1 | PCE CAR P12 | 1 3 4 | 1 30 540 | шт. шт. шт. | 4680409035016 14680409035013 | 11.6 55 120 | 10.6 25 80 | 10 32.6 110 | см. см. см. | 0.43 13.37 316.13 | кг. кг. кг. | На переднюю панель (EV008241) |  | Нет | 6 | [7 empty] | 96 | 96 | Трехфазный (SV000333) | DO + RS-485 (SV003728) | LED (SV000432) | 96 мм | 96 мм | AC (перемен.) (EV000460) | 0.5 | 0...9999 А | Да | Цифровой (-ая) (EV005572) | Нет |  | Срок гарантии на данное оборудование составляет 3 года с момента отгрузки со склада Систэм Электрик, с подтверждением соответствующим документом | Подлежит замене
50350DEK | Вольтметр цифровой 72x72мм однофазный, вход 100В, LED-дисплей ВМ-72D | Dekraft |  |  |  | 9030331000 | Электронные | Цифровой вольтметр серии ВМ; AC; прямое включение; трансформаторное включение; габаритные размеры 72х72 мм. Тип дисплея: LED. | Продукты DEKraft LV | DEKLV | BAS | Цифровые измерительные приборы | DDM | Dekraft. Цифровые измерительные приборы | PVB | Энергетика Базовая | EC002306 | Вольтметр для установки в щит | 7 | Китай | https://static-pcsp.systeme.ru/image/ljURmr5qTkmH-jWg605b22a4af8ac1616585380.jpeg | https://static-pcsp.systeme.ru/image/ljURmr5qTkmH-jWg605b22a4af8ac1616585380.jpeg | 1 | нет | [9 empty] | https://api.systeme.ru/product/media/download/434457 https://api.systeme.ru/product/media/download/987963 | измерительные приборы Цифровые измерительные приборы АМ-72D АМ-96D ВМ-72D ВМ-96D МТ-72D МТ-96D |  |  | https://api.systeme.ru/certificates/default/download/3226 https://api.systeme.ru/certificates/default/download/2866 https://api.systeme.ru/certificates/default/download/2698 https://api.systeme.ru/certificates/default/download/1974 https://api.systeme.ru/certificates/default/download/1967 | СТСИ Д-ТР ТС-ЭМС Д-ТР ТС-НВО СТСИ Д-ТР ТС-ЭМС Д-ТР ТС-НВО Д-ТР ТС-ЭМС Д-ТР ТС-НВО | am_vm_dekraft_metrology_24 ЕАЭС N RU Д-CN.РА09.В.08513_22 am_vm_dekraft_metrology_20 ЕАЭС № RU Д-FR.НВ26.В.02241_20 ЕАЭС № RU Д-FR.НВ26.В.02194_20 |  |  |  | 4100 | штука | 0 | 1 | PCE CAR P12 | 1 3 4 | 1 50 600 | шт. шт. шт. | 4680409035023 14680409035020 | 9.2 48 120 | 10.6 23 80 | 7.6 41 110 | см. см. см. | 0.243 10.5 212.1 | кг. кг. кг. | На переднюю панель (EV008241) | Цифровой (-ая) (EV005572) | Нет | 4 | [7 empty] | 72 | 72 | Однофазный (SV000111) | нет (SV000494) | LED (SV000432) | 72 мм | 72 мм | AC (перемен.) (EV000460) | 0.5 | 0...100 В | Да | Цифровой (-ая) (EV005572) | Нет | Да | Срок гарантии на данное оборудование составляет 3 года с момента отгрузки со склада Систэм Электрик, с подтверждением соответствующим документом | Подлежит замене
50351DEK | Вольтметр цифровой 72x72мм однофазный, вход 100В, выход DO, LED-дисплей ВМ-72D | Dekraft |  |  |  | 9030331000 | Электронные | Цифровой вольтметр серии ВМ; AC; прямое включение; трансформаторное включение; габаритные размеры 72х72 мм. Тип дисплея: LED. | Продукты DEKraft LV | DEKLV | BAS | Цифровые измерительные приборы | DDM | Dekraft. Цифровые измерительные приборы | PVB | Энергетика Базовая | EC002306 | Вольтметр для установки в щит | 7 | Китай | https://static-pcsp.systeme.ru/image/ljURmr5qTkmH-jWg605b22a4af8ac1616585380.jpeg | https://static-pcsp.systeme.ru/image/ljURmr5qTkmH-jWg605b22a4af8ac1616585380.jpeg | 1 | нет | [9 empty] | https://api.systeme.ru/product/media/download/434457 https://api.systeme.ru/product/media/download/987963 | измерительные приборы Цифровые измерительные приборы АМ-72D АМ-96D ВМ-72D ВМ-96D МТ-72D МТ-96D |  |  | https://api.systeme.ru/certificates/default/download/3226 https://api.systeme.ru/certificates/default/download/2866 https://api.systeme.ru/certificates/default/download/2698 https://api.systeme.ru/certificates/default/download/1974 https://api.systeme.ru/certificates/default/download/1967 | СТСИ Д-ТР ТС-ЭМС Д-ТР ТС-НВО СТСИ Д-ТР ТС-ЭМС Д-ТР ТС-НВО Д-ТР ТС-ЭМС Д-ТР ТС-НВО | am_vm_dekraft_metrology_24 ЕАЭС N RU Д-CN.РА09.В.08513_22 am_vm_dekraft_metrology_20 ЕАЭС № RU Д-FR.НВ26.В.02241_20 ЕАЭС № RU Д-FR.НВ26.В.02194_20 |  |  |  | 4325 | штука |  | 1 | PCE CAR P12 | 1 3 4 | 1 50 600 | шт. шт. шт. | 4680409035030 14680409035037 | 9.2 48 120 | 10.6 23 80 | 7.6 41 110 | см. см. см. | 0.29 15 266.64 | кг. кг. кг. | На переднюю панель (EV008241) | Цифровой (-ая) (EV005572) | Нет | 4 | [7 empty] | 72 | 72 | Однофазный (SV000111) | DO (SV003729) | LED (SV000432) | 72 мм | 72 мм | AC (перемен.) (EV000460) | 0.5 | 0...100 В | Да | Цифровой (-ая) (EV005572) | Нет | Да | Срок гарантии на данное оборудование составляет 3 года с момента отгрузки со склада Систэм Электрик, с подтверждением соответствующим документом | Подлежит замене
50352DEK | Вольтметр цифр. 72x72мм однофазный, вход 100В, выход RS485, LED-дисплей ВМ-72D | Dekraft |  |  |  | 9030331000 | Электронные | Цифровой вольтметр серии ВМ; AC; прямое включение; трансформаторное включение; габаритные размеры 72х72 мм. Тип дисплея: LED. | Продукты DEKraft LV | DEKLV | BAS | Цифровые измерительные приборы | DDM | Dekraft. Цифровые измерительные приборы | PVB | Энергетика Базовая | EC002306 | Вольтметр для установки в щит | 7 | Китай | https://static-pcsp.systeme.ru/image/ljURmr5qTkmH-jWg605b22a4af8ac1616585380.jpeg | https://static-pcsp.systeme.ru/image/ljURmr5qTkmH-jWg605b22a4af8ac1616585380.jpeg | 1 | нет | [9 empty] | https://api.systeme.ru/product/media/download/434457 https://api.systeme.ru/product/media/download/987963 | измерительные приборы Цифровые измерительные приборы АМ-72D АМ-96D ВМ-72D ВМ-96D МТ-72D МТ-96D |  |  | https://api.systeme.ru/certificates/default/download/3226 https://api.systeme.ru/certificates/default/download/2866 https://api.systeme.ru/certificates/default/download/2698 https://api.systeme.ru/certificates/default/download/1974 https://api.systeme.ru/certificates/default/download/1967 | СТСИ Д-ТР ТС-ЭМС Д-ТР ТС-НВО СТСИ Д-ТР ТС-ЭМС Д-ТР ТС-НВО Д-ТР ТС-ЭМС Д-ТР ТС-НВО | am_vm_dekraft_metrology_24 ЕАЭС N RU Д-CN.РА09.В.08513_22 am_vm_dekraft_metrology_20 ЕАЭС № RU Д-FR.НВ26.В.02241_20 ЕАЭС № RU Д-FR.НВ26.В.02194_20 |  |  |  | 4575 | штука | 0 | 1 | PCE CAR P12 | 1 3 4 | 1 50 600 | шт. шт. шт. | 4680409035047 14680409035044 | 9.2 48 120 | 10.6 23 80 | 7.6 41 110 | см. см. см. | 0.29 14.9 265.63 | кг. кг. кг. | На переднюю панель (EV008241) | Цифровой (-ая) (EV005572) | Нет | 4 | [7 empty] | 72 | 72 | Однофазный (SV000111) | RS-485 (SV003727) | LED (SV000432) | 72 мм | 72 мм | AC (перемен.) (EV000460) | 0.5 | 0...100 В | Да | Цифровой (-ая) (EV005572) | Нет | Да | Срок гарантии на данное оборудование составляет 3 года с момента отгрузки со склада Систэм Электрик, с подтверждением соответствующим документом | Подлежит замене
50353DEK | Вольтметр цифр. 72x72мм однофазный, вх 100В, вых DO+RS485, LED-дисплей ВМ-72D | Dekraft |  |  |  | 9030331000 | Электронные | Цифровой вольтметр серии ВМ; AC; прямое включение; трансформаторное включение; габаритные размеры 72х72 мм. Тип дисплея: LED. | Продукты DEKraft LV | DEKLV | BAS | Цифровые измерительные приборы | DDM | Dekraft. Цифровые измерительные приборы | PVB | Энергетика Базовая | EC002306 | Вольтметр для установки в щит | 7 | Китай | https://static-pcsp.systeme.ru/image/ljURmr5qTkmH-jWg605b22a4af8ac1616585380.jpeg | https://static-pcsp.systeme.ru/image/ljURmr5qTkmH-jWg605b22a4af8ac1616585380.jpeg | 1 | нет | [9 empty] | https://api.systeme.ru/product/media/download/434457 https://api.systeme.ru/product/media/download/987963 | измерительные приборы Цифровые измерительные приборы АМ-72D АМ-96D ВМ-72D ВМ-96D МТ-72D МТ-96D |  |  | https://api.systeme.ru/certificates/default/download/3226 https://api.systeme.ru/certificates/default/download/2866 https://api.systeme.ru/certificates/default/download/2698 https://api.systeme.ru/certificates/default/download/1974 https://api.systeme.ru/certificates/default/download/1967 | СТСИ Д-ТР ТС-ЭМС Д-ТР ТС-НВО СТСИ Д-ТР ТС-ЭМС Д-ТР ТС-НВО Д-ТР ТС-ЭМС Д-ТР ТС-НВО | am_vm_dekraft_metrology_24 ЕАЭС N RU Д-CN.РА09.В.08513_22 am_vm_dekraft_metrology_20 ЕАЭС № RU Д-FR.НВ26.В.02241_20 ЕАЭС № RU Д-FR.НВ26.В.02194_20 |  |  |  | 4765 | штука |  | 1 | PCE CAR P12 | 1 3 4 | 1 50 600 | шт. шт. шт. | 4680409035054 14680409035051 | 9.2 48 120 | 10.6 23 80 | 7.6 41 110 | см. см. см. | 0.29 15.2 269.67 | кг. кг. кг. | На переднюю панель (EV008241) | Цифровой (-ая) (EV005572) | Нет | 4 | [7 empty] | 72 | 72 | Однофазный (SV000111) | DO + RS-485 (SV003728) | LED (SV000432) | 72 мм | 72 мм | AC (перемен.) (EV000460) | 0.5 | 0...100 В | Да | Цифровой (-ая) (EV005572) | Нет | Да | Срок гарантии на данное оборудование составляет 3 года с момента отгрузки со склада Систэм Электрик, с подтверждением соответствующим документом | Подлежит замене
50354DEK | Вольтметр цифровой 72x72мм однофазный, вход 600В, LED-дисплей ВМ-72D | Dekraft |  |  |  | 9030331000 | Электронные | Цифровой вольтметр серии ВМ; AC; прямое включение; трансформаторное включение; габаритные размеры 72х72 мм. Тип дисплея: LED. | Продукты DEKraft LV | DEKLV | BAS | Цифровые измерительные приборы | DDM | Dekraft. Цифровые измерительные приборы | PVB | Энергетика Базовая | EC002306 | Вольтметр для установки в щит | 7 | Китай | https://static-pcsp.systeme.ru/image/ljURmr5qTkmH-jWg605b22a4af8ac1616585380.jpeg | https://static-pcsp.systeme.ru/image/ljURmr5qTkmH-jWg605b22a4af8ac1616585380.jpeg | 1 | нет | [9 empty] | https://api.systeme.ru/product/media/download/434457 https://api.systeme.ru/product/media/download/987963 | измерительные приборы Цифровые измерительные приборы АМ-72D АМ-96D ВМ-72D ВМ-96D МТ-72D МТ-96D |  |  | https://api.systeme.ru/certificates/default/download/3226 https://api.systeme.ru/certificates/default/download/2866 https://api.systeme.ru/certificates/default/download/2698 https://api.systeme.ru/certificates/default/download/1974 https://api.systeme.ru/certificates/default/download/1967 | СТСИ Д-ТР ТС-ЭМС Д-ТР ТС-НВО СТСИ Д-ТР ТС-ЭМС Д-ТР ТС-НВО Д-ТР ТС-ЭМС Д-ТР ТС-НВО | am_vm_dekraft_metrology_24 ЕАЭС N RU Д-CN.РА09.В.08513_22 am_vm_dekraft_metrology_20 ЕАЭС № RU Д-FR.НВ26.В.02241_20 ЕАЭС № RU Д-FR.НВ26.В.02194_20 |  |  |  | 4100 | штука | 0 | 1 | PCE CAR P12 | 1 3 4 | 1 50 600 | шт. шт. шт. | 4680409035061 14680409035068 | 9.2 48 120 | 10.6 23 80 | 7.6 41 110 | см. см. см. | 0.242 10.5 212.1 | кг. кг. кг. | На переднюю панель (EV008241) | Цифровой (-ая) (EV005572) | Нет | 4 | [7 empty] | 72 | 72 | Однофазный (SV000111) | нет (SV000494) | LED (SV000432) | 72 мм | 72 мм | AC (перемен.) (EV000460) | 0.5 | 0...600 В | Да | Цифровой (-ая) (EV005572) | Нет | Да | Срок гарантии на данное оборудование составляет 3 года с момента отгрузки со склада Систэм Электрик, с подтверждением соответствующим документом | Подлежит замене
50355DEK | Вольтметр цифровой 72x72мм однофазный, вход 600В, выход DO, LED-дисплей ВМ-72D | Dekraft |  |  |  | 9030331000 | Электронные | Цифровой вольтметр серии ВМ; AC; прямое включение; трансформаторное включение; габаритные размеры 72х72 мм. Тип дисплея: LED. | Продукты DEKraft LV | DEKLV | BAS | Цифровые измерительные приборы | DDM | Dekraft. Цифровые измерительные приборы | PVB | Энергетика Базовая | EC002306 | Вольтметр для установки в щит | 7 | Китай | https://static-pcsp.systeme.ru/image/ljURmr5qTkmH-jWg605b22a4af8ac1616585380.jpeg | https://static-pcsp.systeme.ru/image/ljURmr5qTkmH-jWg605b22a4af8ac1616585380.jpeg | 1 | нет | [9 empty] | https://api.systeme.ru/product/media/download/434457 https://api.systeme.ru/product/media/download/987963 | измерительные приборы Цифровые измерительные приборы АМ-72D АМ-96D ВМ-72D ВМ-96D МТ-72D МТ-96D |  |  | https://api.systeme.ru/certificates/default/download/3226 https://api.systeme.ru/certificates/default/download/2866 https://api.systeme.ru/certificates/default/download/2698 https://api.systeme.ru/certificates/default/download/1974 https://api.systeme.ru/certificates/default/download/1967 | СТСИ Д-ТР ТС-ЭМС Д-ТР ТС-НВО СТСИ Д-ТР ТС-ЭМС Д-ТР ТС-НВО Д-ТР ТС-ЭМС Д-ТР ТС-НВО | am_vm_dekraft_metrology_24 ЕАЭС N RU Д-CN.РА09.В.08513_22 am_vm_dekraft_metrology_20 ЕАЭС № RU Д-FR.НВ26.В.02241_20 ЕАЭС № RU Д-FR.НВ26.В.02194_20 |  |  |  | 4325 | штука |  | 1 | PCE CAR P12 | 1 3 4 | 1 50 600 | шт. шт. шт. | 4680409035078 14680409035075 | 9.2 48 120 | 10.6 23 80 | 7.6 41 110 | см. см. см. | 0.29 15 266.64 | кг. кг. кг. | На переднюю панель (EV008241) | Цифровой (-ая) (EV005572) | Нет | 4 | [7 empty] | 72 | 72 | Однофазный (SV000111) | DO (SV003729) | LED (SV000432) | 72 мм | 72 мм | AC (перемен.) (EV000460) | 0.5 | 0...600 В | Да | Цифровой (-ая) (EV005572) | Нет | Да | Срок гарантии на данное оборудование составляет 3 года с момента отгрузки со склада Систэм Электрик, с подтверждением соответствующим документом | Подлежит замене
50356DEK | Вольтметр цифр. 72x72мм однофазный, вход 600В, выход RS485, LED-дисплей ВМ-72D | Dekraft |  |  |  | 9030331000 | Электронные | Цифровой вольтметр серии ВМ; AC; прямое включение; трансформаторное включение; габаритные размеры 72х72 мм. Тип дисплея: LED. | Продукты DEKraft LV | DEKLV | BAS | Цифровые измерительные приборы | DDM | Dekraft. Цифровые измерительные приборы | PVB | Энергетика Базовая | EC002306 | Вольтметр для установки в щит | 7 | Китай | https://static-pcsp.systeme.ru/image/ljURmr5qTkmH-jWg605b22a4af8ac1616585380.jpeg | https://static-pcsp.systeme.ru/image/ljURmr5qTkmH-jWg605b22a4af8ac1616585380.jpeg | 1 | нет | [9 empty] | https://api.systeme.ru/product/media/download/434457 https://api.systeme.ru/product/media/download/987963 | измерительные приборы Цифровые измерительные приборы АМ-72D АМ-96D ВМ-72D ВМ-96D МТ-72D МТ-96D |  |  | https://api.systeme.ru/certificates/default/download/3226 https://api.systeme.ru/certificates/default/download/2866 https://api.systeme.ru/certificates/default/download/2698 https://api.systeme.ru/certificates/default/download/1974 https://api.systeme.ru/certificates/default/download/1967 | СТСИ Д-ТР ТС-ЭМС Д-ТР ТС-НВО СТСИ Д-ТР ТС-ЭМС Д-ТР ТС-НВО Д-ТР ТС-ЭМС Д-ТР ТС-НВО | am_vm_dekraft_metrology_24 ЕАЭС N RU Д-CN.РА09.В.08513_22 am_vm_dekraft_metrology_20 ЕАЭС № RU Д-FR.НВ26.В.02241_20 ЕАЭС № RU Д-FR.НВ26.В.02194_20 |  |  |  | 4575 | штука | 0 | 1 | PCE CAR P12 | 1 3 4 | 1 50 600 | шт. шт. шт. | 4680409035085 14680409035082 | 9.2 48 120 | 10.6 23 80 | 7.6 41 110 | см. см. см. | 0.29 14.9 265.63 | кг. кг. кг. | На переднюю панель (EV008241) | Цифровой (-ая) (EV005572) | Нет | 4 | [7 empty] | 72 | 72 | Однофазный (SV000111) | RS-485 (SV003727) | LED (SV000432) | 72 мм | 72 мм | AC (перемен.) (EV000460) | 0.5 | 0...600 В | Да | Цифровой (-ая) (EV005572) | Нет | Да | Срок гарантии на данное оборудование составляет 3 года с момента отгрузки со склада Систэм Электрик, с подтверждением соответствующим документом | Подлежит замене
50357DEK | Вольтметр цифр. 72x72мм однофазный, вх 600В, вых DO+RS485, LED-дисплей ВМ-72D | Dekraft |  |  |  | 9030331000 | Электронные | Цифровой вольтметр серии ВМ; AC; прямое включение; трансформаторное включение; габаритные размеры 72х72 мм. Тип дисплея: LED. | Продукты DEKraft LV | DEKLV | BAS | Цифровые измерительные приборы | DDM | Dekraft. Цифровые измерительные приборы | PVB | Энергетика Базовая | EC002306 | Вольтметр для установки в щит | 7 | Китай | https://static-pcsp.systeme.ru/image/ljURmr5qTkmH-jWg605b22a4af8ac1616585380.jpeg | https://static-pcsp.systeme.ru/image/ljURmr5qTkmH-jWg605b22a4af8ac1616585380.jpeg | 1 | нет | [9 empty] | https://api.systeme.ru/product/media/download/434457 https://api.systeme.ru/product/media/download/987963 | измерительные приборы Цифровые измерительные приборы АМ-72D АМ-96D ВМ-72D ВМ-96D МТ-72D МТ-96D |  |  | https://api.systeme.ru/certificates/default/download/3226 https://api.systeme.ru/certificates/default/download/2866 https://api.systeme.ru/certificates/default/download/2698 https://api.systeme.ru/certificates/default/download/1974 https://api.systeme.ru/certificates/default/download/1967 | СТСИ Д-ТР ТС-ЭМС Д-ТР ТС-НВО СТСИ Д-ТР ТС-ЭМС Д-ТР ТС-НВО Д-ТР ТС-ЭМС Д-ТР ТС-НВО | am_vm_dekraft_metrology_24 ЕАЭС N RU Д-CN.РА09.В.08513_22 am_vm_dekraft_metrology_20 ЕАЭС № RU Д-FR.НВ26.В.02241_20 ЕАЭС № RU Д-FR.НВ26.В.02194_20 |  |  |  | 4765 | штука |  | 1 | PCE CAR P12 | 1 3 4 | 1 50 600 | шт. шт. шт. | 4680409035092 14680409035099 | 9.2 48 120 | 10.6 23 80 | 7.6 41 110 | см. см. см. | 0.29 15.2 269.67 | кг. кг. кг. | На переднюю панель (EV008241) | Цифровой (-ая) (EV005572) | Нет | 4 | [7 empty] | 72 | 72 | Однофазный (SV000111) | DO + RS-485 (SV003728) | LED (SV000432) | 72 мм | 72 мм | AC (перемен.) (EV000460) | 0.5 | 0...600 В | Да | Цифровой (-ая) (EV005572) | Нет | Да | Срок гарантии на данное оборудование составляет 3 года с момента отгрузки со склада Систэм Электрик, с подтверждением соответствующим документом | Подлежит замене
50358DEK | Вольтметр цифровой 72x72мм трехфазный, вход 100В, LED-дисплей ВМ-72D | Dekraft |  |  |  | 9030331000 | Электронные | Цифровой вольтметр серии ВМ; AC; прямое включение; трансформаторное включение; габаритные размеры 72х72 мм. Тип дисплея: LED. | Продукты DEKraft LV | DEKLV | BAS | Цифровые измерительные приборы | DDM | Dekraft. Цифровые измерительные приборы | PVB | Энергетика Базовая | EC002306 | Вольтметр для установки в щит | 7 | Китай | https://static-pcsp.systeme.ru/image/ljURmr5qTkmH-jWg605b22a4af8ac1616585380.jpeg | https://static-pcsp.systeme.ru/image/ljURmr5qTkmH-jWg605b22a4af8ac1616585380.jpeg | 1 | нет | [9 empty] | https://api.systeme.ru/product/media/download/434457 https://api.systeme.ru/product/media/download/987963 | измерительные приборы Цифровые измерительные приборы АМ-72D АМ-96D ВМ-72D ВМ-96D МТ-72D МТ-96D |  |  | https://api.systeme.ru/certificates/default/download/3226 https://api.systeme.ru/certificates/default/download/2866 https://api.systeme.ru/certificates/default/download/2698 https://api.systeme.ru/certificates/default/download/1974 https://api.systeme.ru/certificates/default/download/1967 | СТСИ Д-ТР ТС-ЭМС Д-ТР ТС-НВО СТСИ Д-ТР ТС-ЭМС Д-ТР ТС-НВО Д-ТР ТС-ЭМС Д-ТР ТС-НВО | am_vm_dekraft_metrology_24 ЕАЭС N RU Д-CN.РА09.В.08513_22 am_vm_dekraft_metrology_20 ЕАЭС № RU Д-FR.НВ26.В.02241_20 ЕАЭС № RU Д-FR.НВ26.В.02194_20 |  |  |  | 8950 | штука | 0 | 1 | PCE CAR P12 | 1 3 4 | 1 50 600 | шт. шт. шт. | 4680409035108 14680409035105 | 9.2 48 120 | 10.6 23 80 | 7.6 41 110 | см. см. см. | 0.35 17.95 303 | кг. кг. кг. | На переднюю панель (EV008241) | Цифровой (-ая) (EV005572) | Нет | 4 | [7 empty] | 72 | 72 | Трехфазный (SV000333) | нет (SV000494) | LED (SV000432) | 72 мм | 72 мм | AC (перемен.) (EV000460) | 0.5 | 0...100 В | Да | Цифровой (-ая) (EV005572) | Нет | Да | Срок гарантии на данное оборудование составляет 3 года с момента отгрузки со склада Систэм Электрик, с подтверждением соответствующим документом | Подлежит замене
50359DEK | Вольтметр цифровой 72x72мм трехфазный, вход 100В, выход DO, LED-дисплей ВМ-72D | Dekraft |  |  |  | 9030331000 | Электронные | Цифровой вольтметр серии ВМ; AC; прямое включение; трансформаторное включение; габаритные размеры 72х72 мм. Тип дисплея: LED. | Продукты DEKraft LV | DEKLV | BAS | Цифровые измерительные приборы | DDM | Dekraft. Цифровые измерительные приборы | PVB | Энергетика Базовая | EC002306 | Вольтметр для установки в щит | 7 | Китай | https://static-pcsp.systeme.ru/image/ljURmr5qTkmH-jWg605b22a4af8ac1616585380.jpeg | https://static-pcsp.systeme.ru/image/ljURmr5qTkmH-jWg605b22a4af8ac1616585380.jpeg | 1 | нет | [9 empty] | https://api.systeme.ru/product/media/download/434457 https://api.systeme.ru/product/media/download/987963 | измерительные приборы Цифровые измерительные приборы АМ-72D АМ-96D ВМ-72D ВМ-96D МТ-72D МТ-96D |  |  | https://api.systeme.ru/certificates/default/download/3226 https://api.systeme.ru/certificates/default/download/2866 https://api.systeme.ru/certificates/default/download/2698 https://api.systeme.ru/certificates/default/download/1974 https://api.systeme.ru/certificates/default/download/1967 | СТСИ Д-ТР ТС-ЭМС Д-ТР ТС-НВО СТСИ Д-ТР ТС-ЭМС Д-ТР ТС-НВО Д-ТР ТС-ЭМС Д-ТР ТС-НВО | am_vm_dekraft_metrology_24 ЕАЭС N RU Д-CN.РА09.В.08513_22 am_vm_dekraft_metrology_20 ЕАЭС № RU Д-FR.НВ26.В.02241_20 ЕАЭС № RU Д-FR.НВ26.В.02194_20 |  |  |  | 9000 | штука |  | 1 | PCE CAR P12 | 1 3 4 | 1 50 600 | шт. шт. шт. | 4680409035115 14680409035112 | 9.2 48 120 | 10.6 23 80 | 7.6 41 110 | см. см. см. | 0.36 18.45 309.06 | кг. кг. кг. | На переднюю панель (EV008241) | Цифровой (-ая) (EV005572) | Нет | 4 | [7 empty] | 72 | 72 | Трехфазный (SV000333) | DO (SV003729) | LED (SV000432) | 72 мм | 72 мм | AC (перемен.) (EV000460) | 0.5 | 0...100 В | Да | Цифровой (-ая) (EV005572) | Нет | Да | Срок гарантии на данное оборудование составляет 3 года с момента отгрузки со склада Систэм Электрик, с подтверждением соответствующим документом | Подлежит замене
50360DEK | Вольтметр цифр. 72x72мм трехфазный, вход 100В, выход RS485, LED-дисплей ВМ-72D | Dekraft |  |  |  | 9030331000 | Электронные | Цифровой вольтметр серии ВМ; AC; прямое включение; трансформаторное включение; габаритные размеры 72х72 мм. Тип дисплея: LED. | Продукты DEKraft LV | DEKLV | BAS | Цифровые измерительные приборы | DDM | Dekraft. Цифровые измерительные приборы | PVB | Энергетика Базовая | EC002306 | Вольтметр для установки в щит | 7 | Китай | https://static-pcsp.systeme.ru/image/ljURmr5qTkmH-jWg605b22a4af8ac1616585380.jpeg | https://static-pcsp.systeme.ru/image/ljURmr5qTkmH-jWg605b22a4af8ac1616585380.jpeg | 1 | нет | [9 empty] | https://api.systeme.ru/product/media/download/434457 https://api.systeme.ru/product/media/download/987963 | измерительные приборы Цифровые измерительные приборы АМ-72D АМ-96D ВМ-72D ВМ-96D МТ-72D МТ-96D |  |  | https://api.systeme.ru/certificates/default/download/3226 https://api.systeme.ru/certificates/default/download/2866 https://api.systeme.ru/certificates/default/download/2698 https://api.systeme.ru/certificates/default/download/1974 https://api.systeme.ru/certificates/default/download/1967 | СТСИ Д-ТР ТС-ЭМС Д-ТР ТС-НВО СТСИ Д-ТР ТС-ЭМС Д-ТР ТС-НВО Д-ТР ТС-ЭМС Д-ТР ТС-НВО | am_vm_dekraft_metrology_24 ЕАЭС N RU Д-CN.РА09.В.08513_22 am_vm_dekraft_metrology_20 ЕАЭС № RU Д-FR.НВ26.В.02241_20 ЕАЭС № RU Д-FR.НВ26.В.02194_20 |  |  |  | 9950 | штука | 0 | 1 | PCE CAR P12 | 1 3 4 | 1 50 600 | шт. шт. шт. | 4680409035122 14680409035129 | 9.2 48 120 | 10.6 23 80 | 7.6 41 110 | см. см. см. | 0.36 18.35 308.05 | кг. кг. кг. | На переднюю панель (EV008241) | Цифровой (-ая) (EV005572) | Нет | 4 | [7 empty] | 72 | 72 | Трехфазный (SV000333) | RS-485 (SV003727) | LED (SV000432) | 72 мм | 72 мм | AC (перемен.) (EV000460) | 0.5 | 0...100 В | Да | Цифровой (-ая) (EV005572) | Нет | Да | Срок гарантии на данное оборудование составляет 3 года с момента отгрузки со склада Систэм Электрик, с подтверждением соответствующим документом | Подлежит замене
50361DEK | Вольтметр цифр. 72x72мм трехфазный, вх 100В, вых DO+RS485, LED-дисплей ВМ-72D | Dekraft |  |  |  | 9030331000 | Электронные | Цифровой вольтметр серии ВМ; AC; прямое включение; трансформаторное включение; габаритные размеры 72х72 мм. Тип дисплея: LED. | Продукты DEKraft LV | DEKLV | BAS | Цифровые измерительные приборы | DDM | Dekraft. Цифровые измерительные приборы | PVB | Энергетика Базовая | EC002306 | Вольтметр для установки в щит | 7 | Китай | https://static-pcsp.systeme.ru/image/ljURmr5qTkmH-jWg605b22a4af8ac1616585380.jpeg | https://static-pcsp.systeme.ru/image/ljURmr5qTkmH-jWg605b22a4af8ac1616585380.jpeg | 1 | нет | [9 empty] | https://api.systeme.ru/product/media/download/434457 https://api.systeme.ru/product/media/download/987963 | измерительные приборы Цифровые измерительные приборы АМ-72D АМ-96D ВМ-72D ВМ-96D МТ-72D МТ-96D |  |  | https://api.systeme.ru/certificates/default/download/3226 https://api.systeme.ru/certificates/default/download/2866 https://api.systeme.ru/certificates/default/download/2698 https://api.systeme.ru/certificates/default/download/1974 https://api.systeme.ru/certificates/default/download/1967 | СТСИ Д-ТР ТС-ЭМС Д-ТР ТС-НВО СТСИ Д-ТР ТС-ЭМС Д-ТР ТС-НВО Д-ТР ТС-ЭМС Д-ТР ТС-НВО | am_vm_dekraft_metrology_24 ЕАЭС N RU Д-CN.РА09.В.08513_22 am_vm_dekraft_metrology_20 ЕАЭС № RU Д-FR.НВ26.В.02241_20 ЕАЭС № RU Д-FR.НВ26.В.02194_20 |  |  |  | 10500 | штука |  | 1 | PCE CAR P12 | 1 3 4 | 1 50 600 | шт. шт. шт. | 4680409035139 14680409035136 | 9.2 48 120 | 10.6 23 80 | 7.6 41 110 | см. см. см. | 0.36 18.7 312.09 | кг. кг. кг. | На переднюю панель (EV008241) | Цифровой (-ая) (EV005572) | Нет | 4 | [7 empty] | 72 | 72 | Трехфазный (SV000333) | DO + RS-485 (SV003728) | LED (SV000432) | 72 мм | 72 мм | AC (перемен.) (EV000460) | 0.5 | 0...100 В | Да | Цифровой (-ая) (EV005572) | Нет | Да | Срок гарантии на данное оборудование составляет 3 года с момента отгрузки со склада Систэм Электрик, с подтверждением соответствующим документом | Подлежит замене
50362DEK | Вольтметр цифровой 72x72мм трехфазный, вход 600В, LED-дисплей ВМ-72D | Dekraft |  |  |  | 9030331000 | Электронные | Цифровой вольтметр серии ВМ; AC; прямое включение; трансформаторное включение; габаритные размеры 72х72 мм. Тип дисплея: LED. | Продукты DEKraft LV | DEKLV | BAS | Цифровые измерительные приборы | DDM | Dekraft. Цифровые измерительные приборы | PVB | Энергетика Базовая | EC002306 | Вольтметр для установки в щит | 7 | Китай | https://static-pcsp.systeme.ru/image/ljURmr5qTkmH-jWg605b22a4af8ac1616585380.jpeg | https://static-pcsp.systeme.ru/image/ljURmr5qTkmH-jWg605b22a4af8ac1616585380.jpeg | 1 | нет | [9 empty] | https://api.systeme.ru/product/media/download/434457 https://api.systeme.ru/product/media/download/987963 | измерительные приборы Цифровые измерительные приборы АМ-72D АМ-96D ВМ-72D ВМ-96D МТ-72D МТ-96D |  |  | https://api.systeme.ru/certificates/default/download/3226 https://api.systeme.ru/certificates/default/download/2866 https://api.systeme.ru/certificates/default/download/2698 https://api.systeme.ru/certificates/default/download/1974 https://api.systeme.ru/certificates/default/download/1967 | СТСИ Д-ТР ТС-ЭМС Д-ТР ТС-НВО СТСИ Д-ТР ТС-ЭМС Д-ТР ТС-НВО Д-ТР ТС-ЭМС Д-ТР ТС-НВО | am_vm_dekraft_metrology_24 ЕАЭС N RU Д-CN.РА09.В.08513_22 am_vm_dekraft_metrology_20 ЕАЭС № RU Д-FR.НВ26.В.02241_20 ЕАЭС № RU Д-FR.НВ26.В.02194_20 |  |  |  | 8950 | штука | 0 | 1 | PCE CAR P12 | 1 3 4 | 1 50 600 | шт. шт. шт. | 4680409035146 14680409035143 | 9.2 48 120 | 10.6 23 80 | 7.6 41 110 | см. см. см. | 0.35 17.95 303 | кг. кг. кг. | На переднюю панель (EV008241) | Цифровой (-ая) (EV005572) | Нет | 4 | [7 empty] | 72 | 72 | Трехфазный (SV000333) | нет (SV000494) | LED (SV000432) | 72 мм | 72 мм | AC (перемен.) (EV000460) | 0.5 | 0...600 В | Да | Цифровой (-ая) (EV005572) | Нет | Да | Срок гарантии на данное оборудование составляет 3 года с момента отгрузки со склада Систэм Электрик, с подтверждением соответствующим документом | Подлежит замене
50363DEK | Вольтметр цифровой 72x72мм трехфазный, вход 600В, выход DO, LED-дисплей ВМ-72D | Dekraft |  |  |  | 9030331000 | Электронные | Цифровой вольтметр серии ВМ; AC; прямое включение; трансформаторное включение; габаритные размеры 72х72 мм. Тип дисплея: LED. | Продукты DEKraft LV | DEKLV | BAS | Цифровые измерительные приборы | DDM | Dekraft. Цифровые измерительные приборы | PVB | Энергетика Базовая | EC002306 | Вольтметр для установки в щит | 7 | Китай | https://static-pcsp.systeme.ru/image/ljURmr5qTkmH-jWg605b22a4af8ac1616585380.jpeg | https://static-pcsp.systeme.ru/image/ljURmr5qTkmH-jWg605b22a4af8ac1616585380.jpeg | 1 | нет | [9 empty] | https://api.systeme.ru/product/media/download/434457 https://api.systeme.ru/product/media/download/987963 | измерительные приборы Цифровые измерительные приборы АМ-72D АМ-96D ВМ-72D ВМ-96D МТ-72D МТ-96D |  |  | https://api.systeme.ru/certificates/default/download/3226 https://api.systeme.ru/certificates/default/download/2866 https://api.systeme.ru/certificates/default/download/2698 https://api.systeme.ru/certificates/default/download/1974 https://api.systeme.ru/certificates/default/download/1967 | СТСИ Д-ТР ТС-ЭМС Д-ТР ТС-НВО СТСИ Д-ТР ТС-ЭМС Д-ТР ТС-НВО Д-ТР ТС-ЭМС Д-ТР ТС-НВО | am_vm_dekraft_metrology_24 ЕАЭС N RU Д-CN.РА09.В.08513_22 am_vm_dekraft_metrology_20 ЕАЭС № RU Д-FR.НВ26.В.02241_20 ЕАЭС № RU Д-FR.НВ26.В.02194_20 |  |  |  | 9000 | штука | 0 | 1 | PCE CAR P12 | 1 3 4 | 1 50 600 | шт. шт. шт. | 4680409035153 14680409035150 | 9.2 48 120 | 10.6 23 80 | 7.6 41 110 | см. см. см. | 0.36 18.45 309.06 | кг. кг. кг. | На переднюю панель (EV008241) | Цифровой (-ая) (EV005572) | Нет | 4 | [7 empty] | 72 | 72 | Трехфазный (SV000333) | DO (SV003729) | LED (SV000432) | 72 мм | 72 мм | AC (перемен.) (EV000460) | 0.5 | 0...600 В | Да | Цифровой (-ая) (EV005572) | Нет | Да | Срок гарантии на данное оборудование составляет 3 года с момента отгрузки со склада Систэм Электрик, с подтверждением соответствующим документом | Подлежит замене
50364DEK | Вольтметр цифр. 72x72мм трехфазный, вход 600В, выход RS485, LED-дисплей ВМ-72D | Dekraft |  |  |  | 9030331000 | Электронные | Цифровой вольтметр серии ВМ; AC; прямое включение; трансформаторное включение; габаритные размеры 72х72 мм. Тип дисплея: LED. | Продукты DEKraft LV | DEKLV | BAS | Цифровые измерительные приборы | DDM | Dekraft. Цифровые измерительные приборы | PVB | Энергетика Базовая | EC002306 | Вольтметр для установки в щит | 7 | Китай | https://static-pcsp.systeme.ru/image/ljURmr5qTkmH-jWg605b22a4af8ac1616585380.jpeg | https://static-pcsp.systeme.ru/image/ljURmr5qTkmH-jWg605b22a4af8ac1616585380.jpeg | 1 | нет | [9 empty] | https://api.systeme.ru/product/media/download/434457 https://api.systeme.ru/product/media/download/987963 | измерительные приборы Цифровые измерительные приборы АМ-72D АМ-96D ВМ-72D ВМ-96D МТ-72D МТ-96D |  |  | https://api.systeme.ru/certificates/default/download/3226 https://api.systeme.ru/certificates/default/download/2866 https://api.systeme.ru/certificates/default/download/2698 https://api.systeme.ru/certificates/default/download/1974 https://api.systeme.ru/certificates/default/download/1967 | СТСИ Д-ТР ТС-ЭМС Д-ТР ТС-НВО СТСИ Д-ТР ТС-ЭМС Д-ТР ТС-НВО Д-ТР ТС-ЭМС Д-ТР ТС-НВО | am_vm_dekraft_metrology_24 ЕАЭС N RU Д-CN.РА09.В.08513_22 am_vm_dekraft_metrology_20 ЕАЭС № RU Д-FR.НВ26.В.02241_20 ЕАЭС № RU Д-FR.НВ26.В.02194_20 |  |  |  | 9950 | штука | 0 | 1 | PCE CAR P12 | 1 3 4 | 1 50 600 | шт. шт. шт. | 4680409035160 14680409035167 | 9.2 48 120 | 10.6 23 80 | 7.6 41 110 | см. см. см. | 0.36 18.35 308.05 | кг. кг. кг. | На переднюю панель (EV008241) | Цифровой (-ая) (EV005572) | Нет | 4 | [7 empty] | 72 | 72 | Трехфазный (SV000333) | RS-485 (SV003727) | LED (SV000432) | 72 мм | 72 мм | AC (перемен.) (EV000460) | 0.5 | 0...600 В | Да | Цифровой (-ая) (EV005572) | Нет | Да | Срок гарантии на данное оборудование составляет 3 года с момента отгрузки со склада Систэм Электрик, с подтверждением соответствующим документом | Подлежит замене
50365DEK | Вольтметр цифр. 72x72мм трехфазный, вх 600В, вых DO+RS485, LED-дисплей ВМ-72D | Dekraft |  |  |  | 9030331000 | Электронные | Цифровой вольтметр серии ВМ; AC; прямое включение; трансформаторное включение; габаритные размеры 72х72 мм. Тип дисплея: LED. | Продукты DEKraft LV | DEKLV | BAS | Цифровые измерительные приборы | DDM | Dekraft. Цифровые измерительные приборы | PVB | Энергетика Базовая | EC002306 | Вольтметр для установки в щит | 7 | Китай | https://static-pcsp.systeme.ru/image/ljURmr5qTkmH-jWg605b22a4af8ac1616585380.jpeg | https://static-pcsp.systeme.ru/image/ljURmr5qTkmH-jWg605b22a4af8ac1616585380.jpeg | 1 | нет | [9 empty] | https://api.systeme.ru/product/media/download/434457 https://api.systeme.ru/product/media/download/987963 | измерительные приборы Цифровые измерительные приборы АМ-72D АМ-96D ВМ-72D ВМ-96D МТ-72D МТ-96D |  |  | https://api.systeme.ru/certificates/default/download/3226 https://api.systeme.ru/certificates/default/download/2866 https://api.systeme.ru/certificates/default/download/2698 https://api.systeme.ru/certificates/default/download/1974 https://api.systeme.ru/certificates/default/download/1967 | СТСИ Д-ТР ТС-ЭМС Д-ТР ТС-НВО СТСИ Д-ТР ТС-ЭМС Д-ТР ТС-НВО Д-ТР ТС-ЭМС Д-ТР ТС-НВО | am_vm_dekraft_metrology_24 ЕАЭС N RU Д-CN.РА09.В.08513_22 am_vm_dekraft_metrology_20 ЕАЭС № RU Д-FR.НВ26.В.02241_20 ЕАЭС № RU Д-FR.НВ26.В.02194_20 |  |  |  | 10500 | штука | 0 | 1 | PCE CAR P12 | 1 3 4 | 1 50 600 | шт. шт. шт. | 4680409035177 14680409035174 | 9.2 48 120 | 10.6 23 80 | 7.6 41 110 | см. см. см. | 0.354 18.7 312.09 | кг. кг. кг. | На переднюю панель (EV008241) | Цифровой (-ая) (EV005572) | Нет | 4 | [7 empty] | 72 | 72 | Трехфазный (SV000333) | DO + RS-485 (SV003728) | LED (SV000432) | 72 мм | 72 мм | AC (перемен.) (EV000460) | 0.5 | 0...600 В | Да | Цифровой (-ая) (EV005572) | Нет | Да | Срок гарантии на данное оборудование составляет 3 года с момента отгрузки со склада Систэм Электрик, с подтверждением соответствующим документом | Подлежит замене
50366DEK | Вольтметр цифровой 96x96мм однофазный, вход 100В, LED-дисплей ВМ-96D | Dekraft |  |  |  | 9030331000 | Электронные | Цифровой вольтметр серии ВМ; AC; прямое включение; трансформаторное включение; габаритные размеры 96х96 мм. Тип дисплея: LED. | Продукты DEKraft LV | DEKLV | BAS | Цифровые измерительные приборы | DDM | Dekraft. Цифровые измерительные приборы | PVB | Энергетика Базовая | EC002306 | Вольтметр для установки в щит | 7 | Китай | https://static-pcsp.systeme.ru/image/ljURmr5qTkmH-jWg605b22a4af8ac1616585380.jpeg | https://static-pcsp.systeme.ru/image/ljURmr5qTkmH-jWg605b22a4af8ac1616585380.jpeg | 1 | нет | [9 empty] | https://api.systeme.ru/product/media/download/434457 https://api.systeme.ru/product/media/download/987963 | измерительные приборы Цифровые измерительные приборы АМ-72D АМ-96D ВМ-72D ВМ-96D МТ-72D МТ-96D |  |  | https://api.systeme.ru/certificates/default/download/3226 https://api.systeme.ru/certificates/default/download/2866 https://api.systeme.ru/certificates/default/download/2698 https://api.systeme.ru/certificates/default/download/1974 https://api.systeme.ru/certificates/default/download/1967 | СТСИ Д-ТР ТС-ЭМС Д-ТР ТС-НВО СТСИ Д-ТР ТС-ЭМС Д-ТР ТС-НВО Д-ТР ТС-ЭМС Д-ТР ТС-НВО | am_vm_dekraft_metrology_24 ЕАЭС N RU Д-CN.РА09.В.08513_22 am_vm_dekraft_metrology_20 ЕАЭС № RU Д-FR.НВ26.В.02241_20 ЕАЭС № RU Д-FR.НВ26.В.02194_20 |  |  |  | 4265 | штука |  | 1 | PCE CAR P12 | 1 3 4 | 1 30 540 | шт. шт. шт. | 4680409035184 14680409035181 | 11.6 55 120 | 10.6 25 80 | 10 32.6 110 | см. см. см. | 0.25 7.88 216.14 | кг. кг. кг. | На переднюю панель (EV008241) | Цифровой (-ая) (EV005572) | Нет | 6 | [7 empty] | 96 | 96 | Однофазный (SV000111) | нет (SV000494) | LED (SV000432) | 96 мм | 96 мм | AC (перемен.) (EV000460) | 0.5 | 0...100 В | Да | Цифровой (-ая) (EV005572) | Нет | Да | Срок гарантии на данное оборудование составляет 3 года с момента отгрузки со склада Систэм Электрик, с подтверждением соответствующим документом | Подлежит замене
50370DEK | Вольтметр цифровой 96x96мм однофазный, вход 600В, LED-дисплей ВМ-96D | Dekraft |  |  |  | 9030331000 | Электронные | Цифровой вольтметр серии ВМ; AC; прямое включение; трансформаторное включение; габаритные размеры 96х96 мм. Тип дисплея: LED. | Продукты DEKraft LV | DEKLV | BAS | Цифровые измерительные приборы | DDM | Dekraft. Цифровые измерительные приборы | PVB | Энергетика Базовая | EC002306 | Вольтметр для установки в щит | 7 | Китай | https://static-pcsp.systeme.ru/image/ljURmr5qTkmH-jWg605b22a4af8ac1616585380.jpeg | https://static-pcsp.systeme.ru/image/ljURmr5qTkmH-jWg605b22a4af8ac1616585380.jpeg | 1 | нет | [9 empty] | https://api.systeme.ru/product/media/download/434457 https://api.systeme.ru/product/media/download/987963 | измерительные приборы Цифровые измерительные приборы АМ-72D АМ-96D ВМ-72D ВМ-96D МТ-72D МТ-96D |  |  | https://api.systeme.ru/certificates/default/download/3226 https://api.systeme.ru/certificates/default/download/2866 https://api.systeme.ru/certificates/default/download/2698 https://api.systeme.ru/certificates/default/download/1974 https://api.systeme.ru/certificates/default/download/1967 | СТСИ Д-ТР ТС-ЭМС Д-ТР ТС-НВО СТСИ Д-ТР ТС-ЭМС Д-ТР ТС-НВО Д-ТР ТС-ЭМС Д-ТР ТС-НВО | am_vm_dekraft_metrology_24 ЕАЭС N RU Д-CN.РА09.В.08513_22 am_vm_dekraft_metrology_20 ЕАЭС № RU Д-FR.НВ26.В.02241_20 ЕАЭС № RU Д-FR.НВ26.В.02194_20 |  |  |  | 4265 | штука |  | 1 | PCE CAR P12 | 1 3 4 | 1 30 540 | шт. шт. шт. | 4680409035191 14680409035198 | 11.6 55 120 | 10.6 25 80 | 10 32.6 110 | см. см. см. | 0.25 7.88 216.14 | кг. кг. кг. | На переднюю панель (EV008241) | Цифровой (-ая) (EV005572) | Нет | 6 | [7 empty] | 96 | 96 | Однофазный (SV000111) | нет (SV000494) | LED (SV000432) | 96 мм | 96 мм | AC (перемен.) (EV000460) | 0.5 | 0...600 В | Да | Цифровой (-ая) (EV005572) | Нет | Да | Срок гарантии на данное оборудование составляет 3 года с момента отгрузки со склада Систэм Электрик, с подтверждением соответствующим документом | Подлежит замене
50374DEK | Вольтметр цифровой 96x48мм однофазный, вход 100В, LED-дисплей ВМ-48D | Dekraft |  |  |  | 9030331000 | Электронные | Цифровой вольтметр серии ВМ; AC; прямое включение; трансформаторное включение; габаритные размеры 96х48 мм. Тип дисплея: LED. | Продукты DEKraft LV | DEKLV | BAS | Цифровые измерительные приборы | DDM | Dekraft. Цифровые измерительные приборы | PVB | Энергетика Базовая | EC002306 | Вольтметр для установки в щит | 7 | Китай | https://static-pcsp.systeme.ru/image/4Ed7CxH3TIpTbvE8605b229d11e611616585373.jpeg | https://static-pcsp.systeme.ru/image/4Ed7CxH3TIpTbvE8605b229d11e611616585373.jpeg | 1 | нет | [9 empty] | https://api.systeme.ru/product/media/download/434457 https://api.systeme.ru/product/media/download/987963 | измерительные приборы Цифровые измерительные приборы АМ-72D АМ-96D ВМ-72D ВМ-96D МТ-72D МТ-96D |  |  | https://api.systeme.ru/certificates/default/download/3226 https://api.systeme.ru/certificates/default/download/2866 https://api.systeme.ru/certificates/default/download/2698 https://api.systeme.ru/certificates/default/download/1974 https://api.systeme.ru/certificates/default/download/1967 | СТСИ Д-ТР ТС-ЭМС Д-ТР ТС-НВО СТСИ Д-ТР ТС-ЭМС Д-ТР ТС-НВО Д-ТР ТС-ЭМС Д-ТР ТС-НВО | am_vm_dekraft_metrology_24 ЕАЭС N RU Д-CN.РА09.В.08513_22 am_vm_dekraft_metrology_20 ЕАЭС № RU Д-FR.НВ26.В.02241_20 ЕАЭС № RU Д-FR.НВ26.В.02194_20 |  |  |  | 4100 | штука | 0 | 1 | PCE CAR P12 | 1 3 4 | 1 60 720 | шт. шт. шт. | 4680409035207 14680409035204 | 11.8 49 120 | 5.2 28 80 | 10.6 34.6 110 | см. см. см. | 0.245 12.5 254.52 | кг. кг. кг. | На переднюю панель (EV008241) | Цифровой (-ая) (EV005572) | Нет | 3 | [7 empty] | 96 | 48 | Однофазный (SV000111) | нет (SV000494) | LED (SV000432) | 48 мм | 96 мм | AC (перемен.) (EV000460) | 0.5 | 0...100 В | Да | Цифровой (-ая) (EV005572) | Нет | Да | Срок гарантии на данное оборудование составляет 3 года с момента отгрузки со склада Систэм Электрик, с подтверждением соответствующим документом | Подлежит замене
50375DEK | Вольтметр цифровой 96x48мм однофазный, вход 100В, выход DO, LED-дисплей ВМ-48D | Dekraft |  |  |  | 9030331000 | Электронные | Цифровой вольтметр серии ВМ; AC; прямое включение; трансформаторное включение; габаритные размеры 96х48 мм. Тип дисплея: LED. | Продукты DEKraft LV | DEKLV | BAS | Цифровые измерительные приборы | DDM | Dekraft. Цифровые измерительные приборы | PVB | Энергетика Базовая | EC002306 | Вольтметр для установки в щит | 7 | Китай | https://static-pcsp.systeme.ru/image/4Ed7CxH3TIpTbvE8605b229d11e611616585373.jpeg | https://static-pcsp.systeme.ru/image/4Ed7CxH3TIpTbvE8605b229d11e611616585373.jpeg | 1 | нет | [9 empty] | https://api.systeme.ru/product/media/download/434457 https://api.systeme.ru/product/media/download/987963 | измерительные приборы Цифровые измерительные приборы АМ-72D АМ-96D ВМ-72D ВМ-96D МТ-72D МТ-96D |  |  | https://api.systeme.ru/certificates/default/download/3226 https://api.systeme.ru/certificates/default/download/2866 https://api.systeme.ru/certificates/default/download/2698 https://api.systeme.ru/certificates/default/download/1974 https://api.systeme.ru/certificates/default/download/1967 | СТСИ Д-ТР ТС-ЭМС Д-ТР ТС-НВО СТСИ Д-ТР ТС-ЭМС Д-ТР ТС-НВО Д-ТР ТС-ЭМС Д-ТР ТС-НВО | am_vm_dekraft_metrology_24 ЕАЭС N RU Д-CN.РА09.В.08513_22 am_vm_dekraft_metrology_20 ЕАЭС № RU Д-FR.НВ26.В.02241_20 ЕАЭС № RU Д-FR.НВ26.В.02194_20 |  |  |  | 4155 | штука |  | 1 | PCE CAR P12 | 1 3 4 | 1 60 720 | шт. шт. шт. | 4680409035214 14680409035211 | 11.8 49 120 | 5.2 28 80 | 10.6 34.6 110 | см. см. см. | 0.28 17.36 314.11 | кг. кг. кг. | На переднюю панель (EV008241) | Цифровой (-ая) (EV005572) | Нет | 3 | [7 empty] | 96 | 48 | Однофазный (SV000111) | DO (SV003729) | LED (SV000432) | 48 мм | 96 мм | AC (перемен.) (EV000460) | 0.5 | 0...100 В | Да | Цифровой (-ая) (EV005572) | Нет | Да | Срок гарантии на данное оборудование составляет 3 года с момента отгрузки со склада Систэм Электрик, с подтверждением соответствующим документом | Подлежит замене
50376DEK | Вольтметр цифр. 96x48мм однофазный, вход 100В, выход RS485, LED-дисплей ВМ-48D | Dekraft |  |  |  | 9030331000 | Электронные | Цифровой вольтметр серии ВМ; AC; прямое включение; трансформаторное включение; габаритные размеры 96х48 мм. Тип дисплея: LED. | Продукты DEKraft LV | DEKLV | BAS | Цифровые измерительные приборы | DDM | Dekraft. Цифровые измерительные приборы | PVB | Энергетика Базовая | EC002306 | Вольтметр для установки в щит | 7 | Китай | https://static-pcsp.systeme.ru/image/4Ed7CxH3TIpTbvE8605b229d11e611616585373.jpeg | https://static-pcsp.systeme.ru/image/4Ed7CxH3TIpTbvE8605b229d11e611616585373.jpeg | 1 | нет | [9 empty] | https://api.systeme.ru/product/media/download/434457 https://api.systeme.ru/product/media/download/987963 | измерительные приборы Цифровые измерительные приборы АМ-72D АМ-96D ВМ-72D ВМ-96D МТ-72D МТ-96D |  |  | https://api.systeme.ru/certificates/default/download/3226 https://api.systeme.ru/certificates/default/download/2866 https://api.systeme.ru/certificates/default/download/2698 https://api.systeme.ru/certificates/default/download/1974 https://api.systeme.ru/certificates/default/download/1967 | СТСИ Д-ТР ТС-ЭМС Д-ТР ТС-НВО СТСИ Д-ТР ТС-ЭМС Д-ТР ТС-НВО Д-ТР ТС-ЭМС Д-ТР ТС-НВО | am_vm_dekraft_metrology_24 ЕАЭС N RU Д-CN.РА09.В.08513_22 am_vm_dekraft_metrology_20 ЕАЭС № RU Д-FR.НВ26.В.02241_20 ЕАЭС № RU Д-FR.НВ26.В.02194_20 |  |  |  | 4575 | штука |  | 1 | PCE CAR P12 | 1 3 4 | 1 60 720 | шт. шт. шт. | 4680409035221 14680409035228 | 11.8 49 120 | 5.2 28 80 | 10.6 34.6 110 | см. см. см. | 0.27 16.88 308.05 | кг. кг. кг. | На переднюю панель (EV008241) | Цифровой (-ая) (EV005572) | Нет | 3 | [7 empty] | 96 | 48 | Однофазный (SV000111) | RS-485 (SV003727) | LED (SV000432) | 48 мм | 96 мм | AC (перемен.) (EV000460) | 0.5 | 0...100 В | Да | Цифровой (-ая) (EV005572) | Нет | Да | Срок гарантии на данное оборудование составляет 3 года с момента отгрузки со склада Систэм Электрик, с подтверждением соответствующим документом | Подлежит замене
50377DEK | Вольтметр цифр. 96x48мм однофазный, вх 100В, вых DO+RS485, LED-дисплей ВМ-48D | Dekraft |  |  |  | 9030331000 | Электронные | Цифровой вольтметр серии ВМ; AC; прямое включение; трансформаторное включение; габаритные размеры 96х48 мм. Тип дисплея: LED. | Продукты DEKraft LV | DEKLV | BAS | Цифровые измерительные приборы | DDM | Dekraft. Цифровые измерительные приборы | PVB | Энергетика Базовая | EC002306 | Вольтметр для установки в щит | 7 | Китай | https://static-pcsp.systeme.ru/image/4Ed7CxH3TIpTbvE8605b229d11e611616585373.jpeg | https://static-pcsp.systeme.ru/image/4Ed7CxH3TIpTbvE8605b229d11e611616585373.jpeg | 1 | нет | [9 empty] | https://api.systeme.ru/product/media/download/434457 https://api.systeme.ru/product/media/download/987963 | измерительные приборы Цифровые измерительные приборы АМ-72D АМ-96D ВМ-72D ВМ-96D МТ-72D МТ-96D |  |  | https://api.systeme.ru/certificates/default/download/3226 https://api.systeme.ru/certificates/default/download/2866 https://api.systeme.ru/certificates/default/download/2698 https://api.systeme.ru/certificates/default/download/1974 https://api.systeme.ru/certificates/default/download/1967 | СТСИ Д-ТР ТС-ЭМС Д-ТР ТС-НВО СТСИ Д-ТР ТС-ЭМС Д-ТР ТС-НВО Д-ТР ТС-ЭМС Д-ТР ТС-НВО | am_vm_dekraft_metrology_24 ЕАЭС N RU Д-CN.РА09.В.08513_22 am_vm_dekraft_metrology_20 ЕАЭС № RU Д-FR.НВ26.В.02241_20 ЕАЭС № RU Д-FR.НВ26.В.02194_20 |  |  |  | 4765 | штука |  | 1 | PCE CAR P12 | 1 3 4 | 1 60 720 | шт. шт. шт. | 4680409035238 14680409035235 | 11.8 49 120 | 5.2 28 80 | 10.6 34.6 110 | см. см. см. | 0.28 17.54 316.13 | кг. кг. кг. | На переднюю панель (EV008241) | Цифровой (-ая) (EV005572) | Нет | 3 | [7 empty] | 96 | 48 | Однофазный (SV000111) | DO + RS-485 (SV003728) | LED (SV000432) | 48 мм | 96 мм | AC (перемен.) (EV000460) | 0.5 | 0...100 В | Да | Цифровой (-ая) (EV005572) | Нет | Да | Срок гарантии на данное оборудование составляет 3 года с момента отгрузки со склада Систэм Электрик, с подтверждением соответствующим документом | Подлежит замене
50378DEK | Вольтметр цифровой 96x48мм однофазный, вход 600В, LED-дисплей ВМ-48D | Dekraft |  |  |  | 9030331000 | Электронные | Цифровой вольтметр серии ВМ; однофазный; AC; габаритные размеры 96х48 мм. Тип дисплея: LED. | Продукты DEKraft LV | DEKLV | BAS | Цифровые измерительные приборы | DDM | Dekraft. Цифровые измерительные приборы | PVB | Энергетика Базовая | EC002306 | Вольтметр для установки в щит | 7 | Китай | https://static-pcsp.systeme.ru/image/4Ed7CxH3TIpTbvE8605b229d11e611616585373.jpeg | https://static-pcsp.systeme.ru/image/4Ed7CxH3TIpTbvE8605b229d11e611616585373.jpeg | 1 | нет | [9 empty] | https://api.systeme.ru/product/media/download/434457 https://api.systeme.ru/product/media/download/987963 | измерительные приборы Цифровые измерительные приборы АМ-72D АМ-96D ВМ-72D ВМ-96D МТ-72D МТ-96D |  |  | https://api.systeme.ru/certificates/default/download/3226 https://api.systeme.ru/certificates/default/download/2866 https://api.systeme.ru/certificates/default/download/2698 https://api.systeme.ru/certificates/default/download/1974 https://api.systeme.ru/certificates/default/download/1967 | СТСИ Д-ТР ТС-ЭМС Д-ТР ТС-НВО СТСИ Д-ТР ТС-ЭМС Д-ТР ТС-НВО Д-ТР ТС-ЭМС Д-ТР ТС-НВО | am_vm_dekraft_metrology_24 ЕАЭС N RU Д-CN.РА09.В.08513_22 am_vm_dekraft_metrology_20 ЕАЭС № RU Д-FR.НВ26.В.02241_20 ЕАЭС № RU Д-FR.НВ26.В.02194_20 |  |  |  | 4100 | штука | 0 | 1 | PCE CAR P12 | 1 3 4 | 1 60 720 | шт. шт. шт. | 4680409035245 14680409035242 | 11.8 49 120 | 5.2 28 80 | 10.6 34.6 110 | см. см. см. | 0.245 14.847 254.52 | кг. кг. кг. | На переднюю панель (EV008241) | Цифровой (-ая) (EV005572) | Нет | 3 | [7 empty] | 96 | 48 | Однофазный (SV000111) | нет (SV000494) | LED (SV000432) | 48 мм | 96 мм | AC (перемен.) (EV000460) | 0.5 | 0...600 В | Да | Цифровой (-ая) (EV005572) | Нет | Да | Срок гарантии на данное оборудование составляет 3 года с момента отгрузки со склада Систэм Электрик, с подтверждением соответствующим документом | Подлежит замене
50379DEK | Вольтметр цифровой 96x48мм однофазный, вход 600В, выход DO, LED-дисплей ВМ-48D | Dekraft |  |  |  | 9030331000 | Электронные | Цифровой вольтметр серии ВМ; AC; прямое включение; трансформаторное включение; габаритные размеры 96х48 мм. Тип дисплея: LED. | Продукты DEKraft LV | DEKLV | BAS | Цифровые измерительные приборы | DDM | Dekraft. Цифровые измерительные приборы | PVB | Энергетика Базовая | EC002306 | Вольтметр для установки в щит | 7 | Китай | https://static-pcsp.systeme.ru/image/4Ed7CxH3TIpTbvE8605b229d11e611616585373.jpeg | https://static-pcsp.systeme.ru/image/4Ed7CxH3TIpTbvE8605b229d11e611616585373.jpeg | 1 | нет | [9 empty] | https://api.systeme.ru/product/media/download/434457 https://api.systeme.ru/product/media/download/987963 | измерительные приборы Цифровые измерительные приборы АМ-72D АМ-96D ВМ-72D ВМ-96D МТ-72D МТ-96D |  |  | https://api.systeme.ru/certificates/default/download/3226 https://api.systeme.ru/certificates/default/download/2866 https://api.systeme.ru/certificates/default/download/2698 https://api.systeme.ru/certificates/default/download/1974 https://api.systeme.ru/certificates/default/download/1967 | СТСИ Д-ТР ТС-ЭМС Д-ТР ТС-НВО СТСИ Д-ТР ТС-ЭМС Д-ТР ТС-НВО Д-ТР ТС-ЭМС Д-ТР ТС-НВО | am_vm_dekraft_metrology_24 ЕАЭС N RU Д-CN.РА09.В.08513_22 am_vm_dekraft_metrology_20 ЕАЭС № RU Д-FR.НВ26.В.02241_20 ЕАЭС № RU Д-FR.НВ26.В.02194_20 |  |  |  | 4155 | штука |  | 1 | PCE CAR P12 | 1 3 4 | 1 60 720 | шт. шт. шт. | 4680409035252 14680409035259 | 11.8 49 120 | 5.2 28 80 | 10.6 34.6 110 | см. см. см. | 0.28 17.36 314.11 | кг. кг. кг. | На переднюю панель (EV008241) | Цифровой (-ая) (EV005572) | Нет | 3 | [7 empty] | 96 | 48 | Однофазный (SV000111) | DO (SV003729) | LED (SV000432) | 48 мм | 96 мм | AC (перемен.) (EV000460) | 0.5 | 0...600 В | Да | Цифровой (-ая) (EV005572) | Нет | Да | Срок гарантии на данное оборудование составляет 3 года с момента отгрузки со склада Систэм Электрик, с подтверждением соответствующим документом | Подлежит замене
50380DEK | Вольтметр цифр. 96x48мм однофазный, вход 600В, выход RS485, LED-дисплей ВМ-48D | Dekraft |  |  |  | 9030331000 | Электронные | Цифровой вольтметр серии ВМ; AC; прямое включение; трансформаторное включение; габаритные размеры 96х48 мм. Тип дисплея: LED. | Продукты DEKraft LV | DEKLV | BAS | Цифровые измерительные приборы | DDM | Dekraft. Цифровые измерительные приборы | PVB | Энергетика Базовая | EC002306 | Вольтметр для установки в щит | 7 | Китай | https://static-pcsp.systeme.ru/image/4Ed7CxH3TIpTbvE8605b229d11e611616585373.jpeg | https://static-pcsp.systeme.ru/image/4Ed7CxH3TIpTbvE8605b229d11e611616585373.jpeg | 1 | нет | [9 empty] | https://api.systeme.ru/product/media/download/434457 https://api.systeme.ru/product/media/download/987963 | измерительные приборы Цифровые измерительные приборы АМ-72D АМ-96D ВМ-72D ВМ-96D МТ-72D МТ-96D |  |  | https://api.systeme.ru/certificates/default/download/3226 https://api.systeme.ru/certificates/default/download/2866 https://api.systeme.ru/certificates/default/download/2698 https://api.systeme.ru/certificates/default/download/1974 https://api.systeme.ru/certificates/default/download/1967 | СТСИ Д-ТР ТС-ЭМС Д-ТР ТС-НВО СТСИ Д-ТР ТС-ЭМС Д-ТР ТС-НВО Д-ТР ТС-ЭМС Д-ТР ТС-НВО | am_vm_dekraft_metrology_24 ЕАЭС N RU Д-CN.РА09.В.08513_22 am_vm_dekraft_metrology_20 ЕАЭС № RU Д-FR.НВ26.В.02241_20 ЕАЭС № RU Д-FR.НВ26.В.02194_20 |  |  |  | 4575 | штука |  | 1 | PCE CAR P12 | 1 3 4 | 1 60 720 | шт. шт. шт. | 4680409035269 14680409035266 | 11.8 49 120 | 5.2 28 80 | 10.6 34.6 110 | см. см. см. | 0.27 16.88 308.05 | кг. кг. кг. | На переднюю панель (EV008241) | Цифровой (-ая) (EV005572) | Нет | 3 | [7 empty] | 96 | 48 | Однофазный (SV000111) | RS-485 (SV003727) | LED (SV000432) | 48 мм | 96 мм | AC (перемен.) (EV000460) | 0.5 | 0...600 В | Да | Цифровой (-ая) (EV005572) | Нет | Да | Срок гарантии на данное оборудование составляет 3 года с момента отгрузки со склада Систэм Электрик, с подтверждением соответствующим документом | Подлежит замене
50381DEK | Вольтметр цифр. 96x48мм однофазный, вх 600В, вых DO+RS485, LED-дисплей ВМ-48D | Dekraft |  |  |  | 9030331000 | Электронные | Цифровой вольтметр серии ВМ; AC; прямое включение; трансформаторное включение; габаритные размеры 96х96 мм. Тип дисплея: LED. | Продукты DEKraft LV | DEKLV | BAS | Цифровые измерительные приборы | DDM | Dekraft. Цифровые измерительные приборы | PVB | Энергетика Базовая | EC002306 | Вольтметр для установки в щит | 7 | Китай | https://static-pcsp.systeme.ru/image/4Ed7CxH3TIpTbvE8605b229d11e611616585373.jpeg | https://static-pcsp.systeme.ru/image/4Ed7CxH3TIpTbvE8605b229d11e611616585373.jpeg | 1 | нет | [9 empty] | https://api.systeme.ru/product/media/download/434457 https://api.systeme.ru/product/media/download/987963 | измерительные приборы Цифровые измерительные приборы АМ-72D АМ-96D ВМ-72D ВМ-96D МТ-72D МТ-96D |  |  | https://api.systeme.ru/certificates/default/download/3226 https://api.systeme.ru/certificates/default/download/2866 https://api.systeme.ru/certificates/default/download/2698 https://api.systeme.ru/certificates/default/download/1974 https://api.systeme.ru/certificates/default/download/1967 | СТСИ Д-ТР ТС-ЭМС Д-ТР ТС-НВО СТСИ Д-ТР ТС-ЭМС Д-ТР ТС-НВО Д-ТР ТС-ЭМС Д-ТР ТС-НВО | am_vm_dekraft_metrology_24 ЕАЭС N RU Д-CN.РА09.В.08513_22 am_vm_dekraft_metrology_20 ЕАЭС № RU Д-FR.НВ26.В.02241_20 ЕАЭС № RU Д-FR.НВ26.В.02194_20 |  |  |  | 4765 | штука |  | 1 | PCE CAR P12 | 1 3 4 | 1 60 720 | шт. шт. шт. | 4680409035276 14680409035273 | 11.8 49 120 | 5.2 28 80 | 10.6 34.6 110 | см. см. см. | 0.28 17.54 316.13 | кг. кг. кг. | На переднюю панель (EV008241) | Цифровой (-ая) (EV005572) | Нет | 3 | [7 empty] | 96 | 48 | Однофазный (SV000111) | DO + RS-485 (SV003728) | LED (SV000432) | 48 мм | 96 мм | AC (перемен.) (EV000460) | 0.5 | 0...600 В | Да | Цифровой (-ая) (EV005572) | Нет | Да | Срок гарантии на данное оборудование составляет 3 года с момента отгрузки со склада Систэм Электрик, с подтверждением соответствующим документом | Подлежит замене
50382DEK | Вольтметр цифровой 96x96мм трехфазный, вход 100В, LED-дисплей ВМ-96D | Dekraft |  |  |  | 9030331000 | Электронные | Цифровой вольтметр серии ВМ; AC; прямое включение; трансформаторное включение; габаритные размеры 96х96 мм. Тип дисплея: LED. | Продукты DEKraft LV | DEKLV | BAS | Цифровые измерительные приборы | DDM | Dekraft. Цифровые измерительные приборы | PVB | Энергетика Базовая | EC002306 | Вольтметр для установки в щит | 7 | Китай | https://static-pcsp.systeme.ru/image/ljURmr5qTkmH-jWg605b22a4af8ac1616585380.jpeg | https://static-pcsp.systeme.ru/image/ljURmr5qTkmH-jWg605b22a4af8ac1616585380.jpeg | 1 | нет | [9 empty] | https://api.systeme.ru/product/media/download/434457 https://api.systeme.ru/product/media/download/987963 | измерительные приборы Цифровые измерительные приборы АМ-72D АМ-96D ВМ-72D ВМ-96D МТ-72D МТ-96D |  |  | https://api.systeme.ru/certificates/default/download/3226 https://api.systeme.ru/certificates/default/download/2866 https://api.systeme.ru/certificates/default/download/2698 https://api.systeme.ru/certificates/default/download/1974 https://api.systeme.ru/certificates/default/download/1967 | СТСИ Д-ТР ТС-ЭМС Д-ТР ТС-НВО СТСИ Д-ТР ТС-ЭМС Д-ТР ТС-НВО Д-ТР ТС-ЭМС Д-ТР ТС-НВО | am_vm_dekraft_metrology_24 ЕАЭС N RU Д-CN.РА09.В.08513_22 am_vm_dekraft_metrology_20 ЕАЭС № RU Д-FR.НВ26.В.02241_20 ЕАЭС № RU Д-FR.НВ26.В.02194_20 |  |  |  | 8350 | штука |  | 1 | PCE CAR P12 | 1 3 4 | 1 30 540 | шт. шт. шт. | 4680409035283 14680409035280 | 11.6 55 120 | 10.6 25 80 | 10 32.6 110 | см. см. см. | 0.31 9.77 250.48 | кг. кг. кг. | На переднюю панель (EV008241) | Цифровой (-ая) (EV005572) | Нет | 6 | [7 empty] | 96 | 96 | Трехфазный (SV000333) | нет (SV000494) | LED (SV000432) | 96 мм | 96 мм | AC (перемен.) (EV000460) | 0.5 | 0...100 В | Да | Цифровой (-ая) (EV005572) | Нет | Да | Срок гарантии на данное оборудование составляет 3 года с момента отгрузки со склада Систэм Электрик, с подтверждением соответствующим документом | Подлежит замене
50383DEK | Вольтметр цифровой 96x96мм трехфазный, вход 100В, выход DO, LED-дисплей ВМ-96D | Dekraft |  |  |  | 9030331000 | Электронные | Цифровой вольтметр серии ВМ; AC; прямое включение; трансформаторное включение; габаритные размеры 96х96 мм. Тип дисплея: LED. | Продукты DEKraft LV | DEKLV | BAS | Цифровые измерительные приборы | DDM | Dekraft. Цифровые измерительные приборы | PVB | Энергетика Базовая | EC002306 | Вольтметр для установки в щит | 7 | Китай | https://static-pcsp.systeme.ru/image/ljURmr5qTkmH-jWg605b22a4af8ac1616585380.jpeg | https://static-pcsp.systeme.ru/image/ljURmr5qTkmH-jWg605b22a4af8ac1616585380.jpeg | 1 | нет | [9 empty] | https://api.systeme.ru/product/media/download/434457 https://api.systeme.ru/product/media/download/987963 | измерительные приборы Цифровые измерительные приборы АМ-72D АМ-96D ВМ-72D ВМ-96D МТ-72D МТ-96D |  |  | https://api.systeme.ru/certificates/default/download/3226 https://api.systeme.ru/certificates/default/download/2866 https://api.systeme.ru/certificates/default/download/2698 https://api.systeme.ru/certificates/default/download/1974 https://api.systeme.ru/certificates/default/download/1967 | СТСИ Д-ТР ТС-ЭМС Д-ТР ТС-НВО СТСИ Д-ТР ТС-ЭМС Д-ТР ТС-НВО Д-ТР ТС-ЭМС Д-ТР ТС-НВО | am_vm_dekraft_metrology_24 ЕАЭС N RU Д-CN.РА09.В.08513_22 am_vm_dekraft_metrology_20 ЕАЭС № RU Д-FR.НВ26.В.02241_20 ЕАЭС № RU Д-FR.НВ26.В.02194_20 |  |  |  | 8950 | штука |  | 1 | PCE CAR P12 | 1 3 4 | 1 30 540 | шт. шт. шт. | 4680409035290 14680409035297 | 11.6 55 120 | 10.6 25 80 | 10 32.6 110 | см. см. см. | 0.42 13.16 312.09 | кг. кг. кг. | На переднюю панель (EV008241) | Цифровой (-ая) (EV005572) | Нет | 6 | [7 empty] | 96 | 96 | Трехфазный (SV000333) | DO (SV003729) | LED (SV000432) | 96 мм | 96 мм | AC (перемен.) (EV000460) | 0.5 | 0...100 В | Да | Цифровой (-ая) (EV005572) | Нет | Да | Срок гарантии на данное оборудование составляет 3 года с момента отгрузки со склада Систэм Электрик, с подтверждением соответствующим документом | Подлежит замене
50384DEK | Вольтметр цифр. 96x96мм трехфазный, вход 100В, выход RS485, LED-дисплей ВМ-96D | Dekraft |  |  |  | 9030331000 | Электронные | Цифровой вольтметр серии ВМ; AC; прямое включение; трансформаторное включение; габаритные размеры 96х96 мм. Тип дисплея: LED. | Продукты DEKraft LV | DEKLV | BAS | Цифровые измерительные приборы | DDM | Dekraft. Цифровые измерительные приборы | PVB | Энергетика Базовая | EC002306 | Вольтметр для установки в щит | 7 | Китай | https://static-pcsp.systeme.ru/image/ljURmr5qTkmH-jWg605b22a4af8ac1616585380.jpeg | https://static-pcsp.systeme.ru/image/ljURmr5qTkmH-jWg605b22a4af8ac1616585380.jpeg | 1 | нет | [9 empty] | https://api.systeme.ru/product/media/download/434457 https://api.systeme.ru/product/media/download/987963 | измерительные приборы Цифровые измерительные приборы АМ-72D АМ-96D ВМ-72D ВМ-96D МТ-72D МТ-96D |  |  | https://api.systeme.ru/certificates/default/download/3226 https://api.systeme.ru/certificates/default/download/2866 https://api.systeme.ru/certificates/default/download/2698 https://api.systeme.ru/certificates/default/download/1974 https://api.systeme.ru/certificates/default/download/1967 | СТСИ Д-ТР ТС-ЭМС Д-ТР ТС-НВО СТСИ Д-ТР ТС-ЭМС Д-ТР ТС-НВО Д-ТР ТС-ЭМС Д-ТР ТС-НВО | am_vm_dekraft_metrology_24 ЕАЭС N RU Д-CN.РА09.В.08513_22 am_vm_dekraft_metrology_20 ЕАЭС № RU Д-FR.НВ26.В.02241_20 ЕАЭС № RU Д-FR.НВ26.В.02194_20 |  |  |  | 9450 | штука |  | 1 | PCE CAR P12 | 1 3 4 | 1 30 540 | шт. шт. шт. | 4680409035306 14680409035303 | 11.6 55 120 | 10.6 25 80 | 10 32.6 110 | см. см. см. | 0.42 13.01 310.07 | кг. кг. кг. | На переднюю панель (EV008241) | Цифровой (-ая) (EV005572) | Нет | 6 | [7 empty] | 96 | 96 | Трехфазный (SV000333) | RS-485 (SV003727) | LED (SV000432) | 96 мм | 96 мм | AC (перемен.) (EV000460) | 0.5 | 0...100 В | Да | Цифровой (-ая) (EV005572) | Нет | Да | Срок гарантии на данное оборудование составляет 3 года с момента отгрузки со склада Систэм Электрик, с подтверждением соответствующим документом | Подлежит замене
50385DEK | Вольтметр цифр. 96x96мм трехфазный, вх 100В, вых DO+RS485, LED-дисплей ВМ-96D | Dekraft |  |  |  | 9030339100 | Приборы и аппаратура для измерения или контроля напряжения, силы тока, сопротивления или мощности, прочие:универсальные без записывающего устройства,не электронные:вольтметры | Цифровой вольтметр серии ВМ; AC; прямое включение; трансформаторное включение; габаритные размеры 96х96 мм. Тип дисплея: LED. | Продукты DEKraft LV | DEKLV | BAS | Цифровые измерительные приборы | DDM | Dekraft. Цифровые измерительные приборы | PVB | Энергетика Базовая | EC002306 | Вольтметр для установки в щит | 7 | Китай | https://static-pcsp.systeme.ru/image/ljURmr5qTkmH-jWg605b22a4af8ac1616585380.jpeg | https://static-pcsp.systeme.ru/image/ljURmr5qTkmH-jWg605b22a4af8ac1616585380.jpeg | 1 | нет | [9 empty] | https://api.systeme.ru/product/media/download/434457 https://api.systeme.ru/product/media/download/987963 | измерительные приборы Цифровые измерительные приборы АМ-72D АМ-96D ВМ-72D ВМ-96D МТ-72D МТ-96D |  |  | https://api.systeme.ru/certificates/default/download/3226 https://api.systeme.ru/certificates/default/download/2866 https://api.systeme.ru/certificates/default/download/2698 https://api.systeme.ru/certificates/default/download/1974 https://api.systeme.ru/certificates/default/download/1967 | СТСИ Д-ТР ТС-ЭМС Д-ТР ТС-НВО СТСИ Д-ТР ТС-ЭМС Д-ТР ТС-НВО Д-ТР ТС-ЭМС Д-ТР ТС-НВО | am_vm_dekraft_metrology_24 ЕАЭС N RU Д-CN.РА09.В.08513_22 am_vm_dekraft_metrology_20 ЕАЭС № RU Д-FR.НВ26.В.02241_20 ЕАЭС № RU Д-FR.НВ26.В.02194_20 |  |  |  | 9900 | штука |  | 1 | PCE CAR P12 | 1 3 4 | 1 30 540 | шт. шт. шт. | 4680409035337 14680409035334 | 11.6 55 120 | 10.6 25 80 | 10 32.6 110 | см. см. см. | 0.43 13.34 316.13 | кг. кг. кг. | На переднюю панель (EV008241) | Цифровой (-ая) (EV005572) | Нет | 6 | [7 empty] | 96 | 96 | Трехфазный (SV000333) | DO + RS-485 (SV003728) | LED (SV000432) | 96 мм | 96 мм | AC (перемен.) (EV000460) | 0.5 | 0...100 В | Да | Цифровой (-ая) (EV005572) | Нет | Да | Срок гарантии на данное оборудование составляет 3 года с момента отгрузки со склада Систэм Электрик, с подтверждением соответствующим документом | Подлежит замене
50386DEK | Вольтметр цифровой 96x96мм трехфазный, вход 600В, LED-дисплей ВМ-96D | Dekraft |  |  |  | 9030331000 | Электронные | Цифровой вольтметр серии ВМ; AC; трехфазный; габаритные размеры 96х96 мм. Тип дисплея: LED. | Продукты DEKraft LV | DEKLV | BAS | Цифровые измерительные приборы | DDM | Dekraft. Цифровые измерительные приборы | PVB | Энергетика Базовая | EC002306 | Вольтметр для установки в щит | 7 | Китай | https://static-pcsp.systeme.ru/image/ljURmr5qTkmH-jWg605b22a4af8ac1616585380.jpeg | https://static-pcsp.systeme.ru/image/ljURmr5qTkmH-jWg605b22a4af8ac1616585380.jpeg | 1 | нет | [9 empty] | https://api.systeme.ru/product/media/download/434457 https://api.systeme.ru/product/media/download/987963 | измерительные приборы Цифровые измерительные приборы АМ-72D АМ-96D ВМ-72D ВМ-96D МТ-72D МТ-96D |  |  | https://api.systeme.ru/certificates/default/download/3226 https://api.systeme.ru/certificates/default/download/2866 https://api.systeme.ru/certificates/default/download/2698 https://api.systeme.ru/certificates/default/download/1974 https://api.systeme.ru/certificates/default/download/1967 | СТСИ Д-ТР ТС-ЭМС Д-ТР ТС-НВО СТСИ Д-ТР ТС-ЭМС Д-ТР ТС-НВО Д-ТР ТС-ЭМС Д-ТР ТС-НВО | am_vm_dekraft_metrology_24 ЕАЭС N RU Д-CN.РА09.В.08513_22 am_vm_dekraft_metrology_20 ЕАЭС № RU Д-FR.НВ26.В.02241_20 ЕАЭС № RU Д-FR.НВ26.В.02194_20 |  |  |  | 8350 | штука | 0 | 1 | PCE CAR P12 | 1 3 4 | 1 30 540 | шт. шт. шт. | 4680409035313 14680409035310 | 11.6 55 120 | 10.6 25 80 | 10 32.6 110 | см. см. см. | 0.31 9.77 250.48 | кг. кг. кг. | На переднюю панель (EV008241) | Цифровой (-ая) (EV005572) | Нет | 6 | [7 empty] | 96 | 96 | Трехфазный (SV000333) | нет (SV000494) | LED (SV000432) | 96 мм | 96 мм | AC (перемен.) (EV000460) | 0.5 | 0...600 В | Да | Цифровой (-ая) (EV005572) | Нет | Да | Срок гарантии на данное оборудование составляет 3 года с момента отгрузки со склада Систэм Электрик, с подтверждением соответствующим документом | Подлежит замене
50387DEK | Вольтметр цифровой 96x96мм трехфазный, вход 600В, выход DO, LED-дисплей ВМ-96D | Dekraft |  |  |  | 9030331000 | Электронные | Цифровой вольтметр серии ВМ; AC; прямое включение; трансформаторное включение; габаритные размеры 96х96 мм. Тип дисплея: LED. | Продукты DEKraft LV | DEKLV | BAS | Цифровые измерительные приборы | DDM | Dekraft. Цифровые измерительные приборы | PVB | Энергетика Базовая | EC002306 | Вольтметр для установки в щит | 7 | Китай | https://static-pcsp.systeme.ru/image/ljURmr5qTkmH-jWg605b22a4af8ac1616585380.jpeg | https://static-pcsp.systeme.ru/image/ljURmr5qTkmH-jWg605b22a4af8ac1616585380.jpeg | 1 | нет | [9 empty] | https://api.systeme.ru/product/media/download/434457 https://api.systeme.ru/product/media/download/987963 | измерительные приборы Цифровые измерительные приборы АМ-72D АМ-96D ВМ-72D ВМ-96D МТ-72D МТ-96D |  |  | https://api.systeme.ru/certificates/default/download/3226 https://api.systeme.ru/certificates/default/download/2866 https://api.systeme.ru/certificates/default/download/2698 https://api.systeme.ru/certificates/default/download/1974 https://api.systeme.ru/certificates/default/download/1967 | СТСИ Д-ТР ТС-ЭМС Д-ТР ТС-НВО СТСИ Д-ТР ТС-ЭМС Д-ТР ТС-НВО Д-ТР ТС-ЭМС Д-ТР ТС-НВО | am_vm_dekraft_metrology_24 ЕАЭС N RU Д-CN.РА09.В.08513_22 am_vm_dekraft_metrology_20 ЕАЭС № RU Д-FR.НВ26.В.02241_20 ЕАЭС № RU Д-FR.НВ26.В.02194_20 |  |  |  | 8950 | штука | 0 | 1 | PCE CAR P12 | 1 3 4 | 1 30 540 | шт. шт. шт. | 4680409035320 14680409035327 | 11.6 55 120 | 10.6 25 80 | 10 32.6 110 | см. см. см. | 0.43 13.16 312.09 | кг. кг. кг. | На переднюю панель (EV008241) | Цифровой (-ая) (EV005572) | Нет | 6 | [7 empty] | 96 | 96 | Трехфазный (SV000333) | DO (SV003729) | LED (SV000432) | 96 мм | 96 мм | AC (перемен.) (EV000460) | 0.5 | 0...600 В | Да | Цифровой (-ая) (EV005572) | Нет | Да | Срок гарантии на данное оборудование составляет 3 года с момента отгрузки со склада Систэм Электрик, с подтверждением соответствующим документом | Подлежит замене
50388DEK | Вольтметр цифр. 96x96мм трехфазный, вход 600В, выход RS485, LED-дисплей ВМ-96D | Dekraft |  |  |  | 9030331000 | Электронные | Цифровой вольтметр серии ВМ; AC; прямое включение; трансформаторное включение; габаритные размеры 96х96 мм. Тип дисплея: LED. | Продукты DEKraft LV | DEKLV | BAS | Цифровые измерительные приборы | DDM | Dekraft. Цифровые измерительные приборы | PVB | Энергетика Базовая | EC002306 | Вольтметр для установки в щит | 7 | Китай | https://static-pcsp.systeme.ru/image/ljURmr5qTkmH-jWg605b22a4af8ac1616585380.jpeg | https://static-pcsp.systeme.ru/image/ljURmr5qTkmH-jWg605b22a4af8ac1616585380.jpeg | 1 | нет | [9 empty] | https://api.systeme.ru/product/media/download/434457 https://api.systeme.ru/product/media/download/987963 | измерительные приборы Цифровые измерительные приборы АМ-72D АМ-96D ВМ-72D ВМ-96D МТ-72D МТ-96D |  |  | https://api.systeme.ru/certificates/default/download/3226 https://api.systeme.ru/certificates/default/download/2866 https://api.systeme.ru/certificates/default/download/2698 https://api.systeme.ru/certificates/default/download/1974 https://api.systeme.ru/certificates/default/download/1967 | СТСИ Д-ТР ТС-ЭМС Д-ТР ТС-НВО СТСИ Д-ТР ТС-ЭМС Д-ТР ТС-НВО Д-ТР ТС-ЭМС Д-ТР ТС-НВО | am_vm_dekraft_metrology_24 ЕАЭС N RU Д-CN.РА09.В.08513_22 am_vm_dekraft_metrology_20 ЕАЭС № RU Д-FR.НВ26.В.02241_20 ЕАЭС № RU Д-FR.НВ26.В.02194_20 |  |  |  | 9450 | штука | 0 | 1 | PCE CAR P12 | 1 3 4 | 1 30 540 | шт. шт. шт. | 4680409035344 14680409035341 | 11.6 55 120 | 10.6 25 80 | 10 32.6 110 | см. см. см. | 0.42 13.01 310.07 | кг. кг. кг. | На переднюю панель (EV008241) | Цифровой (-ая) (EV005572) | Нет | 6 | [7 empty] | 96 | 96 | Трехфазный (SV000333) | RS-485 (SV003727) | LED (SV000432) | 96 мм | 96 мм | AC (перемен.) (EV000460) | 0.5 | 0...600 В | Да | Цифровой (-ая) (EV005572) | Нет | Да | Срок гарантии на данное оборудование составляет 3 года с момента отгрузки со склада Систэм Электрик, с подтверждением соответствующим документом | Подлежит замене
50389DEK | Вольтметр цифр. 96x96мм трехфазный, вх 600В, вых DO+RS485, LED-дисплей ВМ-96D | Dekraft |  |  |  | 9030331000 | Электронные | Цифровой вольтметр серии ВМ; AC; прямое включение; трансформаторное включение; габаритные размеры 96х96 мм. Тип дисплея: LED. | Продукты DEKraft LV | DEKLV | BAS | Цифровые измерительные приборы | DDM | Dekraft. Цифровые измерительные приборы | PVB | Энергетика Базовая | EC002306 | Вольтметр для установки в щит | 7 | Китай | https://static-pcsp.systeme.ru/image/ljURmr5qTkmH-jWg605b22a4af8ac1616585380.jpeg | https://static-pcsp.systeme.ru/image/ljURmr5qTkmH-jWg605b22a4af8ac1616585380.jpeg | 1 | нет | [9 empty] | https://api.systeme.ru/product/media/download/434457 https://api.systeme.ru/product/media/download/987963 | измерительные приборы Цифровые измерительные приборы АМ-72D АМ-96D ВМ-72D ВМ-96D МТ-72D МТ-96D |  |  | https://api.systeme.ru/certificates/default/download/3226 https://api.systeme.ru/certificates/default/download/2866 https://api.systeme.ru/certificates/default/download/2698 https://api.systeme.ru/certificates/default/download/1974 https://api.systeme.ru/certificates/default/download/1967 | СТСИ Д-ТР ТС-ЭМС Д-ТР ТС-НВО СТСИ Д-ТР ТС-ЭМС Д-ТР ТС-НВО Д-ТР ТС-ЭМС Д-ТР ТС-НВО | am_vm_dekraft_metrology_24 ЕАЭС N RU Д-CN.РА09.В.08513_22 am_vm_dekraft_metrology_20 ЕАЭС № RU Д-FR.НВ26.В.02241_20 ЕАЭС № RU Д-FR.НВ26.В.02194_20 |  |  |  | 9900 | штука | 0 | 1 | PCE CAR P12 | 1 3 4 | 1 30 540 | шт. шт. шт. | 4680409035351 14680409035358 | 11.6 55 120 | 10.6 25 80 | 10 32.6 110 | см. см. см. | 0.43 13.34 316.13 | кг. кг. кг. | На переднюю панель (EV008241) | Цифровой (-ая) (EV005572) | Нет | 6 | [7 empty] | 96 | 96 | Трехфазный (SV000333) | DO + RS-485 (SV003728) | LED (SV000432) | 96 мм | 96 мм | AC (перемен.) (EV000460) | 0.5 | 0...600 В | Да | Цифровой (-ая) (EV005572) | Нет | Да | Срок гарантии на данное оборудование составляет 3 года с момента отгрузки со склада Систэм Электрик, с подтверждением соответствующим документом | Подлежит замене
51401DEK | Мультиметр цифровой 72х72мм трехфазный, вход 600В 1А, LED-дисплей МТ-72D | Dekraft |  |  |  | 9030310000 | Приборы и аппаратура для измерения или контроля напряжения, силы тока, сопротивления или мощности, прочие:приборы измерительные универсальные без записывающего устройства | Цифровой мультиметр трехфазный; Габаритные размеры 72х72мм ; Тип диплея: LED. Цифровые измерительные приборы ТМ DEKraft предназначены для измерения электрических величин в цепях переменного тока частотой 50 Гц. В данных приборах используется технология дискретизации переменного тока и цифровой обработки сигналов. А также приборы имеют коммуникационный интерфейс и релейный выход. Мультиметры могут измерять и отображать такие параметры трехфазной энергетической сети, как активная, реактивная и полная мощности, в одно- и многотарифных режимах, ток, напряжение, частота, коэффициент мощности, гармоники тока и напряжения, средние и максимальные интервальные значения активной и реактивной мощности, суточные, месячные максимумы интервальной мощности тока и напряжения в зависимости от исполнения измерительного прибора. Приборы удобны в установке, подключении и обслуживании. При этом они могут быть запрограммированы для установки параметров на месте, реализуя сеть различных ПЛК и компьютерных коммуникационных программ в промышленности. | Продукты DEKraft LV | DEKLV | BAS | Цифровые измерительные приборы | DDM | Dekraft. Цифровые измерительные приборы | PVB | Энергетика Базовая | EC002301 | Многофункциональный измерительный прибор/ мультиметр щитовой | 7 | Китай | https://static-pcsp.systeme.ru/image/8CCXwouHzejSB7gb605b22b5de6811616585397.jpeg | https://static-pcsp.systeme.ru/image/8CCXwouHzejSB7gb605b22b5de6811616585397.jpeg | 1 | нет | [9 empty] | https://api.systeme.ru/product/media/download/434457 https://api.systeme.ru/product/media/download/987963 | измерительные приборы Цифровые измерительные приборы АМ-72D АМ-96D ВМ-72D ВМ-96D МТ-72D МТ-96D |  |  | https://api.systeme.ru/certificates/default/download/2866 https://api.systeme.ru/certificates/default/download/2700 https://api.systeme.ru/certificates/default/download/1974 https://api.systeme.ru/certificates/default/download/1967 | Д-ТР ТС-ЭМС Д-ТР ТС-НВО СТСИ Д-ТР ТС-ЭМС Д-ТР ТС-НВО Д-ТР ТС-ЭМС Д-ТР ТС-НВО | ЕАЭС N RU Д-CN.РА09.В.08513_22 mt_dekraft_metrology_20 ЕАЭС № RU Д-FR.НВ26.В.02241_20 ЕАЭС № RU Д-FR.НВ26.В.02194_20 |  |  |  | 16000 | штука |  | 1 | PCE CAR P12 | 1 3 4 | 1 50 600 | шт. шт. шт. | 4680409035375 14680409035372 | 9.2 48 120 | 10.6 23 80 | 7.6 41 110 | см. см. см. | 0.39 20.2 330.27 | кг. кг. кг. | На переднюю панель (EV008241) | Цифровой (-ая) (EV005572) | Нет | 4 | Да | Да | Нет | Да | Нет | Да | Да | 72 | 72 | Трехфазный (SV000333) | нет (SV000494) | LED (SV000432) | [9 empty] | Срок гарантии на данное оборудование составляет 3 года с момента отгрузки со склада Систэм Электрик, с подтверждением соответствующим документом | Подлежит замене
51402DEK | Мультиметр цифровой 72х72мм трехфазный, вход 100В 5А, LED-дисплей МТ-72D | Dekraft |  |  |  | 9030310000 | Приборы и аппаратура для измерения или контроля напряжения, силы тока, сопротивления или мощности, прочие:приборы измерительные универсальные без записывающего устройства | Цифровой мультиметр трехфазный; Габаритные размеры 72х72мм ; Тип диплея: LED. Цифровые измерительные приборы ТМ DEKraft предназначены для измерения электрических величин в цепях переменного тока частотой 50 Гц. В данных приборах используется технология дискретизации переменного тока и цифровой обработки сигналов. А также приборы имеют коммуникационный интерфейс и релейный выход. Мультиметры могут измерять и отображать такие параметры трехфазной энергетической сети, как активная, реактивная и полная мощности, в одно- и многотарифных режимах, ток, напряжение, частота, коэффициент мощности, гармоники тока и напряжения, средние и максимальные интервальные значения активной и реактивной мощности, суточные, месячные максимумы интервальной мощности тока и напряжения в зависимости от исполнения измерительного прибора. Приборы удобны в установке, подключении и обслуживании. При этом они могут быть запрограммированы для установки параметров на месте, реализуя сеть различных ПЛК и компьютерных коммуникационных программ в промышленности. | Продукты DEKraft LV | DEKLV | BAS | Цифровые измерительные приборы | DDM | Dekraft. Цифровые измерительные приборы | PVB | Энергетика Базовая | EC002301 | Многофункциональный измерительный прибор/ мультиметр щитовой | 7 | Китай | https://static-pcsp.systeme.ru/image/8CCXwouHzejSB7gb605b22b5de6811616585397.jpeg | https://static-pcsp.systeme.ru/image/8CCXwouHzejSB7gb605b22b5de6811616585397.jpeg | 1 | нет | [9 empty] | https://api.systeme.ru/product/media/download/434457 https://api.systeme.ru/product/media/download/987963 | измерительные приборы Цифровые измерительные приборы АМ-72D АМ-96D ВМ-72D ВМ-96D МТ-72D МТ-96D |  |  | https://api.systeme.ru/certificates/default/download/2866 https://api.systeme.ru/certificates/default/download/2700 https://api.systeme.ru/certificates/default/download/1974 https://api.systeme.ru/certificates/default/download/1967 | Д-ТР ТС-ЭМС Д-ТР ТС-НВО СТСИ Д-ТР ТС-ЭМС Д-ТР ТС-НВО Д-ТР ТС-ЭМС Д-ТР ТС-НВО | ЕАЭС N RU Д-CN.РА09.В.08513_22 mt_dekraft_metrology_20 ЕАЭС № RU Д-FR.НВ26.В.02241_20 ЕАЭС № RU Д-FR.НВ26.В.02194_20 |  |  |  | 16000 | штука |  | 1 | PCE CAR P12 | 1 3 4 | 1 50 600 | шт. шт. шт. | 4680409035382 14680409035389 | 9.2 48 120 | 10.6 23 80 | 7.6 41 110 | см. см. см. | 0.39 20.2 330.27 | кг. кг. кг. | На переднюю панель (EV008241) | Цифровой (-ая) (EV005572) | Нет | 4 | Да | Да | Нет | Да | Нет | Да | Да | 72 | 72 | Трехфазный (SV000333) | нет (SV000494) | LED (SV000432) | [9 empty] | Срок гарантии на данное оборудование составляет 3 года с момента отгрузки со склада Систэм Электрик, с подтверждением соответствующим документом | Подлежит замене
51403DEK | Мультиметр цифровой 72х72мм трехфазный, вход 100В 1А, LED-дисплей МТ-72D | Dekraft |  |  |  | 9030310000 | Приборы и аппаратура для измерения или контроля напряжения, силы тока, сопротивления или мощности, прочие:приборы измерительные универсальные без записывающего устройства | Цифровой мультиметр трехфазный; Габаритные размеры 72х72мм ; Тип диплея: LED. Цифровые измерительные приборы ТМ DEKraft предназначены для измерения электрических величин в цепях переменного тока частотой 50 Гц. В данных приборах используется технология дискретизации переменного тока и цифровой обработки сигналов. А также приборы имеют коммуникационный интерфейс и релейный выход. Мультиметры могут измерять и отображать такие параметры трехфазной энергетической сети, как активная, реактивная и полная мощности, в одно- и многотарифных режимах, ток, напряжение, частота, коэффициент мощности, гармоники тока и напряжения, средние и максимальные интервальные значения активной и реактивной мощности, суточные, месячные максимумы интервальной мощности тока и напряжения в зависимости от исполнения измерительного прибора. Приборы удобны в установке, подключении и обслуживании. При этом они могут быть запрограммированы для установки параметров на месте, реализуя сеть различных ПЛК и компьютерных коммуникационных программ в промышленности. | Продукты DEKraft LV | DEKLV | BAS | Цифровые измерительные приборы | DDM | Dekraft. Цифровые измерительные приборы | PVB | Энергетика Базовая | EC002301 | Многофункциональный измерительный прибор/ мультиметр щитовой | 7 | Китай | https://static-pcsp.systeme.ru/image/8CCXwouHzejSB7gb605b22b5de6811616585397.jpeg | https://static-pcsp.systeme.ru/image/8CCXwouHzejSB7gb605b22b5de6811616585397.jpeg | 1 | нет | [9 empty] | https://api.systeme.ru/product/media/download/434457 https://api.systeme.ru/product/media/download/987963 | измерительные приборы Цифровые измерительные приборы АМ-72D АМ-96D ВМ-72D ВМ-96D МТ-72D МТ-96D |  |  | https://api.systeme.ru/certificates/default/download/2866 https://api.systeme.ru/certificates/default/download/2700 https://api.systeme.ru/certificates/default/download/1974 https://api.systeme.ru/certificates/default/download/1967 | Д-ТР ТС-ЭМС Д-ТР ТС-НВО СТСИ Д-ТР ТС-ЭМС Д-ТР ТС-НВО Д-ТР ТС-ЭМС Д-ТР ТС-НВО | ЕАЭС N RU Д-CN.РА09.В.08513_22 mt_dekraft_metrology_20 ЕАЭС № RU Д-FR.НВ26.В.02241_20 ЕАЭС № RU Д-FR.НВ26.В.02194_20 |  |  |  | 16000 | штука |  | 1 | PCE CAR P12 | 1 3 4 | 1 50 600 | шт. шт. шт. | 4680409035399 14680409035396 | 9.2 48 120 | 10.6 23 80 | 7.6 41 110 | см. см. см. | 0.39 20.2 330.27 | кг. кг. кг. | На переднюю панель (EV008241) | Цифровой (-ая) (EV005572) | Нет | 4 | Да | Да | Нет | Да | Нет | Да | Да | 72 | 72 | Трехфазный (SV000333) | нет (SV000494) | LED (SV000432) | [9 empty] | Срок гарантии на данное оборудование составляет 3 года с момента отгрузки со склада Систэм Электрик, с подтверждением соответствующим документом | Подлежит замене
51404DEK | Мультиметр цифровой 72х72мм трехфазный, вход 600В 5А, RS485, LED-дисплей МТ-72D | Dekraft |  |  |  | 9030310000 | Приборы и аппаратура для измерения или контроля напряжения, силы тока, сопротивления или мощности, прочие:приборы измерительные универсальные без записывающего устройства | Цифровой мультиметр трехфазный; Габаритные размеры 72х72мм ; Тип диплея: LED. | Продукты DEKraft LV | DEKLV | BAS | Цифровые измерительные приборы | DDM | Dekraft. Цифровые измерительные приборы | PVB | Энергетика Базовая | EC002301 | Многофункциональный измерительный прибор/ мультиметр щитовой | 7 | Китай | https://static-pcsp.systeme.ru/image/8CCXwouHzejSB7gb605b22b5de6811616585397.jpeg | https://static-pcsp.systeme.ru/image/8CCXwouHzejSB7gb605b22b5de6811616585397.jpeg | 1 | нет | [9 empty] | https://api.systeme.ru/product/media/download/434457 https://api.systeme.ru/product/media/download/987963 | измерительные приборы Цифровые измерительные приборы АМ-72D АМ-96D ВМ-72D ВМ-96D МТ-72D МТ-96D |  |  | https://api.systeme.ru/certificates/default/download/2866 https://api.systeme.ru/certificates/default/download/2700 https://api.systeme.ru/certificates/default/download/1974 https://api.systeme.ru/certificates/default/download/1967 | Д-ТР ТС-ЭМС Д-ТР ТС-НВО СТСИ Д-ТР ТС-ЭМС Д-ТР ТС-НВО Д-ТР ТС-ЭМС Д-ТР ТС-НВО | ЕАЭС N RU Д-CN.РА09.В.08513_22 mt_dekraft_metrology_20 ЕАЭС № RU Д-FR.НВ26.В.02241_20 ЕАЭС № RU Д-FR.НВ26.В.02194_20 |  |  |  | 18100 | штука | 0 | 1 | PCE CAR P12 | 1 3 4 | 1 50 600 | шт. шт. шт. | 4680409035405 14680409035402 | 9.2 48 120 | 10.6 23 80 | 7.6 41 110 | см. см. см. | 0.4 20.4 332.29 | кг. кг. кг. | На переднюю панель (EV008241) | Цифровой (-ая) (EV005572) | Нет | 4 | Да | Да | Нет | Да | Нет | Да | Да | 72 | 72 | Трехфазный (SV000333) | RS-485 (SV003727) | LED (SV000432) | [9 empty] | Срок гарантии на данное оборудование составляет 3 года с момента отгрузки со склада Систэм Электрик, с подтверждением соответствующим документом | Подлежит замене
51405DEK | Мультиметр цифровой 72х72мм трехфазный, вход 600В 1А, RS485, LED-дисплей МТ-72D | Dekraft |  |  |  | 9030310000 | Приборы и аппаратура для измерения или контроля напряжения, силы тока, сопротивления или мощности, прочие:приборы измерительные универсальные без записывающего устройства | Цифровой мультиметр трехфазный; Габаритные размеры 72х72мм ; Тип диплея: LED. Цифровые измерительные приборы ТМ DEKraft предназначены для измерения электрических величин в цепях переменного тока частотой 50 Гц. В данных приборах используется технология дискретизации переменного тока и цифровой обработки сигналов. А также приборы имеют коммуникационный интерфейс и релейный выход. Мультиметры могут измерять и отображать такие параметры трехфазной энергетической сети, как активная, реактивная и полная мощности, в одно- и многотарифных режимах, ток, напряжение, частота, коэффициент мощности, гармоники тока и напряжения, средние и максимальные интервальные значения активной и реактивной мощности, суточные, месячные максимумы интервальной мощности тока и напряжения в зависимости от исполнения измерительного прибора. Приборы удобны в установке, подключении и обслуживании. При этом они могут быть запрограммированы для установки параметров на месте, реализуя сеть различных ПЛК и компьютерных коммуникационных программ в промышленности. | Продукты DEKraft LV | DEKLV | BAS | Цифровые измерительные приборы | DDM | Dekraft. Цифровые измерительные приборы | PVB | Энергетика Базовая | EC002301 | Многофункциональный измерительный прибор/ мультиметр щитовой | 7 | Китай | https://static-pcsp.systeme.ru/image/8CCXwouHzejSB7gb605b22b5de6811616585397.jpeg | https://static-pcsp.systeme.ru/image/8CCXwouHzejSB7gb605b22b5de6811616585397.jpeg | 1 | нет | [9 empty] | https://api.systeme.ru/product/media/download/434457 https://api.systeme.ru/product/media/download/987963 | измерительные приборы Цифровые измерительные приборы АМ-72D АМ-96D ВМ-72D ВМ-96D МТ-72D МТ-96D |  |  | https://api.systeme.ru/certificates/default/download/2866 https://api.systeme.ru/certificates/default/download/2700 https://api.systeme.ru/certificates/default/download/1974 https://api.systeme.ru/certificates/default/download/1967 | Д-ТР ТС-ЭМС Д-ТР ТС-НВО СТСИ Д-ТР ТС-ЭМС Д-ТР ТС-НВО Д-ТР ТС-ЭМС Д-ТР ТС-НВО | ЕАЭС N RU Д-CN.РА09.В.08513_22 mt_dekraft_metrology_20 ЕАЭС № RU Д-FR.НВ26.В.02241_20 ЕАЭС № RU Д-FR.НВ26.В.02194_20 |  |  |  | 17250 | штука | 0 | 1 | PCE CAR P12 | 1 3 4 | 1 50 600 | шт. шт. шт. | 4680409035412 14680409035419 | 9.2 48 120 | 10.6 23 80 | 7.6 41 110 | см. см. см. | 0.4 20.4 332.29 | кг. кг. кг. | На переднюю панель (EV008241) | Цифровой (-ая) (EV005572) | Нет | 4 | Да | Да | Нет | Да | Нет | Да | Да | 72 | 72 | Трехфазный (SV000333) | RS-485 (SV003727) | LED (SV000432) | [9 empty] | Срок гарантии на данное оборудование составляет 3 года с момента отгрузки со склада Систэм Электрик, с подтверждением соответствующим документом | Подлежит замене
51406DEK | Мультиметр цифровой 72х72мм трехфазный, вход 100В 5А, RS485, LED-дисплей МТ-72D | Dekraft |  |  |  | 9030310000 | Приборы и аппаратура для измерения или контроля напряжения, силы тока, сопротивления или мощности, прочие:приборы измерительные универсальные без записывающего устройства | Цифровой мультиметр трехфазный; Габаритные размеры 72х72мм ; Тип диплея: LED. Цифровые измерительные приборы ТМ DEKraft предназначены для измерения электрических величин в цепях переменного тока частотой 50 Гц. В данных приборах используется технология дискретизации переменного тока и цифровой обработки сигналов. А также приборы имеют коммуникационный интерфейс и релейный выход. Мультиметры могут измерять и отображать такие параметры трехфазной энергетической сети, как активная, реактивная и полная мощности, в одно- и многотарифных режимах, ток, напряжение, частота, коэффициент мощности, гармоники тока и напряжения, средние и максимальные интервальные значения активной и реактивной мощности, суточные, месячные максимумы интервальной мощности тока и напряжения в зависимости от исполнения измерительного прибора. Приборы удобны в установке, подключении и обслуживании. При этом они могут быть запрограммированы для установки параметров на месте, реализуя сеть различных ПЛК и компьютерных коммуникационных программ в промышленности. | Продукты DEKraft LV | DEKLV | BAS | Цифровые измерительные приборы | DDM | Dekraft. Цифровые измерительные приборы | PVB | Энергетика Базовая | EC002301 | Многофункциональный измерительный прибор/ мультиметр щитовой | 7 | Китай | https://static-pcsp.systeme.ru/image/8CCXwouHzejSB7gb605b22b5de6811616585397.jpeg | https://static-pcsp.systeme.ru/image/8CCXwouHzejSB7gb605b22b5de6811616585397.jpeg | 1 | нет | [9 empty] | https://api.systeme.ru/product/media/download/434457 https://api.systeme.ru/product/media/download/987963 | измерительные приборы Цифровые измерительные приборы АМ-72D АМ-96D ВМ-72D ВМ-96D МТ-72D МТ-96D |  |  | https://api.systeme.ru/certificates/default/download/2866 https://api.systeme.ru/certificates/default/download/2700 https://api.systeme.ru/certificates/default/download/1974 https://api.systeme.ru/certificates/default/download/1967 | Д-ТР ТС-ЭМС Д-ТР ТС-НВО СТСИ Д-ТР ТС-ЭМС Д-ТР ТС-НВО Д-ТР ТС-ЭМС Д-ТР ТС-НВО | ЕАЭС N RU Д-CN.РА09.В.08513_22 mt_dekraft_metrology_20 ЕАЭС № RU Д-FR.НВ26.В.02241_20 ЕАЭС № RU Д-FR.НВ26.В.02194_20 |  |  |  | 17250 | штука | 0 | 1 | PCE CAR P12 | 1 3 4 | 1 50 600 | шт. шт. шт. | 4680409035429 14680409035426 | 9.2 48 120 | 10.6 23 80 | 7.6 41 110 | см. см. см. | 0.4 20.4 332.29 | кг. кг. кг. | На переднюю панель (EV008241) | Цифровой (-ая) (EV005572) | Нет | 4 | Да | Да | Нет | Да | Нет | Да | Да | 72 | 72 | Трехфазный (SV000333) | RS-485 (SV003727) | LED (SV000432) | [9 empty] | Срок гарантии на данное оборудование составляет 3 года с момента отгрузки со склада Систэм Электрик, с подтверждением соответствующим документом | Подлежит замене
51407DEK | Мультиметр цифровой 72х72мм трехфазный, вход 100В 1А, RS485, LED-дисплей МТ-72D | Dekraft |  |  |  | 9030310000 | Приборы и аппаратура для измерения или контроля напряжения, силы тока, сопротивления или мощности, прочие:приборы измерительные универсальные без записывающего устройства | Цифровой мультиметр трехфазный; Габаритные размеры 72х72мм ; Тип диплея: LED. Цифровые измерительные приборы ТМ DEKraft предназначены для измерения электрических величин в цепях переменного тока частотой 50 Гц. В данных приборах используется технология дискретизации переменного тока и цифровой обработки сигналов. А также приборы имеют коммуникационный интерфейс и релейный выход. Мультиметры могут измерять и отображать такие параметры трехфазной энергетической сети, как активная, реактивная и полная мощности, в одно- и многотарифных режимах, ток, напряжение, частота, коэффициент мощности, гармоники тока и напряжения, средние и максимальные интервальные значения активной и реактивной мощности, суточные, месячные максимумы интервальной мощности тока и напряжения в зависимости от исполнения измерительного прибора. Приборы удобны в установке, подключении и обслуживании. При этом они могут быть запрограммированы для установки параметров на месте, реализуя сеть различных ПЛК и компьютерных коммуникационных программ в промышленности. | Продукты DEKraft LV | DEKLV | BAS | Цифровые измерительные приборы | DDM | Dekraft. Цифровые измерительные приборы | PVB | Энергетика Базовая | EC002301 | Многофункциональный измерительный прибор/ мультиметр щитовой | 7 | Китай | https://static-pcsp.systeme.ru/image/8CCXwouHzejSB7gb605b22b5de6811616585397.jpeg | https://static-pcsp.systeme.ru/image/8CCXwouHzejSB7gb605b22b5de6811616585397.jpeg | 1 | нет | [9 empty] | https://api.systeme.ru/product/media/download/434457 https://api.systeme.ru/product/media/download/987963 | измерительные приборы Цифровые измерительные приборы АМ-72D АМ-96D ВМ-72D ВМ-96D МТ-72D МТ-96D |  |  | https://api.systeme.ru/certificates/default/download/2866 https://api.systeme.ru/certificates/default/download/2700 https://api.systeme.ru/certificates/default/download/1974 https://api.systeme.ru/certificates/default/download/1967 | Д-ТР ТС-ЭМС Д-ТР ТС-НВО СТСИ Д-ТР ТС-ЭМС Д-ТР ТС-НВО Д-ТР ТС-ЭМС Д-ТР ТС-НВО | ЕАЭС N RU Д-CN.РА09.В.08513_22 mt_dekraft_metrology_20 ЕАЭС № RU Д-FR.НВ26.В.02241_20 ЕАЭС № RU Д-FR.НВ26.В.02194_20 |  |  |  | 17250 | штука |  | 1 | PCE CAR P12 | 1 3 4 | 1 50 600 | шт. шт. шт. | 4680409035436 14680409035433 | 9.2 48 120 | 10.6 23 80 | 7.6 41 110 | см. см. см. | 0.4 20.4 332.29 | кг. кг. кг. | На переднюю панель (EV008241) | Цифровой (-ая) (EV005572) | Нет | 4 | Да | Да | Нет | Да | Нет | Да | Да | 72 | 72 | Трехфазный (SV000333) | RS-485 (SV003727) | LED (SV000432) | [9 empty] | Срок гарантии на данное оборудование составляет 3 года с момента отгрузки со склада Систэм Электрик, с подтверждением соответствующим документом | Подлежит замене
51408DEK | Мультиметр цифровой 72х72мм трехфазный, вход 600В 5А, LCD-дисплей МТ-72D | Dekraft |  |  |  | 9030310000 | Приборы и аппаратура для измерения или контроля напряжения, силы тока, сопротивления или мощности, прочие:приборы измерительные универсальные без записывающего устройства | Цифровой мультиметр трехфазный; Габаритные размеры 72х72мм ; Тип диплея: LCD. | Продукты DEKraft LV | DEKLV | BAS | Цифровые измерительные приборы | DDM | Dekraft. Цифровые измерительные приборы | PVB | Энергетика Базовая | EC002301 | Многофункциональный измерительный прибор/ мультиметр щитовой | 7 | Китай | https://static-pcsp.systeme.ru/image/EYltaCyaHkPq9CA6605b22b9a7f1b1616585401.jpeg | https://static-pcsp.systeme.ru/image/EYltaCyaHkPq9CA6605b22b9a7f1b1616585401.jpeg | 1 | нет | [9 empty] | https://api.systeme.ru/product/media/download/434457 https://api.systeme.ru/product/media/download/987963 | измерительные приборы Цифровые измерительные приборы АМ-72D АМ-96D ВМ-72D ВМ-96D МТ-72D МТ-96D |  |  | https://api.systeme.ru/certificates/default/download/2866 https://api.systeme.ru/certificates/default/download/2700 https://api.systeme.ru/certificates/default/download/1974 https://api.systeme.ru/certificates/default/download/1967 | Д-ТР ТС-ЭМС Д-ТР ТС-НВО СТСИ Д-ТР ТС-ЭМС Д-ТР ТС-НВО Д-ТР ТС-ЭМС Д-ТР ТС-НВО | ЕАЭС N RU Д-CN.РА09.В.08513_22 mt_dekraft_metrology_20 ЕАЭС № RU Д-FR.НВ26.В.02241_20 ЕАЭС № RU Д-FR.НВ26.В.02194_20 |  |  |  | 26750 | штука | 0 | 1 | PCE CAR P12 | 1 3 4 | 1 50 600 | шт. шт. шт. | 4680409035443 14680409035440 | 9.2 48 120 | 10.6 23 80 | 7.6 41 110 | см. см. см. | 0.4 20.3 331.28 | кг. кг. кг. | На переднюю панель (EV008241) | Цифровой (-ая) (EV005572) | Нет | 4 | Да | Да | Нет | Да | Нет | Да | Да | 72 | 72 | Трехфазный (SV000333) | нет (SV000494) | LCD (SV000433) | [9 empty] | Срок гарантии на данное оборудование составляет 3 года с момента отгрузки со склада Систэм Электрик, с подтверждением соответствующим документом | Подлежит замене
51409DEK | Мультиметр цифровой 72х72мм трехфазный, вход 600В 1А, LCD-дисплей МТ-72D | Dekraft |  |  |  | 9030310000 | Приборы и аппаратура для измерения или контроля напряжения, силы тока, сопротивления или мощности, прочие:приборы измерительные универсальные без записывающего устройства | Цифровой мультиметр трехфазный; Габаритные размеры 72х72мм ; Тип диплея: LCD. Цифровые измерительные приборы ТМ DEKraft предназначены для измерения электрических величин в цепях переменного тока частотой 50 Гц. В данных приборах используется технология дискретизации переменного тока и цифровой обработки сигналов. А также приборы имеют коммуникационный интерфейс и релейный выход. Мультиметры могут измерять и отображать такие параметры трехфазной энергетической сети, как активная, реактивная и полная мощности, в одно- и многотарифных режимах, ток, напряжение, частота, коэффициент мощности, гармоники тока и напряжения, средние и максимальные интервальные значения активной и реактивной мощности, суточные, месячные максимумы интервальной мощности тока и напряжения в зависимости от исполнения измерительного прибора. Приборы удобны в установке, подключении и обслуживании. При этом они могут быть запрограммированы для установки параметров на месте, реализуя сеть различных ПЛК и компьютерных коммуникационных программ в промышленности. | Продукты DEKraft LV | DEKLV | BAS | Цифровые измерительные приборы | DDM | Dekraft. Цифровые измерительные приборы | PVB | Энергетика Базовая | EC002301 | Многофункциональный измерительный прибор/ мультиметр щитовой | 7 | Китай | https://static-pcsp.systeme.ru/image/EYltaCyaHkPq9CA6605b22b9a7f1b1616585401.jpeg | https://static-pcsp.systeme.ru/image/EYltaCyaHkPq9CA6605b22b9a7f1b1616585401.jpeg | 1 | нет | [9 empty] | https://api.systeme.ru/product/media/download/434457 https://api.systeme.ru/product/media/download/987963 | измерительные приборы Цифровые измерительные приборы АМ-72D АМ-96D ВМ-72D ВМ-96D МТ-72D МТ-96D |  |  | https://api.systeme.ru/certificates/default/download/2866 https://api.systeme.ru/certificates/default/download/2700 https://api.systeme.ru/certificates/default/download/1974 https://api.systeme.ru/certificates/default/download/1967 | Д-ТР ТС-ЭМС Д-ТР ТС-НВО СТСИ Д-ТР ТС-ЭМС Д-ТР ТС-НВО Д-ТР ТС-ЭМС Д-ТР ТС-НВО | ЕАЭС N RU Д-CN.РА09.В.08513_22 mt_dekraft_metrology_20 ЕАЭС № RU Д-FR.НВ26.В.02241_20 ЕАЭС № RU Д-FR.НВ26.В.02194_20 |  |  |  | 25400 | штука |  | 1 | PCE CAR P12 | 1 3 4 | 1 50 600 | шт. шт. шт. | 4680409035450 14680409035457 | 9.2 48 120 | 10.6 23 80 | 7.6 41 110 | см. см. см. | 0.4 20.3 331.28 | кг. кг. кг. | На переднюю панель (EV008241) | Цифровой (-ая) (EV005572) | Нет | 4 | Да | Да | Нет | Да | Нет | Да | Да | 72 | 72 | Трехфазный (SV000333) | нет (SV000494) | LCD (SV000433) | [9 empty] | Срок гарантии на данное оборудование составляет 3 года с момента отгрузки со склада Систэм Электрик, с подтверждением соответствующим документом | Подлежит замене
51410DEK | Мультиметр цифровой 72х72мм трехфазный, вход 100В 5А, LCD-дисплей МТ-72D | Dekraft |  |  |  | 9030310000 | Приборы и аппаратура для измерения или контроля напряжения, силы тока, сопротивления или мощности, прочие:приборы измерительные универсальные без записывающего устройства | Цифровой мультиметр трехфазный; Габаритные размеры 72х72мм ; Тип диплея: LCD. Цифровые измерительные приборы ТМ DEKraft предназначены для измерения электрических величин в цепях переменного тока частотой 50 Гц. В данных приборах используется технология дискретизации переменного тока и цифровой обработки сигналов. А также приборы имеют коммуникационный интерфейс и релейный выход. Мультиметры могут измерять и отображать такие параметры трехфазной энергетической сети, как активная, реактивная и полная мощности, в одно- и многотарифных режимах, ток, напряжение, частота, коэффициент мощности, гармоники тока и напряжения, средние и максимальные интервальные значения активной и реактивной мощности, суточные, месячные максимумы интервальной мощности тока и напряжения в зависимости от исполнения измерительного прибора. Приборы удобны в установке, подключении и обслуживании. При этом они могут быть запрограммированы для установки параметров на месте, реализуя сеть различных ПЛК и компьютерных коммуникационных программ в промышленности. | Продукты DEKraft LV | DEKLV | BAS | Цифровые измерительные приборы | DDM | Dekraft. Цифровые измерительные приборы | PVB | Энергетика Базовая | EC002301 | Многофункциональный измерительный прибор/ мультиметр щитовой | 7 | Китай | https://static-pcsp.systeme.ru/image/EYltaCyaHkPq9CA6605b22b9a7f1b1616585401.jpeg | https://static-pcsp.systeme.ru/image/EYltaCyaHkPq9CA6605b22b9a7f1b1616585401.jpeg | 1 | нет | [9 empty] | https://api.systeme.ru/product/media/download/434457 https://api.systeme.ru/product/media/download/987963 | измерительные приборы Цифровые измерительные приборы АМ-72D АМ-96D ВМ-72D ВМ-96D МТ-72D МТ-96D |  |  | https://api.systeme.ru/certificates/default/download/2866 https://api.systeme.ru/certificates/default/download/2700 https://api.systeme.ru/certificates/default/download/1974 https://api.systeme.ru/certificates/default/download/1967 | Д-ТР ТС-ЭМС Д-ТР ТС-НВО СТСИ Д-ТР ТС-ЭМС Д-ТР ТС-НВО Д-ТР ТС-ЭМС Д-ТР ТС-НВО | ЕАЭС N RU Д-CN.РА09.В.08513_22 mt_dekraft_metrology_20 ЕАЭС № RU Д-FR.НВ26.В.02241_20 ЕАЭС № RU Д-FR.НВ26.В.02194_20 |  |  |  | 25400 | штука |  | 1 | PCE CAR P12 | 1 3 4 | 1 50 600 | шт. шт. шт. | 4680409035467 14680409035464 | 9.2 48 120 | 10.6 23 80 | 7.6 41 110 | см. см. см. | 0.4 20.3 331.28 | кг. кг. кг. | На переднюю панель (EV008241) | Цифровой (-ая) (EV005572) | Нет | 4 | Да | Да | Нет | Да | Нет | Да | Да | 72 | 72 | Трехфазный (SV000333) | нет (SV000494) | LCD (SV000433) | [9 empty] | Срок гарантии на данное оборудование составляет 3 года с момента отгрузки со склада Систэм Электрик, с подтверждением соответствующим документом | Подлежит замене
51411DEK | Мультиметр цифровой 72х72мм трехфазный, вход 100В 1А, LCD-дисплей МТ-72D | Dekraft |  |  |  | 9030310000 | Приборы и аппаратура для измерения или контроля напряжения, силы тока, сопротивления или мощности, прочие:приборы измерительные универсальные без записывающего устройства | Цифровой мультиметр трехфазный; Габаритные размеры 72х72мм ; Тип диплея: LCD. Цифровые измерительные приборы ТМ DEKraft предназначены для измерения электрических величин в цепях переменного тока частотой 50 Гц. В данных приборах используется технология дискретизации переменного тока и цифровой обработки сигналов. А также приборы имеют коммуникационный интерфейс и релейный выход. Мультиметры могут измерять и отображать такие параметры трехфазной энергетической сети, как активная, реактивная и полная мощности, в одно- и многотарифных режимах, ток, напряжение, частота, коэффициент мощности, гармоники тока и напряжения, средние и максимальные интервальные значения активной и реактивной мощности, суточные, месячные максимумы интервальной мощности тока и напряжения в зависимости от исполнения измерительного прибора. Приборы удобны в установке, подключении и обслуживании. При этом они могут быть запрограммированы для установки параметров на месте, реализуя сеть различных ПЛК и компьютерных коммуникационных программ в промышленности. | Продукты DEKraft LV | DEKLV | BAS | Цифровые измерительные приборы | DDM | Dekraft. Цифровые измерительные приборы | PVB | Энергетика Базовая | EC002301 | Многофункциональный измерительный прибор/ мультиметр щитовой | 7 | Китай | https://static-pcsp.systeme.ru/image/EYltaCyaHkPq9CA6605b22b9a7f1b1616585401.jpeg | https://static-pcsp.systeme.ru/image/EYltaCyaHkPq9CA6605b22b9a7f1b1616585401.jpeg | 1 | нет | [9 empty] | https://api.systeme.ru/product/media/download/434457 https://api.systeme.ru/product/media/download/987963 | измерительные приборы Цифровые измерительные приборы АМ-72D АМ-96D ВМ-72D ВМ-96D МТ-72D МТ-96D |  |  | https://api.systeme.ru/certificates/default/download/2866 https://api.systeme.ru/certificates/default/download/2700 https://api.systeme.ru/certificates/default/download/1974 https://api.systeme.ru/certificates/default/download/1967 | Д-ТР ТС-ЭМС Д-ТР ТС-НВО СТСИ Д-ТР ТС-ЭМС Д-ТР ТС-НВО Д-ТР ТС-ЭМС Д-ТР ТС-НВО | ЕАЭС N RU Д-CN.РА09.В.08513_22 mt_dekraft_metrology_20 ЕАЭС № RU Д-FR.НВ26.В.02241_20 ЕАЭС № RU Д-FR.НВ26.В.02194_20 |  |  |  | 25400 | штука | 0 | 1 | PCE CAR P12 | 1 3 4 | 1 50 600 | шт. шт. шт. | 4680409035474 14680409035471 | 9.2 48 120 | 10.6 23 80 | 7.6 41 110 | см. см. см. | 0.4 20.3 331.28 | кг. кг. кг. | На переднюю панель (EV008241) | Цифровой (-ая) (EV005572) | Нет | 4 | Да | Да | Нет | Да | Нет | Да | Да | 72 | 72 | Трехфазный (SV000333) | нет (SV000494) | LCD (SV000433) | [9 empty] | Срок гарантии на данное оборудование составляет 3 года с момента отгрузки со склада Систэм Электрик, с подтверждением соответствующим документом | Подлежит замене
51412DEK | Мультиметр цифровой 72х72мм трехфазный, вход 600В 5А, RS485, LCD-дисплей МТ-72D | Dekraft |  |  |  | 9030310000 | Приборы и аппаратура для измерения или контроля напряжения, силы тока, сопротивления или мощности, прочие:приборы измерительные универсальные без записывающего устройства | Цифровой мультиметр трехфазный; Габаритные размеры 72х72мм ; Тип диплея: LCD. | Продукты DEKraft LV | DEKLV | BAS | Цифровые измерительные приборы | DDM | Dekraft. Цифровые измерительные приборы | PVB | Энергетика Базовая | EC002301 | Многофункциональный измерительный прибор/ мультиметр щитовой | 7 | Китай | https://static-pcsp.systeme.ru/image/EYltaCyaHkPq9CA6605b22b9a7f1b1616585401.jpeg | https://static-pcsp.systeme.ru/image/EYltaCyaHkPq9CA6605b22b9a7f1b1616585401.jpeg | 1 | нет | [9 empty] | https://api.systeme.ru/product/media/download/434457 https://api.systeme.ru/product/media/download/987963 | измерительные приборы Цифровые измерительные приборы АМ-72D АМ-96D ВМ-72D ВМ-96D МТ-72D МТ-96D |  |  | https://api.systeme.ru/certificates/default/download/2866 https://api.systeme.ru/certificates/default/download/2700 https://api.systeme.ru/certificates/default/download/1974 https://api.systeme.ru/certificates/default/download/1967 | Д-ТР ТС-ЭМС Д-ТР ТС-НВО СТСИ Д-ТР ТС-ЭМС Д-ТР ТС-НВО Д-ТР ТС-ЭМС Д-ТР ТС-НВО | ЕАЭС N RU Д-CN.РА09.В.08513_22 mt_dekraft_metrology_20 ЕАЭС № RU Д-FR.НВ26.В.02241_20 ЕАЭС № RU Д-FR.НВ26.В.02194_20 |  |  |  | 28600 | штука | 0 | 1 | PCE CAR P12 | 1 3 4 | 1 50 600 | шт. шт. шт. | 4680409035481 14680409035488 | 9.2 48 120 | 10.6 23 80 | 7.6 41 110 | см. см. см. | 0.387 20 252 | кг. кг. кг. | На переднюю панель (EV008241) | Цифровой (-ая) (EV005572) | Нет | 4 | Да | Да | Нет | Да | Нет | Да | Да | 72 | 72 | Трехфазный (SV000333) | RS-485 (SV003727) | LCD (SV000433) | [9 empty] | Срок гарантии на данное оборудование составляет 3 года с момента отгрузки со склада Систэм Электрик, с подтверждением соответствующим документом | Подлежит замене
51413DEK | Мультиметр цифровой 72х72мм трехфазный, вход 600В 1А, RS485, LCD-дисплей МТ-72D | Dekraft |  |  |  | 9030310000 | Приборы и аппаратура для измерения или контроля напряжения, силы тока, сопротивления или мощности, прочие:приборы измерительные универсальные без записывающего устройства | Цифровой мультиметр трехфазный; Габаритные размеры 72х72мм ; Тип диплея: LCD. Цифровые измерительные приборы ТМ DEKraft предназначены для измерения электрических величин в цепях переменного тока частотой 50 Гц. В данных приборах используется технология дискретизации переменного тока и цифровой обработки сигналов. А также приборы имеют коммуникационный интерфейс и релейный выход. Мультиметры могут измерять и отображать такие параметры трехфазной энергетической сети, как активная, реактивная и полная мощности, в одно- и многотарифных режимах, ток, напряжение, частота, коэффициент мощности, гармоники тока и напряжения, средние и максимальные интервальные значения активной и реактивной мощности, суточные, месячные максимумы интервальной мощности тока и напряжения в зависимости от исполнения измерительного прибора. Приборы удобны в установке, подключении и обслуживании. При этом они могут быть запрограммированы для установки параметров на месте, реализуя сеть различных ПЛК и компьютерных коммуникационных программ в промышленности. | Продукты DEKraft LV | DEKLV | BAS | Цифровые измерительные приборы | DDM | Dekraft. Цифровые измерительные приборы | PVB | Энергетика Базовая | EC002301 | Многофункциональный измерительный прибор/ мультиметр щитовой | 7 | Китай | https://static-pcsp.systeme.ru/image/EYltaCyaHkPq9CA6605b22b9a7f1b1616585401.jpeg | https://static-pcsp.systeme.ru/image/EYltaCyaHkPq9CA6605b22b9a7f1b1616585401.jpeg | 1 | нет | [9 empty] | https://api.systeme.ru/product/media/download/434457 https://api.systeme.ru/product/media/download/987963 | измерительные приборы Цифровые измерительные приборы АМ-72D АМ-96D ВМ-72D ВМ-96D МТ-72D МТ-96D |  |  | https://api.systeme.ru/certificates/default/download/2866 https://api.systeme.ru/certificates/default/download/2700 https://api.systeme.ru/certificates/default/download/1974 https://api.systeme.ru/certificates/default/download/1967 | Д-ТР ТС-ЭМС Д-ТР ТС-НВО СТСИ Д-ТР ТС-ЭМС Д-ТР ТС-НВО Д-ТР ТС-ЭМС Д-ТР ТС-НВО | ЕАЭС N RU Д-CN.РА09.В.08513_22 mt_dekraft_metrology_20 ЕАЭС № RU Д-FR.НВ26.В.02241_20 ЕАЭС № RU Д-FR.НВ26.В.02194_20 |  |  |  | 27200 | штука | 0 | 1 | PCE CAR P12 | 1 3 4 | 1 50 600 | шт. шт. шт. | 4680409035498 14680409035495 | 9.2 48 120 | 10.6 23 80 | 7.6 41 110 | см. см. см. | 0.38 9.25 333.3 | кг. кг. кг. | На переднюю панель (EV008241) | Цифровой (-ая) (EV005572) | Нет | 4 | Да | Да | Нет | Да | Нет | Да | Да | 72 | 72 | Трехфазный (SV000333) | RS-485 (SV003727) | LCD (SV000433) | [9 empty] | Срок гарантии на данное оборудование составляет 3 года с момента отгрузки со склада Систэм Электрик, с подтверждением соответствующим документом | Подлежит замене
51414DEK | Мультиметр цифровой 72х72мм трехфазный, вход 100В 5А, RS485, LCD-дисплей МТ-72D | Dekraft |  |  |  | 9030310000 | Приборы и аппаратура для измерения или контроля напряжения, силы тока, сопротивления или мощности, прочие:приборы измерительные универсальные без записывающего устройства | Цифровой мультиметр трехфазный; Габаритные размеры 72х72мм ; Тип диплея: LCD. Цифровые измерительные приборы ТМ DEKraft предназначены для измерения электрических величин в цепях переменного тока частотой 50 Гц. В данных приборах используется технология дискретизации переменного тока и цифровой обработки сигналов. А также приборы имеют коммуникационный интерфейс и релейный выход. Мультиметры могут измерять и отображать такие параметры трехфазной энергетической сети, как активная, реактивная и полная мощности, в одно- и многотарифных режимах, ток, напряжение, частота, коэффициент мощности, гармоники тока и напряжения, средние и максимальные интервальные значения активной и реактивной мощности, суточные, месячные максимумы интервальной мощности тока и напряжения в зависимости от исполнения измерительного прибора. Приборы удобны в установке, подключении и обслуживании. При этом они могут быть запрограммированы для установки параметров на месте, реализуя сеть различных ПЛК и компьютерных коммуникационных программ в промышленности. | Продукты DEKraft LV | DEKLV | BAS | Цифровые измерительные приборы | DDM | Dekraft. Цифровые измерительные приборы | PVB | Энергетика Базовая | EC002301 | Многофункциональный измерительный прибор/ мультиметр щитовой | 7 | Китай | https://static-pcsp.systeme.ru/image/EYltaCyaHkPq9CA6605b22b9a7f1b1616585401.jpeg | https://static-pcsp.systeme.ru/image/EYltaCyaHkPq9CA6605b22b9a7f1b1616585401.jpeg | 1 | нет | [9 empty] | https://api.systeme.ru/product/media/download/434457 https://api.systeme.ru/product/media/download/987963 | измерительные приборы Цифровые измерительные приборы АМ-72D АМ-96D ВМ-72D ВМ-96D МТ-72D МТ-96D |  |  | https://api.systeme.ru/certificates/default/download/2866 https://api.systeme.ru/certificates/default/download/2700 https://api.systeme.ru/certificates/default/download/1974 https://api.systeme.ru/certificates/default/download/1967 | Д-ТР ТС-ЭМС Д-ТР ТС-НВО СТСИ Д-ТР ТС-ЭМС Д-ТР ТС-НВО Д-ТР ТС-ЭМС Д-ТР ТС-НВО | ЕАЭС N RU Д-CN.РА09.В.08513_22 mt_dekraft_metrology_20 ЕАЭС № RU Д-FR.НВ26.В.02241_20 ЕАЭС № RU Д-FR.НВ26.В.02194_20 |  |  |  | 27200 | штука | 0 | 1 | PCE CAR P12 | 1 3 4 | 1 50 600 | шт. шт. шт. | 4680409035504 14680409035501 | 9.2 48 120 | 10.6 23 80 | 7.6 41 110 | см. см. см. | 0.378 9.25 333.3 | кг. кг. кг. | На переднюю панель (EV008241) | Цифровой (-ая) (EV005572) | Нет | 4 | Да | Да | Нет | Да | Нет | Да | Да | 72 | 72 | Трехфазный (SV000333) | RS-485 (SV003727) | LCD (SV000433) | [9 empty] | Срок гарантии на данное оборудование составляет 3 года с момента отгрузки со склада Систэм Электрик, с подтверждением соответствующим документом | Подлежит замене
51415DEK | Мультиметр цифровой 72х72мм трехфазный, вход 100В 1А, RS485, LCD-дисплей МТ-72D | Dekraft |  |  |  | 9030310000 | Приборы и аппаратура для измерения или контроля напряжения, силы тока, сопротивления или мощности, прочие:приборы измерительные универсальные без записывающего устройства | Цифровой мультиметр трехфазный; Габаритные размеры 72х72мм ; Тип диплея: LCD. Цифровые измерительные приборы ТМ DEKraft предназначены для измерения электрических величин в цепях переменного тока частотой 50 Гц. В данных приборах используется технология дискретизации переменного тока и цифровой обработки сигналов. А также приборы имеют коммуникационный интерфейс и релейный выход. Мультиметры могут измерять и отображать такие параметры трехфазной энергетической сети, как активная, реактивная и полная мощности, в одно- и многотарифных режимах, ток, напряжение, частота, коэффициент мощности, гармоники тока и напряжения, средние и максимальные интервальные значения активной и реактивной мощности, суточные, месячные максимумы интервальной мощности тока и напряжения в зависимости от исполнения измерительного прибора. Приборы удобны в установке, подключении и обслуживании. При этом они могут быть запрограммированы для установки параметров на месте, реализуя сеть различных ПЛК и компьютерных коммуникационных программ в промышленности. | Продукты DEKraft LV | DEKLV | BAS | Цифровые измерительные приборы | DDM | Dekraft. Цифровые измерительные приборы | PVB | Энергетика Базовая | EC002301 | Многофункциональный измерительный прибор/ мультиметр щитовой | 7 | Китай | https://static-pcsp.systeme.ru/image/EYltaCyaHkPq9CA6605b22b9a7f1b1616585401.jpeg | https://static-pcsp.systeme.ru/image/EYltaCyaHkPq9CA6605b22b9a7f1b1616585401.jpeg | 1 | нет | [9 empty] | https://api.systeme.ru/product/media/download/434457 https://api.systeme.ru/product/media/download/987963 | измерительные приборы Цифровые измерительные приборы АМ-72D АМ-96D ВМ-72D ВМ-96D МТ-72D МТ-96D |  |  | https://api.systeme.ru/certificates/default/download/2866 https://api.systeme.ru/certificates/default/download/2700 https://api.systeme.ru/certificates/default/download/1974 https://api.systeme.ru/certificates/default/download/1967 | Д-ТР ТС-ЭМС Д-ТР ТС-НВО СТСИ Д-ТР ТС-ЭМС Д-ТР ТС-НВО Д-ТР ТС-ЭМС Д-ТР ТС-НВО | ЕАЭС N RU Д-CN.РА09.В.08513_22 mt_dekraft_metrology_20 ЕАЭС № RU Д-FR.НВ26.В.02241_20 ЕАЭС № RU Д-FR.НВ26.В.02194_20 |  |  |  | 27200 | штука |  | 1 | PCE CAR P12 | 1 3 4 | 1 50 600 | шт. шт. шт. | 4680409035511 14680409035518 | 9.2 48 120 | 10.6 23 80 | 7.6 41 110 | см. см. см. | 0.19 9.25 333.3 | кг. кг. кг. | На переднюю панель (EV008241) | Цифровой (-ая) (EV005572) | Нет | 4 | Да | Да | Нет | Да | Нет | Да | Да | 72 | 72 | Трехфазный (SV000333) | RS-485 (SV003727) | LCD (SV000433) | [9 empty] | Срок гарантии на данное оборудование составляет 3 года с момента отгрузки со склада Систэм Электрик, с подтверждением соответствующим документом | Подлежит замене
51416DEK | Мультиметр цифровой 96х96мм трехфазный, вход 600В 5А, LED-дисплей МТ-96D | Dekraft |  |  |  | 9030310000 | Приборы и аппаратура для измерения или контроля напряжения, силы тока, сопротивления или мощности, прочие:приборы измерительные универсальные без записывающего устройства | Цифровой мультиметр трехфазный; Габаритные размеры 96х96мм ; Тип диплея: LED. | Продукты DEKraft LV | DEKLV | BAS | Цифровые измерительные приборы | DDM | Dekraft. Цифровые измерительные приборы | PVB | Энергетика Базовая | EC002301 | Многофункциональный измерительный прибор/ мультиметр щитовой | 7 | Китай | https://static-pcsp.systeme.ru/image/8CCXwouHzejSB7gb605b22b5de6811616585397.jpeg | https://static-pcsp.systeme.ru/image/8CCXwouHzejSB7gb605b22b5de6811616585397.jpeg | 1 | нет | [9 empty] | https://api.systeme.ru/product/media/download/434457 https://api.systeme.ru/product/media/download/987963 | измерительные приборы Цифровые измерительные приборы АМ-72D АМ-96D ВМ-72D ВМ-96D МТ-72D МТ-96D |  |  | https://api.systeme.ru/certificates/default/download/2866 https://api.systeme.ru/certificates/default/download/2700 https://api.systeme.ru/certificates/default/download/1974 https://api.systeme.ru/certificates/default/download/1967 | Д-ТР ТС-ЭМС Д-ТР ТС-НВО СТСИ Д-ТР ТС-ЭМС Д-ТР ТС-НВО Д-ТР ТС-ЭМС Д-ТР ТС-НВО | ЕАЭС N RU Д-CN.РА09.В.08513_22 mt_dekraft_metrology_20 ЕАЭС № RU Д-FR.НВ26.В.02241_20 ЕАЭС № RU Д-FR.НВ26.В.02194_20 |  |  |  | 16800 | штука | 0 | 1 | PCE CAR P12 | 1 3 4 | 1 30 540 | шт. шт. шт. | 4680409035528 14680409035525 | 11.6 55 120 | 10.6 25 80 | 10 32.6 110 | см. см. см. | 0.463 16.4 371.68 | кг. кг. кг. | На переднюю панель (EV008241) | Цифровой (-ая) (EV005572) | Нет | 6 | Да | Да | Нет | Да | Нет | Да | Да | 96 | 96 | Трехфазный (SV000333) | нет (SV000494) | LED (SV000432) | [9 empty] | Срок гарантии на данное оборудование составляет 3 года с момента отгрузки со склада Систэм Электрик, с подтверждением соответствующим документом | Подлежит замене
51417DEK | Мультиметр цифровой 96х96мм трехфазный, вход 600В 1А, LED-дисплей МТ-96D | Dekraft |  |  |  | 9030310000 | Приборы и аппаратура для измерения или контроля напряжения, силы тока, сопротивления или мощности, прочие:приборы измерительные универсальные без записывающего устройства | Цифровой мультиметр трехфазный; Габаритные размеры 96х96мм ; Тип диплея: LED. Цифровые измерительные приборы ТМ DEKraft предназначены для измерения электрических величин в цепях переменного тока частотой 50 Гц. В данных приборах используется технология дискретизации переменного тока и цифровой обработки сигналов. А также приборы имеют коммуникационный интерфейс и релейный выход. Мультиметры могут измерять и отображать такие параметры трехфазной энергетической сети, как активная, реактивная и полная мощности, в одно- и многотарифных режимах, ток, напряжение, частота, коэффициент мощности, гармоники тока и напряжения, средние и максимальные интервальные значения активной и реактивной мощности, суточные, месячные максимумы интервальной мощности тока и напряжения в зависимости от исполнения измерительного прибора. Приборы удобны в установке, подключении и обслуживании. При этом они могут быть запрограммированы для установки параметров на месте, реализуя сеть различных ПЛК и компьютерных коммуникационных программ в промышленности. | Продукты DEKraft LV | DEKLV | BAS | Цифровые измерительные приборы | DDM | Dekraft. Цифровые измерительные приборы | PVB | Энергетика Базовая | EC002301 | Многофункциональный измерительный прибор/ мультиметр щитовой | 7 | Китай | https://static-pcsp.systeme.ru/image/8CCXwouHzejSB7gb605b22b5de6811616585397.jpeg | https://static-pcsp.systeme.ru/image/8CCXwouHzejSB7gb605b22b5de6811616585397.jpeg | 1 | нет | [9 empty] | https://api.systeme.ru/product/media/download/434457 https://api.systeme.ru/product/media/download/987963 | измерительные приборы Цифровые измерительные приборы АМ-72D АМ-96D ВМ-72D ВМ-96D МТ-72D МТ-96D |  |  | https://api.systeme.ru/certificates/default/download/2866 https://api.systeme.ru/certificates/default/download/2700 https://api.systeme.ru/certificates/default/download/1974 https://api.systeme.ru/certificates/default/download/1967 | Д-ТР ТС-ЭМС Д-ТР ТС-НВО СТСИ Д-ТР ТС-ЭМС Д-ТР ТС-НВО Д-ТР ТС-ЭМС Д-ТР ТС-НВО | ЕАЭС N RU Д-CN.РА09.В.08513_22 mt_dekraft_metrology_20 ЕАЭС № RU Д-FR.НВ26.В.02241_20 ЕАЭС № RU Д-FR.НВ26.В.02194_20 |  |  |  | 16000 | штука |  | 1 | PCE CAR P12 | 1 3 4 | 1 30 540 | шт. шт. шт. | 4680409035535 14680409035532 | 11.6 55 120 | 10.6 25 80 | 10 32.6 110 | см. см. см. | 0.53 16.4 371.68 | кг. кг. кг. | На переднюю панель (EV008241) | Цифровой (-ая) (EV005572) | Нет | 6 | Да | Да | Нет | Да | Нет | Да | Да | 96 | 96 | Трехфазный (SV000333) | нет (SV000494) | LED (SV000432) | [9 empty] | Срок гарантии на данное оборудование составляет 3 года с момента отгрузки со склада Систэм Электрик, с подтверждением соответствующим документом | Подлежит замене
51418DEK | Мультиметр цифровой 96х96мм трехфазный, вход 100В 5А, LED-дисплей МТ-96D | Dekraft |  |  |  | 9030310000 | Приборы и аппаратура для измерения или контроля напряжения, силы тока, сопротивления или мощности, прочие:приборы измерительные универсальные без записывающего устройства | Цифровой мультиметр трехфазный; Габаритные размеры 96х96мм ; Тип диплея: LED. Цифровые измерительные приборы ТМ DEKraft предназначены для измерения электрических величин в цепях переменного тока частотой 50 Гц. В данных приборах используется технология дискретизации переменного тока и цифровой обработки сигналов. А также приборы имеют коммуникационный интерфейс и релейный выход. Мультиметры могут измерять и отображать такие параметры трехфазной энергетической сети, как активная, реактивная и полная мощности, в одно- и многотарифных режимах, ток, напряжение, частота, коэффициент мощности, гармоники тока и напряжения, средние и максимальные интервальные значения активной и реактивной мощности, суточные, месячные максимумы интервальной мощности тока и напряжения в зависимости от исполнения измерительного прибора. Приборы удобны в установке, подключении и обслуживании. При этом они могут быть запрограммированы для установки параметров на месте, реализуя сеть различных ПЛК и компьютерных коммуникационных программ в промышленности. | Продукты DEKraft LV | DEKLV | BAS | Цифровые измерительные приборы | DDM | Dekraft. Цифровые измерительные приборы | PVB | Энергетика Базовая | EC002301 | Многофункциональный измерительный прибор/ мультиметр щитовой | 7 | Китай | https://static-pcsp.systeme.ru/image/8CCXwouHzejSB7gb605b22b5de6811616585397.jpeg | https://static-pcsp.systeme.ru/image/8CCXwouHzejSB7gb605b22b5de6811616585397.jpeg | 1 | нет | [9 empty] | https://api.systeme.ru/product/media/download/434457 https://api.systeme.ru/product/media/download/987963 | измерительные приборы Цифровые измерительные приборы АМ-72D АМ-96D ВМ-72D ВМ-96D МТ-72D МТ-96D |  |  | https://api.systeme.ru/certificates/default/download/2866 https://api.systeme.ru/certificates/default/download/2700 https://api.systeme.ru/certificates/default/download/1974 https://api.systeme.ru/certificates/default/download/1967 | Д-ТР ТС-ЭМС Д-ТР ТС-НВО СТСИ Д-ТР ТС-ЭМС Д-ТР ТС-НВО Д-ТР ТС-ЭМС Д-ТР ТС-НВО | ЕАЭС N RU Д-CN.РА09.В.08513_22 mt_dekraft_metrology_20 ЕАЭС № RU Д-FR.НВ26.В.02241_20 ЕАЭС № RU Д-FR.НВ26.В.02194_20 |  |  |  | 16000 | штука | 0 | 1 | PCE CAR P12 | 1 3 4 | 1 30 540 | шт. шт. шт. | 4680409035542 14680409035549 | 11.6 55 120 | 10.6 25 80 | 10 32.6 110 | см. см. см. | 0.541 16.4 371.68 | кг. кг. кг. | На переднюю панель (EV008241) | Цифровой (-ая) (EV005572) | Нет | 6 | Да | Да | Нет | Да | Нет | Да | Да | 96 | 96 | Трехфазный (SV000333) | нет (SV000494) | LED (SV000432) | [9 empty] | Срок гарантии на данное оборудование составляет 3 года с момента отгрузки со склада Систэм Электрик, с подтверждением соответствующим документом | Подлежит замене
51419DEK | Мультиметр цифровой 96х96мм трехфазный, вход 100В 1А, LED-дисплей МТ-96D | Dekraft |  |  |  | 9030310000 | Приборы и аппаратура для измерения или контроля напряжения, силы тока, сопротивления или мощности, прочие:приборы измерительные универсальные без записывающего устройства | Цифровой мультиметр трехфазный; Габаритные размеры 96х96мм ; Тип диплея: LED. Цифровые измерительные приборы ТМ DEKraft предназначены для измерения электрических величин в цепях переменного тока частотой 50 Гц. В данных приборах используется технология дискретизации переменного тока и цифровой обработки сигналов. А также приборы имеют коммуникационный интерфейс и релейный выход. Мультиметры могут измерять и отображать такие параметры трехфазной энергетической сети, как активная, реактивная и полная мощности, в одно- и многотарифных режимах, ток, напряжение, частота, коэффициент мощности, гармоники тока и напряжения, средние и максимальные интервальные значения активной и реактивной мощности, суточные, месячные максимумы интервальной мощности тока и напряжения в зависимости от исполнения измерительного прибора. Приборы удобны в установке, подключении и обслуживании. При этом они могут быть запрограммированы для установки параметров на месте, реализуя сеть различных ПЛК и компьютерных коммуникационных программ в промышленности. | Продукты DEKraft LV | DEKLV | BAS | Цифровые измерительные приборы | DDM | Dekraft. Цифровые измерительные приборы | PVB | Энергетика Базовая | EC002301 | Многофункциональный измерительный прибор/ мультиметр щитовой | 7 | Китай | https://static-pcsp.systeme.ru/image/8CCXwouHzejSB7gb605b22b5de6811616585397.jpeg | https://static-pcsp.systeme.ru/image/8CCXwouHzejSB7gb605b22b5de6811616585397.jpeg | 1 | нет | [9 empty] | https://api.systeme.ru/product/media/download/434457 https://api.systeme.ru/product/media/download/987963 | измерительные приборы Цифровые измерительные приборы АМ-72D АМ-96D ВМ-72D ВМ-96D МТ-72D МТ-96D |  |  | https://api.systeme.ru/certificates/default/download/2866 https://api.systeme.ru/certificates/default/download/2700 https://api.systeme.ru/certificates/default/download/1974 https://api.systeme.ru/certificates/default/download/1967 | Д-ТР ТС-ЭМС Д-ТР ТС-НВО СТСИ Д-ТР ТС-ЭМС Д-ТР ТС-НВО Д-ТР ТС-ЭМС Д-ТР ТС-НВО | ЕАЭС N RU Д-CN.РА09.В.08513_22 mt_dekraft_metrology_20 ЕАЭС № RU Д-FR.НВ26.В.02241_20 ЕАЭС № RU Д-FR.НВ26.В.02194_20 |  |  |  | 16000 | штука |  | 1 | PCE CAR P12 | 1 3 4 | 1 30 540 | шт. шт. шт. | 4680409035559 14680409035556 | 11.6 55 120 | 10.6 25 80 | 10 32.6 110 | см. см. см. | 0.53 16.4 371.68 | кг. кг. кг. | На переднюю панель (EV008241) | Цифровой (-ая) (EV005572) | Нет | 6 | Да | Да | Нет | Да | Нет | Да | Да | 96 | 96 | Трехфазный (SV000333) | нет (SV000494) | LED (SV000432) | [9 empty] | Срок гарантии на данное оборудование составляет 3 года с момента отгрузки со склада Систэм Электрик, с подтверждением соответствующим документом | Подлежит замене
51420DEK | Мультиметр цифровой 96х96мм трехфазный, вход 600В 5А, RS485, LED-дисплей МТ-96D | Dekraft |  |  |  | 9030310000 | Приборы и аппаратура для измерения или контроля напряжения, силы тока, сопротивления или мощности, прочие:приборы измерительные универсальные без записывающего устройства | Цифровой мультиметр трехфазный; Габаритные размеры 96х96мм ; Тип диплея: LED. | Продукты DEKraft LV | DEKLV | BAS | Цифровые измерительные приборы | DDM | Dekraft. Цифровые измерительные приборы | PVB | Энергетика Базовая | EC002301 | Многофункциональный измерительный прибор/ мультиметр щитовой | 7 | Китай | https://static-pcsp.systeme.ru/image/8CCXwouHzejSB7gb605b22b5de6811616585397.jpeg | https://static-pcsp.systeme.ru/image/8CCXwouHzejSB7gb605b22b5de6811616585397.jpeg | 1 | нет | [9 empty] | https://api.systeme.ru/product/media/download/434457 https://api.systeme.ru/product/media/download/987963 | измерительные приборы Цифровые измерительные приборы АМ-72D АМ-96D ВМ-72D ВМ-96D МТ-72D МТ-96D |  |  | https://api.systeme.ru/certificates/default/download/2866 https://api.systeme.ru/certificates/default/download/2700 https://api.systeme.ru/certificates/default/download/1974 https://api.systeme.ru/certificates/default/download/1967 | Д-ТР ТС-ЭМС Д-ТР ТС-НВО СТСИ Д-ТР ТС-ЭМС Д-ТР ТС-НВО Д-ТР ТС-ЭМС Д-ТР ТС-НВО | ЕАЭС N RU Д-CN.РА09.В.08513_22 mt_dekraft_metrology_20 ЕАЭС № RU Д-FR.НВ26.В.02241_20 ЕАЭС № RU Д-FR.НВ26.В.02194_20 |  |  |  | 18100 | штука | 0 | 1 | PCE CAR P12 | 1 3 4 | 1 30 540 | шт. шт. шт. | 4680409035566 14680409035563 | 11.6 55 120 | 10.6 25 80 | 10 32.6 110 | см. см. см. | 0.483 16.52 373.7 | кг. кг. кг. | На переднюю панель (EV008241) | Цифровой (-ая) (EV005572) | Нет | 6 | Да | Да | Нет | Да | Нет | Да | Да | 96 | 96 | Трехфазный (SV000333) | RS-485 (SV003727) | LED (SV000432) | [9 empty] | Срок гарантии на данное оборудование составляет 3 года с момента отгрузки со склада Систэм Электрик, с подтверждением соответствующим документом | Подлежит замене
51421DEK | Мультиметр цифровой 96х96мм трехфазный, вход 600В 1А, RS485, LED-дисплей МТ-96D | Dekraft |  |  |  | 9030310000 | Приборы и аппаратура для измерения или контроля напряжения, силы тока, сопротивления или мощности, прочие:приборы измерительные универсальные без записывающего устройства | Цифровой мультиметр трехфазный; Габаритные размеры 96х96мм ; Тип диплея: LED. Цифровые измерительные приборы ТМ DEKraft предназначены для измерения электрических величин в цепях переменного тока частотой 50 Гц. В данных приборах используется технология дискретизации переменного тока и цифровой обработки сигналов. А также приборы имеют коммуникационный интерфейс и релейный выход. Мультиметры могут измерять и отображать такие параметры трехфазной энергетической сети, как активная, реактивная и полная мощности, в одно- и многотарифных режимах, ток, напряжение, частота, коэффициент мощности, гармоники тока и напряжения, средние и максимальные интервальные значения активной и реактивной мощности, суточные, месячные максимумы интервальной мощности тока и напряжения в зависимости от исполнения измерительного прибора. Приборы удобны в установке, подключении и обслуживании. При этом они могут быть запрограммированы для установки параметров на месте, реализуя сеть различных ПЛК и компьютерных коммуникационных программ в промышленности. | Продукты DEKraft LV | DEKLV | BAS | Цифровые измерительные приборы | DDM | Dekraft. Цифровые измерительные приборы | PVB | Энергетика Базовая | EC002301 | Многофункциональный измерительный прибор/ мультиметр щитовой | 7 | Китай | https://static-pcsp.systeme.ru/image/8CCXwouHzejSB7gb605b22b5de6811616585397.jpeg | https://static-pcsp.systeme.ru/image/8CCXwouHzejSB7gb605b22b5de6811616585397.jpeg | 1 | нет | [9 empty] | https://api.systeme.ru/product/media/download/434457 https://api.systeme.ru/product/media/download/987963 | измерительные приборы Цифровые измерительные приборы АМ-72D АМ-96D ВМ-72D ВМ-96D МТ-72D МТ-96D |  |  | https://api.systeme.ru/certificates/default/download/2866 https://api.systeme.ru/certificates/default/download/2700 https://api.systeme.ru/certificates/default/download/1974 https://api.systeme.ru/certificates/default/download/1967 | Д-ТР ТС-ЭМС Д-ТР ТС-НВО СТСИ Д-ТР ТС-ЭМС Д-ТР ТС-НВО Д-ТР ТС-ЭМС Д-ТР ТС-НВО | ЕАЭС N RU Д-CN.РА09.В.08513_22 mt_dekraft_metrology_20 ЕАЭС № RU Д-FR.НВ26.В.02241_20 ЕАЭС № RU Д-FR.НВ26.В.02194_20 |  |  |  | 17250 | штука | 0 | 1 | PCE CAR P12 | 1 3 4 | 1 30 540 | шт. шт. шт. | 4680409035573 14680409035570 | 11.6 55 120 | 10.6 25 80 | 10 32.6 110 | см. см. см. | 0.472 16.52 373.7 | кг. кг. кг. | На переднюю панель (EV008241) | Цифровой (-ая) (EV005572) | Нет | 6 | Да | Да | Нет | Да | Нет | Да | Да | 96 | 96 | Трехфазный (SV000333) | RS-485 (SV003727) | LED (SV000432) | [9 empty] | Срок гарантии на данное оборудование составляет 3 года с момента отгрузки со склада Систэм Электрик, с подтверждением соответствующим документом | Подлежит замене
51422DEK | Мультиметр цифровой 96х96мм трехфазный, вход 100В 5А, RS485, LED-дисплей МТ-96D | Dekraft |  |  |  | 9030310000 | Приборы и аппаратура для измерения или контроля напряжения, силы тока, сопротивления или мощности, прочие:приборы измерительные универсальные без записывающего устройства | Цифровой мультиметр трехфазный; Габаритные размеры 96х96мм ; Тип диплея: LED. Цифровые измерительные приборы ТМ DEKraft предназначены для измерения электрических величин в цепях переменного тока частотой 50 Гц. В данных приборах используется технология дискретизации переменного тока и цифровой обработки сигналов. А также приборы имеют коммуникационный интерфейс и релейный выход. Мультиметры могут измерять и отображать такие параметры трехфазной энергетической сети, как активная, реактивная и полная мощности, в одно- и многотарифных режимах, ток, напряжение, частота, коэффициент мощности, гармоники тока и напряжения, средние и максимальные интервальные значения активной и реактивной мощности, суточные, месячные максимумы интервальной мощности тока и напряжения в зависимости от исполнения измерительного прибора. Приборы удобны в установке, подключении и обслуживании. При этом они могут быть запрограммированы для установки параметров на месте, реализуя сеть различных ПЛК и компьютерных коммуникационных программ в промышленности. | Продукты DEKraft LV | DEKLV | BAS | Цифровые измерительные приборы | DDM | Dekraft. Цифровые измерительные приборы | PVB | Энергетика Базовая | EC002301 | Многофункциональный измерительный прибор/ мультиметр щитовой | 7 | Китай | https://static-pcsp.systeme.ru/image/8CCXwouHzejSB7gb605b22b5de6811616585397.jpeg | https://static-pcsp.systeme.ru/image/8CCXwouHzejSB7gb605b22b5de6811616585397.jpeg | 1 | нет | [9 empty] | https://api.systeme.ru/product/media/download/434457 https://api.systeme.ru/product/media/download/987963 | измерительные приборы Цифровые измерительные приборы АМ-72D АМ-96D ВМ-72D ВМ-96D МТ-72D МТ-96D |  |  | https://api.systeme.ru/certificates/default/download/2866 https://api.systeme.ru/certificates/default/download/2700 https://api.systeme.ru/certificates/default/download/1974 https://api.systeme.ru/certificates/default/download/1967 | Д-ТР ТС-ЭМС Д-ТР ТС-НВО СТСИ Д-ТР ТС-ЭМС Д-ТР ТС-НВО Д-ТР ТС-ЭМС Д-ТР ТС-НВО | ЕАЭС N RU Д-CN.РА09.В.08513_22 mt_dekraft_metrology_20 ЕАЭС № RU Д-FR.НВ26.В.02241_20 ЕАЭС № RU Д-FR.НВ26.В.02194_20 |  |  |  | 17250 | штука | 0 | 1 | PCE CAR P12 | 1 3 4 | 1 30 540 | шт. шт. шт. | 4680409035580 14680409035587 | 11.6 55 120 | 10.6 25 80 | 10 32.6 110 | см. см. см. | 0.48 16.52 373.7 | кг. кг. кг. | На переднюю панель (EV008241) | Цифровой (-ая) (EV005572) | Нет | 6 | Да | Да | Нет | Да | Нет | Да | Да | 96 | 96 | Трехфазный (SV000333) | RS-485 (SV003727) | LED (SV000432) | [9 empty] | Срок гарантии на данное оборудование составляет 3 года с момента отгрузки со склада Систэм Электрик, с подтверждением соответствующим документом | Подлежит замене
51423DEK | Мультиметр цифровой 96х96мм трехфазный, вход 100В 1А, RS485, LED-дисплей МТ-96D | Dekraft |  |  |  | 9030310000 | Приборы и аппаратура для измерения или контроля напряжения, силы тока, сопротивления или мощности, прочие:приборы измерительные универсальные без записывающего устройства | Цифровой мультиметр трехфазный; Габаритные размеры 96х96мм ; Тип диплея: LED. Цифровые измерительные приборы ТМ DEKraft предназначены для измерения электрических величин в цепях переменного тока частотой 50 Гц. В данных приборах используется технология дискретизации переменного тока и цифровой обработки сигналов. А также приборы имеют коммуникационный интерфейс и релейный выход. Мультиметры могут измерять и отображать такие параметры трехфазной энергетической сети, как активная, реактивная и полная мощности, в одно- и многотарифных режимах, ток, напряжение, частота, коэффициент мощности, гармоники тока и напряжения, средние и максимальные интервальные значения активной и реактивной мощности, суточные, месячные максимумы интервальной мощности тока и напряжения в зависимости от исполнения измерительного прибора. Приборы удобны в установке, подключении и обслуживании. При этом они могут быть запрограммированы для установки параметров на месте, реализуя сеть различных ПЛК и компьютерных коммуникационных программ в промышленности. | Продукты DEKraft LV | DEKLV | BAS | Цифровые измерительные приборы | DDM | Dekraft. Цифровые измерительные приборы | PVB | Энергетика Базовая | EC002301 | Многофункциональный измерительный прибор/ мультиметр щитовой | 7 | Китай | https://static-pcsp.systeme.ru/image/8CCXwouHzejSB7gb605b22b5de6811616585397.jpeg | https://static-pcsp.systeme.ru/image/8CCXwouHzejSB7gb605b22b5de6811616585397.jpeg | 1 | нет | [9 empty] | https://api.systeme.ru/product/media/download/434457 https://api.systeme.ru/product/media/download/987963 | измерительные приборы Цифровые измерительные приборы АМ-72D АМ-96D ВМ-72D ВМ-96D МТ-72D МТ-96D |  |  | https://api.systeme.ru/certificates/default/download/2866 https://api.systeme.ru/certificates/default/download/2700 https://api.systeme.ru/certificates/default/download/1974 https://api.systeme.ru/certificates/default/download/1967 | Д-ТР ТС-ЭМС Д-ТР ТС-НВО СТСИ Д-ТР ТС-ЭМС Д-ТР ТС-НВО Д-ТР ТС-ЭМС Д-ТР ТС-НВО | ЕАЭС N RU Д-CN.РА09.В.08513_22 mt_dekraft_metrology_20 ЕАЭС № RU Д-FR.НВ26.В.02241_20 ЕАЭС № RU Д-FR.НВ26.В.02194_20 |  |  |  | 17250 | штука |  | 1 | PCE CAR P12 | 1 3 4 | 1 30 540 | шт. шт. шт. | 4680409035597 14680409035594 | 11.6 55 120 | 10.6 25 80 | 10 32.6 110 | см. см. см. | 0.53 16.52 373.7 | кг. кг. кг. | На переднюю панель (EV008241) | Цифровой (-ая) (EV005572) | Нет | 6 | Да | Да | Нет | Да | Нет | Да | Да | 96 | 96 | Трехфазный (SV000333) | RS-485 (SV003727) | LED (SV000432) | [9 empty] | Срок гарантии на данное оборудование составляет 3 года с момента отгрузки со склада Систэм Электрик, с подтверждением соответствующим документом | Подлежит замене
51424DEK | Мультиметр цифровой 96х96мм трехфазный, вход 600В 5А, LCD-дисплей МТ-96D | Dekraft |  |  |  | 9030310000 | Приборы и аппаратура для измерения или контроля напряжения, силы тока, сопротивления или мощности, прочие:приборы измерительные универсальные без записывающего устройства | Цифровой мультиметр трехфазный; Габаритные размеры 96х96мм ; Тип диплея: LCD. | Продукты DEKraft LV | DEKLV | BAS | Цифровые измерительные приборы | DDM | Dekraft. Цифровые измерительные приборы | PVB | Энергетика Базовая | EC002301 | Многофункциональный измерительный прибор/ мультиметр щитовой | 7 | Китай | https://static-pcsp.systeme.ru/image/EYltaCyaHkPq9CA6605b22b9a7f1b1616585401.jpeg | https://static-pcsp.systeme.ru/image/EYltaCyaHkPq9CA6605b22b9a7f1b1616585401.jpeg | 1 | нет | [9 empty] | https://api.systeme.ru/product/media/download/434457 https://api.systeme.ru/product/media/download/987963 | измерительные приборы Цифровые измерительные приборы АМ-72D АМ-96D ВМ-72D ВМ-96D МТ-72D МТ-96D |  |  | https://api.systeme.ru/certificates/default/download/2866 https://api.systeme.ru/certificates/default/download/2700 https://api.systeme.ru/certificates/default/download/1974 https://api.systeme.ru/certificates/default/download/1967 | Д-ТР ТС-ЭМС Д-ТР ТС-НВО СТСИ Д-ТР ТС-ЭМС Д-ТР ТС-НВО Д-ТР ТС-ЭМС Д-ТР ТС-НВО | ЕАЭС N RU Д-CN.РА09.В.08513_22 mt_dekraft_metrology_20 ЕАЭС № RU Д-FR.НВ26.В.02241_20 ЕАЭС № RU Д-FR.НВ26.В.02194_20 |  |  |  | 26750 | штука | 0 | 1 | PCE CAR P12 | 1 3 4 | 1 30 540 | шт. шт. шт. | 4680409035603 14680409035600 | 11.1 55 120 | 12.3 25 80 | 10.8 32.6 110 | см. см. см. | 0.479 14.514 276.247 | кг. кг. кг. | На переднюю панель (EV008241) | Цифровой (-ая) (EV005572) | Нет | 6 | Да | Да | Нет | Да | Нет | Да | Да | 96 | 96 | Трехфазный (SV000333) | нет (SV000494) | LCD (SV000433) | [9 empty] | Срок гарантии на данное оборудование составляет 3 года с момента отгрузки со склада Систэм Электрик, с подтверждением соответствующим документом | Подлежит замене
51425DEK | Мультиметр цифровой 96х96мм трехфазный, вход 600В 1А, LCD-дисплей МТ-96D | Dekraft |  |  |  | 9030310000 | Приборы и аппаратура для измерения или контроля напряжения, силы тока, сопротивления или мощности, прочие:приборы измерительные универсальные без записывающего устройства | Цифровой мультиметр трехфазный; Габаритные размеры 96х96мм ; Тип диплея: LCD. | Продукты DEKraft LV | DEKLV | BAS | Цифровые измерительные приборы | DDM | Dekraft. Цифровые измерительные приборы | PVB | Энергетика Базовая | EC002301 | Многофункциональный измерительный прибор/ мультиметр щитовой | 7 | Китай | https://static-pcsp.systeme.ru/image/EYltaCyaHkPq9CA6605b22b9a7f1b1616585401.jpeg | https://static-pcsp.systeme.ru/image/EYltaCyaHkPq9CA6605b22b9a7f1b1616585401.jpeg | 1 | нет | [9 empty] | https://api.systeme.ru/product/media/download/434457 https://api.systeme.ru/product/media/download/987963 | измерительные приборы Цифровые измерительные приборы АМ-72D АМ-96D ВМ-72D ВМ-96D МТ-72D МТ-96D |  |  | https://api.systeme.ru/certificates/default/download/2866 https://api.systeme.ru/certificates/default/download/2700 https://api.systeme.ru/certificates/default/download/1974 https://api.systeme.ru/certificates/default/download/1967 | Д-ТР ТС-ЭМС Д-ТР ТС-НВО СТСИ Д-ТР ТС-ЭМС Д-ТР ТС-НВО Д-ТР ТС-ЭМС Д-ТР ТС-НВО | ЕАЭС N RU Д-CN.РА09.В.08513_22 mt_dekraft_metrology_20 ЕАЭС № RU Д-FR.НВ26.В.02241_20 ЕАЭС № RU Д-FR.НВ26.В.02194_20 |  |  |  | 25400 | штука | 0 | 1 | PCE CAR P12 | 1 3 4 | 1 30 540 | шт. шт. шт. | 4680409035610 14680409035617 | 11.6 55 120 | 10.6 25 80 | 10 32.6 110 | см. см. см. | 0.54 13.9 373.7 | кг. кг. кг. | На переднюю панель (EV008241) | Цифровой (-ая) (EV005572) | Нет | 6 | Да | Да | Нет | Да | Нет | Да | Да | 96 | 96 | Трехфазный (SV000333) | нет (SV000494) | LCD (SV000433) | [9 empty] | Срок гарантии на данное оборудование составляет 3 года с момента отгрузки со склада Систэм Электрик, с подтверждением соответствующим документом | Подлежит замене
51426DEK | Мультиметр цифровой 96х96мм трехфазный, вход 100В 5А, LCD-дисплей МТ-96D | Dekraft |  |  |  | 9030310000 | Приборы и аппаратура для измерения или контроля напряжения, силы тока, сопротивления или мощности, прочие:приборы измерительные универсальные без записывающего устройства | Цифровой мультиметр трехфазный; Габаритные размеры 96х96мм ; Тип диплея: LCD. Цифровые измерительные приборы ТМ DEKraft предназначены для измерения электрических величин в цепях переменного тока частотой 50 Гц. В данных приборах используется технология дискретизации переменного тока и цифровой обработки сигналов. А также приборы имеют коммуникационный интерфейс и релейный выход. Мультиметры могут измерять и отображать такие параметры трехфазной энергетической сети, как активная, реактивная и полная мощности, в одно- и многотарифных режимах, ток, напряжение, частота, коэффициент мощности, гармоники тока и напряжения, средние и максимальные интервальные значения активной и реактивной мощности, суточные, месячные максимумы интервальной мощности тока и напряжения в зависимости от исполнения измерительного прибора. Приборы удобны в установке, подключении и обслуживании. При этом они могут быть запрограммированы для установки параметров на месте, реализуя сеть различных ПЛК и компьютерных коммуникационных программ в промышленности. | Продукты DEKraft LV | DEKLV | BAS | Цифровые измерительные приборы | DDM | Dekraft. Цифровые измерительные приборы | PVB | Энергетика Базовая | EC002301 | Многофункциональный измерительный прибор/ мультиметр щитовой | 7 | Китай | https://static-pcsp.systeme.ru/image/EYltaCyaHkPq9CA6605b22b9a7f1b1616585401.jpeg | https://static-pcsp.systeme.ru/image/EYltaCyaHkPq9CA6605b22b9a7f1b1616585401.jpeg | 1 | нет | [9 empty] | https://api.systeme.ru/product/media/download/434457 https://api.systeme.ru/product/media/download/987963 | измерительные приборы Цифровые измерительные приборы АМ-72D АМ-96D ВМ-72D ВМ-96D МТ-72D МТ-96D |  |  | https://api.systeme.ru/certificates/default/download/2866 https://api.systeme.ru/certificates/default/download/2700 https://api.systeme.ru/certificates/default/download/1974 https://api.systeme.ru/certificates/default/download/1967 | Д-ТР ТС-ЭМС Д-ТР ТС-НВО СТСИ Д-ТР ТС-ЭМС Д-ТР ТС-НВО Д-ТР ТС-ЭМС Д-ТР ТС-НВО | ЕАЭС N RU Д-CN.РА09.В.08513_22 mt_dekraft_metrology_20 ЕАЭС № RU Д-FR.НВ26.В.02241_20 ЕАЭС № RU Д-FR.НВ26.В.02194_20 |  |  |  | 25400 | штука | 0 | 1 | PCE CAR P12 | 1 3 4 | 1 30 540 | шт. шт. шт. | 4680409035627 14680409035624 | 11.6 55 120 | 10.6 25 80 | 10 32.6 110 | см. см. см. | 0.47 13.9 373.7 | кг. кг. кг. | На переднюю панель (EV008241) | Цифровой (-ая) (EV005572) | Нет | 6 | Да | Да | Нет | Да | Нет | Да | Да | 96 | 96 | Трехфазный (SV000333) | нет (SV000494) | LCD (SV000433) | [9 empty] | Срок гарантии на данное оборудование составляет 3 года с момента отгрузки со склада Систэм Электрик, с подтверждением соответствующим документом | Подлежит замене
51427DEK | Мультиметр цифровой 96х96мм трехфазный, вход 100В 1А, LCD-дисплей МТ-96D | Dekraft |  |  |  | 9030310000 | Приборы и аппаратура для измерения или контроля напряжения, силы тока, сопротивления или мощности, прочие:приборы измерительные универсальные без записывающего устройства | Цифровой мультиметр трехфазный; Габаритные размеры 96х96мм ; Тип диплея: LCD. Цифровые измерительные приборы ТМ DEKraft предназначены для измерения электрических величин в цепях переменного тока частотой 50 Гц. В данных приборах используется технология дискретизации переменного тока и цифровой обработки сигналов. А также приборы имеют коммуникационный интерфейс и релейный выход. Мультиметры могут измерять и отображать такие параметры трехфазной энергетической сети, как активная, реактивная и полная мощности, в одно- и многотарифных режимах, ток, напряжение, частота, коэффициент мощности, гармоники тока и напряжения, средние и максимальные интервальные значения активной и реактивной мощности, суточные, месячные максимумы интервальной мощности тока и напряжения в зависимости от исполнения измерительного прибора. Приборы удобны в установке, подключении и обслуживании. При этом они могут быть запрограммированы для установки параметров на месте, реализуя сеть различных ПЛК и компьютерных коммуникационных программ в промышленности. | Продукты DEKraft LV | DEKLV | BAS | Цифровые измерительные приборы | DDM | Dekraft. Цифровые измерительные приборы | PVB | Энергетика Базовая | EC002301 | Многофункциональный измерительный прибор/ мультиметр щитовой | 7 | Китай | https://static-pcsp.systeme.ru/image/EYltaCyaHkPq9CA6605b22b9a7f1b1616585401.jpeg | https://static-pcsp.systeme.ru/image/EYltaCyaHkPq9CA6605b22b9a7f1b1616585401.jpeg | 1 | нет | [9 empty] | https://api.systeme.ru/product/media/download/434457 https://api.systeme.ru/product/media/download/987963 | измерительные приборы Цифровые измерительные приборы АМ-72D АМ-96D ВМ-72D ВМ-96D МТ-72D МТ-96D |  |  | https://api.systeme.ru/certificates/default/download/2866 https://api.systeme.ru/certificates/default/download/2700 https://api.systeme.ru/certificates/default/download/1974 https://api.systeme.ru/certificates/default/download/1967 | Д-ТР ТС-ЭМС Д-ТР ТС-НВО СТСИ Д-ТР ТС-ЭМС Д-ТР ТС-НВО Д-ТР ТС-ЭМС Д-ТР ТС-НВО | ЕАЭС N RU Д-CN.РА09.В.08513_22 mt_dekraft_metrology_20 ЕАЭС № RU Д-FR.НВ26.В.02241_20 ЕАЭС № RU Д-FR.НВ26.В.02194_20 |  |  |  | 25400 | штука | 0 | 1 | PCE CAR P12 | 1 3 4 | 1 30 540 | шт. шт. шт. | 4680409035634 14680409035631 | 11.6 55 120 | 10.6 25 80 | 10 32.6 110 | см. см. см. | 0.539 13.9 373.7 | кг. кг. кг. | На переднюю панель (EV008241) | Цифровой (-ая) (EV005572) | Нет | 6 | Да | Да | Нет | Да | Нет | Да | Да | 96 | 96 | Трехфазный (SV000333) | нет (SV000494) | LCD (SV000433) | [9 empty] | Срок гарантии на данное оборудование составляет 3 года с момента отгрузки со склада Систэм Электрик, с подтверждением соответствующим документом | Подлежит замене
51428DEK | Мультиметр цифровой 96х96мм трехфазный, вход 600В 5А, RS485, LCD-дисплей МТ-96D | Dekraft |  |  |  | 9030310000 | Приборы и аппаратура для измерения или контроля напряжения, силы тока, сопротивления или мощности, прочие:приборы измерительные универсальные без записывающего устройства | Цифровой мультиметр трехфазный; Габаритные размеры 96х96мм ; Тип диплея: LCD. | Продукты DEKraft LV | DEKLV | BAS | Цифровые измерительные приборы | DDM | Dekraft. Цифровые измерительные приборы | PVB | Энергетика Базовая | EC002301 | Многофункциональный измерительный прибор/ мультиметр щитовой | 7 | Китай | https://static-pcsp.systeme.ru/image/EYltaCyaHkPq9CA6605b22b9a7f1b1616585401.jpeg | https://static-pcsp.systeme.ru/image/EYltaCyaHkPq9CA6605b22b9a7f1b1616585401.jpeg | 1 | нет | [9 empty] | https://api.systeme.ru/product/media/download/434457 https://api.systeme.ru/product/media/download/987963 | измерительные приборы Цифровые измерительные приборы АМ-72D АМ-96D ВМ-72D ВМ-96D МТ-72D МТ-96D |  |  | https://api.systeme.ru/certificates/default/download/2866 https://api.systeme.ru/certificates/default/download/2700 https://api.systeme.ru/certificates/default/download/1974 https://api.systeme.ru/certificates/default/download/1967 | Д-ТР ТС-ЭМС Д-ТР ТС-НВО СТСИ Д-ТР ТС-ЭМС Д-ТР ТС-НВО Д-ТР ТС-ЭМС Д-ТР ТС-НВО | ЕАЭС N RU Д-CN.РА09.В.08513_22 mt_dekraft_metrology_20 ЕАЭС № RU Д-FR.НВ26.В.02241_20 ЕАЭС № RU Д-FR.НВ26.В.02194_20 |  |  |  | 28600 | штука | 0 | 1 | PCE CAR P12 | 1 3 4 | 1 30 540 | шт. шт. шт. | 4680409035641 14680409035648 | 11.2 25.9 120 | 12.4 56.3 80 | 10.8 33.4 110 | см. см. см. | 0.461 14.608 279 | кг. кг. кг. | На переднюю панель (EV008241) | Цифровой (-ая) (EV005572) | Нет | 6 | Да | Да | Нет | Да | Нет | Да | Да | 96 | 96 | Трехфазный (SV000333) | RS-485 (SV003727) | LCD (SV000433) | [9 empty] | Срок гарантии на данное оборудование составляет 3 года с момента отгрузки со склада Систэм Электрик, с подтверждением соответствующим документом | Подлежит замене
51429DEK | Мультиметр цифровой 96х96мм трехфазный, вход 600В 1А, RS485, LCD-дисплей МТ-96D | Dekraft |  |  |  | 9030310000 | Приборы и аппаратура для измерения или контроля напряжения, силы тока, сопротивления или мощности, прочие:приборы измерительные универсальные без записывающего устройства | Цифровой мультиметр трехфазный; Габаритные размеры 96х96мм ; Тип диплея: LCD. Цифровые измерительные приборы ТМ DEKraft предназначены для измерения электрических величин в цепях переменного тока частотой 50 Гц. В данных приборах используется технология дискретизации переменного тока и цифровой обработки сигналов. А также приборы имеют коммуникационный интерфейс и релейный выход. Мультиметры могут измерять и отображать такие параметры трехфазной энергетической сети, как активная, реактивная и полная мощности, в одно- и многотарифных режимах, ток, напряжение, частота, коэффициент мощности, гармоники тока и напряжения, средние и максимальные интервальные значения активной и реактивной мощности, суточные, месячные максимумы интервальной мощности тока и напряжения в зависимости от исполнения измерительного прибора. Приборы удобны в установке, подключении и обслуживании. При этом они могут быть запрограммированы для установки параметров на месте, реализуя сеть различных ПЛК и компьютерных коммуникационных программ в промышленности. | Продукты DEKraft LV | DEKLV | BAS | Цифровые измерительные приборы | DDM | Dekraft. Цифровые измерительные приборы | PVB | Энергетика Базовая | EC002301 | Многофункциональный измерительный прибор/ мультиметр щитовой | 7 | Китай | https://static-pcsp.systeme.ru/image/EYltaCyaHkPq9CA6605b22b9a7f1b1616585401.jpeg | https://static-pcsp.systeme.ru/image/EYltaCyaHkPq9CA6605b22b9a7f1b1616585401.jpeg | 1 | нет | [9 empty] | https://api.systeme.ru/product/media/download/434457 https://api.systeme.ru/product/media/download/987963 | измерительные приборы Цифровые измерительные приборы АМ-72D АМ-96D ВМ-72D ВМ-96D МТ-72D МТ-96D |  |  | https://api.systeme.ru/certificates/default/download/2866 https://api.systeme.ru/certificates/default/download/2700 https://api.systeme.ru/certificates/default/download/1974 https://api.systeme.ru/certificates/default/download/1967 | Д-ТР ТС-ЭМС Д-ТР ТС-НВО СТСИ Д-ТР ТС-ЭМС Д-ТР ТС-НВО Д-ТР ТС-ЭМС Д-ТР ТС-НВО | ЕАЭС N RU Д-CN.РА09.В.08513_22 mt_dekraft_metrology_20 ЕАЭС № RU Д-FR.НВ26.В.02241_20 ЕАЭС № RU Д-FR.НВ26.В.02194_20 |  |  |  | 27200 | штука | 0 | 1 | PCE CAR P12 | 1 3 4 | 1 30 540 | шт. шт. шт. | 4680409035658 14680409035655 | 11.6 55 120 | 10.6 25 80 | 10 32.6 110 | см. см. см. | 0.544 13.9 375.72 | кг. кг. кг. | На переднюю панель (EV008241) | Цифровой (-ая) (EV005572) | Нет | 6 | Да | Да | Нет | Да | Нет | Да | Да | 96 | 96 | Трехфазный (SV000333) | RS-485 (SV003727) | LCD (SV000433) | [9 empty] | Срок гарантии на данное оборудование составляет 3 года с момента отгрузки со склада Систэм Электрик, с подтверждением соответствующим документом | Подлежит замене
51500DEK | Мультиметр 96х96мм трехфазный, вход 600В 5А, THD, RS485, МТ-96D | Dekraft |  |  |  | 9030310000 | Приборы и аппаратура для измерения или контроля напряжения, силы тока, сопротивления или мощности, прочие:приборы измерительные универсальные без записывающего устройства |  | Продукты DEKraft LV | DEKLV | BAS | Цифровые измерительные приборы | DDM | Dekraft. Цифровые измерительные приборы | PVB | Энергетика Базовая | EC002301 | Многофункциональный измерительный прибор/ мультиметр щитовой | 7 | Китай | [17 empty] | https://api.systeme.ru/certificates/default/download/2866 | Д-ТР ТС-ЭМС Д-ТР ТС-НВО | ЕАЭС N RU Д-CN.РА09.В.08513_22 |  |  |  | 32000 | штука |  | 1 | PCE CAR | 1 3 | 1 30 | шт. шт. | 4680409053799 14680409053796 | 11.6 55 | 10.6 25 | 10 32.6 | см. см. | 0.69 20.907 | кг. кг. | На переднюю панель (EV008241) | Цифровой (-ая) (EV005572) |  |  | Да | Да | Нет | Да | Нет | Да | Да | 96 | 96 | Трехфазный (SV000333) | RS-485 (SV003727) | LCD (SV000433) | [9 empty] | Срок гарантии на данное оборудование составляет 3 года с момента отгрузки со склада Систэм Электрик, с подтверждением соответствующим документом | Подлежит замене
51501DEK | Мультиметр 96х96мм трехфазный, вход 600В 5А, THD, RS485+DO, МТ-96D | Dekraft |  |  |  | 9030310000 | Приборы и аппаратура для измерения или контроля напряжения, силы тока, сопротивления или мощности, прочие:приборы измерительные универсальные без записывающего устройства |  | Продукты DEKraft LV | DEKLV | BAS | Цифровые измерительные приборы | DDM | Dekraft. Цифровые измерительные приборы | PVB | Энергетика Базовая | EC002301 | Многофункциональный измерительный прибор/ мультиметр щитовой | 7 | Китай | [17 empty] | https://api.systeme.ru/certificates/default/download/2866 | Д-ТР ТС-ЭМС Д-ТР ТС-НВО | ЕАЭС N RU Д-CN.РА09.В.08513_22 |  |  |  | 34450 | штука |  | 1 | PCE CAR | 1 3 | 1 30 | шт. шт. | 4680409053805 14680409053802 | 11.6 55 | 10.6 25 | 10 32.6 | см. см. | 0.69 20.907 | кг. кг. | На переднюю панель (EV008241) | Цифровой (-ая) (EV005572) |  |  | Да | Да | Нет | Да | Нет | Да | Да | 96 | 96 | Трехфазный (SV000333) | DO + RS-485 (SV003728) | LCD (SV000433) | [9 empty] | Срок гарантии на данное оборудование составляет 3 года с момента отгрузки со склада Систэм Электрик, с подтверждением соответствующим документом | Подлежит замене
51502DEK | Мультиметр 96х96мм трехфазный, вход 100В 1А, THD, RS485, МТ-96D | Dekraft |  |  |  | 9030310000 | Приборы и аппаратура для измерения или контроля напряжения, силы тока, сопротивления или мощности, прочие:приборы измерительные универсальные без записывающего устройства |  | Продукты DEKraft LV | DEKLV | BAS | Цифровые измерительные приборы | DDM | Dekraft. Цифровые измерительные приборы | PVB | Энергетика Базовая | EC002301 | Многофункциональный измерительный прибор/ мультиметр щитовой | 7 | Китай | [17 empty] | https://api.systeme.ru/certificates/default/download/2866 | Д-ТР ТС-ЭМС Д-ТР ТС-НВО | ЕАЭС N RU Д-CN.РА09.В.08513_22 |  |  |  | 32000 | штука |  | 1 | PCE CAR | 1 3 | 1 30 | шт. шт. | 4680409053812 14680409053819 | 11.6 55 | 10.6 25 | 10 32.6 | см. см. | 0.69 15.9 | кг. кг. | На переднюю панель (EV008241) | Цифровой (-ая) (EV005572) |  |  | Да | Да | Нет | Да | Нет | Да | Да | 96 | 96 | Трехфазный (SV000333) | RS-485 (SV003727) | LCD (SV000433) | [9 empty] | Срок гарантии на данное оборудование составляет 3 года с момента отгрузки со склада Систэм Электрик, с подтверждением соответствующим документом | Подлежит замене
51503DEK | Мультиметр 96х96мм трехфазный, вход 100В 1А, THD, RS485+DO, МТ-96D | Dekraft |  |  |  | 9030310000 | Приборы и аппаратура для измерения или контроля напряжения, силы тока, сопротивления или мощности, прочие:приборы измерительные универсальные без записывающего устройства |  | Продукты DEKraft LV | DEKLV | BAS | Цифровые измерительные приборы | DDM | Dekraft. Цифровые измерительные приборы | PVB | Энергетика Базовая | EC002301 | Многофункциональный измерительный прибор/ мультиметр щитовой | 7 | Китай | [17 empty] | https://api.systeme.ru/certificates/default/download/2866 | Д-ТР ТС-ЭМС Д-ТР ТС-НВО | ЕАЭС N RU Д-CN.РА09.В.08513_22 |  |  |  | 34450 | штука |  | 1 | PCE CAR | 1 3 | 1 30 | шт. шт. | 4680409053829 14680409053826 | 11.6 55 | 10.6 25 | 10 32.6 | см. см. | 0.69 15.9 | кг. кг. | На переднюю панель (EV008241) | Цифровой (-ая) (EV005572) |  |  | Да | Да | Нет | Да | Нет | Да | Да | 96 | 96 | Трехфазный (SV000333) | DO + RS-485 (SV003728) | LCD (SV000433) | [9 empty] | Срок гарантии на данное оборудование составляет 3 года с момента отгрузки со склада Систэм Электрик, с подтверждением соответствующим документом | Подлежит замене
51504DEK | Мультиметр 96х96мм трехфазный, вход 600В 1А, THD, RS485, МТ-96D | Dekraft |  |  |  | 9030310000 | Приборы и аппаратура для измерения или контроля напряжения, силы тока, сопротивления или мощности, прочие:приборы измерительные универсальные без записывающего устройства |  | Продукты DEKraft LV | DEKLV | BAS | Цифровые измерительные приборы | DDM | Dekraft. Цифровые измерительные приборы | PVB | Энергетика Базовая | EC002301 | Многофункциональный измерительный прибор/ мультиметр щитовой | 7 | Китай | [17 empty] | https://api.systeme.ru/certificates/default/download/2866 | Д-ТР ТС-ЭМС Д-ТР ТС-НВО | ЕАЭС N RU Д-CN.РА09.В.08513_22 |  |  |  | 32000 | штука |  | 1 | PCE CAR | 1 3 | 1 30 | шт. шт. | 4680409053836 14680409053833 | 11.6 55 | 10.6 25 | 10 32.6 | см. см. | 0.69 15.9 | кг. кг. | На переднюю панель (EV008241) | Цифровой (-ая) (EV005572) |  |  | Да | Да | Нет | Да | Нет | Да | Да | 96 | 96 | Трехфазный (SV000333) | RS-485 (SV003727) | LCD (SV000433) | [9 empty] | Срок гарантии на данное оборудование составляет 3 года с момента отгрузки со склада Систэм Электрик, с подтверждением соответствующим документом | Подлежит замене
51505DEK | Мультиметр 96х96мм трехфазный, вход 600В 1А, THD, RS485+DO, МТ-96D | Dekraft |  |  |  | 9030310000 | Приборы и аппаратура для измерения или контроля напряжения, силы тока, сопротивления или мощности, прочие:приборы измерительные универсальные без записывающего устройства |  | Продукты DEKraft LV | DEKLV | BAS | Цифровые измерительные приборы | DDM | Dekraft. Цифровые измерительные приборы | PVB | Энергетика Базовая | EC002301 | Многофункциональный измерительный прибор/ мультиметр щитовой | 7 | Китай | [17 empty] | https://api.systeme.ru/certificates/default/download/2866 | Д-ТР ТС-ЭМС Д-ТР ТС-НВО | ЕАЭС N RU Д-CN.РА09.В.08513_22 |  |  |  | 34450 | штука |  | 1 | PCE CAR | 1 3 | 1 30 | шт. шт. | 4680409053843 14680409053840 | 11.6 55 | 10.6 25 | 10 32.6 | см. см. | 0.69 16.02 | кг. кг. | На переднюю панель (EV008241) | Цифровой (-ая) (EV005572) |  |  | Да | Да | Нет | Да | Нет | Да | Да | 96 | 96 | Трехфазный (SV000333) | DO + RS-485 (SV003728) | LCD (SV000433) | [9 empty] | Срок гарантии на данное оборудование составляет 3 года с момента отгрузки со склада Систэм Электрик, с подтверждением соответствующим документом | Подлежит замене
51506DEK | Мультиметр 96х96мм трехфазный, вход 100В 5А, THD, RS485, МТ-96D | Dekraft |  |  |  | 9030310000 | Приборы и аппаратура для измерения или контроля напряжения, силы тока, сопротивления или мощности, прочие:приборы измерительные универсальные без записывающего устройства |  | Продукты DEKraft LV | DEKLV | BAS | Цифровые измерительные приборы | DDM | Dekraft. Цифровые измерительные приборы | PVB | Энергетика Базовая | EC002301 | Многофункциональный измерительный прибор/ мультиметр щитовой | 7 | Китай | [17 empty] | https://api.systeme.ru/certificates/default/download/2866 | Д-ТР ТС-ЭМС Д-ТР ТС-НВО | ЕАЭС N RU Д-CN.РА09.В.08513_22 |  |  |  | 32000 | штука |  | 1 | PCE CAR | 1 3 | 1 30 | шт. шт. | 4680409053850 14680409053857 | 11.6 55 | 10.6 25 | 10 32.6 | см. см. | 0.69 16.02 | кг. кг. | На переднюю панель (EV008241) | Цифровой (-ая) (EV005572) |  |  | Да | Да | Нет | Да | Нет | Да | Да | 96 | 96 | Трехфазный (SV000333) | RS-485 (SV003727) | LCD (SV000433) | [9 empty] | Срок гарантии на данное оборудование составляет 3 года с момента отгрузки со склада Систэм Электрик, с подтверждением соответствующим документом | Подлежит замене
51507DEK | Мультиметр 96х96мм трехфазный, вход 100В 5А, THD, RS485+DO, МТ-96D | Dekraft |  |  |  | 9030310000 | Приборы и аппаратура для измерения или контроля напряжения, силы тока, сопротивления или мощности, прочие:приборы измерительные универсальные без записывающего устройства |  | Продукты DEKraft LV | DEKLV | BAS | Цифровые измерительные приборы | DDM | Dekraft. Цифровые измерительные приборы | PVB | Энергетика Базовая | EC002301 | Многофункциональный измерительный прибор/ мультиметр щитовой | 7 | Китай | [17 empty] | https://api.systeme.ru/certificates/default/download/2866 | Д-ТР ТС-ЭМС Д-ТР ТС-НВО | ЕАЭС N RU Д-CN.РА09.В.08513_22 |  |  |  | 34450 | штука |  | 1 | PCE CAR | 1 3 | 1 30 | шт. шт. | 4680409053867 14680409053864 | 11.6 55 | 10.6 25 | 10 32.6 | см. см. | 0.69 16.02 | кг. кг. | На переднюю панель (EV008241) | Цифровой (-ая) (EV005572) |  |  | Да | Да | Нет | Да | Нет | Да | Да | 96 | 96 | Трехфазный (SV000333) | DO + RS-485 (SV003728) | LCD (SV000433) | [9 empty] | Срок гарантии на данное оборудование составляет 3 года с момента отгрузки со склада Систэм Электрик, с подтверждением соответствующим документом | Подлежит замене
51508DEK | Мультиметр 96х96мм трехфазный, вход 600В 5А, THD+multi-tariff, RS485, МТ-96D | Dekraft |  |  |  | 9030310000 | Приборы и аппаратура для измерения или контроля напряжения, силы тока, сопротивления или мощности, прочие:приборы измерительные универсальные без записывающего устройства |  | Продукты DEKraft LV | DEKLV | BAS | Цифровые измерительные приборы | DDM | Dekraft. Цифровые измерительные приборы | PVB | Энергетика Базовая | EC002301 | Многофункциональный измерительный прибор/ мультиметр щитовой | 7 | Китай | [15 empty] | https://api.systeme.ru/product/media/download/989222 |  | https://api.systeme.ru/certificates/default/download/2866 | Д-ТР ТС-ЭМС Д-ТР ТС-НВО | ЕАЭС N RU Д-CN.РА09.В.08513_22 |  |  |  | 35700 | штука |  | 1 | PCE CAR | 1 3 | 1 30 | шт. шт. | 4680409053874 14680409053871 | 11.6 55 | 10.6 25 | 10 32.6 | см. см. | 0.69 16.02 | кг. кг. | На переднюю панель (EV008241) | Цифровой (-ая) (EV005572) |  |  | Да | Да | Нет | Да | Нет | Да | Да | 96 | 96 | Трехфазный (SV000333) | RS-485 (SV003727) | LCD (SV000433) | [9 empty] | Срок гарантии на данное оборудование составляет 3 года с момента отгрузки со склада Систэм Электрик, с подтверждением соответствующим документом | Подлежит замене
51509DEK | Мультиметр 96х96мм трехфазный, вход 600В 5А, THD+multi-tariff, RS485+DO, МТ-96D | Dekraft |  |  |  | 9030310000 | Приборы и аппаратура для измерения или контроля напряжения, силы тока, сопротивления или мощности, прочие:приборы измерительные универсальные без записывающего устройства |  | Продукты DEKraft LV | DEKLV | BAS | Цифровые измерительные приборы | DDM | Dekraft. Цифровые измерительные приборы | PVB | Энергетика Базовая | EC002301 | Многофункциональный измерительный прибор/ мультиметр щитовой | 7 | Китай | [15 empty] | https://api.systeme.ru/product/media/download/989222 |  | https://api.systeme.ru/certificates/default/download/2866 | Д-ТР ТС-ЭМС Д-ТР ТС-НВО | ЕАЭС N RU Д-CN.РА09.В.08513_22 |  |  |  | 36550 | штука |  | 1 | PCE CAR | 1 3 | 1 30 | шт. шт. | 4680409053881 14680409053888 | 11.6 55 | 10.6 25 | 10 32.6 | см. см. | 0.69 20.907 | кг. кг. | На переднюю панель (EV008241) | Цифровой (-ая) (EV005572) |  |  | Да | Да | Нет | Да | Нет | Да | Да | 96 | 96 | Трехфазный (SV000333) | DO + RS-485 (SV003728) | LCD (SV000433) | [9 empty] | Срок гарантии на данное оборудование составляет 3 года с момента отгрузки со склада Систэм Электрик, с подтверждением соответствующим документом | Подлежит замене
51510DEK | Мультиметр 96х96мм трехфазный, вход 100В 1А, THD+multi-tariff, RS485, МТ-96D | Dekraft |  |  |  | 9030310000 | Приборы и аппаратура для измерения или контроля напряжения, силы тока, сопротивления или мощности, прочие:приборы измерительные универсальные без записывающего устройства |  | Продукты DEKraft LV | DEKLV | BAS | Цифровые измерительные приборы | DDM | Dekraft. Цифровые измерительные приборы | PVB | Энергетика Базовая | EC002301 | Многофункциональный измерительный прибор/ мультиметр щитовой | 7 | Китай | [15 empty] | https://api.systeme.ru/product/media/download/989222 |  | https://api.systeme.ru/certificates/default/download/2866 | Д-ТР ТС-ЭМС Д-ТР ТС-НВО | ЕАЭС N RU Д-CN.РА09.В.08513_22 |  |  |  | 35700 | штука |  | 1 | PCE CAR | 1 3 | 1 30 | шт. шт. | 4680409053898 14680409053895 | 11.6 55 | 10.6 25 | 10 32.6 | см. см. | 0.69 16.02 | кг. кг. | На переднюю панель (EV008241) | Цифровой (-ая) (EV005572) |  |  | Да | Да | Нет | Да | Нет | Да | Да | 96 | 96 | Трехфазный (SV000333) | RS-485 (SV003727) | LCD (SV000433) | [9 empty] | Срок гарантии на данное оборудование составляет 3 года с момента отгрузки со склада Систэм Электрик, с подтверждением соответствующим документом | Подлежит замене
51511DEK | Мультиметр 96х96мм трехфазный, вход 100В 1А, THD+multi-tariff, RS485+DO, МТ-96D | Dekraft |  |  |  | 9030310000 | Приборы и аппаратура для измерения или контроля напряжения, силы тока, сопротивления или мощности, прочие:приборы измерительные универсальные без записывающего устройства |  | Продукты DEKraft LV | DEKLV | BAS | Цифровые измерительные приборы | DDM | Dekraft. Цифровые измерительные приборы | PVB | Энергетика Базовая | EC002301 | Многофункциональный измерительный прибор/ мультиметр щитовой | 7 | Китай | [15 empty] | https://api.systeme.ru/product/media/download/989222 |  | https://api.systeme.ru/certificates/default/download/2866 | Д-ТР ТС-ЭМС Д-ТР ТС-НВО | ЕАЭС N RU Д-CN.РА09.В.08513_22 |  |  |  | 36550 | штука |  | 1 | PCE CAR | 1 3 | 1 30 | шт. шт. | 4680409053904 14680409053901 | 11.6 55 | 10.6 25 | 10 32.6 | см. см. | 0.69 16.02 | кг. кг. | На переднюю панель (EV008241) | Цифровой (-ая) (EV005572) |  |  | Да | Да | Нет | Да | Нет | Да | Да | 96 | 96 | Трехфазный (SV000333) | DO + RS-485 (SV003728) | LCD (SV000433) | [9 empty] | Срок гарантии на данное оборудование составляет 3 года с момента отгрузки со склада Систэм Электрик, с подтверждением соответствующим документом | Подлежит замене
51512DEK | Мультиметр 96х96мм трехфазный, вход 600В 1А, THD+multi-tariff, RS485, МТ-96D | Dekraft |  |  |  | 9030310000 | Приборы и аппаратура для измерения или контроля напряжения, силы тока, сопротивления или мощности, прочие:приборы измерительные универсальные без записывающего устройства |  | Продукты DEKraft LV | DEKLV | BAS | Цифровые измерительные приборы | DDM | Dekraft. Цифровые измерительные приборы | PVB | Энергетика Базовая | EC002301 | Многофункциональный измерительный прибор/ мультиметр щитовой | 7 | Китай | [15 empty] | https://api.systeme.ru/product/media/download/989222 |  | https://api.systeme.ru/certificates/default/download/2866 | Д-ТР ТС-ЭМС Д-ТР ТС-НВО | ЕАЭС N RU Д-CN.РА09.В.08513_22 |  |  |  | 35700 | штука |  | 1 | PCE CAR | 1 3 | 1 30 | шт. шт. | 4680409053911 14680409053918 | 11.6 55 | 10.6 25 | 10 32.6 | см. см. | 0.69 20.907 | кг. кг. | На переднюю панель (EV008241) | Цифровой (-ая) (EV005572) |  |  | Да | Да | Нет | Да | Нет | Да | Да | 96 | 96 | Трехфазный (SV000333) | RS-485 (SV003727) | LCD (SV000433) | [9 empty] | Срок гарантии на данное оборудование составляет 3 года с момента отгрузки со склада Систэм Электрик, с подтверждением соответствующим документом | Подлежит замене
51513DEK | Мультиметр 96х96мм трехфазный, вход 600В 1А, THD+multi-tariff, RS485+DO, МТ-96D | Dekraft |  |  |  | 9030310000 | Приборы и аппаратура для измерения или контроля напряжения, силы тока, сопротивления или мощности, прочие:приборы измерительные универсальные без записывающего устройства |  | Продукты DEKraft LV | DEKLV | BAS | Цифровые измерительные приборы | DDM | Dekraft. Цифровые измерительные приборы | PVB | Энергетика Базовая | EC002301 | Многофункциональный измерительный прибор/ мультиметр щитовой | 7 | Китай | [15 empty] | https://api.systeme.ru/product/media/download/989222 |  | https://api.systeme.ru/certificates/default/download/2866 | Д-ТР ТС-ЭМС Д-ТР ТС-НВО | ЕАЭС N RU Д-CN.РА09.В.08513_22 |  |  |  | 36550 | штука |  | 1 | PCE CAR | 1 3 | 1 30 | шт. шт. | 4680409053928 14680409053925 | 11.6 55 | 10.6 25 | 10 32.6 | см. см. | 0.69 16.14 | кг. кг. | На переднюю панель (EV008241) | Цифровой (-ая) (EV005572) |  |  | Да | Да | Нет | Да | Нет | Да | Да | 96 | 96 | Трехфазный (SV000333) | DO + RS-485 (SV003728) | LCD (SV000433) | [9 empty] | Срок гарантии на данное оборудование составляет 3 года с момента отгрузки со склада Систэм Электрик, с подтверждением соответствующим документом | Подлежит замене
51514DEK | Мультиметр 96х96мм трехфазный, вход 100В 5А, THD+multi-tariff, RS485, МТ-96D | Dekraft |  |  |  | 9030310000 | Приборы и аппаратура для измерения или контроля напряжения, силы тока, сопротивления или мощности, прочие:приборы измерительные универсальные без записывающего устройства |  | Продукты DEKraft LV | DEKLV | BAS | Цифровые измерительные приборы | DDM | Dekraft. Цифровые измерительные приборы | PVB | Энергетика Базовая | EC002301 | Многофункциональный измерительный прибор/ мультиметр щитовой | 7 | Китай | [15 empty] | https://api.systeme.ru/product/media/download/989222 |  | https://api.systeme.ru/certificates/default/download/2866 | Д-ТР ТС-ЭМС Д-ТР ТС-НВО | ЕАЭС N RU Д-CN.РА09.В.08513_22 |  |  |  | 35700 | штука |  | 1 | PCE CAR | 1 3 | 1 30 | шт. шт. | 4680409053935 14680409053932 | 11.6 55 | 10.6 25 | 10 32.6 | см. см. | 0.69 20.907 | кг. кг. | На переднюю панель (EV008241) | Цифровой (-ая) (EV005572) |  |  | Да | Да | Нет | Да | Нет | Да | Да | 96 | 96 | Трехфазный (SV000333) | RS-485 (SV003727) | LCD (SV000433) | [9 empty] | Срок гарантии на данное оборудование составляет 3 года с момента отгрузки со склада Систэм Электрик, с подтверждением соответствующим документом | Подлежит замене
51515DEK | Мультиметр 96х96мм трехфазный, вход 100В 5А, THD+multi-tariff, RS485+DO, МТ-96D | Dekraft |  |  |  | 9030310000 | Приборы и аппаратура для измерения или контроля напряжения, силы тока, сопротивления или мощности, прочие:приборы измерительные универсальные без записывающего устройства |  | Продукты DEKraft LV | DEKLV | BAS | Цифровые измерительные приборы | DDM | Dekraft. Цифровые измерительные приборы | PVB | Энергетика Базовая | EC002301 | Многофункциональный измерительный прибор/ мультиметр щитовой | 7 | Китай | [15 empty] | https://api.systeme.ru/product/media/download/989222 |  | https://api.systeme.ru/certificates/default/download/2866 | Д-ТР ТС-ЭМС Д-ТР ТС-НВО | ЕАЭС N RU Д-CN.РА09.В.08513_22 |  |  |  | 36550 | штука |  | 1 | PCE CAR | 1 3 | 1 30 | шт. шт. | 4680409053942 14680409053949 | 11.6 55 | 10.6 25 | 10 32.6 | см. см. | 0.69 16.14 | кг. кг. | На переднюю панель (EV008241) | Цифровой (-ая) (EV005572) |  |  | Да | Да | Нет | Да | Нет | Да | Да | 96 | 96 | Трехфазный (SV000333) | DO + RS-485 (SV003728) | LCD (SV000433) | [9 empty] | Срок гарантии на данное оборудование составляет 3 года с момента отгрузки со склада Систэм Электрик, с подтверждением соответствующим документом | Подлежит замене