## Worksheet
Количество референсов: 51 | [47 empty] | Логистические данные БРУТТО | [10 empty] | Etim | [127 empty] | Гарантия на оборудование
Референс | Описание | Бренд | Статус коммерциализации | Информация о замен | Ключевые слова референса | ТН ВЭД код | ТН ВЭД описание | Расширенное описание | Активити | Код активити | COS3 | Сублинейка | COS2 | Линейка | COS1 | Коллекция | ETIM-класс | Описание ETIM-класса | Версия ETIM | Страна происхождения | Изображения | Главное изображение | Порядок | Ракурс | Изображения инфографики | Главное изображение | Порядок | Фото в интерьере | Порядок | Rich-контент мобильный экран | Порядок | Rich-контент desktop экран | Порядок | Каталоги | Ключевые слова для каталогов | Техническая документация | Ключевые слова для технической документации | Сертификаты | Типы сертификатов | Наименования сертификатов | Плеер 360 | Фотографии 360 | Видео | Цена за единицу тарифа без НДС (руб.) | Единица измерения тарифа (шт/уп) | Гарантированное кол-во к отгрузке | Минимальная партия к заказу | Тип упаковки | Уровень логистических форм | Кол-во в упаковке | Единица измерения | EAN | Длина | Ширина | Высота | Ед. изм. Размера | Вес | Ед. изм. Веса | EF005722 - Тип электрического компонента | EF005994 - Тип механического компонента | EF006787 - Тип документации | EF000008 - Ширина | EF000040 - Высота | EF000049 - Глубина | EF001597 - Подходит для функций безопасности | EF002991 - Тип питающего напряжения | EF003017 - Поддержка протокола LON | EF003050 - Поддержка протокола TCP/IP | EF003051 - Поддержка протокола ASI | EF003052 - Поддержка протокола PROFIBUS | EF003053 - Поддержка протокола CAN | EF003054 - Поддержка протокола INTERBUS | EF003055 - Поддержка протокола KNX | EF003057 - Поддержка протокола MODBUS | EF003058 - Поддержка протокола Data-Highway | EF003059 - Поддержка протокола DeviceNet | EF003060 - Поддержка протокола SUCONET | EF003340 - Со съемными клеммами | EF003972 - Возможность монтажа на рейку | EF003997 - Категория взрывобезопасности по газу | EF003998 - Категория взрывобезопасности по пыли | EF005474 - Степень защиты (IP) | EF006657 - Поддержка протокола SERCOS | EF006662 - Поддержка протокола INTERBUS-Safety | EF007018 - Возможна установка в стойку | EF007178 - Радиостандарт Bluetooth | EF007179 - Радиостандарт WLAN 802.11 | EF007298 - Задатчик связей вводы/вывода | EF007519 - Поддержка протокола AS-Interface Safety at Work | EF007520 - Поддержка протокола DeviceNet Safety | EF007521 - Поддержка протокола EtherNet/IP | EF007522 - Поддержка протокола Foundation Fieldbus | EF007524 - Поддержка протокола PROFINET CBA | EF007525 - Поддержка протокола PROFINET IO | EF007526 - Поддержка протокола PROFIsafe | EF007527 - Поддержка протокола SafetyBUS p | EF007532 - Напряжение питания 50 Гц перемен. тока (AC) | EF007534 - Напряжение питания постоян. тока (DC) | EF008523 - Радиостандарт GPRS | EF008524 - Радиостандарт GSM | EF008525 - Радиостандарт UMTS | EF009889 - Сертифицировано по IEC 61508 | EF000318 - Количество входов | EF001992 - Количество цифров. входов | EF003028 - С оптическим интерфейсом | EF003033 - Тип вход. напряжения | EF003062 - Поддержка протокола других шинных систем | EF003203 - Возможна защита выходов от короткого замыкания | EF003601 - Тип цифров. выхода | EF003961 - Тип подключения | EF007016 - Возможна установка спереди | EF007020 - Монтаж на стену/непосредственная установка | EF007553 - Предельно допуст. напряжение на выходе | EF008222 - Тип выход. напряжения | EF000319 - Количество выходов | EF001993 - Количество цифров. выходов | EF007554 - Предельно допуст. напряжение на входе | EF001994 - Количество аналог. входов | EF003204 - Вход, ток | EF003205 - Вход, напряжение | EF003206 - Вход, резистор | EF003207 - Вход, резисторный термометр | EF003208 - Вход, термопара | EF003209 - Входящий сигнал, конфигурируемый | EF003212 - Выход, по току | EF003213 - Выход, по напряжению | EF003214 - Выходящий сигнал, конфигурируемый | EF003575 - Разрядность аналог. входов | EF004002 - Возможно соединение полевой шины через отдельный шинный коплер | EF007399 - Уровень исполнения согл. EN ISO 13849-1 | EF008518 - Конфигурируемые аналог. входы | EF008519 - Конфигурируемые аналог. выходы | EF001995 - Количество аналог. выходов | EF003577 - Разрядность аналог. выходов | EF000599 - Измерение частоты | EF003020 - Количество HW-интерфейсов Industrial Ethernet | EF003021 - Количество HW-интерфейсов RS-232 | EF003022 - Количество HW-интерфейсов RS-422 | EF003023 - Количество HW-интерфейсов RS-485 | EF003244 - Количество функций | EF003248 - Подходит для счета | EF003249 - Подходит для взвешивания | EF003251 - Подходит для контроля сварки | EF003252 - Подходит для контроля давления | EF003253 - Подходит для NC | EF003254 - Подходит для SSI | EF003255 - Доступна функция электронного позиционирования | EF003256 - Подходит для ЧПУ | EF003258 - Подходит для определения данных приращений | EF003259 - Подходит для определения абсолютного значения | EF003260 - Возможен контроль потока | EF003261 - Подходит для измерения потока | EF003262 - Подходит для управления маршрутом | EF003263 - Подходит для управления камерой | EF003264 - Подходит для подвижного отрезного станка | EF003265 - Подходит для многоосевого контроля | EF003266 - Возможен контроль одной оси | EF003267 - Подходит для многоосевого позиционирования | EF003268 - Возможно позиционирование одной оси | EF004118 - Системное комплектующее | EF004141 - Дополнит. исполннение (EX ia) | EF004142 - Дополнит. исполнение (EX ib) | EF007208 - Функционал. блок автоматического сброса | EF007209 - Функционал. блок установки контроля бесконтактной защиты | EF007210 - Функционал. блок выбора режима работы | EF007211 - Функционал. блок аварийной остановки | EF007212 - Функционал. блок блокировки сброса | EF007213 - Функционал. блок контроля доступа | EF007214 - Функционал. блок нажимной кнопки подтверждения | EF007215 - Функционал. блок двуручного переключателя | EF007467 - Функционал. блок контроля контакта | EF007533 - Напряжение питания 60 Гц перемен. тока (AC) | EF008344 - Подходит для контроля температуры | EF003156 - Дублирование | EF006999 - Выход. напряжение при перемен. токе 50 Гц | EF007000 - Выход. напряжение при перемен. токе 60 Гц | EF007001 - Выход. напряжение при постоян. токе | EF007118 - Вход. напряжение при перемен. токе 50 Гц | EF007119 - Вход. напряжение при перемен. токе AC 60 Гц | EF007120 - Вход. напряжение при постоян. токе | EF007351 - Макс. выход. перемен. ток AC 50 Гц | EF007352 - Макс. выход. перемен. ток AC 60 Гц | EF007353 - Макс. выход. постоян. ток DC | EF007360 - Макс. вход. перемен. ток AC 50 Гц | EF007361 - Макс. входной перемен. ток AC 60 Гц | EF007362 - Макс. вход. постоян. ток DC | Гарантия | Информация о ремонтопригодности
SMTER0100 | Терминальный модуль | Systeme Electric |  |  |  | 3926909709 | Изделия прочие из пластмасс и изделия из прочих материалов товарных позиций 3901 3914:прочие:прочие | Терминальный модуль |  | IDMSX | IOA | Модули в/в и аксессуары DIO | DIS | Системы распределенного в/в | SIP | Автоматизация Промышленности Проектная | EC002584 | Аксессуары для систем управления | 7 | Китай | https://static-pcsp.systeme.ru/image/1_l3IXWI32J-ropH6582ac2a9439c1703062570.jpeg | https://static-pcsp.systeme.ru/image/1_l3IXWI32J-ropH6582ac2a9439c1703062570.jpeg | 1 | нет | [9 empty] | https://api.systeme.ru/product/media/download/988585 https://api.systeme.ru/product/media/download/989234 | Система распределенного ввода/вывода автоматизация производства система управления дискретный модуль ввода дискретный модуль выводы аналоговый модуль ввода аналоговый модуль вывода счётный модуль модуль питания коммуникационный модуль терминальный модуль температурный модуль ввода SCADA АСУЗ Systeme Building Operation BMS АСУД автоматизация и диспетчеризация умное здание умный дом | https://api.systeme.ru/product/media/download/988586 | Система распределенного ввода/вывода автоматизация производства система управления дискретный модуль ввода дискретный модуль выводы аналоговый модуль ввода аналоговый модуль вывода счётный модуль модуль питания коммуникационный модуль терминальный модуль температурный модуль ввода | [6 empty] | 1770 | штука |  | 1 | PCE BB1 CAR | 1 2 3 | 1 38 190 | шт. шт. шт. | 4680409147344 4680409147870 24680409147874 | 9 000 25.5 42 | 6 800 20.4 27 | 1 300 8.2 22 | см. см. см. | 0.03 0.9 4.9 | кг. кг. кг. | Прочее (EV000154) | Прочее (EV000154) | Прочее (EV000154) | [125 empty] | Срок гарантии на данное оборудование составляет 2 года с момента отгрузки со склада Систэм Электрик, с подтверждением соответствующим документом | Подлежит ремонту
SM111005 | Коммуникационный модуль I/O Profinet | Systeme Electric |  |  |  | 8517620009 | Машины для приема, преобразования и передачи или восстановления голоса, изображений или других данных, включая коммутационные устройства и маршрутизаторы: прочие | Коммуникационный модуль I/O Profinet Скорость передачи данных: 100 Мбит/с |  | IDMSX | COM | Коммуникационные модули DIO | DIS | Системы распределенного в/в | SIP | Автоматизация Промышленности Проектная | EC001604 | Полевая шина, децентрализованная периферия - коммуникационный модуль | 7 | Китай | https://static-pcsp.systeme.ru/image/bFUXbb602ICC1ZTg6582abf158cbd1703062513.jpeg | https://static-pcsp.systeme.ru/image/bFUXbb602ICC1ZTg6582abf158cbd1703062513.jpeg | 1 | нет | [9 empty] | https://api.systeme.ru/product/media/download/988585 https://api.systeme.ru/product/media/download/989234 | Система распределенного ввода/вывода автоматизация производства система управления дискретный модуль ввода дискретный модуль выводы аналоговый модуль ввода аналоговый модуль вывода счётный модуль модуль питания коммуникационный модуль терминальный модуль температурный модуль ввода SCADA АСУЗ Systeme Building Operation BMS АСУД автоматизация и диспетчеризация умное здание умный дом | https://api.systeme.ru/product/media/download/988586 | Система распределенного ввода/вывода автоматизация производства система управления дискретный модуль ввода дискретный модуль выводы аналоговый модуль ввода аналоговый модуль вывода счётный модуль модуль питания коммуникационный модуль терминальный модуль температурный модуль ввода | https://api.systeme.ru/certificates/default/download/3219 | Д-ТР ТС-ЭМС Д-ТР ТС-НВО | ЕАЭС N RU Д-CN.РА10.В.90246_23 |  |  |  | 68150 | штука |  | 1 | PCE BB1 CAR | 1 2 3 | 1 12 60 | шт. шт. шт. | 4680409139332 4680409147375 24680409147379 | 10 25.5 42 | 6.8 20.4 27 | 3.7 8.2 22 | см. см. см. | 0.11 1.41 7.46 | кг. кг. кг. |  |  |  | 34 мм | 90 мм | 67 мм | Нет | DC (постоян.) (EV000461) | Нет | Нет | Нет | Нет | Нет | Нет | Нет | Нет | Нет | Нет | Нет | Нет | Да | Нет (без) (EV000494) | Нет (без) (EV000494) | IP20 (EV006405) | Нет | Нет | Нет | Нет | Нет | Нет | Нет | Нет | Нет | Нет | Нет | Да | Нет | Нет | 0...0 В | 24...24 В | Нет | Нет | Нет | Нет (без) (EV000494) | [84 empty] | Срок гарантии на данное оборудование составляет 2 года с момента отгрузки со склада Систэм Электрик, с подтверждением соответствующим документом | Подлежит ремонту
SM102002 | Коммуникационный модуль I/O Profibus DP | Systeme Electric |  |  |  | 8517620009 | Машины для приема, преобразования и передачи или восстановления голоса, изображений или других данных, включая коммутационные устройства и маршрутизаторы: прочие | Коммуникационный модуль I/O Profibus DP Скорость передачи данных: 9,6 кбит/с − 12 Мбит/с |  | IDMSX | COM | Коммуникационные модули DIO | DIS | Системы распределенного в/в | SIP | Автоматизация Промышленности Проектная | EC001604 | Полевая шина, децентрализованная периферия - коммуникационный модуль | 7 | Китай | https://static-pcsp.systeme.ru/image/8w9bRPHnhSXtfpBt6582abf6876cc1703062518.jpeg | https://static-pcsp.systeme.ru/image/8w9bRPHnhSXtfpBt6582abf6876cc1703062518.jpeg | 1 | нет | [9 empty] | https://api.systeme.ru/product/media/download/988585 https://api.systeme.ru/product/media/download/989234 | Система распределенного ввода/вывода автоматизация производства система управления дискретный модуль ввода дискретный модуль выводы аналоговый модуль ввода аналоговый модуль вывода счётный модуль модуль питания коммуникационный модуль терминальный модуль температурный модуль ввода SCADA АСУЗ Systeme Building Operation BMS АСУД автоматизация и диспетчеризация умное здание умный дом | https://api.systeme.ru/product/media/download/988586 | Система распределенного ввода/вывода автоматизация производства система управления дискретный модуль ввода дискретный модуль выводы аналоговый модуль ввода аналоговый модуль вывода счётный модуль модуль питания коммуникационный модуль терминальный модуль температурный модуль ввода | https://api.systeme.ru/certificates/default/download/3219 | Д-ТР ТС-ЭМС Д-ТР ТС-НВО | ЕАЭС N RU Д-CN.РА10.В.90246_23 |  |  |  | 64200 | штука |  | 1 | PCE BB1 CAR | 1 2 3 | 1 12 60 | шт. шт. шт. | 4680409139349 4680409147382 24680409147386 | 10 25.5 42 | 6.8 20.4 27 | 3.7 8.2 22 | см. см. см. | 0.1 1.32 7.01 | кг. кг. кг. |  |  |  | 34 мм | 90 мм | 67 мм | Нет | DC (постоян.) (EV000461) | Нет | Нет | Нет | Да | Нет | Нет | Нет | Нет | Нет | Нет | Нет | Нет | Да | Нет (без) (EV000494) | Нет (без) (EV000494) | IP20 (EV006405) | Нет | Нет | Нет | Нет | Нет | Нет | Нет | Нет | Нет | Нет | Нет | Нет | Нет | Нет | 0...0 В | 24...24 В | Нет | Нет | Нет | Нет (без) (EV000494) | [84 empty] | Срок гарантии на данное оборудование составляет 2 года с момента отгрузки со склада Систэм Электрик, с подтверждением соответствующим документом | Подлежит ремонту
SM103003 | Коммуникационный модуль I/O Modbus RTU | Systeme Electric |  |  |  | 8517620009 | Машины для приема, преобразования и передачи или восстановления голоса, изображений или других данных, включая коммутационные устройства и маршрутизаторы: прочие | Коммуникационный модуль I/O Modbus RTU Скорость передачи данных: По умолчанию: 9,6 Мбит/с Настраиваемая: 1,2; 2,4; 4,8; 19,2; 28,8; 38,4; 57,6; 115,2 Мбит/с |  | IDMSX | COM | Коммуникационные модули DIO | DIS | Системы распределенного в/в | SIP | Автоматизация Промышленности Проектная | EC001604 | Полевая шина, децентрализованная периферия - коммуникационный модуль | 7 | Китай | https://static-pcsp.systeme.ru/image/uIpFXcM9a0hSE-f56582abf719ac21703062519.jpeg | https://static-pcsp.systeme.ru/image/uIpFXcM9a0hSE-f56582abf719ac21703062519.jpeg | 1 | нет | [9 empty] | https://api.systeme.ru/product/media/download/988585 https://api.systeme.ru/product/media/download/989234 | Система распределенного ввода/вывода автоматизация производства система управления дискретный модуль ввода дискретный модуль выводы аналоговый модуль ввода аналоговый модуль вывода счётный модуль модуль питания коммуникационный модуль терминальный модуль температурный модуль ввода SCADA АСУЗ Systeme Building Operation BMS АСУД автоматизация и диспетчеризация умное здание умный дом | https://api.systeme.ru/product/media/download/988586 | Система распределенного ввода/вывода автоматизация производства система управления дискретный модуль ввода дискретный модуль выводы аналоговый модуль ввода аналоговый модуль вывода счётный модуль модуль питания коммуникационный модуль терминальный модуль температурный модуль ввода | https://api.systeme.ru/certificates/default/download/3219 | Д-ТР ТС-ЭМС Д-ТР ТС-НВО | ЕАЭС N RU Д-CN.РА10.В.90246_23 |  |  |  | 50450 | штука |  | 1 | PCE BB1 CAR | 1 2 3 | 1 12 60 | шт. шт. шт. | 4680409139394 4680409147399 24680409147393 | 10 25.5 42 | 6.8 20.4 27 | 3.7 8.2 22 | см. см. см. | 0.11 1.37 7.29 | кг. кг. кг. |  |  |  | 34 мм | 90 мм | 67 мм | Нет | DC (постоян.) (EV000461) | Нет | Нет | Нет | Нет | Нет | Нет | Нет | Да | Нет | Нет | Нет | Нет | Да | Нет (без) (EV000494) | Нет (без) (EV000494) | IP20 (EV006405) | Нет | Нет | Нет | Нет | Нет | Нет | Нет | Нет | Нет | Нет | Нет | Нет | Нет | Нет | 0...0 В | 24...24 В | Нет | Нет | Нет | Нет (без) (EV000494) | [84 empty] | Срок гарантии на данное оборудование составляет 2 года с момента отгрузки со склада Систэм Электрик, с подтверждением соответствующим документом | Подлежит ремонту
SM110204 | Коммуникационный модуль I/O EtherCAT | Systeme Electric |  |  |  | 8517620009 | Машины для приема, преобразования и передачи или восстановления голоса, изображений или других данных, включая коммутационные устройства и маршрутизаторы: прочие | Коммуникационный модуль I/O EtherCAT Скорость передачи данных: 100 Мбит/с |  | IDMSX | COM | Коммуникационные модули DIO | DIS | Системы распределенного в/в | SIP | Автоматизация Промышленности Проектная | EC001604 | Полевая шина, децентрализованная периферия - коммуникационный модуль | 7 | Китай | https://static-pcsp.systeme.ru/image/4_eBzfpO0-pj6LTu6582abf9cb5ee1703062521.jpeg | https://static-pcsp.systeme.ru/image/4_eBzfpO0-pj6LTu6582abf9cb5ee1703062521.jpeg | 1 | нет | [9 empty] | https://api.systeme.ru/product/media/download/988585 https://api.systeme.ru/product/media/download/989234 | Система распределенного ввода/вывода автоматизация производства система управления дискретный модуль ввода дискретный модуль выводы аналоговый модуль ввода аналоговый модуль вывода счётный модуль модуль питания коммуникационный модуль терминальный модуль температурный модуль ввода SCADA АСУЗ Systeme Building Operation BMS АСУД автоматизация и диспетчеризация умное здание умный дом | https://api.systeme.ru/product/media/download/988586 | Система распределенного ввода/вывода автоматизация производства система управления дискретный модуль ввода дискретный модуль выводы аналоговый модуль ввода аналоговый модуль вывода счётный модуль модуль питания коммуникационный модуль терминальный модуль температурный модуль ввода | https://api.systeme.ru/certificates/default/download/3219 | Д-ТР ТС-ЭМС Д-ТР ТС-НВО | ЕАЭС N RU Д-CN.РА10.В.90246_23 |  |  |  | 65300 | штука |  | 1 | PCE BB1 CAR | 1 2 3 | 1 12 60 | шт. шт. шт. | 4680409139400 4680409147405 24680409147409 | 10 25.5 42 | 6.8 20.4 27 | 3.7 8.2 22 | см. см. см. | 0.11 1.41 7.46 | кг. кг. кг. |  |  |  | 34 мм | 90 мм | 67 мм | Нет | DC (постоян.) (EV000461) | Нет | Нет | Нет | Нет | Нет | Нет | Нет | Нет | Нет | Нет | Нет | Нет | Да | Нет (без) (EV000494) | Нет (без) (EV000494) | IP20 (EV006405) | Нет | Нет | Нет | Нет | Нет | Нет | Нет | Нет | Нет | Нет | Нет | Нет | Нет | Нет | 0...0 В | 24...24 В | Нет | Нет | Нет | Нет (без) (EV000494) | [84 empty] | Срок гарантии на данное оборудование составляет 2 года с момента отгрузки со склада Систэм Электрик, с подтверждением соответствующим документом | Подлежит ремонту
SM112108 | Коммуникационный модуль I/O Ethernet IP | Systeme Electric |  |  |  | 8517620009 | Машины для приема, преобразования и передачи или восстановления голоса, изображений или других данных, включая коммутационные устройства и маршрутизаторы: прочие | Коммуникационный модуль I/O Ethernet IP Скорость передачи данных: 100 Мбит/с |  | IDMSX | COM | Коммуникационные модули DIO | DIS | Системы распределенного в/в | SIP | Автоматизация Промышленности Проектная | EC001604 | Полевая шина, децентрализованная периферия - коммуникационный модуль | 7 | Китай | https://static-pcsp.systeme.ru/image/F3IOJ9TQf22q6bec6582abfc7d0141703062524.jpeg | https://static-pcsp.systeme.ru/image/F3IOJ9TQf22q6bec6582abfc7d0141703062524.jpeg | 1 | нет | [9 empty] | https://api.systeme.ru/product/media/download/988585 https://api.systeme.ru/product/media/download/989234 | Система распределенного ввода/вывода автоматизация производства система управления дискретный модуль ввода дискретный модуль выводы аналоговый модуль ввода аналоговый модуль вывода счётный модуль модуль питания коммуникационный модуль терминальный модуль температурный модуль ввода SCADA АСУЗ Systeme Building Operation BMS АСУД автоматизация и диспетчеризация умное здание умный дом | https://api.systeme.ru/product/media/download/988586 | Система распределенного ввода/вывода автоматизация производства система управления дискретный модуль ввода дискретный модуль выводы аналоговый модуль ввода аналоговый модуль вывода счётный модуль модуль питания коммуникационный модуль терминальный модуль температурный модуль ввода | https://api.systeme.ru/certificates/default/download/3219 | Д-ТР ТС-ЭМС Д-ТР ТС-НВО | ЕАЭС N RU Д-CN.РА10.В.90246_23 |  |  |  | 78600 | штука |  | 1 | PCE BB1 CAR | 1 2 3 | 1 12 60 | шт. шт. шт. | 4680409139417 4680409147412 24680409147416 | 10 25.5 42 | 6.8 20.4 27 | 3.7 8.2 22 | см. см. см. | 0.11 1.41 7.46 | кг. кг. кг. |  |  |  | 34 мм | 90 мм | 67 мм | Нет | DC (постоян.) (EV000461) | Нет | Нет | Нет | Нет | Нет | Нет | Нет | Нет | Нет | Нет | Нет | Нет | Да | Нет (без) (EV000494) | Нет (без) (EV000494) | IP20 (EV006405) | Нет | Нет | Нет | Нет | Нет | Нет | Нет | Нет | Да | Нет | Нет | Нет | Нет | Нет | 0...0 В | 24...24 В | Нет | Нет | Нет | Нет (без) (EV000494) | [84 empty] | Срок гарантии на данное оборудование составляет 2 года с момента отгрузки со склада Систэм Электрик, с подтверждением соответствующим документом | Подлежит ремонту
SM105007 | Коммуникационный модуль I/O CANopen | Systeme Electric |  |  |  | 8517620009 | Машины для приема, преобразования и передачи или восстановления голоса, изображений или других данных, включая коммутационные устройства и маршрутизаторы: прочие | Коммуникационный модуль I/O CANopen Скорость передачи данных: Настраивается с помощью DIP-переключателя: 10, 20, 50, 100, 125, 250, 500 кбит/с и 1 Мбит/с |  | IDMSX | COM | Коммуникационные модули DIO | DIS | Системы распределенного в/в | SIP | Автоматизация Промышленности Проектная | EC001604 | Полевая шина, децентрализованная периферия - коммуникационный модуль | 7 | Китай | https://static-pcsp.systeme.ru/image/i80mcdQSKUROB9806582abff12cb61703062527.jpeg | https://static-pcsp.systeme.ru/image/i80mcdQSKUROB9806582abff12cb61703062527.jpeg | 1 | нет | [9 empty] | https://api.systeme.ru/product/media/download/988585 https://api.systeme.ru/product/media/download/989234 | Система распределенного ввода/вывода автоматизация производства система управления дискретный модуль ввода дискретный модуль выводы аналоговый модуль ввода аналоговый модуль вывода счётный модуль модуль питания коммуникационный модуль терминальный модуль температурный модуль ввода SCADA АСУЗ Systeme Building Operation BMS АСУД автоматизация и диспетчеризация умное здание умный дом | https://api.systeme.ru/product/media/download/988586 | Система распределенного ввода/вывода автоматизация производства система управления дискретный модуль ввода дискретный модуль выводы аналоговый модуль ввода аналоговый модуль вывода счётный модуль модуль питания коммуникационный модуль терминальный модуль температурный модуль ввода | https://api.systeme.ru/certificates/default/download/3219 | Д-ТР ТС-ЭМС Д-ТР ТС-НВО | ЕАЭС N RU Д-CN.РА10.В.90246_23 |  |  |  | 59800 | штука |  | 1 | PCE BB1 CAR | 1 2 3 | 1 12 60 | шт. шт. шт. | 4680409147306 4680409147429 24680409147423 | 10 25.5 46 | 8.5 20.4 27 | 3.7 10 22 | см. см. см. | 0.11 1.43 7.62 | кг. кг. кг. |  |  |  | 34 мм | 90 мм | 67 мм | Нет | DC (постоян.) (EV000461) | Нет | Нет | Нет | Нет | Да | Нет | Нет | Нет | Нет | Нет | Нет | Нет | Да | Нет (без) (EV000494) | Нет (без) (EV000494) | IP20 (EV006405) | Нет | Нет | Нет | Нет | Нет | Нет | Нет | Нет | Нет | Нет | Нет | Нет | Нет | Нет | 0...0 В | 24...24 В | Нет | Нет | Нет | Нет (без) (EV000494) | [84 empty] | Срок гарантии на данное оборудование составляет 2 года с момента отгрузки со склада Систэм Электрик, с подтверждением соответствующим документом | Подлежит ремонту
SM113007 | Коммуникационный модуль I/O Modbus TCP | Systeme Electric |  |  |  | 8517620009 | Машины для приема, преобразования и передачи или восстановления голоса, изображений или других данных, включая коммутационные устройства и маршрутизаторы: прочие | Коммуникационный модуль I/O Modbus TCP Скорость передачи данных: 100 Мбит/с |  | IDMSX | COM | Коммуникационные модули DIO | DIS | Системы распределенного в/в | SIP | Автоматизация Промышленности Проектная | EC001604 | Полевая шина, децентрализованная периферия - коммуникационный модуль | 7 | Китай | https://static-pcsp.systeme.ru/image/7jks6cNPbCsrRmNQ6582ac01b92cc1703062529.jpeg | https://static-pcsp.systeme.ru/image/7jks6cNPbCsrRmNQ6582ac01b92cc1703062529.jpeg | 1 | нет | [9 empty] | https://api.systeme.ru/product/media/download/988585 https://api.systeme.ru/product/media/download/989234 | Система распределенного ввода/вывода автоматизация производства система управления дискретный модуль ввода дискретный модуль выводы аналоговый модуль ввода аналоговый модуль вывода счётный модуль модуль питания коммуникационный модуль терминальный модуль температурный модуль ввода SCADA АСУЗ Systeme Building Operation BMS АСУД автоматизация и диспетчеризация умное здание умный дом | https://api.systeme.ru/product/media/download/988586 | Система распределенного ввода/вывода автоматизация производства система управления дискретный модуль ввода дискретный модуль выводы аналоговый модуль ввода аналоговый модуль вывода счётный модуль модуль питания коммуникационный модуль терминальный модуль температурный модуль ввода | https://api.systeme.ru/certificates/default/download/3219 | Д-ТР ТС-ЭМС Д-ТР ТС-НВО | ЕАЭС N RU Д-CN.РА10.В.90246_23 |  |  |  | 60550 | штука |  | 1 | PCE BB1 CAR | 1 2 3 | 1 12 60 | шт. шт. шт. | 4680409139424 4680409147436 24680409147430 | 10 25.5 42 | 6.8 20.4 27 | 3.7 8.2 22 | см. см. см. | 0.11 1.41 7.48 | кг. кг. кг. |  |  |  | 34 мм | 90 мм | 67 мм | Нет | DC (постоян.) (EV000461) | Нет | Нет | Нет | Нет | Нет | Нет | Нет | Нет | Нет | Нет | Нет | Нет | Да | Нет (без) (EV000494) | Нет (без) (EV000494) | IP20 (EV006405) | Нет | Нет | Нет | Нет | Нет | Нет | Нет | Нет | Нет | Нет | Нет | Нет | Нет | Нет | 0...0 В | 24...24 В | Нет | Нет | Нет | Нет (без) (EV000494) | [84 empty] | Срок гарантии на данное оборудование составляет 2 года с момента отгрузки со склада Систэм Электрик, с подтверждением соответствующим документом | Подлежит ремонту
SM210802 | Дискретный модуль ввода, 8 входов PNP | Systeme Electric |  |  |  | 8538909200 | Электронные модули | 8-канальный модуль дискретного ввода PNP-типа |  | IDMSX | IOA | Модули в/в и аксессуары DIO | DIS | Системы распределенного в/в | SIP | Автоматизация Промышленности Проектная | EC001599 | Полевая шина, децентрализованная периферия - цифров. модуль ввода/вывода | 7 | Китай | https://static-pcsp.systeme.ru/image/8Gs_XiogrcC442496582ac0289ac41703062530.jpeg | https://static-pcsp.systeme.ru/image/8Gs_XiogrcC442496582ac0289ac41703062530.jpeg | 1 | нет | [9 empty] | https://api.systeme.ru/product/media/download/988585 https://api.systeme.ru/product/media/download/989234 | Система распределенного ввода/вывода автоматизация производства система управления дискретный модуль ввода дискретный модуль выводы аналоговый модуль ввода аналоговый модуль вывода счётный модуль модуль питания коммуникационный модуль терминальный модуль температурный модуль ввода SCADA АСУЗ Systeme Building Operation BMS АСУД автоматизация и диспетчеризация умное здание умный дом | https://api.systeme.ru/product/media/download/988586 | Система распределенного ввода/вывода автоматизация производства система управления дискретный модуль ввода дискретный модуль выводы аналоговый модуль ввода аналоговый модуль вывода счётный модуль модуль питания коммуникационный модуль терминальный модуль температурный модуль ввода | https://api.systeme.ru/certificates/default/download/3219 | Д-ТР ТС-ЭМС Д-ТР ТС-НВО | ЕАЭС N RU Д-CN.РА10.В.90246_23 |  |  |  | 19900 | штука |  | 1 | PCE BB1 CAR | 1 2 3 | 1 22 110 | шт. шт. шт. | 4680409139431 4680409147443 24680409147447 | 10 000 25.5 42 | 6 800 20.4 27 | 2 100 8.2 22 | см. см. см. | 0.06 1.32 7.04 | кг. кг. кг. |  |  |  | 14 мм | 90 мм | 67 мм | Нет | DC (постоян.) (EV000461) | Нет | Нет | Нет | Нет | Нет | Нет | Нет | Нет | Нет | Нет | Нет |  | Да | Нет (без) (EV000494) | Нет (без) (EV000494) | IP20 (EV006405) | Нет | Нет | Нет | Нет | Нет | Нет | Нет | Нет | Нет | Нет | Нет | Нет | Нет | Нет | 0...0 В | 24...24 В | Нет | Нет | Нет | Нет (без) (EV000494) | 8 | 8 | Нет | DC (постоян.) (EV000461) | Нет | Нет | Нет (без) (EV000494) | Соединение с винтовым-/пружинным зажимом (EV005753) | Нет | Нет | 24...24 В | DC (постоян.) (EV000461) | [72 empty] | Срок гарантии на данное оборудование составляет 2 года с момента отгрузки со склада Систэм Электрик, с подтверждением соответствующим документом | Подлежит ремонту
SM210H04 | Дискретный модуль ввода, 16 входов PNP | Systeme Electric |  |  |  | 8538909200 | Электронные модули | 16-канальный модуль дискретного ввода PNP-типа |  | IDMSX | IOA | Модули в/в и аксессуары DIO | DIS | Системы распределенного в/в | SIP | Автоматизация Промышленности Проектная | EC001599 | Полевая шина, децентрализованная периферия - цифров. модуль ввода/вывода | 7 | Китай | https://static-pcsp.systeme.ru/image/HTngf_N3zdRTTDYz6582ac03774b01703062531.jpeg | https://static-pcsp.systeme.ru/image/HTngf_N3zdRTTDYz6582ac03774b01703062531.jpeg | 1 | нет | [9 empty] | https://api.systeme.ru/product/media/download/988585 https://api.systeme.ru/product/media/download/989234 | Система распределенного ввода/вывода автоматизация производства система управления дискретный модуль ввода дискретный модуль выводы аналоговый модуль ввода аналоговый модуль вывода счётный модуль модуль питания коммуникационный модуль терминальный модуль температурный модуль ввода SCADA АСУЗ Systeme Building Operation BMS АСУД автоматизация и диспетчеризация умное здание умный дом | https://api.systeme.ru/product/media/download/988586 | Система распределенного ввода/вывода автоматизация производства система управления дискретный модуль ввода дискретный модуль выводы аналоговый модуль ввода аналоговый модуль вывода счётный модуль модуль питания коммуникационный модуль терминальный модуль температурный модуль ввода | https://api.systeme.ru/certificates/default/download/3219 | Д-ТР ТС-ЭМС Д-ТР ТС-НВО | ЕАЭС N RU Д-CN.РА10.В.90246_23 |  |  |  | 29000 | штука |  | 1 | PCE BB1 CAR | 1 2 3 | 1 22 110 | шт. шт. шт. | 4680409139448 4680409147450 24680409147454 | 10 000 25.5 42 | 6 800 20.4 27 | 2 100 8.2 22 | см. см. см. | 0.06 1.41 7.49 | кг. кг. кг. |  |  |  | 14 мм | 90 мм | 67 мм | Нет | DC (постоян.) (EV000461) | Нет | Нет | Нет | Нет | Нет | Нет | Нет | Нет | Нет | Нет | Нет |  | Да | Нет (без) (EV000494) | Нет (без) (EV000494) | IP20 (EV006405) | Нет | Нет | Нет | Нет | Нет | Нет | Нет | Нет | Нет | Нет | Нет | Нет | Нет | Нет | 0...0 В | 24...24 В | Нет | Нет | Нет | Нет (без) (EV000494) | 16 | 16 | Нет | DC (постоян.) (EV000461) | Нет | Нет | Нет (без) (EV000494) | Соединение с винтовым-/пружинным зажимом (EV005753) | Нет | Нет | 24...24 В | DC (постоян.) (EV000461) | [72 empty] | Срок гарантии на данное оборудование составляет 2 года с момента отгрузки со склада Систэм Электрик, с подтверждением соответствующим документом | Подлежит ремонту
SM213S18 | Дискретный модуль ввода, 32 входа PNP | Systeme Electric |  |  |  | 8538909200 | Электронные модули | 32-канальный модуль дискретного ввода PNP-типа |  | IDMSX | IOA | Модули в/в и аксессуары DIO | DIS | Системы распределенного в/в | SIP | Автоматизация Промышленности Проектная | EC001599 | Полевая шина, децентрализованная периферия - цифров. модуль ввода/вывода | 7 | Китай | https://static-pcsp.systeme.ru/image/S09MaiVJpILe71We6582ac057ee4c1703062533.jpeg | https://static-pcsp.systeme.ru/image/S09MaiVJpILe71We6582ac057ee4c1703062533.jpeg | 1 | нет | [9 empty] | https://api.systeme.ru/product/media/download/988585 https://api.systeme.ru/product/media/download/989234 | Система распределенного ввода/вывода автоматизация производства система управления дискретный модуль ввода дискретный модуль выводы аналоговый модуль ввода аналоговый модуль вывода счётный модуль модуль питания коммуникационный модуль терминальный модуль температурный модуль ввода SCADA АСУЗ Systeme Building Operation BMS АСУД автоматизация и диспетчеризация умное здание умный дом | https://api.systeme.ru/product/media/download/988586 | Система распределенного ввода/вывода автоматизация производства система управления дискретный модуль ввода дискретный модуль выводы аналоговый модуль ввода аналоговый модуль вывода счётный модуль модуль питания коммуникационный модуль терминальный модуль температурный модуль ввода | https://api.systeme.ru/certificates/default/download/3219 | Д-ТР ТС-ЭМС Д-ТР ТС-НВО | ЕАЭС N RU Д-CN.РА10.В.90246_23 |  |  |  | 47200 | штука |  | 1 | PCE BB1 CAR | 1 2 3 | 1 12 60 | шт. шт. шт. | 4680409147351 4680409190609 14680409147358 | 10 25.5 42 | 6.8 20.4 27 | 3.7 8.2 22 | см. см. см. | 0.094 1.26 6.73 | кг. кг. кг. |  |  |  | 34 мм | 90 мм | 67 мм | Нет | DC (постоян.) (EV000461) | Нет | Нет | Нет | Нет | Нет | Нет | Нет | Нет | Нет | Нет | Нет |  | Да | Нет (без) (EV000494) | Нет (без) (EV000494) | IP20 (EV006405) | Нет | Нет | Нет | Нет | Нет | Нет | Нет | Нет | Нет | Нет | Нет | Нет | Нет | Нет | 0...0 В | 24...24 В | Нет | Нет | Нет | Нет (без) (EV000494) | 32 | 32 | Нет | DC (постоян.) (EV000461) | Нет | Нет | Нет (без) (EV000494) | Соединение с винтовым-/пружинным зажимом (EV005753) | Нет | Нет | 24...24 В | DC (постоян.) (EV000461) | [72 empty] | Срок гарантии на данное оборудование составляет 2 года с момента отгрузки со склада Систэм Электрик, с подтверждением соответствующим документом | Подлежит ремонту
SM310802 | Дискретный модуль вывода, 8 выходов PNP | Systeme Electric |  |  |  | 8538909200 | Электронные модули | 8-канальный модуль дискретного вывода PNP-типа |  | IDMSX | IOA | Модули в/в и аксессуары DIO | DIS | Системы распределенного в/в | SIP | Автоматизация Промышленности Проектная | EC001599 | Полевая шина, децентрализованная периферия - цифров. модуль ввода/вывода | 7 | Китай | https://static-pcsp.systeme.ru/image/T8IvTwhQC-oiFB8C6582ac063eb9c1703062534.jpeg | https://static-pcsp.systeme.ru/image/T8IvTwhQC-oiFB8C6582ac063eb9c1703062534.jpeg | 1 | нет | [9 empty] | https://api.systeme.ru/product/media/download/988585 https://api.systeme.ru/product/media/download/989234 | Система распределенного ввода/вывода автоматизация производства система управления дискретный модуль ввода дискретный модуль выводы аналоговый модуль ввода аналоговый модуль вывода счётный модуль модуль питания коммуникационный модуль терминальный модуль температурный модуль ввода SCADA АСУЗ Systeme Building Operation BMS АСУД автоматизация и диспетчеризация умное здание умный дом | https://api.systeme.ru/product/media/download/988586 | Система распределенного ввода/вывода автоматизация производства система управления дискретный модуль ввода дискретный модуль выводы аналоговый модуль ввода аналоговый модуль вывода счётный модуль модуль питания коммуникационный модуль терминальный модуль температурный модуль ввода | https://api.systeme.ru/certificates/default/download/3219 | Д-ТР ТС-ЭМС Д-ТР ТС-НВО | ЕАЭС N RU Д-CN.РА10.В.90246_23 |  |  |  | 23200 | штука |  | 1 | PCE BB1 CAR | 1 2 3 | 1 22 110 | шт. шт. шт. | 4680409139462 4680409147474 24680409147478 | 10 000 25.5 42 | 6 800 20.4 27 | 2 100 8.2 22 | см. см. см. | 0.06 1.31 6.96 | кг. кг. кг. |  |  |  | 14 мм | 90 мм | 67 мм | Нет | DC (постоян.) (EV000461) | Нет | Нет | Нет | Нет | Нет | Нет | Нет | Нет | Нет | Нет | Нет |  | Да | Нет (без) (EV000494) | Нет (без) (EV000494) | IP20 (EV006405) | Нет | Нет | Нет | Нет | Нет | Нет | Нет | Нет | Нет | Нет | Нет | Нет | Нет | Нет | 0...0 В | 24...24 В | Нет | Нет | Нет | Нет (без) (EV000494) |  |  | Нет | DC (постоян.) (EV000461) | Нет | Нет | Прочее (EV000154) | Соединение с винтовым-/пружинным зажимом (EV005753) | Нет | Нет | 24...24 В | DC (постоян.) (EV000461) | 8 | 8 | [70 empty] | Срок гарантии на данное оборудование составляет 2 года с момента отгрузки со склада Систэм Электрик, с подтверждением соответствующим документом | Подлежит ремонту
SM310H04 | Дискретный модуль вывода, 16 выходов PNP | Systeme Electric |  |  |  | 8538909200 | Электронные модули | 16-канальный модуль дискретного вывода PNP-типа (европейская клеммная колодка) |  | IDMSX | IOA | Модули в/в и аксессуары DIO | DIS | Системы распределенного в/в | SIP | Автоматизация Промышленности Проектная | EC001599 | Полевая шина, децентрализованная периферия - цифров. модуль ввода/вывода | 7 | Китай | https://static-pcsp.systeme.ru/image/Rs_g_HOyoIpMeSmR6582ac073dec11703062535.jpeg | https://static-pcsp.systeme.ru/image/Rs_g_HOyoIpMeSmR6582ac073dec11703062535.jpeg | 1 | нет | [9 empty] | https://api.systeme.ru/product/media/download/988585 https://api.systeme.ru/product/media/download/989234 | Система распределенного ввода/вывода автоматизация производства система управления дискретный модуль ввода дискретный модуль выводы аналоговый модуль ввода аналоговый модуль вывода счётный модуль модуль питания коммуникационный модуль терминальный модуль температурный модуль ввода SCADA АСУЗ Systeme Building Operation BMS АСУД автоматизация и диспетчеризация умное здание умный дом | https://api.systeme.ru/product/media/download/988586 | Система распределенного ввода/вывода автоматизация производства система управления дискретный модуль ввода дискретный модуль выводы аналоговый модуль ввода аналоговый модуль вывода счётный модуль модуль питания коммуникационный модуль терминальный модуль температурный модуль ввода | https://api.systeme.ru/certificates/default/download/3219 | Д-ТР ТС-ЭМС Д-ТР ТС-НВО | ЕАЭС N RU Д-CN.РА10.В.90246_23 |  |  |  | 31500 | штука |  | 1 | PCE BB1 CAR | 1 2 3 | 1 22 110 | шт. шт. шт. | 4680409139479 4680409147481 24680409147485 | 10 25.5 42 | 6.8 20.4 27 | 2.1 8.2 22 | см. см. см. | 0.06 1.44 7.62 | кг. кг. кг. |  |  |  | 14 мм | 90 мм | 67 мм | Нет | DC (постоян.) (EV000461) | Нет | Нет | Нет | Нет | Нет | Нет | Нет | Нет | Нет | Нет | Нет |  | Да | Нет (без) (EV000494) | Нет (без) (EV000494) | IP20 (EV006405) | Нет | Нет | Нет | Нет | Нет | Нет | Нет | Нет | Нет | Нет | Нет | Нет | Нет | Нет | 0...0 В | 24...24 В | Нет | Нет | Нет | Нет (без) (EV000494) |  |  | Нет | DC (постоян.) (EV000461) | Нет | Нет | Прочее (EV000154) | Соединение с винтовым-/пружинным зажимом (EV005753) | Нет | Нет | 24...24 В | DC (постоян.) (EV000461) | 16 | 16 | [70 empty] | Срок гарантии на данное оборудование составляет 2 года с момента отгрузки со склада Систэм Электрик, с подтверждением соответствующим документом | Подлежит ремонту
SM313S19 | Дискретный модуль вывода, 32 выхода PNP | Systeme Electric |  |  |  | 8538909200 | Электронные модули | 32-канальный модуль дискретного вывода PNP-типа (европейская клеммная колодка) |  | IDMSX | IOA | Модули в/в и аксессуары DIO | DIS | Системы распределенного в/в | SIP | Автоматизация Промышленности Проектная | EC001599 | Полевая шина, децентрализованная периферия - цифров. модуль ввода/вывода | 7 | Китай | https://static-pcsp.systeme.ru/image/LUPf_dbTAEqrc8mx6582ac09263431703062537.jpeg | https://static-pcsp.systeme.ru/image/LUPf_dbTAEqrc8mx6582ac09263431703062537.jpeg | 1 | нет | [9 empty] | https://api.systeme.ru/product/media/download/988585 https://api.systeme.ru/product/media/download/989234 | Система распределенного ввода/вывода автоматизация производства система управления дискретный модуль ввода дискретный модуль выводы аналоговый модуль ввода аналоговый модуль вывода счётный модуль модуль питания коммуникационный модуль терминальный модуль температурный модуль ввода SCADA АСУЗ Systeme Building Operation BMS АСУД автоматизация и диспетчеризация умное здание умный дом | https://api.systeme.ru/product/media/download/988586 | Система распределенного ввода/вывода автоматизация производства система управления дискретный модуль ввода дискретный модуль выводы аналоговый модуль ввода аналоговый модуль вывода счётный модуль модуль питания коммуникационный модуль терминальный модуль температурный модуль ввода | https://api.systeme.ru/certificates/default/download/3219 | Д-ТР ТС-ЭМС Д-ТР ТС-НВО | ЕАЭС N RU Д-CN.РА10.В.90246_23 |  |  |  | 51750 | штука |  | 1 | PCE BB1 CAR | 1 2 3 | 1 22 60 | шт. шт. шт. | 4680409147368 4680409190883 14680409147365 | 10 25.5 42 | 6.8 20.4 27 | 3.7 8.2 22 | см. см. см. | 0.092 1.24 6.64 | кг. кг. кг. |  |  |  | 34 мм | 90 мм | 67 мм | Нет | DC (постоян.) (EV000461) | Нет | Нет | Нет | Нет | Нет | Нет | Нет | Нет | Нет | Нет | Нет |  | Да | Нет (без) (EV000494) | Нет (без) (EV000494) | IP20 (EV006405) | Нет | Нет | Нет | Нет | Нет | Нет | Нет | Нет | Нет | Нет | Нет | Нет | Нет | Нет | 0...0 В | 24...24 В | Нет | Нет | Нет | Нет (без) (EV000494) |  |  | Нет | DC (постоян.) (EV000461) | Нет | Нет | Прочее (EV000154) | Соединение с винтовым-/пружинным зажимом (EV005753) | Нет | Нет | 24...24 В | DC (постоян.) (EV000461) | 32 | 32 | [70 empty] | Срок гарантии на данное оборудование составляет 2 года с момента отгрузки со склада Систэм Электрик, с подтверждением соответствующим документом | Подлежит ремонту
SM320805 | Дискретный модуль вывода, 8 выходов реле | Systeme Electric |  |  |  | 8538909200 | Электронные модули | 8-канальный модуль дискретного вывода (релейные выходы, НО) |  | IDMSX | IOA | Модули в/в и аксессуары DIO | DIS | Системы распределенного в/в | SIP | Автоматизация Промышленности Проектная | EC001599 | Полевая шина, децентрализованная периферия - цифров. модуль ввода/вывода | 7 | Китай | https://static-pcsp.systeme.ru/image/j6_fO0XzpjFqPdIm6582ac09f1b321703062537.jpeg | https://static-pcsp.systeme.ru/image/j6_fO0XzpjFqPdIm6582ac09f1b321703062537.jpeg | 1 | нет | [9 empty] | https://api.systeme.ru/product/media/download/988585 https://api.systeme.ru/product/media/download/989234 | Система распределенного ввода/вывода автоматизация производства система управления дискретный модуль ввода дискретный модуль выводы аналоговый модуль ввода аналоговый модуль вывода счётный модуль модуль питания коммуникационный модуль терминальный модуль температурный модуль ввода SCADA АСУЗ Systeme Building Operation BMS АСУД автоматизация и диспетчеризация умное здание умный дом | https://api.systeme.ru/product/media/download/988586 | Система распределенного ввода/вывода автоматизация производства система управления дискретный модуль ввода дискретный модуль выводы аналоговый модуль ввода аналоговый модуль вывода счётный модуль модуль питания коммуникационный модуль терминальный модуль температурный модуль ввода | https://api.systeme.ru/certificates/default/download/3219 | Д-ТР ТС-ЭМС Д-ТР ТС-НВО | ЕАЭС N RU Д-CN.РА10.В.90246_23 |  |  |  | 32100 | штука |  | 1 | PCE BB1 CAR | 1 2 3 | 1 22 110 | шт. шт. шт. | 4680409139493 4680409147504 24680409147508 | 10 000 25.5 42 | 6 800 20.4 27 | 2 100 8.2 22 | см. см. см. | 0.07 1.5 7.93 | кг. кг. кг. |  |  |  | 25 мм | 77 мм | 87 мм | Нет | DC (постоян.) (EV000461) | Нет | Нет | Нет | Нет | Нет | Нет | Нет | Нет | Нет | Нет | Нет |  | Да | Нет (без) (EV000494) | Нет (без) (EV000494) | IP20 (EV006405) | Нет | Нет | Нет | Нет | Нет | Нет | Нет | Нет | Нет | Нет | Нет | Нет | Нет | Нет | 0...0 В | 26.5...31.6 В | Нет | Нет | Нет | Нет (без) (EV000494) |  |  | Нет | DC (постоян.) (EV000461) | Нет | Нет | Прочее (EV000154) | Соединение с винтовым-/пружинным зажимом (EV005753) | Нет | Нет | 0...0 В | AC/DC (перемен./постоян.) (EV000509) | 8 | 8 | 24...24 В | [69 empty] | Срок гарантии на данное оборудование составляет 2 года с момента отгрузки со склада Систэм Электрик, с подтверждением соответствующим документом | Подлежит ремонту
SM401401 | Аналоговый модуль ввода, 4 входа 0-10 В, 12 бит | Systeme Electric |  |  |  | 8538909200 | Электронные модули | 4-канальный модуль аналогового ввода, 12 бит, режим напряжения |  | IDMSX | IOA | Модули в/в и аксессуары DIO | DIS | Системы распределенного в/в | SIP | Автоматизация Промышленности Проектная | EC001596 | Полевая шина, децентрализованная периферия - аналог. модуль ввода/вывода | 7 | Китай | https://static-pcsp.systeme.ru/image/C8wcJwFWCjBdHwk16582ac0ac5d1f1703062538.jpeg | https://static-pcsp.systeme.ru/image/C8wcJwFWCjBdHwk16582ac0ac5d1f1703062538.jpeg | 1 | нет | [9 empty] | https://api.systeme.ru/product/media/download/988585 https://api.systeme.ru/product/media/download/989234 | Система распределенного ввода/вывода автоматизация производства система управления дискретный модуль ввода дискретный модуль выводы аналоговый модуль ввода аналоговый модуль вывода счётный модуль модуль питания коммуникационный модуль терминальный модуль температурный модуль ввода SCADA АСУЗ Systeme Building Operation BMS АСУД автоматизация и диспетчеризация умное здание умный дом | https://api.systeme.ru/product/media/download/988586 | Система распределенного ввода/вывода автоматизация производства система управления дискретный модуль ввода дискретный модуль выводы аналоговый модуль ввода аналоговый модуль вывода счётный модуль модуль питания коммуникационный модуль терминальный модуль температурный модуль ввода | https://api.systeme.ru/certificates/default/download/3219 | Д-ТР ТС-ЭМС Д-ТР ТС-НВО | ЕАЭС N RU Д-CN.РА10.В.90246_23 |  |  |  | 37600 | штука |  | 1 | PCE BB1 CAR | 1 2 3 | 1 22 110 | шт. шт. шт. | 4680409139509 4680409147511 24680409147515 | 10 000 25.5 42 | 6 800 20.4 27 | 2 100 8.2 22 | см. см. см. | 0.07 1.46 7.73 | кг. кг. кг. |  |  |  | 14 мм | 90 мм | 67 мм | Нет | DC (постоян.) (EV000461) | Нет | Нет | Нет | Нет | Нет | Нет | Нет | Нет | Нет | Нет | Нет |  | Да | Нет (без) (EV000494) | Нет (без) (EV000494) | IP20 (EV006405) | Нет | Нет | Нет | Нет | Нет | Нет | Нет | Нет | Нет | Нет | Нет | Нет | Нет | Нет |  | 24...24 В | Нет | Нет | Нет | Нет (без) (EV000494) |  |  |  |  | Нет |  |  | Соединение с винтовым-/пружинным зажимом (EV005753) | Нет | Нет | [5 empty] | 4 | Нет | Да | Нет | Нет | Нет | Нет | Нет | Нет | Нет | 12 бит | Нет | Нет (без) (EV000494) | Нет | Нет | [54 empty] | Срок гарантии на данное оборудование составляет 2 года с момента отгрузки со склада Систэм Электрик, с подтверждением соответствующим документом | Подлежит ремонту
SM411403 | Аналоговый модуль ввода, 4 входа ±10 В, 12 бит | Systeme Electric |  |  |  | 8538909200 | Электронные модули | 4-канальный модуль аналогового ввода, 12 бит, режим напряжения |  | IDMSX | IOA | Модули в/в и аксессуары DIO | DIS | Системы распределенного в/в | SIP | Автоматизация Промышленности Проектная | EC001596 | Полевая шина, децентрализованная периферия - аналог. модуль ввода/вывода | 7 | Китай | https://static-pcsp.systeme.ru/image/H2RU2mPP4H4zRJ-v6582ac0b838c51703062539.jpeg | https://static-pcsp.systeme.ru/image/H2RU2mPP4H4zRJ-v6582ac0b838c51703062539.jpeg | 1 | нет | [9 empty] | https://api.systeme.ru/product/media/download/988585 https://api.systeme.ru/product/media/download/989234 | Система распределенного ввода/вывода автоматизация производства система управления дискретный модуль ввода дискретный модуль выводы аналоговый модуль ввода аналоговый модуль вывода счётный модуль модуль питания коммуникационный модуль терминальный модуль температурный модуль ввода SCADA АСУЗ Systeme Building Operation BMS АСУД автоматизация и диспетчеризация умное здание умный дом | https://api.systeme.ru/product/media/download/988586 | Система распределенного ввода/вывода автоматизация производства система управления дискретный модуль ввода дискретный модуль выводы аналоговый модуль ввода аналоговый модуль вывода счётный модуль модуль питания коммуникационный модуль терминальный модуль температурный модуль ввода | https://api.systeme.ru/certificates/default/download/3219 | Д-ТР ТС-ЭМС Д-ТР ТС-НВО | ЕАЭС N RU Д-CN.РА10.В.90246_23 |  |  |  | 40150 | штука |  | 1 | PCE BB1 CAR | 1 2 3 | 1 22 110 | шт. шт. шт. | 4680409139516 4680409147528 24680409147522 | 10 000 25.5 42 | 6 800 20.4 27 | 2 100 8.2 22 | см. см. см. | 0.07 1.48 7.8 | кг. кг. кг. |  |  |  | 14 мм | 90 мм | 67 мм | Нет | DC (постоян.) (EV000461) | Нет | Нет | Нет | Нет | Нет | Нет | Нет | Нет | Нет | Нет | Нет |  | Да | Нет (без) (EV000494) | Нет (без) (EV000494) | IP20 (EV006405) | Нет | Нет | Нет | Нет | Нет | Нет | Нет | Нет | Нет | Нет | Нет | Нет | Нет | Нет |  | 24...24 В | Нет | Нет | Нет | Нет (без) (EV000494) |  |  |  |  | Нет |  |  | Соединение с винтовым-/пружинным зажимом (EV005753) | Нет | Нет | [5 empty] | 4 | Нет | Да | Нет | Нет | Нет | Нет | Нет | Нет | Нет | 12 бит | Нет | Нет (без) (EV000494) | Нет | Нет | [54 empty] | Срок гарантии на данное оборудование составляет 2 года с момента отгрузки со склада Систэм Электрик, с подтверждением соответствующим документом | Подлежит ремонту
SM441409 | Аналоговый модуль ввода, 4 входа 4-20 мА, 12 бит | Systeme Electric |  |  |  | 8538909200 | Электронные модули | 4-канальный модуль аналогового ввода, 12 бит, режим тока |  | IDMSX | IOA | Модули в/в и аксессуары DIO | DIS | Системы распределенного в/в | SIP | Автоматизация Промышленности Проектная | EC001596 | Полевая шина, децентрализованная периферия - аналог. модуль ввода/вывода | 7 | Китай | https://static-pcsp.systeme.ru/image/XkSAO9Bzvyi4PM8B6582ac0c4ec101703062540.jpeg | https://static-pcsp.systeme.ru/image/XkSAO9Bzvyi4PM8B6582ac0c4ec101703062540.jpeg | 1 | нет | [9 empty] | https://api.systeme.ru/product/media/download/988585 https://api.systeme.ru/product/media/download/989234 | Система распределенного ввода/вывода автоматизация производства система управления дискретный модуль ввода дискретный модуль выводы аналоговый модуль ввода аналоговый модуль вывода счётный модуль модуль питания коммуникационный модуль терминальный модуль температурный модуль ввода SCADA АСУЗ Systeme Building Operation BMS АСУД автоматизация и диспетчеризация умное здание умный дом | https://api.systeme.ru/product/media/download/988586 | Система распределенного ввода/вывода автоматизация производства система управления дискретный модуль ввода дискретный модуль выводы аналоговый модуль ввода аналоговый модуль вывода счётный модуль модуль питания коммуникационный модуль терминальный модуль температурный модуль ввода | https://api.systeme.ru/certificates/default/download/3219 | Д-ТР ТС-ЭМС Д-ТР ТС-НВО | ЕАЭС N RU Д-CN.РА10.В.90246_23 |  |  |  | 37600 | штука |  | 1 | PCE BB1 CAR | 1 2 3 | 1 22 110 | шт. шт. шт. | 4680409139523 4680409147535 24680409147539 | 10 000 25.5 42 | 6 800 20.4 27 | 2 100 8.2 22 | см. см. см. | 0.06 1.36 7.22 | кг. кг. кг. |  |  |  | 14 мм | 90 мм | 67 мм | Нет | DC (постоян.) (EV000461) | Нет | Нет | Нет | Нет | Нет | Нет | Нет | Нет | Нет | Нет | Нет |  | Да | Нет (без) (EV000494) | Нет (без) (EV000494) | IP20 (EV006405) | Нет | Нет | Нет | Нет | Нет | Нет | Нет | Нет | Нет | Нет | Нет | Нет | Нет | Нет |  | 24...24 В | Нет | Нет | Нет | Нет (без) (EV000494) |  |  |  |  | Нет |  |  | Соединение с винтовым-/пружинным зажимом (EV005753) | Нет | Нет | [5 empty] | 4 | Да | Нет | Нет | Нет | Нет | Нет | Нет | Нет | Нет | 12 бит | Нет | Нет (без) (EV000494) | Нет | Нет | [54 empty] | Срок гарантии на данное оборудование составляет 2 года с момента отгрузки со склада Систэм Электрик, с подтверждением соответствующим документом | Подлежит ремонту
SM441410 | Аналоговый модуль ввода, 4 входа 0-20 мА, 12 бит | Systeme Electric |  |  |  | 8538909200 | Электронные модули | 4-канальный модуль аналогового ввода, 12 бит, режим тока |  | IDMSX | IOA | Модули в/в и аксессуары DIO | DIS | Системы распределенного в/в | SIP | Автоматизация Промышленности Проектная | EC001596 | Полевая шина, децентрализованная периферия - аналог. модуль ввода/вывода | 7 | Китай | https://static-pcsp.systeme.ru/image/kJIlXaH-HoLUOI2m6582ac0d0da231703062541.jpeg | https://static-pcsp.systeme.ru/image/kJIlXaH-HoLUOI2m6582ac0d0da231703062541.jpeg | 1 | нет | [9 empty] | https://api.systeme.ru/product/media/download/988585 https://api.systeme.ru/product/media/download/989234 | Система распределенного ввода/вывода автоматизация производства система управления дискретный модуль ввода дискретный модуль выводы аналоговый модуль ввода аналоговый модуль вывода счётный модуль модуль питания коммуникационный модуль терминальный модуль температурный модуль ввода SCADA АСУЗ Systeme Building Operation BMS АСУД автоматизация и диспетчеризация умное здание умный дом | https://api.systeme.ru/product/media/download/988586 | Система распределенного ввода/вывода автоматизация производства система управления дискретный модуль ввода дискретный модуль выводы аналоговый модуль ввода аналоговый модуль вывода счётный модуль модуль питания коммуникационный модуль терминальный модуль температурный модуль ввода | https://api.systeme.ru/certificates/default/download/3219 | Д-ТР ТС-ЭМС Д-ТР ТС-НВО | ЕАЭС N RU Д-CN.РА10.В.90246_23 |  |  |  | 40150 | штука |  | 1 | PCE BB1 CAR | 1 2 3 | 1 22 110 | шт. шт. шт. | 4680409139530 4680409147542 24680409147546 | 10 000 25.5 42 | 6 800 20.4 27 | 2 100 8.2 22 | см. см. см. | 0.06 1.39 7.35 | кг. кг. кг. |  |  |  | 14 мм | 90 мм | 67 мм | Нет | DC (постоян.) (EV000461) | Нет | Нет | Нет | Нет | Нет | Нет | Нет | Нет | Нет | Нет | Нет |  | Да | Нет (без) (EV000494) | Нет (без) (EV000494) | IP20 (EV006405) | Нет | Нет | Нет | Нет | Нет | Нет | Нет | Нет | Нет | Нет | Нет | Нет | Нет | Нет |  | 24...24 В | Нет | Нет | Нет | Нет (без) (EV000494) |  |  |  |  | Нет |  |  | Соединение с винтовым-/пружинным зажимом (EV005753) | Нет | Нет | [5 empty] | 4 | Да | Нет | Нет | Нет | Нет | Нет | Нет | Нет | Нет | 12 бит | Нет | Нет (без) (EV000494) | Нет | Нет | [54 empty] | Срок гарантии на данное оборудование составляет 2 года с момента отгрузки со склада Систэм Электрик, с подтверждением соответствующим документом | Подлежит ремонту
SM445411 | Аналоговый модуль ввода, 4 входа 4-20 мА, 16 бит | Systeme Electric |  |  |  | 8538909200 | Электронные модули | 4-канальный модуль аналогового ввода, 16 бит, режим тока |  | IDMSX | IOA | Модули в/в и аксессуары DIO | DIS | Системы распределенного в/в | SIP | Автоматизация Промышленности Проектная | EC001596 | Полевая шина, децентрализованная периферия - аналог. модуль ввода/вывода | 7 | Китай | https://static-pcsp.systeme.ru/image/2BQMOtT6H550cr7q6582ac0dcca5e1703062541.jpeg | https://static-pcsp.systeme.ru/image/2BQMOtT6H550cr7q6582ac0dcca5e1703062541.jpeg | 1 | нет | [9 empty] | https://api.systeme.ru/product/media/download/988585 https://api.systeme.ru/product/media/download/989234 | Система распределенного ввода/вывода автоматизация производства система управления дискретный модуль ввода дискретный модуль выводы аналоговый модуль ввода аналоговый модуль вывода счётный модуль модуль питания коммуникационный модуль терминальный модуль температурный модуль ввода SCADA АСУЗ Systeme Building Operation BMS АСУД автоматизация и диспетчеризация умное здание умный дом | https://api.systeme.ru/product/media/download/988586 | Система распределенного ввода/вывода автоматизация производства система управления дискретный модуль ввода дискретный модуль выводы аналоговый модуль ввода аналоговый модуль вывода счётный модуль модуль питания коммуникационный модуль терминальный модуль температурный модуль ввода | https://api.systeme.ru/certificates/default/download/3219 | Д-ТР ТС-ЭМС Д-ТР ТС-НВО | ЕАЭС N RU Д-CN.РА10.В.90246_23 |  |  |  | 59000 | штука |  | 1 | PCE BB1 CAR | 1 2 3 | 1 22 110 | шт. шт. шт. | 4680409139547 4680409147559 24680409147553 | 10 000 25.5 42 | 6 800 20.4 27 | 2 100 8.2 22 | см. см. см. | 0.06 1.36 7.2 | кг. кг. кг. |  |  |  | 14 мм | 90 мм | 67 мм | Нет | DC (постоян.) (EV000461) | Нет | Нет | Нет | Нет | Нет | Нет | Нет | Нет | Нет | Нет | Нет |  | Да | Нет (без) (EV000494) | Нет (без) (EV000494) | IP20 (EV006405) | Нет | Нет | Нет | Нет | Нет | Нет | Нет | Нет | Нет | Нет | Нет | Нет | Нет | Нет |  | 24...24 В | Нет | Нет | Нет | Нет (без) (EV000494) |  |  |  |  | Нет |  |  | Соединение с винтовым-/пружинным зажимом (EV005753) | Нет | Нет | [5 empty] | 4 | Да | Нет | Нет | Нет | Нет | Нет | Нет | Нет | Нет | 16 бит | Нет | Нет (без) (EV000494) | Нет | Нет | [54 empty] | Срок гарантии на данное оборудование составляет 2 года с момента отгрузки со склада Систэм Электрик, с подтверждением соответствующим документом | Подлежит ремонту
SM445412 | Аналоговый модуль ввода, 4 входа 0-20 мА, 16 бит | Systeme Electric |  |  |  | 8538909200 | Электронные модули | 4-канальный модуль аналогового ввода, 16 бит, режим тока |  | IDMSX | IOA | Модули в/в и аксессуары DIO | DIS | Системы распределенного в/в | SIP | Автоматизация Промышленности Проектная | EC001596 | Полевая шина, децентрализованная периферия - аналог. модуль ввода/вывода | 7 | Китай | https://static-pcsp.systeme.ru/image/iWptkd4m8ai7n1kJ6582ac0e8afe31703062542.jpeg | https://static-pcsp.systeme.ru/image/iWptkd4m8ai7n1kJ6582ac0e8afe31703062542.jpeg | 1 | нет | [9 empty] | https://api.systeme.ru/product/media/download/988585 https://api.systeme.ru/product/media/download/989234 | Система распределенного ввода/вывода автоматизация производства система управления дискретный модуль ввода дискретный модуль выводы аналоговый модуль ввода аналоговый модуль вывода счётный модуль модуль питания коммуникационный модуль терминальный модуль температурный модуль ввода SCADA АСУЗ Systeme Building Operation BMS АСУД автоматизация и диспетчеризация умное здание умный дом | https://api.systeme.ru/product/media/download/988586 | Система распределенного ввода/вывода автоматизация производства система управления дискретный модуль ввода дискретный модуль выводы аналоговый модуль ввода аналоговый модуль вывода счётный модуль модуль питания коммуникационный модуль терминальный модуль температурный модуль ввода | https://api.systeme.ru/certificates/default/download/3219 | Д-ТР ТС-ЭМС Д-ТР ТС-НВО | ЕАЭС N RU Д-CN.РА10.В.90246_23 |  |  |  | 65650 | штука |  | 1 | PCE BB1 CAR | 1 2 3 | 1 22 110 | шт. шт. шт. | 4680409139554 4680409147566 24680409147560 | 10 000 25.5 42 | 6 800 20.4 27 | 2 100 8.2 22 | см. см. см. | 0.06 1.44 7.64 | кг. кг. кг. |  |  |  | 14 мм | 90 мм | 67 мм | Нет | DC (постоян.) (EV000461) | Нет | Нет | Нет | Нет | Нет | Нет | Нет | Нет | Нет | Нет | Нет |  | Да | Нет (без) (EV000494) | Нет (без) (EV000494) | IP20 (EV006405) | Нет | Нет | Нет | Нет | Нет | Нет | Нет | Нет | Нет | Нет | Нет | Нет | Нет | Нет |  | 24...24 В | Нет | Нет | Нет | Нет (без) (EV000494) |  |  |  |  | Нет |  |  | Соединение с винтовым-/пружинным зажимом (EV005753) | Нет | Нет | [5 empty] | 4 | Да | Нет | Нет | Нет | Нет | Нет | Нет | Нет | Нет | 16 бит | Нет | Нет (без) (EV000494) | Нет | Нет | [54 empty] | Срок гарантии на данное оборудование составляет 2 года с момента отгрузки со склада Систэм Электрик, с подтверждением соответствующим документом | Подлежит ремонту
SM405405 | Аналоговый модуль ввода, 4 входа 0-10 В, 16 бит | Systeme Electric |  |  |  | 8538909200 | Электронные модули | 4-канальный модуль аналогового ввода, 16 бит, режим напряжения |  | IDMSX | IOA | Модули в/в и аксессуары DIO | DIS | Системы распределенного в/в | SIP | Автоматизация Промышленности Проектная | EC001596 | Полевая шина, децентрализованная периферия - аналог. модуль ввода/вывода | 7 | Китай | https://static-pcsp.systeme.ru/image/JxRXg6g-m6Uun8WU6582ac0f477a61703062543.jpeg | https://static-pcsp.systeme.ru/image/JxRXg6g-m6Uun8WU6582ac0f477a61703062543.jpeg | 1 | нет | [9 empty] | https://api.systeme.ru/product/media/download/988585 https://api.systeme.ru/product/media/download/989234 | Система распределенного ввода/вывода автоматизация производства система управления дискретный модуль ввода дискретный модуль выводы аналоговый модуль ввода аналоговый модуль вывода счётный модуль модуль питания коммуникационный модуль терминальный модуль температурный модуль ввода SCADA АСУЗ Systeme Building Operation BMS АСУД автоматизация и диспетчеризация умное здание умный дом | https://api.systeme.ru/product/media/download/988586 | Система распределенного ввода/вывода автоматизация производства система управления дискретный модуль ввода дискретный модуль выводы аналоговый модуль ввода аналоговый модуль вывода счётный модуль модуль питания коммуникационный модуль терминальный модуль температурный модуль ввода | https://api.systeme.ru/certificates/default/download/3219 | Д-ТР ТС-ЭМС Д-ТР ТС-НВО | ЕАЭС N RU Д-CN.РА10.В.90246_23 |  |  |  | 57700 | штука |  | 1 | PCE BB1 CAR | 1 2 3 | 1 22 110 | шт. шт. шт. | 4680409139561 4680409147573 24680409147577 | 10 000 25.5 42 | 6 800 20.4 27 | 2 100 8.2 22 | см. см. см. | 0.07 1.45 7.68 | кг. кг. кг. |  |  |  | 14 мм | 90 мм | 67 мм | Нет | DC (постоян.) (EV000461) | Нет | Нет | Нет | Нет | Нет | Нет | Нет | Нет | Нет | Нет | Нет |  | Да | Нет (без) (EV000494) | Нет (без) (EV000494) | IP20 (EV006405) | Нет | Нет | Нет | Нет | Нет | Нет | Нет | Нет | Нет | Нет | Нет | Нет | Нет | Нет |  | 24...24 В | Нет | Нет | Нет | Нет (без) (EV000494) |  |  |  |  | Нет |  |  | Соединение с винтовым-/пружинным зажимом (EV005753) | Нет | Нет | [5 empty] | 4 | Нет | Да | Нет | Нет | Нет | Нет | Нет | Нет | Нет | 16 бит | Нет | Нет (без) (EV000494) | Нет | Нет | [54 empty] | Срок гарантии на данное оборудование составляет 2 года с момента отгрузки со склада Систэм Электрик, с подтверждением соответствующим документом | Подлежит ремонту
SM415407 | Аналоговый модуль ввода, 4 входа ±10 В, 16 бит | Systeme Electric |  |  |  | 8538909200 | Электронные модули | 4-канальный модуль аналогового ввода, 16 бит, режим напряжения |  | IDMSX | IOA | Модули в/в и аксессуары DIO | DIS | Системы распределенного в/в | SIP | Автоматизация Промышленности Проектная | EC001596 | Полевая шина, децентрализованная периферия - аналог. модуль ввода/вывода | 7 | Китай | https://static-pcsp.systeme.ru/image/LyLkGFv0QWk4IAES6582ac10051571703062544.jpeg | https://static-pcsp.systeme.ru/image/LyLkGFv0QWk4IAES6582ac10051571703062544.jpeg | 1 | нет | [9 empty] | https://api.systeme.ru/product/media/download/988585 https://api.systeme.ru/product/media/download/989234 | Система распределенного ввода/вывода автоматизация производства система управления дискретный модуль ввода дискретный модуль выводы аналоговый модуль ввода аналоговый модуль вывода счётный модуль модуль питания коммуникационный модуль терминальный модуль температурный модуль ввода SCADA АСУЗ Systeme Building Operation BMS АСУД автоматизация и диспетчеризация умное здание умный дом | https://api.systeme.ru/product/media/download/988586 | Система распределенного ввода/вывода автоматизация производства система управления дискретный модуль ввода дискретный модуль выводы аналоговый модуль ввода аналоговый модуль вывода счётный модуль модуль питания коммуникационный модуль терминальный модуль температурный модуль ввода | https://api.systeme.ru/certificates/default/download/3219 | Д-ТР ТС-ЭМС Д-ТР ТС-НВО | ЕАЭС N RU Д-CN.РА10.В.90246_23 |  |  |  | 57700 | штука |  | 1 | PCE BB1 CAR | 1 2 3 | 1 22 110 | шт. шт. шт. | 4680409139578 4680409147580 24680409147584 | 10 000 25.5 42 | 6 800 20.4 27 | 2 100 8.2 22 | см. см. см. | 0.06 1.44 7.61 | кг. кг. кг. |  |  |  | 14 мм | 90 мм | 67 мм | Нет | DC (постоян.) (EV000461) | Нет | Нет | Нет | Нет | Нет | Нет | Нет | Нет | Нет | Нет | Нет |  | Да | Нет (без) (EV000494) | Нет (без) (EV000494) | IP20 (EV006405) | Нет | Нет | Нет | Нет | Нет | Нет | Нет | Нет | Нет | Нет | Нет | Нет | Нет | Нет |  | 24...24 В | Нет | Нет | Нет | Нет (без) (EV000494) |  |  |  |  | Нет |  |  | Соединение с винтовым-/пружинным зажимом (EV005753) | Нет | Нет | [5 empty] | 4 | Нет | Да | Нет | Нет | Нет | Нет | Нет | Нет | Нет | 16 бит | Нет | Нет (без) (EV000494) | Нет | Нет | [54 empty] | Срок гарантии на данное оборудование составляет 2 года с момента отгрузки со склада Систэм Электрик, с подтверждением соответствующим документом | Подлежит ремонту
SM401829 | Аналоговый модуль ввода, 8 входов 0-10 В, 12 бит | Systeme Electric |  |  |  | 8538909200 | Электронные модули | 8-канальный модуль аналогового ввода, 12 бит, режим напряжения |  | IDMSX | IOA | Модули в/в и аксессуары DIO | DIS | Системы распределенного в/в | SIP | Автоматизация Промышленности Проектная | EC001596 | Полевая шина, децентрализованная периферия - аналог. модуль ввода/вывода | 7 | Китай | https://static-pcsp.systeme.ru/image/11LSGNa4NaPJqZIs6582ac10b01c31703062544.jpeg | https://static-pcsp.systeme.ru/image/11LSGNa4NaPJqZIs6582ac10b01c31703062544.jpeg | 1 | нет | [9 empty] | https://api.systeme.ru/product/media/download/988585 https://api.systeme.ru/product/media/download/989234 | Система распределенного ввода/вывода автоматизация производства система управления дискретный модуль ввода дискретный модуль выводы аналоговый модуль ввода аналоговый модуль вывода счётный модуль модуль питания коммуникационный модуль терминальный модуль температурный модуль ввода SCADA АСУЗ Systeme Building Operation BMS АСУД автоматизация и диспетчеризация умное здание умный дом | https://api.systeme.ru/product/media/download/988586 | Система распределенного ввода/вывода автоматизация производства система управления дискретный модуль ввода дискретный модуль выводы аналоговый модуль ввода аналоговый модуль вывода счётный модуль модуль питания коммуникационный модуль терминальный модуль температурный модуль ввода | https://api.systeme.ru/certificates/default/download/3219 | Д-ТР ТС-ЭМС Д-ТР ТС-НВО | ЕАЭС N RU Д-CN.РА10.В.90246_23 |  |  |  | 70550 | штука |  | 1 | PCE BB1 CAR | 1 2 3 | 1 22 110 | шт. шт. шт. | 4680409139585 4680409147597 24680409147591 | 10 000 25.5 42 | 6 800 20.4 27 | 2 100 8.2 22 | см. см. см. | 0.07 1.55 8.19 | кг. кг. кг. |  |  |  | 14 мм | 90 мм | 67 мм | Нет | DC (постоян.) (EV000461) | Нет | Нет | Нет | Нет | Нет | Нет | Нет | Нет | Нет | Нет | Нет |  | Да | Нет (без) (EV000494) | Нет (без) (EV000494) | IP20 (EV006405) | Нет | Нет | Нет | Нет | Нет | Нет | Нет | Нет | Нет | Нет | Нет | Нет | Нет | Нет |  | 24...24 В | Нет | Нет | Нет | Нет (без) (EV000494) |  |  |  |  | Нет |  |  | Соединение с винтовым-/пружинным зажимом (EV005753) | Нет | Нет | [5 empty] | 8 | Нет | Да | Нет | Нет | Нет | Нет | Нет | Нет | Нет | 12 бит | Нет | Нет (без) (EV000494) | Нет | Нет | [54 empty] | Срок гарантии на данное оборудование составляет 2 года с момента отгрузки со склада Систэм Электрик, с подтверждением соответствующим документом | Подлежит ремонту
SM411831 | Аналоговый модуль ввода, 8 входов ±10 В, 12 бит | Systeme Electric |  |  |  | 8538909200 | Электронные модули | 8-канальный модуль аналогового ввода, 12 бит, режим напряжения |  | IDMSX | IOA | Модули в/в и аксессуары DIO | DIS | Системы распределенного в/в | SIP | Автоматизация Промышленности Проектная | EC001596 | Полевая шина, децентрализованная периферия - аналог. модуль ввода/вывода | 7 | Китай | https://static-pcsp.systeme.ru/image/4dv5E6l7s30HZ7IJ6582ac118e5231703062545.jpeg | https://static-pcsp.systeme.ru/image/4dv5E6l7s30HZ7IJ6582ac118e5231703062545.jpeg | 1 | нет | [9 empty] | https://api.systeme.ru/product/media/download/988585 https://api.systeme.ru/product/media/download/989234 | Система распределенного ввода/вывода автоматизация производства система управления дискретный модуль ввода дискретный модуль выводы аналоговый модуль ввода аналоговый модуль вывода счётный модуль модуль питания коммуникационный модуль терминальный модуль температурный модуль ввода SCADA АСУЗ Systeme Building Operation BMS АСУД автоматизация и диспетчеризация умное здание умный дом | https://api.systeme.ru/product/media/download/988586 | Система распределенного ввода/вывода автоматизация производства система управления дискретный модуль ввода дискретный модуль выводы аналоговый модуль ввода аналоговый модуль вывода счётный модуль модуль питания коммуникационный модуль терминальный модуль температурный модуль ввода | https://api.systeme.ru/certificates/default/download/3219 | Д-ТР ТС-ЭМС Д-ТР ТС-НВО | ЕАЭС N RU Д-CN.РА10.В.90246_23 |  |  |  | 65350 | штука |  | 1 | PCE BB1 CAR | 1 2 3 | 1 22 110 | шт. шт. шт. | 4680409139592 4680409147603 24680409147607 | 10 000 25.5 42 | 6 800 20.4 27 | 2 100 8.2 22 | см. см. см. | 0.07 1.55 8.19 | кг. кг. кг. |  |  |  | 14 мм | 90 мм | 67 мм | Нет | DC (постоян.) (EV000461) | Нет | Нет | Нет | Нет | Нет | Нет | Нет | Нет | Нет | Нет | Нет |  | Да | Нет (без) (EV000494) | Нет (без) (EV000494) | IP20 (EV006405) | Нет | Нет | Нет | Нет | Нет | Нет | Нет | Нет | Нет | Нет | Нет | Нет | Нет | Нет |  | 24...24 В | Нет | Нет | Нет | Нет (без) (EV000494) |  |  |  |  | Нет |  |  | Соединение с винтовым-/пружинным зажимом (EV005753) | Нет | Нет | [5 empty] | 8 | Нет | Да | Нет | Нет | Нет | Нет | Нет | Нет | Нет | 12 бит | Нет | Нет (без) (EV000494) | Нет | Нет | [54 empty] | Срок гарантии на данное оборудование составляет 2 года с момента отгрузки со склада Систэм Электрик, с подтверждением соответствующим документом | Подлежит ремонту
SM441833 | Аналоговый модуль ввода, 8 входов 4-20 мА, 12 бит | Systeme Electric |  |  |  | 8538909200 | Электронные модули | 8-канальный модуль аналогового ввода, 12 бит, режим тока |  | IDMSX | IOA | Модули в/в и аксессуары DIO | DIS | Системы распределенного в/в | SIP | Автоматизация Промышленности Проектная | EC001596 | Полевая шина, децентрализованная периферия - аналог. модуль ввода/вывода | 7 | Китай | https://static-pcsp.systeme.ru/image/-ZbobHCm-INHG4Ft6582ac124d5231703062546.jpeg | https://static-pcsp.systeme.ru/image/-ZbobHCm-INHG4Ft6582ac124d5231703062546.jpeg | 1 | нет | [9 empty] | https://api.systeme.ru/product/media/download/988585 https://api.systeme.ru/product/media/download/989234 | Система распределенного ввода/вывода автоматизация производства система управления дискретный модуль ввода дискретный модуль выводы аналоговый модуль ввода аналоговый модуль вывода счётный модуль модуль питания коммуникационный модуль терминальный модуль температурный модуль ввода SCADA АСУЗ Systeme Building Operation BMS АСУД автоматизация и диспетчеризация умное здание умный дом | https://api.systeme.ru/product/media/download/988586 | Система распределенного ввода/вывода автоматизация производства система управления дискретный модуль ввода дискретный модуль выводы аналоговый модуль ввода аналоговый модуль вывода счётный модуль модуль питания коммуникационный модуль терминальный модуль температурный модуль ввода | https://api.systeme.ru/certificates/default/download/3219 | Д-ТР ТС-ЭМС Д-ТР ТС-НВО | ЕАЭС N RU Д-CN.РА10.В.90246_23 |  |  |  | 61700 | штука |  | 1 | PCE BB1 CAR | 1 2 3 | 1 22 110 | шт. шт. шт. | 4680409139608 4680409147610 24680409147614 | 10 000 25.5 42 | 6 800 20.4 27 | 2 100 8.2 22 | см. см. см. | 0.06 1.45 7.66 | кг. кг. кг. |  |  |  | 14 мм | 90 мм | 67 мм | Нет | DC (постоян.) (EV000461) | Нет | Нет | Нет | Нет | Нет | Нет | Нет | Нет | Нет | Нет | Нет |  | Да | Нет (без) (EV000494) | Нет (без) (EV000494) | IP20 (EV006405) | Нет | Нет | Нет | Нет | Нет | Нет | Нет | Нет | Нет | Нет | Нет | Нет | Нет | Нет |  | 24...24 В | Нет | Нет | Нет | Нет (без) (EV000494) |  |  |  |  | Нет |  |  | Соединение с винтовым-/пружинным зажимом (EV005753) | Нет | Нет | [5 empty] | 8 | Да | Нет | Нет | Нет | Нет | Нет | Нет | Нет | Нет | 12 бит | Нет | Нет (без) (EV000494) | Нет | Нет | [54 empty] | Срок гарантии на данное оборудование составляет 2 года с момента отгрузки со склада Систэм Электрик, с подтверждением соответствующим документом | Подлежит ремонту
SM441834 | Аналоговый модуль ввода, 8 входов 0-20 мА, 12 бит | Systeme Electric |  |  |  | 8538909200 | Электронные модули | 8-канальный модуль аналогового ввода, 12 бит, режим тока |  | IDMSX | IOA | Модули в/в и аксессуары DIO | DIS | Системы распределенного в/в | SIP | Автоматизация Промышленности Проектная | EC001596 | Полевая шина, децентрализованная периферия - аналог. модуль ввода/вывода | 7 | Китай | https://static-pcsp.systeme.ru/image/9fMUp1wEDE8i97pa6582ac130d3e31703062547.jpeg | https://static-pcsp.systeme.ru/image/9fMUp1wEDE8i97pa6582ac130d3e31703062547.jpeg | 1 | нет | [9 empty] | https://api.systeme.ru/product/media/download/988585 https://api.systeme.ru/product/media/download/989234 | Система распределенного ввода/вывода автоматизация производства система управления дискретный модуль ввода дискретный модуль выводы аналоговый модуль ввода аналоговый модуль вывода счётный модуль модуль питания коммуникационный модуль терминальный модуль температурный модуль ввода SCADA АСУЗ Systeme Building Operation BMS АСУД автоматизация и диспетчеризация умное здание умный дом | https://api.systeme.ru/product/media/download/988586 | Система распределенного ввода/вывода автоматизация производства система управления дискретный модуль ввода дискретный модуль выводы аналоговый модуль ввода аналоговый модуль вывода счётный модуль модуль питания коммуникационный модуль терминальный модуль температурный модуль ввода | https://api.systeme.ru/certificates/default/download/3219 | Д-ТР ТС-ЭМС Д-ТР ТС-НВО | ЕАЭС N RU Д-CN.РА10.В.90246_23 |  |  |  | 65350 | штука |  | 1 | PCE BB1 CAR | 1 2 3 | 1 22 110 | шт. шт. шт. | 4680409139615 4680409147627 24680409147621 | 10 000 25.5 42 | 6 800 20.4 27 | 2 100 8.2 22 | см. см. см. | 0.06 1.44 7.63 | кг. кг. кг. |  |  |  | 14 мм | 90 мм | 67 мм | Нет | DC (постоян.) (EV000461) | Нет | Нет | Нет | Нет | Нет | Нет | Нет | Нет | Нет | Нет | Нет |  | Да | Нет (без) (EV000494) | Нет (без) (EV000494) | IP20 (EV006405) | Нет | Нет | Нет | Нет | Нет | Нет | Нет | Нет | Нет | Нет | Нет | Нет | Нет | Нет |  | 24...24 В | Нет | Нет | Нет | Нет (без) (EV000494) |  |  |  |  | Нет |  |  | Соединение с винтовым-/пружинным зажимом (EV005753) | Нет | Нет | [5 empty] | 8 | Да | Нет | Нет | Нет | Нет | Нет | Нет | Нет | Нет | 12 бит | Нет | Нет (без) (EV000494) | Нет | Нет | [54 empty] | Срок гарантии на данное оборудование составляет 2 года с момента отгрузки со склада Систэм Электрик, с подтверждением соответствующим документом | Подлежит ремонту
SM501401 | Аналоговый модуль вывода, 4 выхода 0-10 В, 12 бит | Systeme Electric |  |  |  | 8538909200 | Электронные модули | 4-канальный модуль аналогового вывода, 12 бит, режим напряжения |  | IDMSX | IOA | Модули в/в и аксессуары DIO | DIS | Системы распределенного в/в | SIP | Автоматизация Промышленности Проектная | EC001596 | Полевая шина, децентрализованная периферия - аналог. модуль ввода/вывода | 7 | Китай | https://static-pcsp.systeme.ru/image/a1NFYXVaJPui_SfH6582ac13ca4c01703062547.jpeg | https://static-pcsp.systeme.ru/image/a1NFYXVaJPui_SfH6582ac13ca4c01703062547.jpeg | 1 | нет | [9 empty] | https://api.systeme.ru/product/media/download/988585 https://api.systeme.ru/product/media/download/989234 | Система распределенного ввода/вывода автоматизация производства система управления дискретный модуль ввода дискретный модуль выводы аналоговый модуль ввода аналоговый модуль вывода счётный модуль модуль питания коммуникационный модуль терминальный модуль температурный модуль ввода SCADA АСУЗ Systeme Building Operation BMS АСУД автоматизация и диспетчеризация умное здание умный дом | https://api.systeme.ru/product/media/download/988586 | Система распределенного ввода/вывода автоматизация производства система управления дискретный модуль ввода дискретный модуль выводы аналоговый модуль ввода аналоговый модуль вывода счётный модуль модуль питания коммуникационный модуль терминальный модуль температурный модуль ввода | https://api.systeme.ru/certificates/default/download/3219 | Д-ТР ТС-ЭМС Д-ТР ТС-НВО | ЕАЭС N RU Д-CN.РА10.В.90246_23 |  |  |  | 42050 | штука |  | 1 | PCE BB1 CAR | 1 2 3 | 1 22 110 | шт. шт. шт. | 4680409139622 4680409147634 24680409147638 | 10 000 25.5 42 | 6 800 20.4 27 | 2 100 8.2 22 | см. см. см. | 0.06 1.45 7.65 | кг. кг. кг. |  |  |  | 14 мм | 90 мм | 67 мм | Нет | DC (постоян.) (EV000461) | Нет | Нет | Нет | Нет | Нет | Нет | Нет | Нет | Нет | Нет | Нет |  | Да | Нет (без) (EV000494) | Нет (без) (EV000494) | IP20 (EV006405) | Нет | Нет | Нет | Нет | Нет | Нет | Нет | Нет | Нет | Нет | Нет | Нет | Нет | Нет |  | 24...24 В | Нет | Нет | Нет | Нет (без) (EV000494) |  |  |  |  | Нет |  |  | Соединение с винтовым-/пружинным зажимом (EV005753) | Нет | Нет | [6 empty] | Нет | Нет | Нет | Нет | Нет | Нет | Нет | Да | Нет |  | Нет | Нет (без) (EV000494) | Нет | Нет | 4 | 12 бит | [52 empty] | Срок гарантии на данное оборудование составляет 2 года с момента отгрузки со склада Систэм Электрик, с подтверждением соответствующим документом | Подлежит ремонту
SM541409 | Аналоговый модуль вывода, 4 выхода 4-20 мА, 12 бит | Systeme Electric |  |  |  | 8538909200 | Электронные модули | 4-канальный модуль аналогового вывода, 12 бит, режим тока |  | IDMSX | IOA | Модули в/в и аксессуары DIO | DIS | Системы распределенного в/в | SIP | Автоматизация Промышленности Проектная | EC001596 | Полевая шина, децентрализованная периферия - аналог. модуль ввода/вывода | 7 | Китай | https://static-pcsp.systeme.ru/image/KnCp6mtq90-40aYs6582ac149374b1703062548.jpeg | https://static-pcsp.systeme.ru/image/KnCp6mtq90-40aYs6582ac149374b1703062548.jpeg | 1 | нет | [9 empty] | https://api.systeme.ru/product/media/download/988585 https://api.systeme.ru/product/media/download/989234 | Система распределенного ввода/вывода автоматизация производства система управления дискретный модуль ввода дискретный модуль выводы аналоговый модуль ввода аналоговый модуль вывода счётный модуль модуль питания коммуникационный модуль терминальный модуль температурный модуль ввода SCADA АСУЗ Systeme Building Operation BMS АСУД автоматизация и диспетчеризация умное здание умный дом | https://api.systeme.ru/product/media/download/988586 | Система распределенного ввода/вывода автоматизация производства система управления дискретный модуль ввода дискретный модуль выводы аналоговый модуль ввода аналоговый модуль вывода счётный модуль модуль питания коммуникационный модуль терминальный модуль температурный модуль ввода | https://api.systeme.ru/certificates/default/download/3219 | Д-ТР ТС-ЭМС Д-ТР ТС-НВО | ЕАЭС N RU Д-CN.РА10.В.90246_23 |  |  |  | 50450 | штука |  | 1 | PCE BB1 CAR | 1 2 3 | 1 22 110 | шт. шт. шт. | 4680409139639 4680409147641 24680409147645 | 10 000 25.5 42 | 6 800 20.4 27 | 2 100 8.2 22 | см. см. см. | 0.06 1.37 7.27 | кг. кг. кг. |  |  |  | 14 мм | 90 мм | 67 мм | Нет | DC (постоян.) (EV000461) | Нет | Нет | Нет | Нет | Нет | Нет | Нет | Нет | Нет | Нет | Нет |  | Да | Нет (без) (EV000494) | Нет (без) (EV000494) | IP20 (EV006405) | Нет | Нет | Нет | Нет | Нет | Нет | Нет | Нет | Нет | Нет | Нет | Нет | Нет | Нет |  | 24...24 В | Нет | Нет | Нет | Нет (без) (EV000494) |  |  |  |  | Нет |  |  | Соединение с винтовым-/пружинным зажимом (EV005753) | Нет | Нет | [6 empty] | Нет | Нет | Нет | Нет | Нет | Нет | Да | Нет | Нет |  | Нет | Нет (без) (EV000494) | Нет | Нет | 4 | 12 бит | [52 empty] | Срок гарантии на данное оборудование составляет 2 года с момента отгрузки со склада Систэм Электрик, с подтверждением соответствующим документом | Подлежит ремонту
SM541410 | Аналоговый модуль вывода, 4 выхода 0-20 мА, 12 бит | Systeme Electric |  |  |  | 8538909200 | Электронные модули | 4-канальный модуль аналогового вывода, 12 бит, режим тока |  | IDMSX | IOA | Модули в/в и аксессуары DIO | DIS | Системы распределенного в/в | SIP | Автоматизация Промышленности Проектная | EC001596 | Полевая шина, децентрализованная периферия - аналог. модуль ввода/вывода | 7 | Китай | https://static-pcsp.systeme.ru/image/F5mNbwX4fR2Y2Z6t6582ac155059c1703062549.jpeg | https://static-pcsp.systeme.ru/image/F5mNbwX4fR2Y2Z6t6582ac155059c1703062549.jpeg | 1 | нет | [9 empty] | https://api.systeme.ru/product/media/download/988585 https://api.systeme.ru/product/media/download/989234 | Система распределенного ввода/вывода автоматизация производства система управления дискретный модуль ввода дискретный модуль выводы аналоговый модуль ввода аналоговый модуль вывода счётный модуль модуль питания коммуникационный модуль терминальный модуль температурный модуль ввода SCADA АСУЗ Systeme Building Operation BMS АСУД автоматизация и диспетчеризация умное здание умный дом | https://api.systeme.ru/product/media/download/988586 | Система распределенного ввода/вывода автоматизация производства система управления дискретный модуль ввода дискретный модуль выводы аналоговый модуль ввода аналоговый модуль вывода счётный модуль модуль питания коммуникационный модуль терминальный модуль температурный модуль ввода | https://api.systeme.ru/certificates/default/download/3219 | Д-ТР ТС-ЭМС Д-ТР ТС-НВО | ЕАЭС N RU Д-CN.РА10.В.90246_23 |  |  |  | 53150 | штука |  | 1 | PCE BB1 CAR | 1 2 3 | 1 22 110 | шт. шт. шт. | 4680409139646 4680409147658 24680409147652 | 10 000 25.5 42 | 6 800 20.4 27 | 2 100 8.2 22 | см. см. см. | 0.06 1.37 7.27 | кг. кг. кг. |  |  |  | 14 мм | 90 мм | 67 мм | Нет | DC (постоян.) (EV000461) | Нет | Нет | Нет | Нет | Нет | Нет | Нет | Нет | Нет | Нет | Нет |  | Да | Нет (без) (EV000494) | Нет (без) (EV000494) | IP20 (EV006405) | Нет | Нет | Нет | Нет | Нет | Нет | Нет | Нет | Нет | Нет | Нет | Нет | Нет | Нет |  | 24...24 В | Нет | Нет | Нет | Нет (без) (EV000494) |  |  |  |  | Нет |  |  | Соединение с винтовым-/пружинным зажимом (EV005753) | Нет | Нет | [6 empty] | Нет | Нет | Нет | Нет | Нет | Нет | Да | Нет | Нет |  | Нет | Нет (без) (EV000494) | Нет | Нет | 4 | 12 бит | [52 empty] | Срок гарантии на данное оборудование составляет 2 года с момента отгрузки со склада Систэм Электрик, с подтверждением соответствующим документом | Подлежит ремонту
SM545411 | Аналоговый модуль вывода, 4 выхода 4-20 мА, 16 бит | Systeme Electric |  |  |  | 8538909200 | Электронные модули | 4-канальный модуль аналогового вывода, 16 бит, режим тока |  | IDMSX | IOA | Модули в/в и аксессуары DIO | DIS | Системы распределенного в/в | SIP | Автоматизация Промышленности Проектная | EC001596 | Полевая шина, децентрализованная периферия - аналог. модуль ввода/вывода | 7 | Китай | https://static-pcsp.systeme.ru/image/wI9DCKlAvvOhZjdj6582ac160defa1703062550.jpeg | https://static-pcsp.systeme.ru/image/wI9DCKlAvvOhZjdj6582ac160defa1703062550.jpeg | 1 | нет | [9 empty] | https://api.systeme.ru/product/media/download/988585 https://api.systeme.ru/product/media/download/989234 | Система распределенного ввода/вывода автоматизация производства система управления дискретный модуль ввода дискретный модуль выводы аналоговый модуль ввода аналоговый модуль вывода счётный модуль модуль питания коммуникационный модуль терминальный модуль температурный модуль ввода SCADA АСУЗ Systeme Building Operation BMS АСУД автоматизация и диспетчеризация умное здание умный дом | https://api.systeme.ru/product/media/download/988586 | Система распределенного ввода/вывода автоматизация производства система управления дискретный модуль ввода дискретный модуль выводы аналоговый модуль ввода аналоговый модуль вывода счётный модуль модуль питания коммуникационный модуль терминальный модуль температурный модуль ввода | https://api.systeme.ru/certificates/default/download/3219 | Д-ТР ТС-ЭМС Д-ТР ТС-НВО | ЕАЭС N RU Д-CN.РА10.В.90246_23 |  |  |  | 61500 | штука |  | 1 | PCE BB1 CAR | 1 2 3 | 1 22 110 | шт. шт. шт. | 4680409139653 4680409147665 24680409147669 | 10 000 25.5 42 | 6 800 20.4 27 | 2 100 8.2 22 | см. см. см. | 0.06 1.37 7.27 | кг. кг. кг. |  |  |  | 14 мм | 90 мм | 67 мм | Нет | DC (постоян.) (EV000461) | Нет | Нет | Нет | Нет | Нет | Нет | Нет | Нет | Нет | Нет | Нет |  | Да | Нет (без) (EV000494) | Нет (без) (EV000494) | IP20 (EV006405) | Нет | Нет | Нет | Нет | Нет | Нет | Нет | Нет | Нет | Нет | Нет | Нет | Нет | Нет |  | 24...24 В | Нет | Нет | Нет | Нет (без) (EV000494) |  |  |  |  | Нет |  |  | Соединение с винтовым-/пружинным зажимом (EV005753) | Нет | Нет | [6 empty] | Нет | Нет | Нет | Нет | Нет | Нет | Да | Нет | Нет |  | Нет | Нет (без) (EV000494) | Нет | Нет | 4 | 16 бит | [52 empty] | Срок гарантии на данное оборудование составляет 2 года с момента отгрузки со склада Систэм Электрик, с подтверждением соответствующим документом | Подлежит ремонту
SM545412 | Аналоговый модуль вывода, 4 выхода 0-20 мА, 16 бит | Systeme Electric |  |  |  | 8538909200 | Электронные модули | 4-канальный модуль аналогового вывода, 16 бит, режим тока |  | IDMSX | IOA | Модули в/в и аксессуары DIO | DIS | Системы распределенного в/в | SIP | Автоматизация Промышленности Проектная | EC001596 | Полевая шина, децентрализованная периферия - аналог. модуль ввода/вывода | 7 | Китай | https://static-pcsp.systeme.ru/image/Ae5UKBmdg4VI9e4I6582ac16c677b1703062550.jpeg | https://static-pcsp.systeme.ru/image/Ae5UKBmdg4VI9e4I6582ac16c677b1703062550.jpeg | 1 | нет | [9 empty] | https://api.systeme.ru/product/media/download/988585 https://api.systeme.ru/product/media/download/989234 | Система распределенного ввода/вывода автоматизация производства система управления дискретный модуль ввода дискретный модуль выводы аналоговый модуль ввода аналоговый модуль вывода счётный модуль модуль питания коммуникационный модуль терминальный модуль температурный модуль ввода SCADA АСУЗ Systeme Building Operation BMS АСУД автоматизация и диспетчеризация умное здание умный дом | https://api.systeme.ru/product/media/download/988586 | Система распределенного ввода/вывода автоматизация производства система управления дискретный модуль ввода дискретный модуль выводы аналоговый модуль ввода аналоговый модуль вывода счётный модуль модуль питания коммуникационный модуль терминальный модуль температурный модуль ввода | https://api.systeme.ru/certificates/default/download/3219 | Д-ТР ТС-ЭМС Д-ТР ТС-НВО | ЕАЭС N RU Д-CN.РА10.В.90246_23 |  |  |  | 67100 | штука |  | 1 | PCE BB1 CAR | 1 2 3 | 1 22 110 | шт. шт. шт. | 4680409139660 4680409147672 24680409147676 | 10 000 25.5 42 | 6 800 20.4 27 | 2 100 8.2 22 | см. см. см. | 0.06 1.37 7.27 | кг. кг. кг. |  |  |  | 14 мм | 90 мм | 67 мм | Нет | DC (постоян.) (EV000461) | Нет | Нет | Нет | Нет | Нет | Нет | Нет | Нет | Нет | Нет | Нет |  | Да | Нет (без) (EV000494) | Нет (без) (EV000494) | IP20 (EV006405) | Нет | Нет | Нет | Нет | Нет | Нет | Нет | Нет | Нет | Нет | Нет | Нет | Нет | Нет |  | 24...24 В | Нет | Нет | Нет | Нет (без) (EV000494) |  |  |  |  | Нет |  |  | Соединение с винтовым-/пружинным зажимом (EV005753) | Нет | Нет | [6 empty] | Нет | Нет | Нет | Нет | Нет | Нет | Да | Нет | Нет |  | Нет | Нет (без) (EV000494) | Нет | Нет | 4 | 16 бит | [52 empty] | Срок гарантии на данное оборудование составляет 2 года с момента отгрузки со склада Систэм Электрик, с подтверждением соответствующим документом | Подлежит ремонту
SM501813 | Аналоговый модуль вывода, 8 выходов 0-10 В, 12 бит | Systeme Electric |  |  |  | 8538909200 | Электронные модули | 8-канальный модуль аналогового вывода, 12 бит, режим напряжения |  | IDMSX | IOA | Модули в/в и аксессуары DIO | DIS | Системы распределенного в/в | SIP | Автоматизация Промышленности Проектная | EC001596 | Полевая шина, децентрализованная периферия - аналог. модуль ввода/вывода | 7 | Китай | https://static-pcsp.systeme.ru/image/fh4S_P-JZiX9PPDX6582ac178c6291703062551.jpeg | https://static-pcsp.systeme.ru/image/fh4S_P-JZiX9PPDX6582ac178c6291703062551.jpeg | 1 | нет | [9 empty] | https://api.systeme.ru/product/media/download/988585 https://api.systeme.ru/product/media/download/989234 | Система распределенного ввода/вывода автоматизация производства система управления дискретный модуль ввода дискретный модуль выводы аналоговый модуль ввода аналоговый модуль вывода счётный модуль модуль питания коммуникационный модуль терминальный модуль температурный модуль ввода SCADA АСУЗ Systeme Building Operation BMS АСУД автоматизация и диспетчеризация умное здание умный дом | https://api.systeme.ru/product/media/download/988586 | Система распределенного ввода/вывода автоматизация производства система управления дискретный модуль ввода дискретный модуль выводы аналоговый модуль ввода аналоговый модуль вывода счётный модуль модуль питания коммуникационный модуль терминальный модуль температурный модуль ввода | https://api.systeme.ru/certificates/default/download/3219 | Д-ТР ТС-ЭМС Д-ТР ТС-НВО | ЕАЭС N RU Д-CN.РА10.В.90246_23 |  |  |  | 66900 | штука |  | 1 | PCE BB1 CAR | 1 2 3 | 1 22 110 | шт. шт. шт. | 4680409139677 4680409147689 24680409147683 | 10 000 25.5 42 | 6 800 20.4 27 | 2 100 8.2 22 | см. см. см. | 0.07 1.51 7.98 | кг. кг. кг. |  |  |  | 14 мм | 90 мм | 67 мм | Нет | DC (постоян.) (EV000461) | Нет | Нет | Нет | Нет | Нет | Нет | Нет | Нет | Нет | Нет | Нет |  | Да | Нет (без) (EV000494) | Нет (без) (EV000494) | IP20 (EV006405) | Нет | Нет | Нет | Нет | Нет | Нет | Нет | Нет | Нет | Нет | Нет | Нет | Нет | Нет |  | 24...24 В | Нет | Нет | Нет | Нет (без) (EV000494) |  |  |  |  | Нет |  |  | Соединение с винтовым-/пружинным зажимом (EV005753) | Нет | Нет | [6 empty] | Нет | Нет | Нет | Нет | Нет | Нет | Да | Нет | Нет |  | Нет | Нет (без) (EV000494) | Нет | Нет | 8 | 12 бит | [52 empty] | Срок гарантии на данное оборудование составляет 2 года с момента отгрузки со склада Систэм Электрик, с подтверждением соответствующим документом | Подлежит ремонту
SM541817 | Аналоговый модуль вывода, 8 выходов 4-20 мА, 12 бит | Systeme Electric |  |  |  | 8538909200 | Электронные модули | 8-канальный модуль аналогового вывода, 12 бит, режим тока |  | IDMSX | IOA | Модули в/в и аксессуары DIO | DIS | Системы распределенного в/в | SIP | Автоматизация Промышленности Проектная | EC001596 | Полевая шина, децентрализованная периферия - аналог. модуль ввода/вывода | 7 | Китай | https://static-pcsp.systeme.ru/image/_qk9di-8_Tsipi2I6582ac1845a5c1703062552.jpeg | https://static-pcsp.systeme.ru/image/_qk9di-8_Tsipi2I6582ac1845a5c1703062552.jpeg | 1 | нет | [9 empty] | https://api.systeme.ru/product/media/download/988585 https://api.systeme.ru/product/media/download/989234 | Система распределенного ввода/вывода автоматизация производства система управления дискретный модуль ввода дискретный модуль выводы аналоговый модуль ввода аналоговый модуль вывода счётный модуль модуль питания коммуникационный модуль терминальный модуль температурный модуль ввода SCADA АСУЗ Systeme Building Operation BMS АСУД автоматизация и диспетчеризация умное здание умный дом | https://api.systeme.ru/product/media/download/988586 | Система распределенного ввода/вывода автоматизация производства система управления дискретный модуль ввода дискретный модуль выводы аналоговый модуль ввода аналоговый модуль вывода счётный модуль модуль питания коммуникационный модуль терминальный модуль температурный модуль ввода | https://api.systeme.ru/certificates/default/download/3219 | Д-ТР ТС-ЭМС Д-ТР ТС-НВО | ЕАЭС N RU Д-CN.РА10.В.90246_23 |  |  |  | 66900 | штука |  | 1 | PCE BB1 CAR | 1 2 3 | 1 22 110 | шт. шт. шт. | 4680409139684 4680409147696 24680409147690 | 10 000 25.5 42 | 6 800 20.4 27 | 2 100 8.2 22 | см. см. см. | 0.06 1.41 7.48 | кг. кг. кг. |  |  |  | 14 мм | 90 мм | 67 мм | Нет | DC (постоян.) (EV000461) | Нет | Нет | Нет | Нет | Нет | Нет | Нет | Нет | Нет | Нет | Нет |  | Да | Нет (без) (EV000494) | Нет (без) (EV000494) | IP20 (EV006405) | Нет | Нет | Нет | Нет | Нет | Нет | Нет | Нет | Нет | Нет | Нет | Нет | Нет | Нет |  | 24...24 В | Нет | Нет | Нет | Нет (без) (EV000494) |  |  |  |  | Нет |  |  | Соединение с винтовым-/пружинным зажимом (EV005753) | Нет | Нет | [6 empty] | Нет | Нет | Нет | Нет | Нет | Нет | Да | Нет | Нет |  | Нет | Нет (без) (EV000494) | Нет | Нет | 8 | 12 бит | [52 empty] | Срок гарантии на данное оборудование составляет 2 года с момента отгрузки со склада Систэм Электрик, с подтверждением соответствующим документом | Подлежит ремонту
SM541818 | Аналоговый модуль вывода, 8 выходов 0-20 мА, 12 бит | Systeme Electric |  |  |  | 8538909200 | Электронные модули | 8-канальный модуль аналогового вывода, 12 бит, режим тока |  | IDMSX | IOA | Модули в/в и аксессуары DIO | DIS | Системы распределенного в/в | SIP | Автоматизация Промышленности Проектная | EC001596 | Полевая шина, децентрализованная периферия - аналог. модуль ввода/вывода | 7 | Китай | https://static-pcsp.systeme.ru/image/RHn0H8VQ4mrokHmq6582ac191087e1703062553.jpeg | https://static-pcsp.systeme.ru/image/RHn0H8VQ4mrokHmq6582ac191087e1703062553.jpeg | 1 | нет | [9 empty] | https://api.systeme.ru/product/media/download/988585 https://api.systeme.ru/product/media/download/989234 | Система распределенного ввода/вывода автоматизация производства система управления дискретный модуль ввода дискретный модуль выводы аналоговый модуль ввода аналоговый модуль вывода счётный модуль модуль питания коммуникационный модуль терминальный модуль температурный модуль ввода SCADA АСУЗ Systeme Building Operation BMS АСУД автоматизация и диспетчеризация умное здание умный дом | https://api.systeme.ru/product/media/download/988586 | Система распределенного ввода/вывода автоматизация производства система управления дискретный модуль ввода дискретный модуль выводы аналоговый модуль ввода аналоговый модуль вывода счётный модуль модуль питания коммуникационный модуль терминальный модуль температурный модуль ввода | https://api.systeme.ru/certificates/default/download/3219 | Д-ТР ТС-ЭМС Д-ТР ТС-НВО | ЕАЭС N RU Д-CN.РА10.В.90246_23 |  |  |  | 70900 | штука |  | 1 | PCE BB1 CAR | 1 2 3 | 1 22 110 | шт. шт. шт. | 4680409139691 4680409147702 24680409147706 | 10 000 25.5 42 | 6 800 20.4 27 | 2 100 8.2 22 | см. см. см. | 0.06 1.42 7.51 | кг. кг. кг. |  |  |  | 14 мм | 90 мм | 67 мм | Нет | DC (постоян.) (EV000461) | Нет | Нет | Нет | Нет | Нет | Нет | Нет | Нет | Нет | Нет | Нет |  | Да | Нет (без) (EV000494) | Нет (без) (EV000494) | IP20 (EV006405) | Нет | Нет | Нет | Нет | Нет | Нет | Нет | Нет | Нет | Нет | Нет | Нет | Нет | Нет |  | 24...24 В | Нет | Нет | Нет | Нет (без) (EV000494) |  |  |  |  | Нет |  |  | Соединение с винтовым-/пружинным зажимом (EV005753) | Нет | Нет | [6 empty] | Нет | Нет | Нет | Нет | Нет | Нет | Да | Нет | Нет |  | Нет | Нет (без) (EV000494) | Нет | Нет | 8 | 12 бит | [52 empty] | Срок гарантии на данное оборудование составляет 2 года с момента отгрузки со склада Систэм Электрик, с подтверждением соответствующим документом | Подлежит ремонту
SM511403 | Аналоговый модуль вывода, 4 выхода ±10 В, 12 бит | Systeme Electric |  |  |  | 8538909200 | Электронные модули | 4-канальный модуль аналогового вывода, 12 бит, режим напряжения |  | IDMSX | IOA | Модули в/в и аксессуары DIO | DIS | Системы распределенного в/в | SIP | Автоматизация Промышленности Проектная | EC001596 | Полевая шина, децентрализованная периферия - аналог. модуль ввода/вывода | 7 | Китай | https://static-pcsp.systeme.ru/image/vrFBOBAiuTYJ-mWA6582ac19c02d41703062553.jpeg | https://static-pcsp.systeme.ru/image/vrFBOBAiuTYJ-mWA6582ac19c02d41703062553.jpeg | 1 | нет | [9 empty] | https://api.systeme.ru/product/media/download/988585 https://api.systeme.ru/product/media/download/989234 | Система распределенного ввода/вывода автоматизация производства система управления дискретный модуль ввода дискретный модуль выводы аналоговый модуль ввода аналоговый модуль вывода счётный модуль модуль питания коммуникационный модуль терминальный модуль температурный модуль ввода SCADA АСУЗ Systeme Building Operation BMS АСУД автоматизация и диспетчеризация умное здание умный дом | https://api.systeme.ru/product/media/download/988586 | Система распределенного ввода/вывода автоматизация производства система управления дискретный модуль ввода дискретный модуль выводы аналоговый модуль ввода аналоговый модуль вывода счётный модуль модуль питания коммуникационный модуль терминальный модуль температурный модуль ввода | https://api.systeme.ru/certificates/default/download/3219 | Д-ТР ТС-ЭМС Д-ТР ТС-НВО | ЕАЭС N RU Д-CN.РА10.В.90246_23 |  |  |  | 44900 | штука |  | 1 | PCE BB1 CAR | 1 2 3 | 1 22 110 | шт. шт. шт. | 4680409139707 4680409147719 24680409147713 | 10 000 25.5 42 | 6 800 20.4 27 | 2 100 8.2 22 | см. см. см. | 0.07 1.49 7.85 | кг. кг. кг. |  |  |  | 14 мм | 90 мм | 67 мм | Нет | DC (постоян.) (EV000461) | Нет | Нет | Нет | Нет | Нет | Нет | Нет | Нет | Нет | Нет | Нет |  | Да | Нет (без) (EV000494) | Нет (без) (EV000494) | IP20 (EV006405) | Нет | Нет | Нет | Нет | Нет | Нет | Нет | Нет | Нет | Нет | Нет | Нет | Нет | Нет |  | 24...24 В | Нет | Нет | Нет | Нет (без) (EV000494) |  |  |  |  | Нет |  |  | Соединение с винтовым-/пружинным зажимом (EV005753) | Нет | Нет | [6 empty] | Нет | Нет | Нет | Нет | Нет | Нет | Нет | Да | Нет |  | Нет | Нет (без) (EV000494) | Нет | Нет | 4 | 12 бит | [52 empty] | Срок гарантии на данное оборудование составляет 2 года с момента отгрузки со склада Систэм Электрик, с подтверждением соответствующим документом | Подлежит ремонту
SM505405 | Аналоговый модуль вывода, 4 выхода 0-10 В, 16 бит | Systeme Electric |  |  |  | 8538909200 | Электронные модули | 4-канальный модуль аналогового вывода, 16 бит, режим напряжения |  | IDMSX | IOA | Модули в/в и аксессуары DIO | DIS | Системы распределенного в/в | SIP | Автоматизация Промышленности Проектная | EC001596 | Полевая шина, децентрализованная периферия - аналог. модуль ввода/вывода | 7 | Китай | https://static-pcsp.systeme.ru/image/E1RwT-l4L8qOB4ri6582ac1a7da9d1703062554.jpeg | https://static-pcsp.systeme.ru/image/E1RwT-l4L8qOB4ri6582ac1a7da9d1703062554.jpeg | 1 | нет | [9 empty] | https://api.systeme.ru/product/media/download/988585 https://api.systeme.ru/product/media/download/989234 | Система распределенного ввода/вывода автоматизация производства система управления дискретный модуль ввода дискретный модуль выводы аналоговый модуль ввода аналоговый модуль вывода счётный модуль модуль питания коммуникационный модуль терминальный модуль температурный модуль ввода SCADA АСУЗ Systeme Building Operation BMS АСУД автоматизация и диспетчеризация умное здание умный дом | https://api.systeme.ru/product/media/download/988586 | Система распределенного ввода/вывода автоматизация производства система управления дискретный модуль ввода дискретный модуль выводы аналоговый модуль ввода аналоговый модуль вывода счётный модуль модуль питания коммуникационный модуль терминальный модуль температурный модуль ввода | https://api.systeme.ru/certificates/default/download/3219 | Д-ТР ТС-ЭМС Д-ТР ТС-НВО | ЕАЭС N RU Д-CN.РА10.В.90246_23 |  |  |  | 50450 | штука |  | 1 | PCE BB1 CAR | 1 2 3 | 1 22 110 | шт. шт. шт. | 4680409139714 4680409147726 24680409147720 | 10 000 25.5 42 | 6 800 20.4 27 | 2 100 8.2 22 | см. см. см. | 0.06 1.44 7.64 | кг. кг. кг. |  |  |  | 14 мм | 90 мм | 67 мм | Нет | DC (постоян.) (EV000461) | Нет | Нет | Нет | Нет | Нет | Нет | Нет | Нет | Нет | Нет | Нет |  | Да | Нет (без) (EV000494) | Нет (без) (EV000494) | IP20 (EV006405) | Нет | Нет | Нет | Нет | Нет | Нет | Нет | Нет | Нет | Нет | Нет | Нет | Нет | Нет |  | 24...24 В | Нет | Нет | Нет | Нет (без) (EV000494) |  |  |  |  | Нет |  |  | Соединение с винтовым-/пружинным зажимом (EV005753) | Нет | Нет | [6 empty] | Нет | Нет | Нет | Нет | Нет | Нет | Нет | Да | Нет |  | Нет | Нет (без) (EV000494) | Нет | Нет | 4 | 16 бит | [52 empty] | Срок гарантии на данное оборудование составляет 2 года с момента отгрузки со склада Систэм Электрик, с подтверждением соответствующим документом | Подлежит ремонту
SM515407 | Аналоговый модуль вывода, 4 выхода ±10 В, 16 бит | Systeme Electric |  |  |  | 8538909200 | Электронные модули | 4-канальный модуль аналогового вывода, 16 бит, режим напряжения |  | IDMSX | IOA | Модули в/в и аксессуары DIO | DIS | Системы распределенного в/в | SIP | Автоматизация Промышленности Проектная | EC001596 | Полевая шина, децентрализованная периферия - аналог. модуль ввода/вывода | 7 | Китай | https://static-pcsp.systeme.ru/image/Qa3Y2KUQ3-aSpGmL6582ac1b3a0b01703062555.jpeg | https://static-pcsp.systeme.ru/image/Qa3Y2KUQ3-aSpGmL6582ac1b3a0b01703062555.jpeg | 1 | нет | [9 empty] | https://api.systeme.ru/product/media/download/988585 https://api.systeme.ru/product/media/download/989234 | Система распределенного ввода/вывода автоматизация производства система управления дискретный модуль ввода дискретный модуль выводы аналоговый модуль ввода аналоговый модуль вывода счётный модуль модуль питания коммуникационный модуль терминальный модуль температурный модуль ввода SCADA АСУЗ Systeme Building Operation BMS АСУД автоматизация и диспетчеризация умное здание умный дом | https://api.systeme.ru/product/media/download/988586 | Система распределенного ввода/вывода автоматизация производства система управления дискретный модуль ввода дискретный модуль выводы аналоговый модуль ввода аналоговый модуль вывода счётный модуль модуль питания коммуникационный модуль терминальный модуль температурный модуль ввода | https://api.systeme.ru/certificates/default/download/3219 | Д-ТР ТС-ЭМС Д-ТР ТС-НВО | ЕАЭС N RU Д-CN.РА10.В.90246_23 |  |  |  | 53300 | штука |  | 1 | PCE BB1 CAR | 1 2 3 | 1 22 110 | шт. шт. шт. | 4680409139721 4680409147733 24680409147737 | 10 000 25.5 42 | 6 800 20.4 27 | 2 100 8.2 22 | см. см. см. | 0.07 1.46 7.71 | кг. кг. кг. |  |  |  | 14 мм | 90 мм | 67 мм | Нет | DC (постоян.) (EV000461) | Нет | Нет | Нет | Нет | Нет | Нет | Нет | Нет | Нет | Нет | Нет |  | Да | Нет (без) (EV000494) | Нет (без) (EV000494) | IP20 (EV006405) | Нет | Нет | Нет | Нет | Нет | Нет | Нет | Нет | Нет | Нет | Нет | Нет | Нет | Нет |  | 24...24 В | Нет | Нет | Нет | Нет (без) (EV000494) |  |  |  |  | Нет |  |  | Соединение с винтовым-/пружинным зажимом (EV005753) | Нет | Нет | [6 empty] | Нет | Нет | Нет | Нет | Нет | Нет | Нет | Да | Нет |  | Нет | Нет (без) (EV000494) | Нет | Нет | 4 | 16 бит | [52 empty] | Срок гарантии на данное оборудование составляет 2 года с момента отгрузки со склада Систэм Электрик, с подтверждением соответствующим документом | Подлежит ремонту
SM511815 | Аналоговый модуль вывода, 8 выходов ±10 В, 12 бит | Systeme Electric |  |  |  | 8538909200 | Электронные модули | 8-канальный модуль аналогового вывода, 12 бит, режим напряжения |  | IDMSX | IOA | Модули в/в и аксессуары DIO | DIS | Системы распределенного в/в | SIP | Автоматизация Промышленности Проектная | EC001596 | Полевая шина, децентрализованная периферия - аналог. модуль ввода/вывода | 7 | Китай | https://static-pcsp.systeme.ru/image/mL1IM0tpGKrjND3-6582ac1bf27f11703062555.jpeg | https://static-pcsp.systeme.ru/image/mL1IM0tpGKrjND3-6582ac1bf27f11703062555.jpeg | 1 | нет | [9 empty] | https://api.systeme.ru/product/media/download/988585 https://api.systeme.ru/product/media/download/989234 | Система распределенного ввода/вывода автоматизация производства система управления дискретный модуль ввода дискретный модуль выводы аналоговый модуль ввода аналоговый модуль вывода счётный модуль модуль питания коммуникационный модуль терминальный модуль температурный модуль ввода SCADA АСУЗ Systeme Building Operation BMS АСУД автоматизация и диспетчеризация умное здание умный дом | https://api.systeme.ru/product/media/download/988586 | Система распределенного ввода/вывода автоматизация производства система управления дискретный модуль ввода дискретный модуль выводы аналоговый модуль ввода аналоговый модуль вывода счётный модуль модуль питания коммуникационный модуль терминальный модуль температурный модуль ввода | https://api.systeme.ru/certificates/default/download/3219 | Д-ТР ТС-ЭМС Д-ТР ТС-НВО | ЕАЭС N RU Д-CN.РА10.В.90246_23 |  |  |  | 70900 | штука |  | 1 | PCE BB1 CAR | 1 2 3 | 1 22 110 | шт. шт. шт. | 4680409147337 4680409147740 24680409147744 | 10 000 25.5 42 | 6 800 20.4 27 | 2 100 8.2 22 | см. см. см. | 0.07 1.5 7.92 | кг. кг. кг. |  |  |  | 14 мм | 90 мм | 67 мм | Нет | DC (постоян.) (EV000461) | Нет | Нет | Нет | Нет | Нет | Нет | Нет | Нет | Нет | Нет | Нет |  | Да | Нет (без) (EV000494) | Нет (без) (EV000494) | IP20 (EV006405) | Нет | Нет | Нет | Нет | Нет | Нет | Нет | Нет | Нет | Нет | Нет | Нет | Нет | Нет |  | 24...24 В | Нет | Нет | Нет | Нет (без) (EV000494) |  |  |  |  | Нет |  |  | Соединение с винтовым-/пружинным зажимом (EV005753) | Нет | Нет | [6 empty] | Нет | Нет | Нет | Нет | Нет | Нет | Нет | Да | Нет |  | Нет | Нет (без) (EV000494) | Нет | Нет | 8 | 12 бит | [52 empty] | Срок гарантии на данное оборудование составляет 2 года с момента отгрузки со склада Систэм Электрик, с подтверждением соответствующим документом | Подлежит ремонту
SM475423 | Температурный модуль ввода, 4 входа RTD PT100 | Systeme Electric |  |  |  | 8538909200 | Электронные модули | Модуль ввода для термосопротивления, 4 входа RTD PT100 |  | IDMSX | IOA | Модули в/в и аксессуары DIO | DIS | Системы распределенного в/в | SIP | Автоматизация Промышленности Проектная | EC001596 | Полевая шина, децентрализованная периферия - аналог. модуль ввода/вывода | 7 | Китай | https://static-pcsp.systeme.ru/image/HwKfoJdNzBPTftMS6582ac1cb98ab1703062556.jpeg | https://static-pcsp.systeme.ru/image/HwKfoJdNzBPTftMS6582ac1cb98ab1703062556.jpeg | 1 | нет | [9 empty] | https://api.systeme.ru/product/media/download/988585 https://api.systeme.ru/product/media/download/989234 | Система распределенного ввода/вывода автоматизация производства система управления дискретный модуль ввода дискретный модуль выводы аналоговый модуль ввода аналоговый модуль вывода счётный модуль модуль питания коммуникационный модуль терминальный модуль температурный модуль ввода SCADA АСУЗ Systeme Building Operation BMS АСУД автоматизация и диспетчеризация умное здание умный дом | https://api.systeme.ru/product/media/download/988586 | Система распределенного ввода/вывода автоматизация производства система управления дискретный модуль ввода дискретный модуль выводы аналоговый модуль ввода аналоговый модуль вывода счётный модуль модуль питания коммуникационный модуль терминальный модуль температурный модуль ввода | https://api.systeme.ru/certificates/default/download/3219 | Д-ТР ТС-ЭМС Д-ТР ТС-НВО | ЕАЭС N RU Д-CN.РА10.В.90246_23 |  |  |  | 56450 | штука |  | 1 | PCE BB1 CAR | 1 2 3 | 1 22 110 | шт. шт. шт. | 4680409139738 4680409147757 24680409147751 | 10 000 25.5 42 | 6 800 20.4 27 | 2 100 8.2 22 | см. см. см. | 0.06 1.44 7.62 | кг. кг. кг. |  |  |  | 14 мм | 90 мм | 67 мм | Нет | DC (постоян.) (EV000461) | Нет | Нет | Нет | Нет | Нет | Нет | Нет | Нет | Нет | Нет | Нет |  | Да | Нет (без) (EV000494) | Нет (без) (EV000494) | IP20 (EV006405) | Нет | Нет | Нет | Нет | Нет | Нет | Нет | Нет | Нет | Нет | Нет | Нет | Нет | Нет |  | 24...24 В | Нет | Нет | Нет | Нет (без) (EV000494) |  |  |  |  | Нет |  |  | Соединение с винтовым-/пружинным зажимом (EV005753) | Нет | Нет | [5 empty] | 4 | Нет | Нет | Нет | Да | Нет | Нет | Нет | Нет | Нет |  | Нет | Нет (без) (EV000494) | Нет | Нет | [54 empty] | Срок гарантии на данное оборудование составляет 2 года с момента отгрузки со склада Систэм Электрик, с подтверждением соответствующим документом | Подлежит ремонту
SM475426 | Температурный модуль ввода, 4 входа RTD PT1000 | Systeme Electric |  |  |  | 8538909200 | Электронные модули | Модуль ввода для термосопротивления, 4 входа RTD PT1000 |  | IDMSX | IOA | Модули в/в и аксессуары DIO | DIS | Системы распределенного в/в | SIP | Автоматизация Промышленности Проектная | EC001596 | Полевая шина, децентрализованная периферия - аналог. модуль ввода/вывода | 7 | Китай | https://static-pcsp.systeme.ru/image/2tDQQiMtf_oRJcR36582ac1d77f2e1703062557.jpeg | https://static-pcsp.systeme.ru/image/2tDQQiMtf_oRJcR36582ac1d77f2e1703062557.jpeg | 1 | нет | [9 empty] | https://api.systeme.ru/product/media/download/988585 https://api.systeme.ru/product/media/download/989234 | Система распределенного ввода/вывода автоматизация производства система управления дискретный модуль ввода дискретный модуль выводы аналоговый модуль ввода аналоговый модуль вывода счётный модуль модуль питания коммуникационный модуль терминальный модуль температурный модуль ввода SCADA АСУЗ Systeme Building Operation BMS АСУД автоматизация и диспетчеризация умное здание умный дом | https://api.systeme.ru/product/media/download/988586 | Система распределенного ввода/вывода автоматизация производства система управления дискретный модуль ввода дискретный модуль выводы аналоговый модуль ввода аналоговый модуль вывода счётный модуль модуль питания коммуникационный модуль терминальный модуль температурный модуль ввода | https://api.systeme.ru/certificates/default/download/3219 | Д-ТР ТС-ЭМС Д-ТР ТС-НВО | ЕАЭС N RU Д-CN.РА10.В.90246_23 |  |  |  | 56450 | штука |  | 1 | PCE BB1 CAR | 1 2 3 | 1 22 110 | шт. шт. шт. | 4680409139745 4680409147764 24680409147768 | 10 000 25.5 42 | 6 800 20.4 27 | 2 100 8.2 22 | см. см. см. | 0.06 1.44 7.62 | кг. кг. кг. |  |  |  | 14 мм | 90 мм | 67 мм | Нет | DC (постоян.) (EV000461) | Нет | Нет | Нет | Нет | Нет | Нет | Нет | Нет | Нет | Нет | Нет |  | Да | Нет (без) (EV000494) | Нет (без) (EV000494) | IP20 (EV006405) | Нет | Нет | Нет | Нет | Нет | Нет | Нет | Нет | Нет | Нет | Нет | Нет | Нет | Нет |  | 24...24 В | Нет | Нет | Нет | Нет (без) (EV000494) |  |  |  |  | Нет |  |  | Соединение с винтовым-/пружинным зажимом (EV005753) | Нет | Нет | [5 empty] | 4 | Нет | Нет | Нет | Да | Нет | Нет | Нет | Нет | Нет |  | Нет | Нет (без) (EV000494) | Нет | Нет | [54 empty] | Срок гарантии на данное оборудование составляет 2 года с момента отгрузки со склада Систэм Электрик, с подтверждением соответствующим документом | Подлежит ремонту
SM475428 | Температурный модуль ввода, 4 входа RTD сопротивление | Systeme Electric |  |  |  | 8538909200 | Электронные модули | Модуль ввода для термосопротивления, 4 входа RTD сопротивление |  | IDMSX | IOA | Модули в/в и аксессуары DIO | DIS | Системы распределенного в/в | SIP | Автоматизация Промышленности Проектная | EC001596 | Полевая шина, децентрализованная периферия - аналог. модуль ввода/вывода | 7 | Китай | https://static-pcsp.systeme.ru/image/oQUAWa1itUgs6ZJx6582ac1e490841703062558.jpeg | https://static-pcsp.systeme.ru/image/oQUAWa1itUgs6ZJx6582ac1e490841703062558.jpeg | 1 | нет | [9 empty] | https://api.systeme.ru/product/media/download/988585 https://api.systeme.ru/product/media/download/989234 | Система распределенного ввода/вывода автоматизация производства система управления дискретный модуль ввода дискретный модуль выводы аналоговый модуль ввода аналоговый модуль вывода счётный модуль модуль питания коммуникационный модуль терминальный модуль температурный модуль ввода SCADA АСУЗ Systeme Building Operation BMS АСУД автоматизация и диспетчеризация умное здание умный дом | https://api.systeme.ru/product/media/download/988586 | Система распределенного ввода/вывода автоматизация производства система управления дискретный модуль ввода дискретный модуль выводы аналоговый модуль ввода аналоговый модуль вывода счётный модуль модуль питания коммуникационный модуль терминальный модуль температурный модуль ввода | https://api.systeme.ru/certificates/default/download/3219 | Д-ТР ТС-ЭМС Д-ТР ТС-НВО | ЕАЭС N RU Д-CN.РА10.В.90246_23 |  |  |  | 56450 | штука |  | 1 | PCE BB1 CAR | 1 2 3 | 1 22 110 | шт. шт. шт. | 4680409139752 4680409147771 24680409147775 | 10 000 25.5 42 | 6 800 20.4 27 | 2 100 8.2 22 | см. см. см. | 0.06 1.44 7.62 | кг. кг. кг. |  |  |  | 14 мм | 90 мм | 67 мм | Нет | DC (постоян.) (EV000461) | Нет | Нет | Нет | Нет | Нет | Нет | Нет | Нет | Нет | Нет | Нет |  | Да | Нет (без) (EV000494) | Нет (без) (EV000494) | IP20 (EV006405) | Нет | Нет | Нет | Нет | Нет | Нет | Нет | Нет | Нет | Нет | Нет | Нет | Нет | Нет |  | 24...24 В | Нет | Нет | Нет | Нет (без) (EV000494) |  |  |  |  | Нет |  |  | Соединение с винтовым-/пружинным зажимом (EV005753) | Нет | Нет | [5 empty] | 4 | Нет | Нет | Нет | Да | Нет | Нет | Нет | Нет | Нет |  | Нет | Нет (без) (EV000494) | Нет | Нет | [54 empty] | Срок гарантии на данное оборудование составляет 2 года с момента отгрузки со склада Систэм Электрик, с подтверждением соответствующим документом | Подлежит ремонту
SM465413 | Температурный модуль ввода, 4 входа TC тип K | Systeme Electric |  |  |  | 8538909200 | Электронные модули | Модуль ввода для термопары, 4 входа TC тип K |  | IDMSX | IOA | Модули в/в и аксессуары DIO | DIS | Системы распределенного в/в | SIP | Автоматизация Промышленности Проектная | EC001596 | Полевая шина, децентрализованная периферия - аналог. модуль ввода/вывода | 7 | Китай | https://static-pcsp.systeme.ru/image/IPD91lreFDFRG_Yu6582ac1f1bb311703062559.jpeg | https://static-pcsp.systeme.ru/image/IPD91lreFDFRG_Yu6582ac1f1bb311703062559.jpeg | 1 | нет | [9 empty] | https://api.systeme.ru/product/media/download/988585 https://api.systeme.ru/product/media/download/989234 | Система распределенного ввода/вывода автоматизация производства система управления дискретный модуль ввода дискретный модуль выводы аналоговый модуль ввода аналоговый модуль вывода счётный модуль модуль питания коммуникационный модуль терминальный модуль температурный модуль ввода SCADA АСУЗ Systeme Building Operation BMS АСУД автоматизация и диспетчеризация умное здание умный дом | https://api.systeme.ru/product/media/download/988586 | Система распределенного ввода/вывода автоматизация производства система управления дискретный модуль ввода дискретный модуль выводы аналоговый модуль ввода аналоговый модуль вывода счётный модуль модуль питания коммуникационный модуль терминальный модуль температурный модуль ввода | https://api.systeme.ru/certificates/default/download/3219 | Д-ТР ТС-ЭМС Д-ТР ТС-НВО | ЕАЭС N RU Д-CN.РА10.В.90246_23 |  |  |  | 54850 | штука |  | 1 | PCE BB1 CAR | 1 2 3 | 1 22 110 | шт. шт. шт. | 4680409139769 4680409147788 24680409147782 | 10 000 25.5 42 | 6 800 20.4 27 | 2 100 8.2 22 | см. см. см. | 0.06 1.36 7.21 | кг. кг. кг. |  |  |  | 14 мм | 90 мм | 67 мм | Нет | DC (постоян.) (EV000461) | Нет | Нет | Нет | Нет | Нет | Нет | Нет | Нет | Нет | Нет | Нет |  | Да | Нет (без) (EV000494) | Нет (без) (EV000494) | IP20 (EV006405) | Нет | Нет | Нет | Нет | Нет | Нет | Нет | Нет | Нет | Нет | Нет | Нет | Нет | Нет |  | 24...24 В | Нет | Нет | Нет | Нет (без) (EV000494) |  |  |  |  | Нет |  |  | Соединение с винтовым-/пружинным зажимом (EV005753) | Нет | Нет | [5 empty] | 4 | Нет | Нет | Нет | Нет | Да | Нет | Нет | Нет | Нет |  | Нет | Нет (без) (EV000494) | Нет | Нет | [54 empty] | Срок гарантии на данное оборудование составляет 2 года с момента отгрузки со склада Систэм Электрик, с подтверждением соответствующим документом | Подлежит ремонту
SM465418 | Температурный модуль ввода, 4 входа TC тип S | Systeme Electric |  |  |  | 8538909200 | Электронные модули | Модуль ввода для термопары, 4 входа TC тип S |  | IDMSX | IOA | Модули в/в и аксессуары DIO | DIS | Системы распределенного в/в | SIP | Автоматизация Промышленности Проектная | EC001596 | Полевая шина, децентрализованная периферия - аналог. модуль ввода/вывода | 7 | Китай | https://static-pcsp.systeme.ru/image/YoIaYze6b_3BCbmr6582ac1fe6c2d1703062559.jpeg | https://static-pcsp.systeme.ru/image/YoIaYze6b_3BCbmr6582ac1fe6c2d1703062559.jpeg | 1 | нет | [9 empty] | https://api.systeme.ru/product/media/download/988585 https://api.systeme.ru/product/media/download/989234 | Система распределенного ввода/вывода автоматизация производства система управления дискретный модуль ввода дискретный модуль выводы аналоговый модуль ввода аналоговый модуль вывода счётный модуль модуль питания коммуникационный модуль терминальный модуль температурный модуль ввода SCADA АСУЗ Systeme Building Operation BMS АСУД автоматизация и диспетчеризация умное здание умный дом | https://api.systeme.ru/product/media/download/988586 | Система распределенного ввода/вывода автоматизация производства система управления дискретный модуль ввода дискретный модуль выводы аналоговый модуль ввода аналоговый модуль вывода счётный модуль модуль питания коммуникационный модуль терминальный модуль температурный модуль ввода | https://api.systeme.ru/certificates/default/download/3219 | Д-ТР ТС-ЭМС Д-ТР ТС-НВО | ЕАЭС N RU Д-CN.РА10.В.90246_23 |  |  |  | 54850 | штука |  | 1 | PCE BB1 CAR | 1 2 3 | 1 22 110 | шт. шт. шт. | 4680409139776 4680409147795 24680409147799 | 10 000 25.5 42 | 6 800 20.4 27 | 2 100 8.2 22 | см. см. см. | 0.06 1.36 7.21 | кг. кг. кг. |  |  |  | 14 мм | 90 мм | 67 мм | Нет | DC (постоян.) (EV000461) | Нет | Нет | Нет | Нет | Нет | Нет | Нет | Нет | Нет | Нет | Нет |  | Да | Нет (без) (EV000494) | Нет (без) (EV000494) | IP20 (EV006405) | Нет | Нет | Нет | Нет | Нет | Нет | Нет | Нет | Нет | Нет | Нет | Нет | Нет | Нет |  | 24...24 В | Нет | Нет | Нет | Нет (без) (EV000494) |  |  |  |  | Нет |  |  | Соединение с винтовым-/пружинным зажимом (EV005753) | Нет | Нет | [5 empty] | 4 | Нет | Нет | Нет | Да | Да | Нет | Нет | Нет | Нет |  | Нет | Нет (без) (EV000494) | Нет | Нет | [54 empty] | Срок гарантии на данное оборудование составляет 2 года с момента отгрузки со склада Систэм Электрик, с подтверждением соответствующим документом | Подлежит ремонту
SM465414 | Температурный модуль ввода, 4 входа TC тип J | Systeme Electric |  |  |  | 8538909200 | Электронные модули | Модуль ввода для термопары, 4 входа TC тип J |  | IDMSX | IOA | Модули в/в и аксессуары DIO | DIS | Системы распределенного в/в | SIP | Автоматизация Промышленности Проектная | EC001596 | Полевая шина, децентрализованная периферия - аналог. модуль ввода/вывода | 7 | Китай | https://static-pcsp.systeme.ru/image/FeJ78lwPak0_pk-G6582ac20dfa501703062560.jpeg | https://static-pcsp.systeme.ru/image/FeJ78lwPak0_pk-G6582ac20dfa501703062560.jpeg | 1 | нет | [9 empty] | https://api.systeme.ru/product/media/download/988585 https://api.systeme.ru/product/media/download/989234 | Система распределенного ввода/вывода автоматизация производства система управления дискретный модуль ввода дискретный модуль выводы аналоговый модуль ввода аналоговый модуль вывода счётный модуль модуль питания коммуникационный модуль терминальный модуль температурный модуль ввода SCADA АСУЗ Systeme Building Operation BMS АСУД автоматизация и диспетчеризация умное здание умный дом | https://api.systeme.ru/product/media/download/988586 | Система распределенного ввода/вывода автоматизация производства система управления дискретный модуль ввода дискретный модуль выводы аналоговый модуль ввода аналоговый модуль вывода счётный модуль модуль питания коммуникационный модуль терминальный модуль температурный модуль ввода | https://api.systeme.ru/certificates/default/download/3219 | Д-ТР ТС-ЭМС Д-ТР ТС-НВО | ЕАЭС N RU Д-CN.РА10.В.90246_23 |  |  |  | 54850 | штука |  | 1 | PCE BB1 CAR | 1 2 3 | 1 22 110 | шт. шт. шт. | 4680409139783 4680409147801 24680409147805 | 10 000 25.5 42 | 6 800 20.4 27 | 2 100 8.2 22 | см. см. см. | 0.06 1.38 7.34 | кг. кг. кг. |  |  |  | 14 мм | 90 мм | 67 мм | Нет | DC (постоян.) (EV000461) | Нет | Нет | Нет | Нет | Нет | Нет | Нет | Нет | Нет | Нет | Нет |  | Да | Нет (без) (EV000494) | Нет (без) (EV000494) | IP20 (EV006405) | Нет | Нет | Нет | Нет | Нет | Нет | Нет | Нет | Нет | Нет | Нет | Нет | Нет | Нет |  | 24...24 В | Нет | Нет | Нет | Нет (без) (EV000494) |  |  |  |  | Нет |  |  | Соединение с винтовым-/пружинным зажимом (EV005753) | Нет | Нет | [5 empty] | 4 | Нет | Нет | Нет | Да | Да | Нет | Нет | Нет | Нет |  | Нет | Нет (без) (EV000494) | Нет | Нет | [54 empty] | Срок гарантии на данное оборудование составляет 2 года с момента отгрузки со склада Систэм Электрик, с подтверждением соответствующим документом | Подлежит ремонту
SM465417 | Температурный модуль ввода, 4 входа TC тип N | Systeme Electric |  |  |  | 8538909200 | Электронные модули | Модуль ввода для термопары, 4 входа TC тип N |  | IDMSX | IOA | Модули в/в и аксессуары DIO | DIS | Системы распределенного в/в | SIP | Автоматизация Промышленности Проектная | EC001596 | Полевая шина, децентрализованная периферия - аналог. модуль ввода/вывода | 7 | Китай | https://static-pcsp.systeme.ru/image/H-PU7zgkLmd2W7RK6582ac21e235e1703062561.jpeg | https://static-pcsp.systeme.ru/image/H-PU7zgkLmd2W7RK6582ac21e235e1703062561.jpeg | 1 | нет | [9 empty] | https://api.systeme.ru/product/media/download/988585 https://api.systeme.ru/product/media/download/989234 | Система распределенного ввода/вывода автоматизация производства система управления дискретный модуль ввода дискретный модуль выводы аналоговый модуль ввода аналоговый модуль вывода счётный модуль модуль питания коммуникационный модуль терминальный модуль температурный модуль ввода SCADA АСУЗ Systeme Building Operation BMS АСУД автоматизация и диспетчеризация умное здание умный дом | https://api.systeme.ru/product/media/download/988586 | Система распределенного ввода/вывода автоматизация производства система управления дискретный модуль ввода дискретный модуль выводы аналоговый модуль ввода аналоговый модуль вывода счётный модуль модуль питания коммуникационный модуль терминальный модуль температурный модуль ввода | https://api.systeme.ru/certificates/default/download/3219 | Д-ТР ТС-ЭМС Д-ТР ТС-НВО | ЕАЭС N RU Д-CN.РА10.В.90246_23 |  |  |  | 54850 | штука |  | 1 | PCE BB1 CAR | 1 2 3 | 1 22 110 | шт. шт. шт. | 4680409139790 4680409147818 24680409147812 | 10 000 25.5 42 | 6 800 20.4 27 | 2 100 8.2 22 | см. см. см. | 0.06 1.38 7.34 | кг. кг. кг. |  |  |  | 14 мм | 90 мм | 67 мм | Нет | DC (постоян.) (EV000461) | Нет | Нет | Нет | Нет | Нет | Нет | Нет | Нет | Нет | Нет | Нет |  | Да | Нет (без) (EV000494) | Нет (без) (EV000494) | IP20 (EV006405) | Нет | Нет | Нет | Нет | Нет | Нет | Нет | Нет | Нет | Нет | Нет | Нет | Нет | Нет |  | 24...24 В | Нет | Нет | Нет | Нет (без) (EV000494) |  |  |  |  | Нет |  |  | Соединение с винтовым-/пружинным зажимом (EV005753) | Нет | Нет | [5 empty] | 4 | Нет | Нет | Нет | Да | Да | Нет | Нет | Нет | Нет |  | Нет | Нет (без) (EV000494) | Нет | Нет | [54 empty] | Срок гарантии на данное оборудование составляет 2 года с момента отгрузки со склада Систэм Электрик, с подтверждением соответствующим документом | Подлежит ремонту
SM600101 | Счетный модуль ввода, NPN энкодер | Systeme Electric |  |  |  | 8538909200 | Электронные модули | Одноканальный энкодер с входом NPN-типа |  | IDMSX | IOA | Модули в/в и аксессуары DIO | DIS | Системы распределенного в/в | SIP | Автоматизация Промышленности Проектная | EC001601 | Полевая шина, децентрализов. периферия - функционал.-технологический модуль | 7 | Китай | https://static-pcsp.systeme.ru/image/s5YKapgb65X7EQEN6582ac230028e1703062563.jpeg | https://static-pcsp.systeme.ru/image/s5YKapgb65X7EQEN6582ac230028e1703062563.jpeg | 1 | нет | [9 empty] | https://api.systeme.ru/product/media/download/988585 https://api.systeme.ru/product/media/download/989234 | Система распределенного ввода/вывода автоматизация производства система управления дискретный модуль ввода дискретный модуль выводы аналоговый модуль ввода аналоговый модуль вывода счётный модуль модуль питания коммуникационный модуль терминальный модуль температурный модуль ввода SCADA АСУЗ Systeme Building Operation BMS АСУД автоматизация и диспетчеризация умное здание умный дом | https://api.systeme.ru/product/media/download/988586 | Система распределенного ввода/вывода автоматизация производства система управления дискретный модуль ввода дискретный модуль выводы аналоговый модуль ввода аналоговый модуль вывода счётный модуль модуль питания коммуникационный модуль терминальный модуль температурный модуль ввода | https://api.systeme.ru/certificates/default/download/3219 | Д-ТР ТС-ЭМС Д-ТР ТС-НВО | ЕАЭС N RU Д-CN.РА10.В.90246_23 |  |  |  | 33650 | штука |  | 1 | PCE BB1 CAR | 1 2 3 | 1 22 110 | шт. шт. шт. | 4680409139806 4680409147825 24680409147829 | 10 000 25.5 42 | 6 800 20.4 27 | 2 100 8.2 22 | см. см. см. | 0.06 1.3 6.92 | кг. кг. кг. |  |  |  | 14 мм | 90 мм | 67 мм | Нет | DC (постоян.) (EV000461) | Нет | Нет | Нет | Нет | Нет | Нет | Нет | Нет | Нет | Нет | Нет |  | Да | Нет (без) (EV000494) | Нет (без) (EV000494) | IP20 (EV006405) | Нет | Нет | Нет | Нет | Нет | Нет |  |  |  |  | Нет | Нет | Нет | Нет | 0...0 В | 24...24 В | Нет | Нет | Нет |  |  |  | Нет |  | Нет |  |  |  | Нет | Нет | [16 empty] | Нет | Нет (без) (EV000494) |  |  |  |  | Да | 0 | 0 | 0 | 0 | 1 | Да | Нет | Нет | Нет | Нет | Нет | Нет | Нет | Нет | Нет | Нет | Нет | Нет | Нет | Нет | Нет | Нет | Нет | Нет | Нет | Нет | Нет | Нет | Нет | Нет | Нет | Нет | Нет | Нет | Нет | Нет | 0...0 В | Нет | [13 empty] | Срок гарантии на данное оборудование составляет 2 года с момента отгрузки со склада Систэм Электрик, с подтверждением соответствующим документом | Подлежит ремонту
SM601102 | Счетный модуль ввода, PNP энкодер | Systeme Electric |  |  |  | 8538909200 | Электронные модули | Одноканальный энкодер с входом PNP-типа |  | IDMSX | IOA | Модули в/в и аксессуары DIO | DIS | Системы распределенного в/в | SIP | Автоматизация Промышленности Проектная | EC001601 | Полевая шина, децентрализов. периферия - функционал.-технологический модуль | 7 | Китай | https://static-pcsp.systeme.ru/image/CbeojIN_mhY3z81t6582ac23c6e861703062563.jpeg | https://static-pcsp.systeme.ru/image/CbeojIN_mhY3z81t6582ac23c6e861703062563.jpeg | 1 | нет | [9 empty] | https://api.systeme.ru/product/media/download/988585 https://api.systeme.ru/product/media/download/989234 | Система распределенного ввода/вывода автоматизация производства система управления дискретный модуль ввода дискретный модуль выводы аналоговый модуль ввода аналоговый модуль вывода счётный модуль модуль питания коммуникационный модуль терминальный модуль температурный модуль ввода SCADA АСУЗ Systeme Building Operation BMS АСУД автоматизация и диспетчеризация умное здание умный дом | https://api.systeme.ru/product/media/download/988586 | Система распределенного ввода/вывода автоматизация производства система управления дискретный модуль ввода дискретный модуль выводы аналоговый модуль ввода аналоговый модуль вывода счётный модуль модуль питания коммуникационный модуль терминальный модуль температурный модуль ввода | https://api.systeme.ru/certificates/default/download/3219 | Д-ТР ТС-ЭМС Д-ТР ТС-НВО | ЕАЭС N RU Д-CN.РА10.В.90246_23 |  |  |  | 33650 | штука |  | 1 | PCE BB1 CAR | 1 2 3 | 1 22 110 | шт. шт. шт. | 4680409139813 4680409147832 24680409147836 | 10 000 25.5 42 | 6 800 20.4 27 | 2 100 8.2 22 | см. см. см. | 0.06 1.3 6.91 | кг. кг. кг. |  |  |  | 14 мм | 90 мм | 67 мм | Нет | DC (постоян.) (EV000461) | Нет | Нет | Нет | Нет | Нет | Нет | Нет | Нет | Нет | Нет | Нет |  | Да | Нет (без) (EV000494) | Нет (без) (EV000494) | IP20 (EV006405) | Нет | Нет | Нет | Нет | Нет | Нет |  |  |  |  | Нет | Нет | Нет | Нет | 0...0 В | 24...24 В | Нет | Нет | Нет |  |  |  | Нет |  | Нет |  |  |  | Нет | Нет | [16 empty] | Нет | Нет (без) (EV000494) |  |  |  |  | Да | 0 | 0 | 0 | 0 | 1 | Да | Нет | Нет | Нет | Нет | Нет | Нет | Нет | Нет | Нет | Нет | Нет | Нет | Нет | Нет | Нет | Нет | Нет | Нет | Нет | Нет | Нет | Нет | Нет | Нет | Нет | Нет | Нет | Нет | Нет | Нет | 0...0 В | Нет | [13 empty] | Срок гарантии на данное оборудование составляет 2 года с момента отгрузки со склада Систэм Электрик, с подтверждением соответствующим документом | Подлежит ремонту
SM602103 | Счетный модуль ввода, дифференциальный энкодер | Systeme Electric |  |  |  | 8538909200 | Электронные модули | Одноканальный энкодер с дифференциальным входом |  | IDMSX | IOA | Модули в/в и аксессуары DIO | DIS | Системы распределенного в/в | SIP | Автоматизация Промышленности Проектная | EC001601 | Полевая шина, децентрализов. периферия - функционал.-технологический модуль | 7 | Китай | https://static-pcsp.systeme.ru/image/I3sLqec5Wf65vmi06582ac249c3811703062564.jpeg | https://static-pcsp.systeme.ru/image/I3sLqec5Wf65vmi06582ac249c3811703062564.jpeg | 1 | нет | [9 empty] | https://api.systeme.ru/product/media/download/988585 https://api.systeme.ru/product/media/download/989234 | Система распределенного ввода/вывода автоматизация производства система управления дискретный модуль ввода дискретный модуль выводы аналоговый модуль ввода аналоговый модуль вывода счётный модуль модуль питания коммуникационный модуль терминальный модуль температурный модуль ввода SCADA АСУЗ Systeme Building Operation BMS АСУД автоматизация и диспетчеризация умное здание умный дом | https://api.systeme.ru/product/media/download/988586 | Система распределенного ввода/вывода автоматизация производства система управления дискретный модуль ввода дискретный модуль выводы аналоговый модуль ввода аналоговый модуль вывода счётный модуль модуль питания коммуникационный модуль терминальный модуль температурный модуль ввода | https://api.systeme.ru/certificates/default/download/3219 | Д-ТР ТС-ЭМС Д-ТР ТС-НВО | ЕАЭС N RU Д-CN.РА10.В.90246_23 |  |  |  | 37700 | штука |  | 1 | PCE BB1 CAR | 1 2 3 | 1 22 110 | шт. шт. шт. | 4680409139820 4680409147849 24680409147843 | 10 000 25.5 42 | 6 800 20.4 27 | 2 100 8.2 22 | см. см. см. | 0.06 1.33 7.08 | кг. кг. кг. |  |  |  | 14 мм | 90 мм | 67 мм | Нет | DC (постоян.) (EV000461) | Нет | Нет | Нет | Нет | Нет | Нет | Нет | Нет | Нет | Нет | Нет |  | Да | Нет (без) (EV000494) | Нет (без) (EV000494) | IP20 (EV006405) | Нет | Нет | Нет | Нет | Нет | Нет |  |  |  |  | Нет | Нет | Нет | Нет | 0...0 В | 24...24 В | Нет | Нет | Нет |  |  |  | Нет |  | Нет |  |  |  | Нет | Нет | [16 empty] | Нет | Нет (без) (EV000494) |  |  |  |  | Да | 0 | 0 | 0 | 0 | 1 | Да | Нет | Нет | Нет | Нет | Нет | Нет | Нет | Нет | Нет | Нет | Нет | Нет | Нет | Нет | Нет | Нет | Нет | Нет | Нет | Нет | Нет | Нет | Нет | Нет | Нет | Нет | Нет | Нет | Нет | Нет | 0...0 В | Нет | [13 empty] | Срок гарантии на данное оборудование составляет 2 года с момента отгрузки со склада Систэм Электрик, с подтверждением соответствующим документом | Подлежит ремонту
SM632114 | Коммуникационный модуль Modbus RTU Master | Systeme Electric |  |  |  | 8517620009 | Машины для приема, преобразования и передачи или восстановления голоса, изображений или других данных, включая коммутационные устройства и маршрутизаторы: прочие | Модуль связи с ведущим устройством Modbus RTU |  | IDMSX | IOA | Модули в/в и аксессуары DIO | DIS | Системы распределенного в/в | SIP | Автоматизация Промышленности Проектная | EC001604 | Полевая шина, децентрализованная периферия - коммуникационный модуль | 7 | Китай | https://static-pcsp.systeme.ru/image/wpu3GqQmaHKSmwWY6582ac290cc4b1703062569.jpeg | https://static-pcsp.systeme.ru/image/wpu3GqQmaHKSmwWY6582ac290cc4b1703062569.jpeg | 1 | нет | [9 empty] | https://api.systeme.ru/product/media/download/988585 https://api.systeme.ru/product/media/download/989234 | Система распределенного ввода/вывода автоматизация производства система управления дискретный модуль ввода дискретный модуль выводы аналоговый модуль ввода аналоговый модуль вывода счётный модуль модуль питания коммуникационный модуль терминальный модуль температурный модуль ввода SCADA АСУЗ Systeme Building Operation BMS АСУД автоматизация и диспетчеризация умное здание умный дом | https://api.systeme.ru/product/media/download/988586 | Система распределенного ввода/вывода автоматизация производства система управления дискретный модуль ввода дискретный модуль выводы аналоговый модуль ввода аналоговый модуль вывода счётный модуль модуль питания коммуникационный модуль терминальный модуль температурный модуль ввода | https://api.systeme.ru/certificates/default/download/3219 | Д-ТР ТС-ЭМС Д-ТР ТС-НВО | ЕАЭС N RU Д-CN.РА10.В.90246_23 |  |  |  | 49600 | штука |  | 1 | PCE BB1 CAR | 1 2 3 | 1 22 110 | шт. шт. шт. | 4680409139837 4680409147856 24680409147850 | 10 000 25.5 42 | 6 800 20.4 27 | 2 100 8.2 22 | см. см. см. | 0.06 1.3 6.92 | кг. кг. кг. |  |  |  | 14 мм | 90 мм | 67 мм | Нет | DC (постоян.) (EV000461) | Нет | Нет | Нет | Нет | Нет | Нет | Нет | Да | Нет | Нет | Нет | Нет | Да | Нет (без) (EV000494) | Нет (без) (EV000494) | IP20 (EV006405) | Нет | Нет | Нет | Нет | Нет | Нет | Нет | Нет | Нет | Нет | Нет |  | Нет | Нет |  | 24...24 В | Нет | Нет | Нет | Нет (без) (EV000494) | [84 empty] | Срок гарантии на данное оборудование составляет 2 года с момента отгрузки со склада Систэм Электрик, с подтверждением соответствующим документом | Подлежит ремонту
SM010001 | Модуль питания для распределенного ввода/вывода | Systeme Electric |  |  |  | 8504408300 | Выпрямители | Модуль питания для распределенного ввода/вывода |  | IDMSX | IOA | Модули в/в и аксессуары DIO | DIS | Системы распределенного в/в | SIP | Автоматизация Промышленности Проектная | EC002583 | Полевая шина, децентрализованная периферия - модуль энергоснабжения | 7 | Китай | https://static-pcsp.systeme.ru/image/nam7tKD0EJUpi-C_6582ac29d56c21703062569.jpeg | https://static-pcsp.systeme.ru/image/nam7tKD0EJUpi-C_6582ac29d56c21703062569.jpeg | 1 | нет | [9 empty] | https://api.systeme.ru/product/media/download/988585 https://api.systeme.ru/product/media/download/989234 | Система распределенного ввода/вывода автоматизация производства система управления дискретный модуль ввода дискретный модуль выводы аналоговый модуль ввода аналоговый модуль вывода счётный модуль модуль питания коммуникационный модуль терминальный модуль температурный модуль ввода SCADA АСУЗ Systeme Building Operation BMS АСУД автоматизация и диспетчеризация умное здание умный дом | https://api.systeme.ru/product/media/download/988586 | Система распределенного ввода/вывода автоматизация производства система управления дискретный модуль ввода дискретный модуль выводы аналоговый модуль ввода аналоговый модуль вывода счётный модуль модуль питания коммуникационный модуль терминальный модуль температурный модуль ввода | https://api.systeme.ru/certificates/default/download/3219 | Д-ТР ТС-ЭМС Д-ТР ТС-НВО | ЕАЭС N RU Д-CN.РА10.В.90246_23 |  |  |  | 26500 | штука |  | 1 | PCE BB1 CAR | 1 2 3 | 1 22 110 | шт. шт. шт. | 4680409139844 4680409147863 24680409147867 | 10 000 25.5 42 | 6 800 20.4 27 | 2 100 8.2 22 | см. см. см. | 0.06 1.35 7.19 | кг. кг. кг. |  |  |  | 14 мм | 90 мм | 67 мм | Нет | [40 empty] | DC (постоян.) (EV000461) | [7 empty] | DC (постоян.) (EV000461) | [59 empty] | Нет | 0...0 В | 0...0 В | 24...24 В | 0...0 В | 0...0 В | 24...24 В | 0 А | 0 А | 0 А | 0 А | 0 А | 2 А | Срок гарантии на данное оборудование составляет 2 года с момента отгрузки со склада Систэм Электрик, с подтверждением соответствующим документом | Подлежит ремонту