## Worksheet
Количество референсов: 142 | [47 empty] | Логистические данные БРУТТО | [10 empty] | Etim | [28 empty] | Гарантия на оборудование
Референс | Описание | Бренд | Статус коммерциализации | Информация о замен | Ключевые слова референса | ТН ВЭД код | ТН ВЭД описание | Расширенное описание | Активити | Код активити | COS3 | Сублинейка | COS2 | Линейка | COS1 | Коллекция | ETIM-класс | Описание ETIM-класса | Версия ETIM | Страна происхождения | Изображения | Главное изображение | Порядок | Ракурс | Изображения инфографики | Главное изображение | Порядок | Фото в интерьере | Порядок | Rich-контент мобильный экран | Порядок | Rich-контент desktop экран | Порядок | Каталоги | Ключевые слова для каталогов | Техническая документация | Ключевые слова для технической документации | Сертификаты | Типы сертификатов | Наименования сертификатов | Плеер 360 | Фотографии 360 | Видео | Цена за единицу тарифа без НДС (руб.) | Единица измерения тарифа (шт/уп) | Гарантированное кол-во к отгрузке | Минимальная партия к заказу | Тип упаковки | Уровень логистических форм | Кол-во в упаковке | Единица измерения | EAN | Длина | Ширина | Высота | Ед. изм. Размера | Вес | Ед. изм. Веса | EF000003 - Способ монтажа | EF000008 - Ширина | EF000040 - Высота | EF000049 - Глубина | EF003340 - Со съемными клеммами | EF003444 - Возможно функциональное расширение | EF003961 - Тип подключения | EF003983 - Рабочее напряжение | EF005580 - Количество пинов (штырьков) | EF000001 - Номин. ток | EF003359 - В комплекте с розеткой (цоколем) | EF003980 - Номин. напряжение питания цепи управления Us постоян. тока DC | EF005474 - Степень защиты (IP) | EF005950 - Со светодиодной (LED) индикацией | EF008242 - Тип напряжения управления | EF008255 - Количество нормально замкнутых (НЗ) контактов | EF008256 - Количество нормально разомкнутых (НО) контактов | EF008257 - Количество переключающих (перекидных) контактов | EF003978 - Номин. напряжение питания цепи управления Us AC 50 Гц | EF003979 - Номин. напряжение питания цепи управления Us AC 60 Гц | EF001126 - Модульное исполнение | EF006069 - Номин. рабочий ток Ie при AC-1 | EF000215 - Тип компонента/запасной части | EF007031 - Номинальное напряжение Ue постоян. тока | EF007029 - Номинальное напряжение Ue при AC 50 Гц | EF007030 - Номин. напряжение Ue при AC 60 Гц | EF000351 - Количество фаз | EF001438 - Длина | EF007504 - Размер шага | Гарантия | Информация о ремонтопригодности
SSLZRA4 | Розетка 230В AC/DC для реле интерфейсного 60В DC, push-in зажим | Systeme Electric |  |  |  | 8536699008 | Прочие | Розетка типа SSL серии SystemeSig EMR предназначена для установки тонких реле типа SSL. Имеет малые габариты, что позволяет экономить место, необходимое для монтажа. Клеммы с системый Push-in повышают удобство подключения и сокращает время монтажа. | Светосигнальная арматура, датчики Systeme Electric | IDSIG | EMR | Электромеханические реле | REL | Реле | SIT | Автоматизация Промышленности Транзакционная | EC001456 | Релейный разъем (розетка/ цоколь/ колодка для реле) | 7 | Китай | https://static-pcsp.systeme.ru/image/K6e3B1Amn_xaIBf267bd7e1edd00a1740471838.jpeg | https://static-pcsp.systeme.ru/image/K6e3B1Amn_xaIBf267bd7e1edd00a1740471838.jpeg | 1 | нет | [9 empty] | https://api.systeme.ru/product/media/download/988893 |  | https://api.systeme.ru/product/media/download/990091 |  | https://api.systeme.ru/certificates/default/download/3377 https://api.systeme.ru/certificates/default/download/2845 https://api.systeme.ru/certificates/default/download/1918 https://api.systeme.ru/certificates/default/download/2529 https://api.systeme.ru/certificates/default/download/516 | Д-ТР ТС-НВО С-ТР ТС-НВО С-ТР ТС-НВО С-ТР ТС-НВО С-ТР ТС-ЭМС С-ТР ТС-НВО | ЕАЭС N RU Д-CN.РА10.В.56488_24 ЕАЭС RU С-CN.НВ26.В.02445_22 ЕАЭС RU С-FR.АД85.В.00127_20 ЕАЭС RU С-FR.АБ53.В.04147_22 ТС RU С-FR.МЮ62.В.02279 |  |  |  | 691 | штука |  | 1 | PCE BB1 CAR P12 | 1 2 3 4 | 1 20 600 9600 | шт. шт. шт. шт. | 4680409189535 4680409189542 14680409189532 | 9.68 11.3 29.6 120 | 7.92 14.4 34.4 80 | 0.62 9.2 47.3 110 | см. см. см. см. | 0.021 0.476 14.976 251 | кг. кг. кг. кг. | DIN-рейка (с Ω-профилем) 35 мм (EV005503) | 6.2 мм | 101 мм | 78.6 мм | Нет | Нет | Соединение с пружинным зажимом (EV005752) | 230...230 В | 8
SSLZVA4 | Розетка 230В AC/DC для реле интерфейсного 60В DC, винтовой зажим | Systeme Electric |  |  |  | 8536699008 | Прочие | Розетка типа SSL серии SystemeSig EMR предназначена для установки тонких реле типа SSL. Имеет малые габариты, что позволяет экономить место, необходимое для монтажа. | Светосигнальная арматура, датчики Systeme Electric | IDSIG | EMR | Электромеханические реле | REL | Реле | SIT | Автоматизация Промышленности Транзакционная | EC001456 | Релейный разъем (розетка/ цоколь/ колодка для реле) | 7 | Китай | https://static-pcsp.systeme.ru/image/M7poZThwHcUA7JWF67bd7e1e5192d1740471838.jpeg | https://static-pcsp.systeme.ru/image/M7poZThwHcUA7JWF67bd7e1e5192d1740471838.jpeg | 1 | нет | [9 empty] | https://api.systeme.ru/product/media/download/988893 |  | https://api.systeme.ru/product/media/download/990091 |  | https://api.systeme.ru/certificates/default/download/3377 https://api.systeme.ru/certificates/default/download/2845 https://api.systeme.ru/certificates/default/download/1918 https://api.systeme.ru/certificates/default/download/2529 https://api.systeme.ru/certificates/default/download/516 | Д-ТР ТС-НВО С-ТР ТС-НВО С-ТР ТС-НВО С-ТР ТС-НВО С-ТР ТС-ЭМС С-ТР ТС-НВО | ЕАЭС N RU Д-CN.РА10.В.56488_24 ЕАЭС RU С-CN.НВ26.В.02445_22 ЕАЭС RU С-FR.АД85.В.00127_20 ЕАЭС RU С-FR.АБ53.В.04147_22 ТС RU С-FR.МЮ62.В.02279 |  |  |  | 522 | штука |  | 1 | PCE BB1 CAR | 1 2 3 | 1 20 600 | шт. шт. шт. | 4680409189511 4680409189528 14680409189518 | 9.6 10 29.7 | 7.9 13.8 50.5 | 0.62 9.2 29.9 | см. см. см. | 0.022 0.476 14.986 | кг. кг. кг. | DIN-рейка (с Ω-профилем) 35 мм (EV005503) | 6.2 мм | 101 мм | 78.6 мм | Нет | Нет | Винтовое соединение (EV000415) | 230...230 В | 8
SXM2AB2JD | Реле 12A 2CO 12VDC тест кнопка LED | Systeme Electric |  |  |  | 8536490000 | Прочие реле |  | Светосигнальная арматура, датчики Systeme Electric | IDSIG | EMR | Электромеханические реле | REL | Реле | SIT | Автоматизация Промышленности Транзакционная | Не указано | Не указано |  |  | https://static-pcsp.systeme.ru/image/rra93f2eCPjk8MUI65ae34745ab411705915508.jpeg | https://static-pcsp.systeme.ru/image/rra93f2eCPjk8MUI65ae34745ab411705915508.jpeg | 1 | нет | [9 empty] | https://api.systeme.ru/product/media/download/988893 | [9 empty] | 973.5 | штука |  | 300 | PCE | 1 | 1 | шт. | 4680409067659 | 14 | 9.8 | 3.3 | см. | 0.72 | кг. | [29 empty] | Срок гарантии на данное оборудование составляет 2 года с момента отгрузки со склада Систэм Электрик, с подтверждением соответствующим документом
SXM2AB2BD | Реле 12A 2CO 24VDC тест кнопка LED | Systeme Electric | Выведен из ассортимента | RSXM2AB2BD замена на 1 шт. (дата замены 18.08.2025) |  | 8536490000 | Прочие реле | Миниатюрное электромеханическое реле, 2CO, с номинальным током 12А, номинальным напряжением 24В DC, тест-кнопка и светодиодная индикация. Электромеханические реле SystemeSig EMR находят широкое применение в технологическом оборудовании и машинах, шкафах распределния и управления, промышленных предприятиях, объектах инфраструктуры, гражданском строительстве. | Светосигнальная арматура, датчики Systeme Electric | IDSIG | EMR | Электромеханические реле | REL | Реле | SIT | Автоматизация Промышленности Транзакционная | EC001437 | Промежуточное реле | 7 | Китай | https://static-pcsp.systeme.ru/image/9_VsVvO3qUW8PS4x65684894acba31701333140.jpeg | https://static-pcsp.systeme.ru/image/9_VsVvO3qUW8PS4x65684894acba31701333140.jpeg | 1 | нет | [9 empty] | https://api.systeme.ru/product/media/download/988893 | [9 empty] | 973.5 | штука |  | 1 | PCE | 1 | 1 | шт. | 4680409067666 | 14 | 9.8 | 3.3 | см. | 0.033 | кг. |  | 23 мм | 21 мм | 43 мм | Нет |  | Плоский штекерный разъем (EV003968) |  |  | 12 А | Нет | 24...24 В | IP50 (EV006612) | Да | DC (постоян.) (EV000461) | 0 | 0 | 2 | [11 empty] | Срок гарантии на данное оборудование составляет 2 года с момента отгрузки со склада Систэм Электрик, с подтверждением соответствующим документом | Подлежит замене
SXM2AB2ED | Реле 12A 2CO 48VDC тест кнопка LED | Systeme Electric |  |  |  | 8536490000 | Прочие реле |  | Светосигнальная арматура, датчики Systeme Electric | IDSIG | EMR | Электромеханические реле | REL | Реле | SIT | Автоматизация Промышленности Транзакционная | Не указано | Не указано |  |  | https://static-pcsp.systeme.ru/image/shVRUJTlyFlguCXR65ae347a310b61705915514.jpeg | https://static-pcsp.systeme.ru/image/shVRUJTlyFlguCXR65ae347a310b61705915514.jpeg | 1 | нет | [9 empty] | https://api.systeme.ru/product/media/download/988893 | [9 empty] | 973.5 | штука |  | 300 | PCE | 1 | 1 | шт. | 4680409067673 | 14 | 9.8 | 3.3 | см. | 0.72 | кг. | [29 empty] | Срок гарантии на данное оборудование составляет 2 года с момента отгрузки со склада Систэм Электрик, с подтверждением соответствующим документом
SXM2AB2FD | Реле 12A 2CO 110VDC тест кнопка LED | Systeme Electric |  |  |  | 8536490000 | Прочие реле |  | Светосигнальная арматура, датчики Systeme Electric | IDSIG | EMR | Электромеханические реле | REL | Реле | SIT | Автоматизация Промышленности Транзакционная | Не указано | Не указано |  |  | https://static-pcsp.systeme.ru/image/shVRUJTlyFlguCXR65ae347a310b61705915514.jpeg | https://static-pcsp.systeme.ru/image/shVRUJTlyFlguCXR65ae347a310b61705915514.jpeg | 1 | нет | [9 empty] | https://api.systeme.ru/product/media/download/988893 |  |  |  | https://api.systeme.ru/certificates/default/download/2845 | С-ТР ТС-НВО | ЕАЭС RU С-CN.НВ26.В.02445_22 |  |  |  | 973.5 | штука |  | 300 | PCE | 1 | 1 | шт. | 4680409067680 | 14 | 9.8 | 3.3 | см. | 0.72 | кг. | [29 empty] | Срок гарантии на данное оборудование составляет 2 года с момента отгрузки со склада Систэм Электрик, с подтверждением соответствующим документом
SXM2AB2B7 | Реле 12A 2CO 24VAC тест кнопка LED | Systeme Electric |  |  |  | 8536490000 | Прочие реле |  | Светосигнальная арматура, датчики Systeme Electric | IDSIG | EMR | Электромеханические реле | REL | Реле | SIT | Автоматизация Промышленности Транзакционная | Не указано | Не указано |  |  | https://static-pcsp.systeme.ru/image/CKoJ2JFUVGHh6yZe65ae347d538211705915517.jpeg | https://static-pcsp.systeme.ru/image/CKoJ2JFUVGHh6yZe65ae347d538211705915517.jpeg | 1 | нет | [9 empty] | https://api.systeme.ru/product/media/download/988893 | [9 empty] | 973.5 | штука |  | 300 | PCE | 1 | 1 | шт. | 4680409067697 | 14 | 9.8 | 3.3 | см. | 0.72 | кг. | [29 empty] | Срок гарантии на данное оборудование составляет 2 года с момента отгрузки со склада Систэм Электрик, с подтверждением соответствующим документом
SXM2AB2E7 | Реле 12A 2CO 48VAC тест кнопка LED | Systeme Electric |  |  |  | 8536490000 | Прочие реле |  | Светосигнальная арматура, датчики Systeme Electric | IDSIG | EMR | Электромеханические реле | REL | Реле | SIT | Автоматизация Промышленности Транзакционная | Не указано | Не указано |  |  | https://static-pcsp.systeme.ru/image/CKoJ2JFUVGHh6yZe65ae347d538211705915517.jpeg | https://static-pcsp.systeme.ru/image/CKoJ2JFUVGHh6yZe65ae347d538211705915517.jpeg | 1 | нет | [9 empty] | https://api.systeme.ru/product/media/download/988893 | [9 empty] | 973.5 | штука |  | 300 | PCE | 1 | 1 | шт. | 4680409067703 | 14 | 9.8 | 3.3 | см. | 0.72 | кг. | [29 empty] | Срок гарантии на данное оборудование составляет 2 года с момента отгрузки со склада Систэм Электрик, с подтверждением соответствующим документом
SXM2AB2F7 | Реле 12A 2CO 110VAC тест кнопка LED | Systeme Electric |  |  |  | 8536490000 | Прочие реле |  | Светосигнальная арматура, датчики Systeme Electric | IDSIG | EMR | Электромеханические реле | REL | Реле | SIT | Автоматизация Промышленности Транзакционная | Не указано | Не указано |  |  | https://static-pcsp.systeme.ru/image/CKoJ2JFUVGHh6yZe65ae347d538211705915517.jpeg | https://static-pcsp.systeme.ru/image/CKoJ2JFUVGHh6yZe65ae347d538211705915517.jpeg | 1 | нет | [9 empty] | https://api.systeme.ru/product/media/download/988893 |  |  |  | https://api.systeme.ru/certificates/default/download/2845 | С-ТР ТС-НВО | ЕАЭС RU С-CN.НВ26.В.02445_22 |  |  |  | 973.5 | штука |  | 300 | PCE | 1 | 1 | шт. | 4680409067710 | 14 | 9.8 | 3.3 | см. | 0.72 | кг. | [29 empty] | Срок гарантии на данное оборудование составляет 2 года с момента отгрузки со склада Систэм Электрик, с подтверждением соответствующим документом
SXM2AB2P7 | Реле 12A 2CO 230VAC тест кнопка LED | Systeme Electric | Выведен из ассортимента | RSXM2AB2P7 замена на 1 шт. (дата замены 18.08.2025) |  | 8536490000 | Прочие реле | Миниатюрное электромеханическое реле, 2CO, с номинальным током 12А, номинальным напряжением 230В AC, тест-кнопка и светодиодная индикация. Электромеханические реле SystemeSig EMR находят широкое применение в технологическом оборудовании и машинах, шкафах распределния и управления, промышленных предприятиях, объектах инфраструктуры, гражданском строительстве. | Светосигнальная арматура, датчики Systeme Electric | IDSIG | EMR | Электромеханические реле | REL | Реле | SIT | Автоматизация Промышленности Транзакционная | EC001437 | Промежуточное реле | 7 | Китай | https://static-pcsp.systeme.ru/image/fZEMsjmGcd1RRqUk6568489582ebc1701333141.jpeg | https://static-pcsp.systeme.ru/image/fZEMsjmGcd1RRqUk6568489582ebc1701333141.jpeg | 1 | нет | [9 empty] | https://api.systeme.ru/product/media/download/988893 |  |  |  | https://api.systeme.ru/certificates/default/download/2845 | С-ТР ТС-НВО | ЕАЭС RU С-CN.НВ26.В.02445_22 |  |  |  | 971 | штука |  | 1 | PCE BB1 | 1 2 | 1 20 | шт. шт. | 4680409067727 | 4.3 10.8 | 2 25.4 | 2.8 3.9 | см. см. | 0.032 0.697 | кг. кг. |  | 23 мм | 21 мм | 43 мм | Нет |  | Плоский штекерный разъем (EV003968) |  |  | 12 А | Нет |  | IP50 (EV006612) | Да | AC (перемен.) (EV000460) | 0 | 0 | 2 | 230...230 В | 230...230 В | [9 empty] | Срок гарантии на данное оборудование составляет 2 года с момента отгрузки со склада Систэм Электрик, с подтверждением соответствующим документом | Подлежит замене
SXM4AB2JD | Реле 6A 4CO 12VDC тест кнопка LED | Systeme Electric |  |  |  | 8536490000 | Прочие реле |  | Светосигнальная арматура, датчики Systeme Electric | IDSIG | EMR | Электромеханические реле | REL | Реле | SIT | Автоматизация Промышленности Транзакционная | Не указано | Не указано |  |  | https://static-pcsp.systeme.ru/image/shVRUJTlyFlguCXR65ae347a310b61705915514.jpeg | https://static-pcsp.systeme.ru/image/shVRUJTlyFlguCXR65ae347a310b61705915514.jpeg | 1 | нет | [9 empty] | https://api.systeme.ru/product/media/download/988893 | [9 empty] | 619.5 | штука |  | 300 | PCE | 1 | 1 | шт. | 4680409067734 | 14 | 9.8 | 3.3 | см. | 0.72 | кг. | [29 empty] | Срок гарантии на данное оборудование составляет 2 года с момента отгрузки со склада Систэм Электрик, с подтверждением соответствующим документом
SXM4AB2BD | Реле 6A 4CO 24VDC тест кнопка LED | Systeme Electric | Выведен из ассортимента | RSXM4AB2BD замена на 1 шт. (дата замены 18.08.2025) |  | 8536490000 | Прочие реле | Миниатюрное электромеханическое реле, 4CO, с номинальным током 6А, номинальным напряжением 24В DC, тест-кнопка и светодиодная индикация. Электромеханические реле SystemeSig EMR находят широкое применение в технологическом оборудовании и машинах, шкафах распределния и управления, промышленных предприятиях, объектах инфраструктуры, гражданском строительстве. | Светосигнальная арматура, датчики Systeme Electric | IDSIG | EMR | Электромеханические реле | REL | Реле | SIT | Автоматизация Промышленности Транзакционная | EC001437 | Промежуточное реле | 7 | Китай | https://static-pcsp.systeme.ru/image/AJ7tFzghNWGvoPzR64c8c6ee809cd1690879726.jpeg | https://static-pcsp.systeme.ru/image/AJ7tFzghNWGvoPzR64c8c6ee809cd1690879726.jpeg | 1 | нет | [9 empty] | https://api.systeme.ru/product/media/download/988893 | [9 empty] | 661 | штука |  | 1 | PCE BB1 CAR | 1 2 3 | 1 20 300 | шт. шт. шт. | 4680409067741 14680409067748 | 4.3 10.8 30.4 | 2 25.3 40.5 | 2.7 3.8 16.1 | см. см. см. | 0.034 0.731 11.449 | кг. кг. кг. |  | 23 мм | 21 мм | 43 мм | Нет |  | Плоский штекерный разъем (EV003968) |  |  | 6 А | Нет | 24...24 В | IP50 (EV006612) | Да | DC (постоян.) (EV000461) | 0 | 0 | 4 | [11 empty] | Срок гарантии на данное оборудование составляет 2 года с момента отгрузки со склада Систэм Электрик, с подтверждением соответствующим документом | Подлежит замене
SXM4AB2ED | Реле 6A 4CO 48VDC тест кнопка LED | Systeme Electric |  |  |  | 8536490000 | Прочие реле |  | Светосигнальная арматура, датчики Systeme Electric | IDSIG | EMR | Электромеханические реле | REL | Реле | SIT | Автоматизация Промышленности Транзакционная | Не указано | Не указано |  |  | https://static-pcsp.systeme.ru/image/shVRUJTlyFlguCXR65ae347a310b61705915514.jpeg | https://static-pcsp.systeme.ru/image/shVRUJTlyFlguCXR65ae347a310b61705915514.jpeg | 1 | нет | [9 empty] | https://api.systeme.ru/product/media/download/988893 | [9 empty] | 647.5 | штука |  | 300 | PCE | 1 | 1 | шт. | 4680409067758 | 14 | 9.8 | 3.3 | см. | 0.72 | кг. | [29 empty] | Срок гарантии на данное оборудование составляет 2 года с момента отгрузки со склада Систэм Электрик, с подтверждением соответствующим документом
SXM4AB2FD | Реле 6A 4CO 110VDC тест кнопка LED | Systeme Electric |  |  |  | 8536490000 | Прочие реле |  | Светосигнальная арматура, датчики Systeme Electric | IDSIG | EMR | Электромеханические реле | REL | Реле | SIT | Автоматизация Промышленности Транзакционная | Не указано | Не указано |  |  | https://static-pcsp.systeme.ru/image/shVRUJTlyFlguCXR65ae347a310b61705915514.jpeg | https://static-pcsp.systeme.ru/image/shVRUJTlyFlguCXR65ae347a310b61705915514.jpeg | 1 | нет | [9 empty] | https://api.systeme.ru/product/media/download/988893 |  |  |  | https://api.systeme.ru/certificates/default/download/2845 | С-ТР ТС-НВО | ЕАЭС RU С-CN.НВ26.В.02445_22 |  |  |  | 647.5 | штука |  | 300 | PCE | 1 | 1 | шт. | 4680409067765 | 14 | 9.8 | 3.3 | см. | 0.72 | кг. | [29 empty] | Срок гарантии на данное оборудование составляет 2 года с момента отгрузки со склада Систэм Электрик, с подтверждением соответствующим документом
SXM4AB2B7 | Реле 6A 4CO 24VAC тест кнопка LED | Systeme Electric |  |  |  | 8536490000 | Прочие реле |  | Светосигнальная арматура, датчики Systeme Electric | IDSIG | EMR | Электромеханические реле | REL | Реле | SIT | Автоматизация Промышленности Транзакционная | Не указано | Не указано |  |  | https://static-pcsp.systeme.ru/image/CKoJ2JFUVGHh6yZe65ae347d538211705915517.jpeg | https://static-pcsp.systeme.ru/image/CKoJ2JFUVGHh6yZe65ae347d538211705915517.jpeg | 1 | нет | [9 empty] | https://api.systeme.ru/product/media/download/988893 | [9 empty] | 640 | штука |  | 300 | PCE | 1 | 1 | шт. | 4680409067772 | 14 | 9.8 | 3.3 | см. | 0.72 | кг. | [29 empty] | Срок гарантии на данное оборудование составляет 2 года с момента отгрузки со склада Систэм Электрик, с подтверждением соответствующим документом
SXM4AB2E7 | Реле 6A 4CO 48VAC тест кнопка LED | Systeme Electric |  |  |  | 8536490000 | Прочие реле |  | Светосигнальная арматура, датчики Systeme Electric | IDSIG | EMR | Электромеханические реле | REL | Реле | SIT | Автоматизация Промышленности Транзакционная | Не указано | Не указано |  |  | https://static-pcsp.systeme.ru/image/CKoJ2JFUVGHh6yZe65ae347d538211705915517.jpeg | https://static-pcsp.systeme.ru/image/CKoJ2JFUVGHh6yZe65ae347d538211705915517.jpeg | 1 | нет | [9 empty] | https://api.systeme.ru/product/media/download/988893 | [9 empty] | 640 | штука |  | 300 | PCE | 1 | 1 | шт. | 4680409067789 | 14 | 9.8 | 3.3 | см. | 0.72 | кг. | [29 empty] | Срок гарантии на данное оборудование составляет 2 года с момента отгрузки со склада Систэм Электрик, с подтверждением соответствующим документом
SXM4AB2F7 | Реле 6A 4CO 110VAC тест кнопка LED | Systeme Electric |  |  |  | 8536490000 | Прочие реле |  | Светосигнальная арматура, датчики Systeme Electric | IDSIG | EMR | Электромеханические реле | REL | Реле | SIT | Автоматизация Промышленности Транзакционная | Не указано | Не указано |  |  | https://static-pcsp.systeme.ru/image/CKoJ2JFUVGHh6yZe65ae347d538211705915517.jpeg | https://static-pcsp.systeme.ru/image/CKoJ2JFUVGHh6yZe65ae347d538211705915517.jpeg | 1 | нет | [9 empty] | https://api.systeme.ru/product/media/download/988893 |  |  |  | https://api.systeme.ru/certificates/default/download/2845 | С-ТР ТС-НВО | ЕАЭС RU С-CN.НВ26.В.02445_22 |  |  |  | 669.5 | штука |  | 20 | PCE | 1 | 1 | шт. | 4680409067796 | 14 | 9.8 | 3.3 | см. | 0.72 | кг. | [29 empty] | Срок гарантии на данное оборудование составляет 2 года с момента отгрузки со склада Систэм Электрик, с подтверждением соответствующим документом
SXM4AB2P7 | Реле 6A 4CO 230VAC тест кнопка LED | Systeme Electric | Выведен из ассортимента | RSXM4AB2P7 замена на 1 шт. (дата замены 18.08.2025) |  | 8536490000 | Прочие реле | Миниатюрное электромеханическое реле, 4CO, с номинальным током 6А, номинальным напряжением 230В AC, тест-кнопка и светодиодная индикация. Электромеханические реле SystemeSig EMR находят широкое применение в технологическом оборудовании и машинах, шкафах распределния и управления, промышленных предприятиях, объектах инфраструктуры, гражданском строительстве. | Светосигнальная арматура, датчики Systeme Electric | IDSIG | EMR | Электромеханические реле | REL | Реле | SIT | Автоматизация Промышленности Транзакционная | EC001437 | Промежуточное реле | 7 | Китай | https://static-pcsp.systeme.ru/image/3sKtVIG9wAP2ydPD64c8c6ef85bfa1690879727.jpeg | https://static-pcsp.systeme.ru/image/3sKtVIG9wAP2ydPD64c8c6ef85bfa1690879727.jpeg | 1 | нет | [9 empty] | https://api.systeme.ru/product/media/download/988893 |  |  |  | https://api.systeme.ru/certificates/default/download/2845 | С-ТР ТС-НВО | ЕАЭС RU С-CN.НВ26.В.02445_22 |  |  |  | 661 | штука |  | 1 | PCE BB1 CAR | 1 2 3 | 1 20 300 | шт. шт. шт. | 2000000000282 4680409067802 | 4.3 11.1 31.7 | 2.1 25.1 41.5 | 2.8 3.8 16.2 | см. см. см. | 0.031 0.699 10.975 | кг. кг. кг. |  | 23 мм | 21 мм | 43 мм | Нет |  | Плоский штекерный разъем (EV003968) |  |  | 6 А | Нет |  | IP50 (EV006612) | Да | AC (перемен.) (EV000460) | 0 | 0 | 4 | 230...230 В | 230...230 В | [9 empty] | Срок гарантии на данное оборудование составляет 2 года с момента отгрузки со склада Систэм Электрик, с подтверждением соответствующим документом | Подлежит замене
SXM2CB2JD | Реле 10A 2CO 12VDC тест кнопка LED | Systeme Electric |  |  |  | 8536490000 | Прочие реле |  | Светосигнальная арматура, датчики Systeme Electric | IDSIG | EMR | Электромеханические реле | REL | Реле | SIT | Автоматизация Промышленности Транзакционная | Не указано | Не указано |  |  | https://static-pcsp.systeme.ru/image/shVRUJTlyFlguCXR65ae347a310b61705915514.jpeg | https://static-pcsp.systeme.ru/image/shVRUJTlyFlguCXR65ae347a310b61705915514.jpeg | 1 | нет | [9 empty] | https://api.systeme.ru/product/media/download/988893 | [9 empty] | 764.5 | штука |  | 300 | PCE | 1 | 1 | шт. | 4680409067819 | 14 | 9.8 | 3.3 | см. | 0.72 | кг. | [29 empty] | Срок гарантии на данное оборудование составляет 2 года с момента отгрузки со склада Систэм Электрик, с подтверждением соответствующим документом
SXM2CB2BD | Реле 10A 2CO 24VDC тест кнопка LED | Systeme Electric | Выведен из ассортимента | RSXM2CB2BD замена на 1 шт. (дата замены 18.08.2025) |  | 8536490000 | Прочие реле | Миниатюрное электромеханическое реле, 2CO, с номинальным током 10А, номинальным напряжением 24В DC, тест-кнопка и светодиодная индикация. Электромеханические реле SystemeSig EMR находят широкое применение в технологическом оборудовании и машинах, шкафах распределния и управления, промышленных предприятиях, объектах инфраструктуры, гражданском строительстве. | Светосигнальная арматура, датчики Systeme Electric | IDSIG | EMR | Электромеханические реле | REL | Реле | SIT | Автоматизация Промышленности Транзакционная | EC001437 | Промежуточное реле | 7 | Китай | https://static-pcsp.systeme.ru/image/JpmiOxYzf13QQWRx68305e8c310851748000396.jpeg | https://static-pcsp.systeme.ru/image/JpmiOxYzf13QQWRx68305e8c310851748000396.jpeg | 1 | нет | [9 empty] | https://api.systeme.ru/product/media/download/988893 | [9 empty] | 668 | штука |  | 1 | PCE | 1 | 1 | шт. | 4680409067826 | 14 | 9.8 | 3.3 | см. | 0.033 | кг. |  | 23 мм | 21 мм | 43 мм | Нет |  | Плоский штекерный разъем (EV003968) |  |  | 10 А | Нет | 24...24 В | IP50 (EV006612) | Да | DC (постоян.) (EV000461) | 0 | 0 | 2 | [11 empty] | Срок гарантии на данное оборудование составляет 2 года с момента отгрузки со склада Систэм Электрик, с подтверждением соответствующим документом | Подлежит замене
SXM2CB2ED | Реле 10A 2CO 48VDC тест кнопка LED | Systeme Electric |  |  |  | 8536490000 | Прочие реле |  | Светосигнальная арматура, датчики Systeme Electric | IDSIG | EMR | Электромеханические реле | REL | Реле | SIT | Автоматизация Промышленности Транзакционная | Не указано | Не указано |  |  | https://static-pcsp.systeme.ru/image/CKoJ2JFUVGHh6yZe65ae347d538211705915517.jpeg | https://static-pcsp.systeme.ru/image/CKoJ2JFUVGHh6yZe65ae347d538211705915517.jpeg | 1 | нет | [9 empty] | https://api.systeme.ru/product/media/download/988893 | [9 empty] | 807 | штука |  | 300 | PCE | 1 | 1 | шт. | 4680409067833 | 14 | 9.8 | 3.3 | см. | 0.72 | кг. | [29 empty] | Срок гарантии на данное оборудование составляет 2 года с момента отгрузки со склада Систэм Электрик, с подтверждением соответствующим документом
SXM2CB2FD | Реле 10A 2CO 110VDC тест кнопка LED | Systeme Electric |  |  |  | 8536490000 | Прочие реле |  | Светосигнальная арматура, датчики Systeme Electric | IDSIG | EMR | Электромеханические реле | REL | Реле | SIT | Автоматизация Промышленности Транзакционная | Не указано | Не указано |  |  | https://static-pcsp.systeme.ru/image/shVRUJTlyFlguCXR65ae347a310b61705915514.jpeg | https://static-pcsp.systeme.ru/image/shVRUJTlyFlguCXR65ae347a310b61705915514.jpeg | 1 | нет | [9 empty] | https://api.systeme.ru/product/media/download/988893 |  |  |  | https://api.systeme.ru/certificates/default/download/2845 | С-ТР ТС-НВО | ЕАЭС RU С-CN.НВ26.В.02445_22 |  |  |  | 807 | штука |  | 300 | PCE | 1 | 1 | шт. | 4680409067840 | 14 | 9.8 | 3.3 | см. | 0.72 | кг. | [29 empty] | Срок гарантии на данное оборудование составляет 2 года с момента отгрузки со склада Систэм Электрик, с подтверждением соответствующим документом
SXM2CB2B7 | Реле 10A 2CO 24VAC тест кнопка LED | Systeme Electric |  |  |  | 8536490000 | Прочие реле |  | Светосигнальная арматура, датчики Systeme Electric | IDSIG | EMR | Электромеханические реле | REL | Реле | SIT | Автоматизация Промышленности Транзакционная | Не указано | Не указано |  |  | https://static-pcsp.systeme.ru/image/CKoJ2JFUVGHh6yZe65ae347d538211705915517.jpeg | https://static-pcsp.systeme.ru/image/CKoJ2JFUVGHh6yZe65ae347d538211705915517.jpeg | 1 | нет | [9 empty] | https://api.systeme.ru/product/media/download/988893 | [9 empty] | 807 | штука |  | 300 | PCE | 1 | 1 | шт. | 4680409067857 | 14 | 9.8 | 3.3 | см. | 0.72 | кг. | [29 empty] | Срок гарантии на данное оборудование составляет 2 года с момента отгрузки со склада Систэм Электрик, с подтверждением соответствующим документом
SXM2CB2E7 | Реле 10A 2CO 48VAC тест кнопка LED | Systeme Electric |  |  |  | 8536490000 | Прочие реле |  | Светосигнальная арматура, датчики Systeme Electric | IDSIG | EMR | Электромеханические реле | REL | Реле | SIT | Автоматизация Промышленности Транзакционная | Не указано | Не указано |  |  | https://static-pcsp.systeme.ru/image/CKoJ2JFUVGHh6yZe65ae347d538211705915517.jpeg | https://static-pcsp.systeme.ru/image/CKoJ2JFUVGHh6yZe65ae347d538211705915517.jpeg | 1 | нет | [9 empty] | https://api.systeme.ru/product/media/download/988893 | [9 empty] | 807 | штука |  | 300 | PCE | 1 | 1 | шт. | 4680409067864 | 14 | 9.8 | 3.3 | см. | 0.72 | кг. | [29 empty] | Срок гарантии на данное оборудование составляет 2 года с момента отгрузки со склада Систэм Электрик, с подтверждением соответствующим документом
SXM2CB2F7 | Реле 10A 2CO 110VAC тест кнопка LED | Systeme Electric |  |  |  | 8536490000 | Прочие реле |  | Светосигнальная арматура, датчики Systeme Electric | IDSIG | EMR | Электромеханические реле | REL | Реле | SIT | Автоматизация Промышленности Транзакционная | Не указано | Не указано |  |  | https://static-pcsp.systeme.ru/image/CKoJ2JFUVGHh6yZe65ae347d538211705915517.jpeg | https://static-pcsp.systeme.ru/image/CKoJ2JFUVGHh6yZe65ae347d538211705915517.jpeg | 1 | нет | [9 empty] | https://api.systeme.ru/product/media/download/988893 |  |  |  | https://api.systeme.ru/certificates/default/download/2845 | С-ТР ТС-НВО | ЕАЭС RU С-CN.НВ26.В.02445_22 |  |  |  | 807 | штука |  | 300 | PCE | 1 | 1 | шт. | 4680409067871 | 14 | 9.8 | 3.3 | см. | 0.72 | кг. | [29 empty] | Срок гарантии на данное оборудование составляет 2 года с момента отгрузки со склада Систэм Электрик, с подтверждением соответствующим документом
SXM2CB2P7 | Реле 10A 2CO 230VAC тест кнопка LED | Systeme Electric | Выведен из ассортимента | RSXM2CB2P7 замена на 1 шт. (дата замены 18.08.2025) |  | 8536490000 | Прочие реле | Миниатюрное электромеханическое реле, 2CO, с номинальным током 10А, номинальным напряжением 230В AC, тест-кнопка и светодиодная индикация. Электромеханические реле SystemeSig EMR находят широкое применение в технологическом оборудовании и машинах, шкафах распределния и управления, промышленных предприятиях, объектах инфраструктуры, гражданском строительстве. | Светосигнальная арматура, датчики Systeme Electric | IDSIG | EMR | Электромеханические реле | REL | Реле | SIT | Автоматизация Промышленности Транзакционная | EC001437 | Промежуточное реле | 7 | Китай | https://static-pcsp.systeme.ru/image/BaOqkgurWhP5c_bc68305e3325d441748000307.jpeg | https://static-pcsp.systeme.ru/image/BaOqkgurWhP5c_bc68305e3325d441748000307.jpeg | 1 | нет | [9 empty] | https://api.systeme.ru/product/media/download/988893 |  |  |  | https://api.systeme.ru/certificates/default/download/2845 | С-ТР ТС-НВО | ЕАЭС RU С-CN.НВ26.В.02445_22 |  |  |  | 668 | штука |  | 1 | PCE BB1 | 1 2 | 1 20 | шт. шт. | 4680409067888 | 4.2 10.8 | 2 25.4 | 2.7 3.8 | см. см. | 0.03 0.682 | кг. кг. |  | 23 мм | 21 мм | 43 мм | Нет |  | Плоский штекерный разъем (EV003968) |  |  | 10 А | Нет |  | IP50 (EV006612) | Да | AC (перемен.) (EV000460) | 0 | 0 | 2 | 230...230 В | 230...230 В | [9 empty] | Срок гарантии на данное оборудование составляет 2 года с момента отгрузки со склада Систэм Электрик, с подтверждением соответствующим документом | Подлежит замене
SXM4CB2JD | Реле 5A 4CO 12VDC тест кнопка LED | Systeme Electric |  |  |  | 8536490000 | Прочие реле |  | Светосигнальная арматура, датчики Systeme Electric | IDSIG | EMR | Электромеханические реле | REL | Реле | SIT | Автоматизация Промышленности Транзакционная | Не указано | Не указано |  |  | https://static-pcsp.systeme.ru/image/shVRUJTlyFlguCXR65ae347a310b61705915514.jpeg | https://static-pcsp.systeme.ru/image/shVRUJTlyFlguCXR65ae347a310b61705915514.jpeg | 1 | нет | [9 empty] | https://api.systeme.ru/product/media/download/988893 | [9 empty] | 521.5 | штука |  | 300 | PCE | 1 | 1 | шт. | 4680409067895 | 14 | 9.8 | 3.3 | см. | 0.72 | кг. | [29 empty] | Срок гарантии на данное оборудование составляет 2 года с момента отгрузки со склада Систэм Электрик, с подтверждением соответствующим документом
SXM4CB2BD | Реле 5A 4CO 24VDC тест кнопка LED | Systeme Electric | Выведен из ассортимента | RSXM4CB2BD замена на 1 шт. (дата замены 18.08.2025) |  | 8536490000 | Прочие реле | Миниатюрное электромеханическое реле, 4CO, с номинальным током 5А, номинальным напряжением 24В DC, тест-кнопка и светодиодная индикация. Электромеханические реле SystemeSig EMR находят широкое применение в технологическом оборудовании и машинах, шкафах распределния и управления, промышленных предприятиях, объектах инфраструктуры, гражданском строительстве. | Светосигнальная арматура, датчики Systeme Electric | IDSIG | EMR | Электромеханические реле | REL | Реле | SIT | Автоматизация Промышленности Транзакционная | EC001437 | Промежуточное реле | 7 | Китай | https://static-pcsp.systeme.ru/image/JpmiOxYzf13QQWRx68305e8c310851748000396.jpeg | https://static-pcsp.systeme.ru/image/JpmiOxYzf13QQWRx68305e8c310851748000396.jpeg | 1 | нет | [9 empty] | https://api.systeme.ru/product/media/download/988893 | [9 empty] | 540 | штука |  | 1 | PCE | 1 | 1 | шт. | 4680409067901 | 14 | 9.8 | 3.3 | см. | 0.033 | кг. |  | 23 мм | 21 мм | 43 мм | Нет |  | Плоский штекерный разъем (EV003968) |  |  | 5 А | Нет | 24...24 В | IP50 (EV006612) | Да | DC (постоян.) (EV000461) | 0 | 0 | 4 | [11 empty] | Срок гарантии на данное оборудование составляет 2 года с момента отгрузки со склада Систэм Электрик, с подтверждением соответствующим документом | Подлежит замене
SXM4CB2ED | Реле 5A 4CO 48VDC тест кнопка LED | Systeme Electric |  |  |  | 8536490000 | Прочие реле |  | Светосигнальная арматура, датчики Systeme Electric | IDSIG | EMR | Электромеханические реле | REL | Реле | SIT | Автоматизация Промышленности Транзакционная | Не указано | Не указано |  |  | https://static-pcsp.systeme.ru/image/shVRUJTlyFlguCXR65ae347a310b61705915514.jpeg | https://static-pcsp.systeme.ru/image/shVRUJTlyFlguCXR65ae347a310b61705915514.jpeg | 1 | нет | [9 empty] | https://api.systeme.ru/product/media/download/988893 | [9 empty] | 555.5 | штука |  | 300 | PCE | 1 | 1 | шт. | 4680409067918 | 14 | 9.8 | 3.3 | см. | 0.72 | кг. | [29 empty] | Срок гарантии на данное оборудование составляет 2 года с момента отгрузки со склада Систэм Электрик, с подтверждением соответствующим документом
SXM4CB2FD | Реле 5A 4CO 110VDC тест кнопка LED | Systeme Electric |  |  |  | 8536490000 | Прочие реле |  | Светосигнальная арматура, датчики Systeme Electric | IDSIG | EMR | Электромеханические реле | REL | Реле | SIT | Автоматизация Промышленности Транзакционная | Не указано | Не указано |  |  | https://static-pcsp.systeme.ru/image/shVRUJTlyFlguCXR65ae347a310b61705915514.jpeg | https://static-pcsp.systeme.ru/image/shVRUJTlyFlguCXR65ae347a310b61705915514.jpeg | 1 | нет | [9 empty] | https://api.systeme.ru/product/media/download/988893 |  |  |  | https://api.systeme.ru/certificates/default/download/2845 | С-ТР ТС-НВО | ЕАЭС RU С-CN.НВ26.В.02445_22 |  |  |  | 555.5 | штука |  | 300 | PCE | 1 | 1 | шт. | 4680409067925 | 14 | 9.8 | 3.3 | см. | 0.72 | кг. | [29 empty] | Срок гарантии на данное оборудование составляет 2 года с момента отгрузки со склада Систэм Электрик, с подтверждением соответствующим документом
SXM4CB2B7 | Реле 5A 4CO 24VAC тест кнопка LED | Systeme Electric |  |  |  | 8536490000 | Прочие реле |  | Светосигнальная арматура, датчики Systeme Electric | IDSIG | EMR | Электромеханические реле | REL | Реле | SIT | Автоматизация Промышленности Транзакционная | Не указано | Не указано |  |  | https://static-pcsp.systeme.ru/image/CKoJ2JFUVGHh6yZe65ae347d538211705915517.jpeg | https://static-pcsp.systeme.ru/image/CKoJ2JFUVGHh6yZe65ae347d538211705915517.jpeg | 1 | нет | [9 empty] | https://api.systeme.ru/product/media/download/988893 | [9 empty] | 555.5 | штука |  | 300 | PCE | 1 | 1 | шт. | 4680409067932 | 14 | 9.8 | 3.3 | см. | 0.72 | кг. | [29 empty] | Срок гарантии на данное оборудование составляет 2 года с момента отгрузки со склада Систэм Электрик, с подтверждением соответствующим документом
SXM4CB2E7 | Реле 5A 4CO 48VAC тест кнопка LED | Systeme Electric |  |  |  | 8536490000 | Прочие реле |  | Светосигнальная арматура, датчики Systeme Electric | IDSIG | EMR | Электромеханические реле | REL | Реле | SIT | Автоматизация Промышленности Транзакционная | Не указано | Не указано |  |  | https://static-pcsp.systeme.ru/image/CKoJ2JFUVGHh6yZe65ae347d538211705915517.jpeg | https://static-pcsp.systeme.ru/image/CKoJ2JFUVGHh6yZe65ae347d538211705915517.jpeg | 1 | нет | [9 empty] | https://api.systeme.ru/product/media/download/988893 | [9 empty] | 555.5 | штука |  | 300 | PCE | 1 | 1 | шт. | 4680409067949 | 14 | 9.8 | 3.3 | см. | 0.72 | кг. | [29 empty] | Срок гарантии на данное оборудование составляет 2 года с момента отгрузки со склада Систэм Электрик, с подтверждением соответствующим документом
SXM4CB2F7 | Реле 5A 4CO 110VAC тест кнопка LED | Systeme Electric |  |  |  | 8536490000 | Прочие реле |  | Светосигнальная арматура, датчики Systeme Electric | IDSIG | EMR | Электромеханические реле | REL | Реле | SIT | Автоматизация Промышленности Транзакционная | Не указано | Не указано |  |  | https://static-pcsp.systeme.ru/image/CKoJ2JFUVGHh6yZe65ae347d538211705915517.jpeg | https://static-pcsp.systeme.ru/image/CKoJ2JFUVGHh6yZe65ae347d538211705915517.jpeg | 1 | нет | [9 empty] | https://api.systeme.ru/product/media/download/988893 |  |  |  | https://api.systeme.ru/certificates/default/download/2845 | С-ТР ТС-НВО | ЕАЭС RU С-CN.НВ26.В.02445_22 |  |  |  | 555.5 | штука |  | 300 | PCE | 1 | 1 | шт. | 4680409067956 | 14 | 9.8 | 3.3 | см. | 0.72 | кг. | [29 empty] | Срок гарантии на данное оборудование составляет 2 года с момента отгрузки со склада Систэм Электрик, с подтверждением соответствующим документом
SXM4CB2P7 | Реле 5A 4CO 230VAC тест кнопка LED | Systeme Electric | Выведен из ассортимента | RSXM4CB2P7 замена на 1 шт. (дата замены 18.08.2025) |  | 8536490000 | Прочие реле | Миниатюрное электромеханическое реле, 4CO, с номинальным током 5А, номинальным напряжением 24В DC, тест-кнопка и светодиодная индикация. Электромеханические реле SystemeSig EMR находят широкое применение в технологическом оборудовании и машинах, шкафах распределния и управления, промышленных предприятиях, объектах инфраструктуры, гражданском строительстве. | Светосигнальная арматура, датчики Systeme Electric | IDSIG | EMR | Электромеханические реле | REL | Реле | SIT | Автоматизация Промышленности Транзакционная | EC001437 | Промежуточное реле | 7 | Китай | https://static-pcsp.systeme.ru/image/fZEMsjmGcd1RRqUk6568489582ebc1701333141.jpeg | https://static-pcsp.systeme.ru/image/fZEMsjmGcd1RRqUk6568489582ebc1701333141.jpeg | 1 | нет | [9 empty] | https://api.systeme.ru/product/media/download/988893 |  |  |  | https://api.systeme.ru/certificates/default/download/2845 | С-ТР ТС-НВО | ЕАЭС RU С-CN.НВ26.В.02445_22 |  |  |  | 541.5 | штука |  | 1 | PCE BB1 CAR | 1 2 3 | 1 20 300 | шт. шт. шт. |  | 4.2 10.8 30.7 | 2 25.3 41.2 | 2.6 3.8 16.2 | см. см. см. | 0.031 0.692 11 | кг. кг. кг. |  | 23 мм | 21 мм | 43 мм | Нет |  | Плоский штекерный разъем (EV003968) |  |  | 5 А | Нет |  | IP50 (EV006612) | Да | AC (перемен.) (EV000460) | 0 | 0 | 4 | 230...230 В | 230...230 В | [9 empty] | Срок гарантии на данное оборудование составляет 2 года с момента отгрузки со склада Систэм Электрик, с подтверждением соответствующим документом | Подлежит замене
SXM2LB2JD | Реле 5A 2CO 12VDC LED | Systeme Electric |  |  |  | 8536490000 | Прочие реле |  | Светосигнальная арматура, датчики Systeme Electric | IDSIG | EMR | Электромеханические реле | REL | Реле | SIT | Автоматизация Промышленности Транзакционная | Не указано | Не указано |  |  | https://static-pcsp.systeme.ru/image/rra93f2eCPjk8MUI65ae34745ab411705915508.jpeg | https://static-pcsp.systeme.ru/image/rra93f2eCPjk8MUI65ae34745ab411705915508.jpeg | 1 | нет | [9 empty] | https://api.systeme.ru/product/media/download/988893 | [9 empty] | 451 | штука |  | 300 | PCE | 1 | 1 | шт. | 4680409067970 | 14 | 9.8 | 3.3 | см. | 0.72 | кг. | [29 empty] | Срок гарантии на данное оборудование составляет 2 года с момента отгрузки со склада Систэм Электрик, с подтверждением соответствующим документом
SXM2LB2BD | Реле 5A 2CO 24VDC LED | Systeme Electric | Выведен из ассортимента | RSXM2LB2BD замена на 1 шт. (дата замены 18.08.2025) |  | 8536490000 | Прочие реле | Миниатюрное электромеханическое реле, 2CO, с номинальным током 5А, номинальным напряжением 24В DC, светодиодная индикация. Электромеханические реле SystemeSig EMR находят широкое применение в технологическом оборудовании и машинах, шкафах распределния и управления, промышленных предприятиях, объектах инфраструктуры, гражданском строительстве. | Светосигнальная арматура, датчики Systeme Electric | IDSIG | EMR | Электромеханические реле | REL | Реле | SIT | Автоматизация Промышленности Транзакционная | EC001437 | Промежуточное реле | 7 | Китай | https://static-pcsp.systeme.ru/image/wuL9EdRDGrThXpSR6568489664d821701333142.jpeg | https://static-pcsp.systeme.ru/image/wuL9EdRDGrThXpSR6568489664d821701333142.jpeg | 1 | нет | [9 empty] | https://api.systeme.ru/product/media/download/988893 | [9 empty] | 421 | штука |  | 1 | PCE BB1 | 1 2 | 1 20 | шт. шт. | 4680409067987 | 4.5 10.8 | 2 25.4 | 3 3.8 | см. см. | 0.03 0.677 | кг. кг. |  | 23 мм | 21 мм | 43 мм | Нет |  | Плоский штекерный разъем (EV003968) |  |  | 5 А | Нет | 24...24 В | IP50 (EV006612) | Да | DC (постоян.) (EV000461) | 0 | 0 | 2 | [11 empty] | Срок гарантии на данное оборудование составляет 2 года с момента отгрузки со склада Систэм Электрик, с подтверждением соответствующим документом | Подлежит замене
SXM2LB2ED | Реле 5A 2CO 48VDC LED | Systeme Electric |  |  |  | 8536490000 | Прочие реле |  | Светосигнальная арматура, датчики Systeme Electric | IDSIG | EMR | Электромеханические реле | REL | Реле | SIT | Автоматизация Промышленности Транзакционная | Не указано | Не указано |  |  | https://static-pcsp.systeme.ru/image/rra93f2eCPjk8MUI65ae34745ab411705915508.jpeg | https://static-pcsp.systeme.ru/image/rra93f2eCPjk8MUI65ae34745ab411705915508.jpeg | 1 | нет | [9 empty] | https://api.systeme.ru/product/media/download/988893 | [9 empty] | 451 | штука |  | 300 | PCE | 1 | 1 | шт. | 4680409067994 | 14 | 9.8 | 3.3 | см. | 0.72 | кг. | [29 empty] | Срок гарантии на данное оборудование составляет 2 года с момента отгрузки со склада Систэм Электрик, с подтверждением соответствующим документом
SXM2LB2FD | Реле 5A 2CO 110VDC LED | Systeme Electric |  |  |  | 8536490000 | Прочие реле |  | Светосигнальная арматура, датчики Systeme Electric | IDSIG | EMR | Электромеханические реле | REL | Реле | SIT | Автоматизация Промышленности Транзакционная | Не указано | Не указано |  |  | https://static-pcsp.systeme.ru/image/rra93f2eCPjk8MUI65ae34745ab411705915508.jpeg | https://static-pcsp.systeme.ru/image/rra93f2eCPjk8MUI65ae34745ab411705915508.jpeg | 1 | нет | [9 empty] | https://api.systeme.ru/product/media/download/988893 |  |  |  | https://api.systeme.ru/certificates/default/download/2845 | С-ТР ТС-НВО | ЕАЭС RU С-CN.НВ26.В.02445_22 |  |  |  | 488.5 | штука |  | 300 | PCE | 1 | 1 | шт. | 4680409068007 | 14 | 9.8 | 3.3 | см. | 0.72 | кг. | [29 empty] | Срок гарантии на данное оборудование составляет 2 года с момента отгрузки со склада Систэм Электрик, с подтверждением соответствующим документом
SXM2LB2B7 | Реле 5A 2CO 24VAC LED | Systeme Electric |  |  |  | 8536490000 | Прочие реле |  | Светосигнальная арматура, датчики Systeme Electric | IDSIG | EMR | Электромеханические реле | REL | Реле | SIT | Автоматизация Промышленности Транзакционная | Не указано | Не указано |  |  | https://static-pcsp.systeme.ru/image/rra93f2eCPjk8MUI65ae34745ab411705915508.jpeg | https://static-pcsp.systeme.ru/image/rra93f2eCPjk8MUI65ae34745ab411705915508.jpeg | 1 | нет | [9 empty] | https://api.systeme.ru/product/media/download/988893 | [9 empty] | 451 | штука |  | 300 | PCE | 1 | 1 | шт. | 4680409068014 | 14 | 9.8 | 3.3 | см. | 0.72 | кг. | [29 empty] | Срок гарантии на данное оборудование составляет 2 года с момента отгрузки со склада Систэм Электрик, с подтверждением соответствующим документом
SXM2LB2E7 | Реле 5A 2CO 48VAC LED | Systeme Electric |  |  |  | 8536490000 | Прочие реле |  | Светосигнальная арматура, датчики Systeme Electric | IDSIG | EMR | Электромеханические реле | REL | Реле | SIT | Автоматизация Промышленности Транзакционная | Не указано | Не указано |  |  | https://static-pcsp.systeme.ru/image/rra93f2eCPjk8MUI65ae34745ab411705915508.jpeg | https://static-pcsp.systeme.ru/image/rra93f2eCPjk8MUI65ae34745ab411705915508.jpeg | 1 | нет | [9 empty] | https://api.systeme.ru/product/media/download/988893 | [9 empty] | 451 | штука |  | 300 | PCE | 1 | 1 | шт. | 4680409068021 | 14 | 9.8 | 3.3 | см. | 0.72 | кг. | [29 empty] | Срок гарантии на данное оборудование составляет 2 года с момента отгрузки со склада Систэм Электрик, с подтверждением соответствующим документом
SXM2LB2F7 | Реле 5A 2CO 110VAC LED | Systeme Electric |  |  |  | 8536490000 | Прочие реле |  | Светосигнальная арматура, датчики Systeme Electric | IDSIG | EMR | Электромеханические реле | REL | Реле | SIT | Автоматизация Промышленности Транзакционная | Не указано | Не указано |  |  | https://static-pcsp.systeme.ru/image/rra93f2eCPjk8MUI65ae34745ab411705915508.jpeg | https://static-pcsp.systeme.ru/image/rra93f2eCPjk8MUI65ae34745ab411705915508.jpeg | 1 | нет | [9 empty] | https://api.systeme.ru/product/media/download/988893 |  |  |  | https://api.systeme.ru/certificates/default/download/2845 | С-ТР ТС-НВО | ЕАЭС RU С-CN.НВ26.В.02445_22 |  |  |  | 488.5 | штука |  | 300 | PCE | 1 | 1 | шт. | 4680409068038 | 14 | 9.8 | 3.3 | см. | 0.72 | кг. | [29 empty] | Срок гарантии на данное оборудование составляет 2 года с момента отгрузки со склада Систэм Электрик, с подтверждением соответствующим документом
SXM2LB2P7 | Реле 5A 2CO 230VAC LED | Systeme Electric | Выведен из ассортимента | RSXM2LB2P7 замена на 1 шт. (дата замены 18.08.2025) |  | 8536490000 | Прочие реле | Миниатюрное электромеханическое реле, 2CO, с номинальным током 5А, номинальным напряжением 230В AC, светодиодная индикация. Электромеханические реле SystemeSig EMR находят широкое применение в технологическом оборудовании и машинах, шкафах распределния и управления, промышленных предприятиях, объектах инфраструктуры, гражданском строительстве. | Светосигнальная арматура, датчики Systeme Electric | IDSIG | EMR | Электромеханические реле | REL | Реле | SIT | Автоматизация Промышленности Транзакционная | EC001437 | Промежуточное реле | 7 | Китай | https://static-pcsp.systeme.ru/image/wuL9EdRDGrThXpSR6568489664d821701333142.jpeg | https://static-pcsp.systeme.ru/image/wuL9EdRDGrThXpSR6568489664d821701333142.jpeg | 1 | нет | [9 empty] | https://api.systeme.ru/product/media/download/988893 |  |  |  | https://api.systeme.ru/certificates/default/download/2845 | С-ТР ТС-НВО | ЕАЭС RU С-CN.НВ26.В.02445_22 |  |  |  | 472 | штука |  | 1 | PCE | 1 | 1 | шт. | 4680409068045 | 14 | 9.8 | 3.3 | см. | 0.028 | кг. |  | 23 мм | 21 мм | 43 мм | Нет |  | Плоский штекерный разъем (EV003968) |  |  | 5 А | Нет |  | IP50 (EV006612) | Да | AC (перемен.) (EV000460) | 0 | 0 | 2 | 230...230 В | 230...230 В | [9 empty] | Срок гарантии на данное оборудование составляет 2 года с момента отгрузки со склада Систэм Электрик, с подтверждением соответствующим документом | Подлежит замене
SXM4LB2JD | Реле 3A 4CO 12VDC LED | Systeme Electric |  |  |  | 8536490000 | Прочие реле |  | Светосигнальная арматура, датчики Systeme Electric | IDSIG | EMR | Электромеханические реле | REL | Реле | SIT | Автоматизация Промышленности Транзакционная | Не указано | Не указано |  |  | https://static-pcsp.systeme.ru/image/rra93f2eCPjk8MUI65ae34745ab411705915508.jpeg | https://static-pcsp.systeme.ru/image/rra93f2eCPjk8MUI65ae34745ab411705915508.jpeg | 1 | нет | [9 empty] | https://api.systeme.ru/product/media/download/988893 | [9 empty] | 541.5 | штука |  | 300 | PCE | 1 | 1 | шт. | 4680409068052 | 14 | 9.8 | 3.3 | см. | 0.72 | кг. | [29 empty] | Срок гарантии на данное оборудование составляет 2 года с момента отгрузки со склада Систэм Электрик, с подтверждением соответствующим документом
SXM4LB2BD | Реле 3A 4CO 24VDC LED | Systeme Electric | Выведен из ассортимента | RSXM4LB2BD замена на 1 шт. (дата замены 18.08.2025) |  | 8536490000 | Прочие реле | Миниатюрное электромеханическое реле, 4CO, с номинальным током 3А, номинальным напряжением 24В DC, светодиодная индикация. Электромеханические реле SystemeSig EMR находят широкое применение в технологическом оборудовании и машинах, шкафах распределния и управления, промышленных предприятиях, объектах инфраструктуры, гражданском строительстве. | Светосигнальная арматура, датчики Systeme Electric | IDSIG | EMR | Электромеханические реле | REL | Реле | SIT | Автоматизация Промышленности Транзакционная | EC001437 | Промежуточное реле | 7 | Китай | https://static-pcsp.systeme.ru/image/wuL9EdRDGrThXpSR6568489664d821701333142.jpeg | https://static-pcsp.systeme.ru/image/wuL9EdRDGrThXpSR6568489664d821701333142.jpeg | 1 | нет | [9 empty] | https://api.systeme.ru/product/media/download/988893 | [9 empty] | 524 | штука |  | 1 | PCE BB1 CAR | 1 2 3 | 1 20 300 | шт. шт. шт. | 4680409068069 14680409068066 | 4.2 10.8 31.1 | 2 25.5 41.7 | 2.8 3.7 16 | см. см. см. | 0.032 0.711 10.8 | кг. кг. кг. |  | 23 мм | 21 мм | 43 мм | Нет |  | Плоский штекерный разъем (EV003968) |  |  | 3 А | Нет | 24...24 В | IP50 (EV006612) | Да | DC (постоян.) (EV000461) | 0 | 0 | 4 | [11 empty] | Срок гарантии на данное оборудование составляет 2 года с момента отгрузки со склада Систэм Электрик, с подтверждением соответствующим документом | Подлежит замене
SXM4LB2ED | Реле 3A 4CO 48VDC LED | Systeme Electric |  |  |  | 8536490000 | Прочие реле |  | Светосигнальная арматура, датчики Systeme Electric | IDSIG | EMR | Электромеханические реле | REL | Реле | SIT | Автоматизация Промышленности Транзакционная | Не указано | Не указано |  |  | https://static-pcsp.systeme.ru/image/rra93f2eCPjk8MUI65ae34745ab411705915508.jpeg | https://static-pcsp.systeme.ru/image/rra93f2eCPjk8MUI65ae34745ab411705915508.jpeg | 1 | нет | [9 empty] | https://api.systeme.ru/product/media/download/988893 | [9 empty] | 541.5 | штука |  | 300 | PCE | 1 | 1 | шт. | 4680409068076 | 14 | 9.8 | 3.3 | см. | 0.72 | кг. | [29 empty] | Срок гарантии на данное оборудование составляет 2 года с момента отгрузки со склада Систэм Электрик, с подтверждением соответствующим документом
SXM4LB2FD | Реле 3A 4CO 110VDC LED | Systeme Electric |  |  |  | 8536490000 | Прочие реле |  | Светосигнальная арматура, датчики Systeme Electric | IDSIG | EMR | Электромеханические реле | REL | Реле | SIT | Автоматизация Промышленности Транзакционная | Не указано | Не указано |  |  | https://static-pcsp.systeme.ru/image/rra93f2eCPjk8MUI65ae34745ab411705915508.jpeg | https://static-pcsp.systeme.ru/image/rra93f2eCPjk8MUI65ae34745ab411705915508.jpeg | 1 | нет | [9 empty] | https://api.systeme.ru/product/media/download/988893 |  |  |  | https://api.systeme.ru/certificates/default/download/2845 | С-ТР ТС-НВО | ЕАЭС RU С-CN.НВ26.В.02445_22 |  |  |  | 582.5 | штука |  | 300 | PCE | 1 | 1 | шт. | 4680409068083 | 14 | 9.8 | 3.3 | см. | 0.72 | кг. | [29 empty] | Срок гарантии на данное оборудование составляет 2 года с момента отгрузки со склада Систэм Электрик, с подтверждением соответствующим документом
SXM4LB2B7 | Реле 3A 4CO 24VAC LED | Systeme Electric |  |  |  | 8536490000 | Прочие реле |  | Светосигнальная арматура, датчики Systeme Electric | IDSIG | EMR | Электромеханические реле | REL | Реле | SIT | Автоматизация Промышленности Транзакционная | Не указано | Не указано |  |  | https://static-pcsp.systeme.ru/image/rra93f2eCPjk8MUI65ae34745ab411705915508.jpeg | https://static-pcsp.systeme.ru/image/rra93f2eCPjk8MUI65ae34745ab411705915508.jpeg | 1 | нет | [9 empty] | https://api.systeme.ru/product/media/download/988893 | [9 empty] | 541.5 | штука |  | 300 | PCE | 1 | 1 | шт. | 4680409068090 | 14 | 9.8 | 3.3 | см. | 0.72 | кг. | [29 empty] | Срок гарантии на данное оборудование составляет 2 года с момента отгрузки со склада Систэм Электрик, с подтверждением соответствующим документом
SXM4LB2E7 | Реле 3A 4CO 48VAC LED | Systeme Electric |  |  |  | 8536490000 | Прочие реле |  | Светосигнальная арматура, датчики Systeme Electric | IDSIG | EMR | Электромеханические реле | REL | Реле | SIT | Автоматизация Промышленности Транзакционная | Не указано | Не указано |  |  | https://static-pcsp.systeme.ru/image/rra93f2eCPjk8MUI65ae34745ab411705915508.jpeg | https://static-pcsp.systeme.ru/image/rra93f2eCPjk8MUI65ae34745ab411705915508.jpeg | 1 | нет | [9 empty] | https://api.systeme.ru/product/media/download/988893 | [9 empty] | 541.5 | штука |  | 300 | PCE | 1 | 1 | шт. | 4680409068106 | 14 | 9.8 | 3.3 | см. | 0.72 | кг. | [29 empty] | Срок гарантии на данное оборудование составляет 2 года с момента отгрузки со склада Систэм Электрик, с подтверждением соответствующим документом
SXM4LB2F7 | Реле 3A 4CO 110VAC LED | Systeme Electric |  |  |  | 8536490000 | Прочие реле |  | Светосигнальная арматура, датчики Systeme Electric | IDSIG | EMR | Электромеханические реле | REL | Реле | SIT | Автоматизация Промышленности Транзакционная | Не указано | Не указано |  |  | https://static-pcsp.systeme.ru/image/rra93f2eCPjk8MUI65ae34745ab411705915508.jpeg | https://static-pcsp.systeme.ru/image/rra93f2eCPjk8MUI65ae34745ab411705915508.jpeg | 1 | нет | [9 empty] | https://api.systeme.ru/product/media/download/988893 |  |  |  | https://api.systeme.ru/certificates/default/download/2845 | С-ТР ТС-НВО | ЕАЭС RU С-CN.НВ26.В.02445_22 |  |  |  | 582.5 | штука |  | 300 | PCE | 1 | 1 | шт. | 4680409068113 | 14 | 9.8 | 3.3 | см. | 0.72 | кг. | [29 empty] | Срок гарантии на данное оборудование составляет 2 года с момента отгрузки со склада Систэм Электрик, с подтверждением соответствующим документом
SXM4LB2P7 | Реле 3A 4CO 230VAC LED | Systeme Electric | Выведен из ассортимента | RSXM4LB2P7 замена на 1 шт. (дата замены 18.08.2025) |  | 8536490000 | Прочие реле | Миниатюрное электромеханическое реле, 4CO, с номинальным током 3А, номинальным напряжением 230В AC, светодиодная индикация. Электромеханические реле SystemeSig EMR находят широкое применение в технологическом оборудовании и машинах, шкафах распределния и управления, промышленных предприятиях, объектах инфраструктуры, гражданском строительстве. | Светосигнальная арматура, датчики Systeme Electric | IDSIG | EMR | Электромеханические реле | REL | Реле | SIT | Автоматизация Промышленности Транзакционная | EC001437 | Промежуточное реле | 7 | Китай | https://static-pcsp.systeme.ru/image/YK_gjA0gSCDOKekq64c8c6f089bc01690879728.jpeg | https://static-pcsp.systeme.ru/image/YK_gjA0gSCDOKekq64c8c6f089bc01690879728.jpeg | 1 | нет | [9 empty] | https://api.systeme.ru/product/media/download/988893 |  |  |  | https://api.systeme.ru/certificates/default/download/2845 | С-ТР ТС-НВО | ЕАЭС RU С-CN.НВ26.В.02445_22 |  |  |  | 525 | штука |  | 1 | PCE | 1 | 1 | шт. | 4680409068120 | 14 | 9.8 | 3.3 | см. | 0.031 | кг. |  | 23 мм | 21 мм | 43 мм | Нет |  | Плоский штекерный разъем (EV003968) |  |  | 3 А | Нет |  | IP50 (EV006612) | Да | AC (перемен.) (EV000460) | 0 | 0 | 4 | 230...230 В | 230...230 В | [9 empty] | Срок гарантии на данное оборудование составляет 2 года с момента отгрузки со склада Систэм Электрик, с подтверждением соответствующим документом | Подлежит замене
SXZE1M2C | Розетка для реле 2СО 7А mixed | Systeme Electric |  |  |  | 8536699008 | Прочие |  | Светосигнальная арматура, датчики Systeme Electric | IDSIG | EMR | Электромеханические реле | REL | Реле | SIT | Автоматизация Промышленности Транзакционная | Не указано | Не указано | [15 empty] | https://api.systeme.ru/product/media/download/988893 |  |  |  | https://api.systeme.ru/certificates/default/download/2845 | С-ТР ТС-НВО | ЕАЭС RU С-CN.НВ26.В.02445_22 |  |  |  | 211.5 | штука |  | 300 | PCE | 1 | 1 | шт. | 4680409068137 | 11.8 | 6.8 | 8.5 | см. | 0.37 | кг. | [29 empty] | Срок гарантии на данное оборудование составляет 2 года с момента отгрузки со склада Систэм Электрик, с подтверждением соответствующим документом
SXZE1M4C | Розетка для реле 4СО 7А mixed | Systeme Electric |  |  |  | 8536699008 | Прочие |  | Светосигнальная арматура, датчики Systeme Electric | IDSIG | EMR | Электромеханические реле | REL | Реле | SIT | Автоматизация Промышленности Транзакционная | Не указано | Не указано | [15 empty] | https://api.systeme.ru/product/media/download/988893 |  |  |  | https://api.systeme.ru/certificates/default/download/2845 | С-ТР ТС-НВО | ЕАЭС RU С-CN.НВ26.В.02445_22 |  |  |  | 282 | штука |  | 300 | PCE | 1 | 1 | шт. | 4680409068144 | 15.4 | 6.8 | 8.5 | см. | 0.55 | кг. | [29 empty] | Срок гарантии на данное оборудование составляет 2 года с момента отгрузки со склада Систэм Электрик, с подтверждением соответствующим документом
SXZE2S108M | Розетка для реле 2СО 12А separate | Systeme Electric | Выведен из ассортимента | RSXZE2S108M замена на 1 шт. (дата замены 18.08.2025) |  | 8536699008 | Прочие | Розетка для миниатюрных электромеханических реле типа SXM 2СО, номинальный ток 12А, номинальное напряжение 250В. Электромеханические реле SystemeSig EMR находят широкое применение в технологическом оборудовании и машинах, шкафах распределния и управления, промышленных предприятиях, объектах инфраструктуры, гражданском строительстве. | Светосигнальная арматура, датчики Systeme Electric | IDSIG | EMR | Электромеханические реле | REL | Реле | SIT | Автоматизация Промышленности Транзакционная | EC001456 | Релейный разъем (розетка/ цоколь/ колодка для реле) | 7 | Китай | https://static-pcsp.systeme.ru/image/yqklfpsN4N3w13-468c433052d2b31757688581.PNG | https://static-pcsp.systeme.ru/image/yqklfpsN4N3w13-468c433052d2b31757688581.PNG | 1 | нет | [9 empty] | https://api.systeme.ru/product/media/download/988893 |  |  |  | https://api.systeme.ru/certificates/default/download/2845 | С-ТР ТС-НВО | ЕАЭС RU С-CN.НВ26.В.02445_22 |  |  |  | 357 | штука |  | 1 | PCE BB1 CAR | 1 2 3 | 1 10 200 | шт. шт. шт. | 4680409068151 14680409068158 | 2.8 11.5 31.2 | 7.6 19.4 41.7 | 6.3 7.5 30.6 | см. см. см. | 0.051 0.558 11.772 | кг. кг. кг. | DIN-рейка (с Ω-профилем) 35 мм (EV005503) | 27 мм | 79 мм | 61 мм | Нет | Нет | Разъемное (штепсельное) соединение (EV000414) |  | 8 | [20 empty] | Срок гарантии на данное оборудование составляет 2 года с момента отгрузки со склада Систэм Электрик, с подтверждением соответствующим документом | Подлежит замене
SXZE2S114M | Розетка для реле 4СО 10А separate | Systeme Electric | Выведен из ассортимента | RSXZE2S114M замена на 1 шт. (дата замены 18.08.2025) |  | 8536699008 | Прочие | Розетка для миниатюрных электромеханических реле типа SXM 4СО, номинальный ток 10А, номинальное напряжение 250В. Электромеханические реле SystemeSig EMR находят широкое применение в технологическом оборудовании и машинах, шкафах распределния и управления, промышленных предприятиях, объектах инфраструктуры, гражданском строительстве. | Светосигнальная арматура, датчики Systeme Electric | IDSIG | EMR | Электромеханические реле | REL | Реле | SIT | Автоматизация Промышленности Транзакционная | EC001456 | Релейный разъем (розетка/ цоколь/ колодка для реле) | 7 | Китай | https://static-pcsp.systeme.ru/image/objQQJzOZj4PpPYO68c43305229921757688581.png | https://static-pcsp.systeme.ru/image/objQQJzOZj4PpPYO68c43305229921757688581.png | 1 | нет | [9 empty] | https://api.systeme.ru/product/media/download/988893 |  |  |  | https://api.systeme.ru/certificates/default/download/2845 | С-ТР ТС-НВО | ЕАЭС RU С-CN.НВ26.В.02445_22 |  |  |  | 404.5 | штука |  | 1 | PCE BB1 CAR | 1 2 3 | 1 10 200 | шт. шт. шт. | 4680409068168 | 7.6 11.4 31.3 | 2.8 19.5 41 | 6.2 7.4 31.1 | см. см. см. | 0.062 0.667 14.005 | кг. кг. кг. | DIN-рейка (с Ω-профилем) 35 мм (EV005503) | 27 мм | 79 мм | 61 мм | Нет | Нет | Разъемное (штепсельное) соединение (EV000414) |  | 14 | [20 empty] | Срок гарантии на данное оборудование составляет 2 года с момента отгрузки со склада Систэм Электрик, с подтверждением соответствующим документом | Подлежит замене
SXZE14P | Розетка для реле 2/4СО 12/6А separated | Systeme Electric |  |  |  | 8536699008 | Прочие | Розетка для миниатюрных электромеханических реле типа SXZ с Push-in зажимами. 2/4СО, номинальный ток 12/6А, номинальное напряжение 250В. Электромеханические реле SystemeSig EMR находят широкое применение в технологическом оборудовании и машинах, шкафах распределения и управления, промышленных предприятиях, объектах инфраструктуры, гражданском строительстве. | Светосигнальная арматура, датчики Systeme Electric | IDSIG | EMR | Электромеханические реле | REL | Реле | SIT | Автоматизация Промышленности Транзакционная | Не указано | Не указано |  |  | https://static-pcsp.systeme.ru/image/8zC9fGwBfATQa11U64c8c6f389f071690879731.jpeg | https://static-pcsp.systeme.ru/image/8zC9fGwBfATQa11U64c8c6f389f071690879731.jpeg | 1 | нет | [9 empty] | https://api.systeme.ru/product/media/download/988893 |  |  |  | https://api.systeme.ru/certificates/default/download/2845 | С-ТР ТС-НВО | ЕАЭС RU С-CN.НВ26.В.02445_22 |  |  |  | 592 | штука |  | 10 | BB1 PCE CAR P12 | 2 1 3 4 | 10 1 200 4800 | шт. шт. шт. шт. | 4680409068175 14680409068172 | 11.5 3.5 31.5 120 | 17.4 10.8 41.7 80 | 8.5 5.1 31 105 | см. см. см. см. | 0.744 0.07 15.61 390 | кг. кг. кг. кг. | [29 empty] | Срок гарантии на данное оборудование составляет 2 года с момента отгрузки со склада Систэм Электрик, с подтверждением соответствующим документом
SXG15JD | Реле 12A 1CO 12VDC | Systeme Electric |  |  |  | 8536490000 | Прочие реле |  | Светосигнальная арматура, датчики Systeme Electric | IDSIG | EMR | Электромеханические реле | REL | Реле | SIT | Автоматизация Промышленности Транзакционная | Не указано | Не указано |  |  | https://static-pcsp.systeme.ru/image/zAlkAk-P9MfDz28Y65ae3499cdf351705915545.jpeg | https://static-pcsp.systeme.ru/image/zAlkAk-P9MfDz28Y65ae3499cdf351705915545.jpeg | 1 | нет | [9 empty] | https://api.systeme.ru/product/media/download/988893 | [9 empty] | 505.5 | штука |  | 300 | PCE | 1 | 1 | шт. | 4680409068243 | 15 | 7.25 | 4 | см. | 0.44 | кг. | [29 empty] | Срок гарантии на данное оборудование составляет 2 года с момента отгрузки со склада Систэм Электрик, с подтверждением соответствующим документом
SXG15BD | Реле 12A 1CO 24VDC | Systeme Electric | Выведен из ассортимента | RSXG15BD замена на 1 шт. (дата замены 18.08.2025) |  | 8536490000 | Прочие реле | Интерфейсное электромеханическое реле, 1СО, с номинальным током 12А, номинальным напряжением 24В DC. Электромеханические реле SystemeSig EMR находят широкое применение в технологическом оборудовании и машинах, шкафах распределния и управления, промышленных предприятиях, объектах инфраструктуры, гражданском строительстве. | Светосигнальная арматура, датчики Systeme Electric | IDSIG | EMR | Электромеханические реле | REL | Реле | SIT | Автоматизация Промышленности Транзакционная | EC001437 | Промежуточное реле | 7 | Китай | https://static-pcsp.systeme.ru/image/pj83F_pvwJhJbfph656848892737c1701333129.jpeg | https://static-pcsp.systeme.ru/image/pj83F_pvwJhJbfph656848892737c1701333129.jpeg | 1 | нет | [9 empty] | https://api.systeme.ru/product/media/download/988893 | [9 empty] | 505.5 | штука |  | 1 | PCE | 1 | 1 | шт. | 4680409068250 | 5 | 5 | 2 | см. | 0.44 | кг. |  | 11 мм | 29 мм | 40 мм | Нет |  | Плоский штекерный разъем (EV003968) |  |  | 12 А | Нет | 24...24 В | IP50 (EV006612) | Нет | DC (постоян.) (EV000461) | 0 | 0 | 1 | [11 empty] | Срок гарантии на данное оборудование составляет 2 года с момента отгрузки со склада Систэм Электрик, с подтверждением соответствующим документом | Подлежит замене
SXG15ED | Реле 12A 1CO 48VDC | Systeme Electric |  |  |  | 8536490000 | Прочие реле |  | Светосигнальная арматура, датчики Systeme Electric | IDSIG | EMR | Электромеханические реле | REL | Реле | SIT | Автоматизация Промышленности Транзакционная | Не указано | Не указано |  |  | https://static-pcsp.systeme.ru/image/zAlkAk-P9MfDz28Y65ae3499cdf351705915545.jpeg | https://static-pcsp.systeme.ru/image/zAlkAk-P9MfDz28Y65ae3499cdf351705915545.jpeg | 1 | нет | [9 empty] | https://api.systeme.ru/product/media/download/988893 | [9 empty] | 505.5 | штука |  | 300 | PCE | 1 | 1 | шт. | 4680409068267 | 15 | 7.25 | 4 | см. | 0.44 | кг. | [29 empty] | Срок гарантии на данное оборудование составляет 2 года с момента отгрузки со склада Систэм Электрик, с подтверждением соответствующим документом
SXG15FD | Реле 12A 1CO 110VDC | Systeme Electric |  |  |  | 8536490000 | Прочие реле |  | Светосигнальная арматура, датчики Systeme Electric | IDSIG | EMR | Электромеханические реле | REL | Реле | SIT | Автоматизация Промышленности Транзакционная | Не указано | Не указано |  |  | https://static-pcsp.systeme.ru/image/zAlkAk-P9MfDz28Y65ae3499cdf351705915545.jpeg | https://static-pcsp.systeme.ru/image/zAlkAk-P9MfDz28Y65ae3499cdf351705915545.jpeg | 1 | нет | [9 empty] | https://api.systeme.ru/product/media/download/988893 |  |  |  | https://api.systeme.ru/certificates/default/download/2845 | С-ТР ТС-НВО | ЕАЭС RU С-CN.НВ26.В.02445_22 |  |  |  | 505.5 | штука |  | 300 | PCE | 1 | 1 | шт. | 4680409068274 | 15 | 7.25 | 4 | см. | 0.44 | кг. | [29 empty] | Срок гарантии на данное оборудование составляет 2 года с момента отгрузки со склада Систэм Электрик, с подтверждением соответствующим документом
SXG15B7 | Реле 12A 1CO 24VAC | Systeme Electric |  |  |  | 8536490000 | Прочие реле |  | Светосигнальная арматура, датчики Systeme Electric | IDSIG | EMR | Электромеханические реле | REL | Реле | SIT | Автоматизация Промышленности Транзакционная | Не указано | Не указано |  |  | https://static-pcsp.systeme.ru/image/zAlkAk-P9MfDz28Y65ae3499cdf351705915545.jpeg | https://static-pcsp.systeme.ru/image/zAlkAk-P9MfDz28Y65ae3499cdf351705915545.jpeg | 1 | нет | [9 empty] | https://api.systeme.ru/product/media/download/988893 | [9 empty] | 505.5 | штука |  | 300 | PCE | 1 | 1 | шт. | 4680409068281 | 15 | 7.25 | 4 | см. | 0.44 | кг. | [29 empty] | Срок гарантии на данное оборудование составляет 2 года с момента отгрузки со склада Систэм Электрик, с подтверждением соответствующим документом
SXG15E7 | Реле 12A 1CO 48VAC | Systeme Electric |  |  |  | 8536490000 | Прочие реле |  | Светосигнальная арматура, датчики Systeme Electric | IDSIG | EMR | Электромеханические реле | REL | Реле | SIT | Автоматизация Промышленности Транзакционная | Не указано | Не указано |  |  | https://static-pcsp.systeme.ru/image/zAlkAk-P9MfDz28Y65ae3499cdf351705915545.jpeg | https://static-pcsp.systeme.ru/image/zAlkAk-P9MfDz28Y65ae3499cdf351705915545.jpeg | 1 | нет | [9 empty] | https://api.systeme.ru/product/media/download/988893 | [9 empty] | 505.5 | штука |  | 300 | PCE | 1 | 1 | шт. | 4680409068298 | 15 | 7.25 | 4 | см. | 0.44 | кг. | [29 empty] | Срок гарантии на данное оборудование составляет 2 года с момента отгрузки со склада Систэм Электрик, с подтверждением соответствующим документом
SXG15F7 | Реле 12A 1CO 110VAC | Systeme Electric |  |  |  | 8536490000 | Прочие реле |  | Светосигнальная арматура, датчики Systeme Electric | IDSIG | EMR | Электромеханические реле | REL | Реле | SIT | Автоматизация Промышленности Транзакционная | Не указано | Не указано |  |  | https://static-pcsp.systeme.ru/image/zAlkAk-P9MfDz28Y65ae3499cdf351705915545.jpeg | https://static-pcsp.systeme.ru/image/zAlkAk-P9MfDz28Y65ae3499cdf351705915545.jpeg | 1 | нет | [9 empty] | https://api.systeme.ru/product/media/download/988893 |  |  |  | https://api.systeme.ru/certificates/default/download/2845 | С-ТР ТС-НВО | ЕАЭС RU С-CN.НВ26.В.02445_22 |  |  |  | 505.5 | штука |  | 300 | PCE | 1 | 1 | шт. | 4680409068304 | 15 | 7.25 | 4 | см. | 0.44 | кг. | [29 empty] | Срок гарантии на данное оборудование составляет 2 года с момента отгрузки со склада Систэм Электрик, с подтверждением соответствующим документом
SXG15P7 | Реле 12A 1CO 230VAC | Systeme Electric | Выведен из ассортимента | RSXG15P7 замена на 1 шт. (дата замены 18.08.2025) |  | 8536490000 | Прочие реле | Интерфейсное электромеханическое реле, 1СО, с номинальным током 12А, номинальным напряжением 230В AC. Электромеханические реле SystemeSig EMR находят широкое применение в технологическом оборудовании и машинах, шкафах распределния и управления, промышленных предприятиях, объектах инфраструктуры, гражданском строительстве. | Светосигнальная арматура, датчики Systeme Electric | IDSIG | EMR | Электромеханические реле | REL | Реле | SIT | Автоматизация Промышленности Транзакционная | EC001437 | Промежуточное реле | 7 | Китай | https://static-pcsp.systeme.ru/image/pj83F_pvwJhJbfph656848892737c1701333129.jpeg | https://static-pcsp.systeme.ru/image/pj83F_pvwJhJbfph656848892737c1701333129.jpeg | 1 | нет | [9 empty] | https://api.systeme.ru/product/media/download/988893 |  |  |  | https://api.systeme.ru/certificates/default/download/2845 | С-ТР ТС-НВО | ЕАЭС RU С-CN.НВ26.В.02445_22 |  |  |  | 505.5 | штука |  | 1 | PCE | 1 | 1 | шт. | 4680409068311 | 5 | 5 | 2 | см. | 0.022 | кг. |  | 11 мм | 29 мм | 40 мм | Нет |  | Плоский штекерный разъем (EV003968) |  |  | 12 А | Нет |  | IP50 (EV006612) | Нет | AC (перемен.) (EV000460) | 0 | 0 | 1 | 230...230 В | 230...230 В | [9 empty] | Срок гарантии на данное оборудование составляет 2 года с момента отгрузки со склада Систэм Электрик, с подтверждением соответствующим документом | Подлежит замене
SXG13JD | Реле 12A 1CO 12VDC LED | Systeme Electric |  |  |  | 8536490000 | Прочие реле |  | Светосигнальная арматура, датчики Systeme Electric | IDSIG | EMR | Электромеханические реле | REL | Реле | SIT | Автоматизация Промышленности Транзакционная | Не указано | Не указано |  |  | https://static-pcsp.systeme.ru/image/zAlkAk-P9MfDz28Y65ae3499cdf351705915545.jpeg | https://static-pcsp.systeme.ru/image/zAlkAk-P9MfDz28Y65ae3499cdf351705915545.jpeg | 1 | нет | [9 empty] | https://api.systeme.ru/product/media/download/988893 | [9 empty] | 574.5 | штука |  | 300 | PCE | 1 | 1 | шт. | 4680409068328 | 15 | 7.25 | 4 | см. | 0.44 | кг. | [29 empty] | Срок гарантии на данное оборудование составляет 2 года с момента отгрузки со склада Систэм Электрик, с подтверждением соответствующим документом
SXG13BD | Реле 12A 1CO 24VDC LED | Systeme Electric | Выведен из ассортимента | RSXG13BD замена на 1 шт. (дата замены 18.08.2025) |  | 8536490000 | Прочие реле |  | Светосигнальная арматура, датчики Systeme Electric | IDSIG | EMR | Электромеханические реле | REL | Реле | SIT | Автоматизация Промышленности Транзакционная | Не указано | Не указано |  |  | https://static-pcsp.systeme.ru/image/zAlkAk-P9MfDz28Y65ae3499cdf351705915545.jpeg | https://static-pcsp.systeme.ru/image/zAlkAk-P9MfDz28Y65ae3499cdf351705915545.jpeg | 1 | нет | [9 empty] | https://api.systeme.ru/product/media/download/988893 | [9 empty] | 574.5 | штука |  | 300 | PCE | 1 | 1 | шт. | 4680409068335 | 15 | 7.25 | 4 | см. | 0.44 | кг. | [29 empty] | Срок гарантии на данное оборудование составляет 2 года с момента отгрузки со склада Систэм Электрик, с подтверждением соответствующим документом
SXG13ED | Реле 12A 1CO 48VDC LED | Systeme Electric |  |  |  | 8536490000 | Прочие реле |  | Светосигнальная арматура, датчики Systeme Electric | IDSIG | EMR | Электромеханические реле | REL | Реле | SIT | Автоматизация Промышленности Транзакционная | Не указано | Не указано |  |  | https://static-pcsp.systeme.ru/image/zAlkAk-P9MfDz28Y65ae3499cdf351705915545.jpeg | https://static-pcsp.systeme.ru/image/zAlkAk-P9MfDz28Y65ae3499cdf351705915545.jpeg | 1 | нет | [9 empty] | https://api.systeme.ru/product/media/download/988893 | [9 empty] | 574.5 | штука |  | 300 | PCE | 1 | 1 | шт. | 4680409068342 | 15 | 7.25 | 4 | см. | 0.44 | кг. | [29 empty] | Срок гарантии на данное оборудование составляет 2 года с момента отгрузки со склада Систэм Электрик, с подтверждением соответствующим документом
SXG13FD | Реле 12A 1CO 110VDC LED | Systeme Electric |  |  |  | 8536490000 | Прочие реле |  | Светосигнальная арматура, датчики Systeme Electric | IDSIG | EMR | Электромеханические реле | REL | Реле | SIT | Автоматизация Промышленности Транзакционная | Не указано | Не указано |  |  | https://static-pcsp.systeme.ru/image/zAlkAk-P9MfDz28Y65ae3499cdf351705915545.jpeg | https://static-pcsp.systeme.ru/image/zAlkAk-P9MfDz28Y65ae3499cdf351705915545.jpeg | 1 | нет | [9 empty] | https://api.systeme.ru/product/media/download/988893 |  |  |  | https://api.systeme.ru/certificates/default/download/2845 | С-ТР ТС-НВО | ЕАЭС RU С-CN.НВ26.В.02445_22 |  |  |  | 574.5 | штука |  | 300 | PCE | 1 | 1 | шт. | 4680409068359 | 15 | 7.25 | 4 | см. | 0.44 | кг. | [29 empty] | Срок гарантии на данное оборудование составляет 2 года с момента отгрузки со склада Систэм Электрик, с подтверждением соответствующим документом
SXG13B7 | Реле 12A 1CO 24VAC LED | Systeme Electric |  |  |  | 8536490000 | Прочие реле |  | Светосигнальная арматура, датчики Systeme Electric | IDSIG | EMR | Электромеханические реле | REL | Реле | SIT | Автоматизация Промышленности Транзакционная | Не указано | Не указано |  |  | https://static-pcsp.systeme.ru/image/zAlkAk-P9MfDz28Y65ae3499cdf351705915545.jpeg | https://static-pcsp.systeme.ru/image/zAlkAk-P9MfDz28Y65ae3499cdf351705915545.jpeg | 1 | нет | [9 empty] | https://api.systeme.ru/product/media/download/988893 | [9 empty] | 574.5 | штука |  | 300 | PCE | 1 | 1 | шт. | 4680409068366 | 15 | 7.25 | 4 | см. | 0.44 | кг. | [29 empty] | Срок гарантии на данное оборудование составляет 2 года с момента отгрузки со склада Систэм Электрик, с подтверждением соответствующим документом
SXG13E7 | Реле 12A 1CO 48VAC LED | Systeme Electric |  |  |  | 8536490000 | Прочие реле |  | Светосигнальная арматура, датчики Systeme Electric | IDSIG | EMR | Электромеханические реле | REL | Реле | SIT | Автоматизация Промышленности Транзакционная | Не указано | Не указано |  |  | https://static-pcsp.systeme.ru/image/zAlkAk-P9MfDz28Y65ae3499cdf351705915545.jpeg | https://static-pcsp.systeme.ru/image/zAlkAk-P9MfDz28Y65ae3499cdf351705915545.jpeg | 1 | нет | [9 empty] | https://api.systeme.ru/product/media/download/988893 | [9 empty] | 574.5 | штука |  | 300 | PCE | 1 | 1 | шт. | 4680409068373 | 15 | 7.25 | 4 | см. | 0.44 | кг. | [29 empty] | Срок гарантии на данное оборудование составляет 2 года с момента отгрузки со склада Систэм Электрик, с подтверждением соответствующим документом
SXG13F7 | Реле 12A 1CO 110VAC LED | Systeme Electric |  |  |  | 8536490000 | Прочие реле |  | Светосигнальная арматура, датчики Systeme Electric | IDSIG | EMR | Электромеханические реле | REL | Реле | SIT | Автоматизация Промышленности Транзакционная | Не указано | Не указано |  |  | https://static-pcsp.systeme.ru/image/zAlkAk-P9MfDz28Y65ae3499cdf351705915545.jpeg | https://static-pcsp.systeme.ru/image/zAlkAk-P9MfDz28Y65ae3499cdf351705915545.jpeg | 1 | нет | [9 empty] | https://api.systeme.ru/product/media/download/988893 |  |  |  | https://api.systeme.ru/certificates/default/download/2845 | С-ТР ТС-НВО | ЕАЭС RU С-CN.НВ26.В.02445_22 |  |  |  | 574.5 | штука |  | 300 | PCE | 1 | 1 | шт. | 4680409068380 | 15 | 7.25 | 4 | см. | 0.44 | кг. | [29 empty] | Срок гарантии на данное оборудование составляет 2 года с момента отгрузки со склада Систэм Электрик, с подтверждением соответствующим документом
SXG13P7 | Реле 12A 1CO 230VAC LED | Systeme Electric | Выведен из ассортимента | RSXG13P7 замена на 1 шт. (дата замены 18.08.2025) |  | 8536490000 | Прочие реле |  | Светосигнальная арматура, датчики Systeme Electric | IDSIG | EMR | Электромеханические реле | REL | Реле | SIT | Автоматизация Промышленности Транзакционная | Не указано | Не указано |  |  | https://static-pcsp.systeme.ru/image/zAlkAk-P9MfDz28Y65ae3499cdf351705915545.jpeg | https://static-pcsp.systeme.ru/image/zAlkAk-P9MfDz28Y65ae3499cdf351705915545.jpeg | 1 | нет | [9 empty] | https://api.systeme.ru/product/media/download/988893 |  |  |  | https://api.systeme.ru/certificates/default/download/2845 | С-ТР ТС-НВО | ЕАЭС RU С-CN.НВ26.В.02445_22 |  |  |  | 574.5 | штука |  | 300 | PCE | 1 | 1 | шт. | 4680409068397 | 15 | 7.25 | 4 | см. | 0.44 | кг. | [29 empty] | Срок гарантии на данное оборудование составляет 2 года с момента отгрузки со склада Систэм Электрик, с подтверждением соответствующим документом
SXG12JD | Реле 12A 1CO 12VDC тест кнопка LED | Systeme Electric |  |  |  | 8536490000 | Прочие реле |  | Светосигнальная арматура, датчики Systeme Electric | IDSIG | EMR | Электромеханические реле | REL | Реле | SIT | Автоматизация Промышленности Транзакционная | Не указано | Не указано |  |  | https://static-pcsp.systeme.ru/image/giz2WTUUttl80nYq65ae34a71573a1705915559.jpeg | https://static-pcsp.systeme.ru/image/giz2WTUUttl80nYq65ae34a71573a1705915559.jpeg | 1 | нет | [9 empty] | https://api.systeme.ru/product/media/download/988893 | [9 empty] | 643.5 | штука |  | 300 | PCE | 1 | 1 | шт. | 4680409068403 | 15 | 7.25 | 4.5 | см. | 0.44 | кг. | [29 empty] | Срок гарантии на данное оборудование составляет 2 года с момента отгрузки со склада Систэм Электрик, с подтверждением соответствующим документом
SXG12BD | Реле 12A 1CO 24VDC тест кнопка LED | Systeme Electric | Выведен из ассортимента | RSXG12BD замена на 1 шт. (дата замены 18.08.2025) |  | 8536490000 | Прочие реле | Интерфейсное электромеханическое реле, 1СО, с номинальным током 12А, номинальным напряжением 24В DC, тест-кнопка, светодиодная индикация. Электромеханические реле SystemeSig EMR находят широкое применение в технологическом оборудовании и машинах, шкафах распределния и управления, промышленных предприятиях, объектах инфраструктуры, гражданском строительстве. | Светосигнальная арматура, датчики Systeme Electric | IDSIG | EMR | Электромеханические реле | REL | Реле | SIT | Автоматизация Промышленности Транзакционная | EC001437 | Промежуточное реле | 7 | Китай | https://static-pcsp.systeme.ru/image/rX3Gv9-r780IMfWu64c8c6eb784301690879723.jpeg | https://static-pcsp.systeme.ru/image/rX3Gv9-r780IMfWu64c8c6eb784301690879723.jpeg | 1 | нет | [9 empty] | https://api.systeme.ru/product/media/download/988893 | [9 empty] | 643.5 | штука |  | 1 | PCE | 1 | 1 | шт. | 4680409068410 | 15 | 7.25 | 4.5 | см. | 0.022 | кг. |  | 11 мм | 29 мм | 40 мм | Нет |  | Плоский штекерный разъем (EV003968) |  |  | 12 А | Нет | 24...24 В | IP50 (EV006612) | Да | DC (постоян.) (EV000461) | 0 | 0 | 1 | [11 empty] | Срок гарантии на данное оборудование составляет 2 года с момента отгрузки со склада Систэм Электрик, с подтверждением соответствующим документом | Подлежит замене
SXG12ED | Реле 12A 1CO 48VDC тест кнопка LED | Systeme Electric |  |  |  | 8536490000 | Прочие реле |  | Светосигнальная арматура, датчики Systeme Electric | IDSIG | EMR | Электромеханические реле | REL | Реле | SIT | Автоматизация Промышленности Транзакционная | Не указано | Не указано |  |  | https://static-pcsp.systeme.ru/image/giz2WTUUttl80nYq65ae34a71573a1705915559.jpeg | https://static-pcsp.systeme.ru/image/giz2WTUUttl80nYq65ae34a71573a1705915559.jpeg | 1 | нет | [9 empty] | https://api.systeme.ru/product/media/download/988893 | [9 empty] | 643.5 | штука |  | 300 | PCE | 1 | 1 | шт. | 4680409068427 | 15 | 7.25 | 4.5 | см. | 0.44 | кг. | [29 empty] | Срок гарантии на данное оборудование составляет 2 года с момента отгрузки со склада Систэм Электрик, с подтверждением соответствующим документом
SXG12FD | Реле 12A 1CO 110VDC тест кнопка LED | Systeme Electric |  |  |  | 8536490000 | Прочие реле |  | Светосигнальная арматура, датчики Systeme Electric | IDSIG | EMR | Электромеханические реле | REL | Реле | SIT | Автоматизация Промышленности Транзакционная | Не указано | Не указано |  |  | https://static-pcsp.systeme.ru/image/giz2WTUUttl80nYq65ae34a71573a1705915559.jpeg | https://static-pcsp.systeme.ru/image/giz2WTUUttl80nYq65ae34a71573a1705915559.jpeg | 1 | нет | [9 empty] | https://api.systeme.ru/product/media/download/988893 |  |  |  | https://api.systeme.ru/certificates/default/download/2845 | С-ТР ТС-НВО | ЕАЭС RU С-CN.НВ26.В.02445_22 |  |  |  | 643.5 | штука |  | 300 | PCE | 1 | 1 | шт. | 4680409068434 | 15 | 7.25 | 4.5 | см. | 0.44 | кг. | [29 empty] | Срок гарантии на данное оборудование составляет 2 года с момента отгрузки со склада Систэм Электрик, с подтверждением соответствующим документом
SXG12B7 | Реле 12A 1CO 24VAC тест кнопка LED | Systeme Electric |  |  |  | 8536490000 | Прочие реле |  | Светосигнальная арматура, датчики Systeme Electric | IDSIG | EMR | Электромеханические реле | REL | Реле | SIT | Автоматизация Промышленности Транзакционная | Не указано | Не указано |  |  | https://static-pcsp.systeme.ru/image/smZtw2848tf5rOX065ae34a9294051705915561.jpeg | https://static-pcsp.systeme.ru/image/smZtw2848tf5rOX065ae34a9294051705915561.jpeg | 1 | нет | [9 empty] | https://api.systeme.ru/product/media/download/988893 | [9 empty] | 643.5 | штука |  | 300 | PCE | 1 | 1 | шт. | 4680409068441 | 15 | 7.25 | 4.5 | см. | 0.44 | кг. | [29 empty] | Срок гарантии на данное оборудование составляет 2 года с момента отгрузки со склада Систэм Электрик, с подтверждением соответствующим документом
SXG12E7 | Реле 12A 1CO 48VAC тест кнопка LED | Systeme Electric |  |  |  | 8536490000 | Прочие реле |  | Светосигнальная арматура, датчики Systeme Electric | IDSIG | EMR | Электромеханические реле | REL | Реле | SIT | Автоматизация Промышленности Транзакционная | Не указано | Не указано |  |  | https://static-pcsp.systeme.ru/image/smZtw2848tf5rOX065ae34a9294051705915561.jpeg | https://static-pcsp.systeme.ru/image/smZtw2848tf5rOX065ae34a9294051705915561.jpeg | 1 | нет | [9 empty] | https://api.systeme.ru/product/media/download/988893 | [9 empty] | 643.5 | штука |  | 300 | PCE | 1 | 1 | шт. | 4680409068458 | 15 | 7.25 | 4.5 | см. | 0.44 | кг. | [29 empty] | Срок гарантии на данное оборудование составляет 2 года с момента отгрузки со склада Систэм Электрик, с подтверждением соответствующим документом
SXG12F7 | Реле 12A 1CO 110VAC тест кнопка LED | Systeme Electric |  |  |  | 8536490000 | Прочие реле |  | Светосигнальная арматура, датчики Systeme Electric | IDSIG | EMR | Электромеханические реле | REL | Реле | SIT | Автоматизация Промышленности Транзакционная | Не указано | Не указано |  |  | https://static-pcsp.systeme.ru/image/smZtw2848tf5rOX065ae34a9294051705915561.jpeg | https://static-pcsp.systeme.ru/image/smZtw2848tf5rOX065ae34a9294051705915561.jpeg | 1 | нет | [9 empty] | https://api.systeme.ru/product/media/download/988893 |  |  |  | https://api.systeme.ru/certificates/default/download/2845 | С-ТР ТС-НВО | ЕАЭС RU С-CN.НВ26.В.02445_22 |  |  |  | 643.5 | штука |  | 300 | PCE | 1 | 1 | шт. | 4680409068465 | 15 | 7.25 | 4.5 | см. | 0.44 | кг. | [29 empty] | Срок гарантии на данное оборудование составляет 2 года с момента отгрузки со склада Систэм Электрик, с подтверждением соответствующим документом
SXG12P7 | Реле 12A 1CO 230VAC тест кнопка LED | Systeme Electric | Выведен из ассортимента | RSXG12P7 замена на 1 шт. (дата замены 18.08.2025) |  | 8536490000 | Прочие реле | Интерфейсное электромеханическое реле, 1СО, с номинальным током 12А, номинальным напряжением 230В AC, тест-кнопка, светодиодная индикация. Электромеханические реле SystemeSig EMR находят широкое применение в технологическом оборудовании и машинах, шкафах распределния и управления, промышленных предприятиях, объектах инфраструктуры, гражданском строительстве. | Светосигнальная арматура, датчики Systeme Electric | IDSIG | EMR | Электромеханические реле | REL | Реле | SIT | Автоматизация Промышленности Транзакционная | EC001437 | Промежуточное реле | 7 | Китай | https://static-pcsp.systeme.ru/image/Klt86bmFg7P629e5656848884c78a1701333128.jpeg | https://static-pcsp.systeme.ru/image/Klt86bmFg7P629e5656848884c78a1701333128.jpeg | 1 | нет | [9 empty] | https://api.systeme.ru/product/media/download/988893 |  |  |  | https://api.systeme.ru/certificates/default/download/2845 | С-ТР ТС-НВО | ЕАЭС RU С-CN.НВ26.В.02445_22 |  |  |  | 643.5 | штука |  | 1 | PCE | 1 | 1 | шт. | 4680409068472 | 4 | 2 | 2 | см. | 0.03 | кг. |  | 11 мм | 29 мм | 40 мм | Нет |  | Плоский штекерный разъем (EV003968) |  |  | 12 А | Нет |  | IP50 (EV006612) | Да | AC (перемен.) (EV000460) | 0 | 0 | 1 | 230...230 В | 230...230 В | [9 empty] | Срок гарантии на данное оборудование составляет 2 года с момента отгрузки со склада Систэм Электрик, с подтверждением соответствующим документом | Подлежит замене
SXG25JD | Реле 8A 2CO 12VDC | Systeme Electric |  |  |  | 8536490000 | Прочие реле |  | Светосигнальная арматура, датчики Systeme Electric | IDSIG | EMR | Электромеханические реле | REL | Реле | SIT | Автоматизация Промышленности Транзакционная | Не указано | Не указано |  |  | https://static-pcsp.systeme.ru/image/zAlkAk-P9MfDz28Y65ae3499cdf351705915545.jpeg | https://static-pcsp.systeme.ru/image/zAlkAk-P9MfDz28Y65ae3499cdf351705915545.jpeg | 1 | нет | [9 empty] | https://api.systeme.ru/product/media/download/988893 | [9 empty] | 460 | штука |  | 300 | PCE BB1 | 1 2 | 1 20 | шт. шт. | 4680409068489 | 3 7.7 | 1 15.9 | 3.5 4.5 | см. см. | 0.02 0.433 | кг. кг. | [29 empty] | Срок гарантии на данное оборудование составляет 2 года с момента отгрузки со склада Систэм Электрик, с подтверждением соответствующим документом
SXG25BD | Реле 8A 2CO 24VDC | Systeme Electric | Выведен из ассортимента | RSXG25BD замена на 1 шт. (дата замены 18.08.2025) |  | 8536490000 | Прочие реле | Интерфейсное электромеханическое реле, 2СО, с номинальным током 8А, номинальным напряжением 24В DC. Электромеханические реле SystemeSig EMR находят широкое применение в технологическом оборудовании и машинах, шкафах распределния и управления, промышленных предприятиях, объектах инфраструктуры, гражданском строительстве. | Светосигнальная арматура, датчики Systeme Electric | IDSIG | EMR | Электромеханические реле | REL | Реле | SIT | Автоматизация Промышленности Транзакционная | EC001437 | Промежуточное реле | 7 | Китай | https://static-pcsp.systeme.ru/image/hoIeAZj_z_h8GTz868305e9bc5f461748000411.jpeg | https://static-pcsp.systeme.ru/image/hoIeAZj_z_h8GTz868305e9bc5f461748000411.jpeg | 1 | нет | [9 empty] | https://api.systeme.ru/product/media/download/988893 | [9 empty] | 460 | штука |  | 1 | PCE BB1 CAR | 1 2 3 | 1 20 300 | шт. шт. шт. | 4680409068496 | 3.1 7.7 20.9 | 1.2 15.9 32.2 | 3.4 4.7 17 | см. см. см. | 0.018 0.433 6.814 | кг. кг. кг. |  | 11 мм | 29 мм | 40 мм | Нет |  | Плоский штекерный разъем (EV003968) |  |  | 8 А | Нет | 24...24 В | IP50 (EV006612) | Нет | DC (постоян.) (EV000461) | 0 | 0 | 2 | [11 empty] | Срок гарантии на данное оборудование составляет 2 года с момента отгрузки со склада Систэм Электрик, с подтверждением соответствующим документом | Подлежит замене
SXG25ED | Реле 8A 2CO 48VDC | Systeme Electric |  |  |  | 8536490000 | Прочие реле |  | Светосигнальная арматура, датчики Systeme Electric | IDSIG | EMR | Электромеханические реле | REL | Реле | SIT | Автоматизация Промышленности Транзакционная | Не указано | Не указано |  |  | https://static-pcsp.systeme.ru/image/zAlkAk-P9MfDz28Y65ae3499cdf351705915545.jpeg | https://static-pcsp.systeme.ru/image/zAlkAk-P9MfDz28Y65ae3499cdf351705915545.jpeg | 1 | нет | [9 empty] | https://api.systeme.ru/product/media/download/988893 | [9 empty] | 460 | штука |  | 300 | PCE | 1 | 1 | шт. | 4680409068502 | 15 | 7.25 | 4 | см. | 0.44 | кг. | [29 empty] | Срок гарантии на данное оборудование составляет 2 года с момента отгрузки со склада Систэм Электрик, с подтверждением соответствующим документом
SXG25FD | Реле 8A 2CO 110VDC | Systeme Electric |  |  |  | 8536490000 | Прочие реле |  | Светосигнальная арматура, датчики Systeme Electric | IDSIG | EMR | Электромеханические реле | REL | Реле | SIT | Автоматизация Промышленности Транзакционная | Не указано | Не указано |  |  | https://static-pcsp.systeme.ru/image/zAlkAk-P9MfDz28Y65ae3499cdf351705915545.jpeg | https://static-pcsp.systeme.ru/image/zAlkAk-P9MfDz28Y65ae3499cdf351705915545.jpeg | 1 | нет | [9 empty] | https://api.systeme.ru/product/media/download/988893 |  |  |  | https://api.systeme.ru/certificates/default/download/2845 | С-ТР ТС-НВО | ЕАЭС RU С-CN.НВ26.В.02445_22 |  |  |  | 460 | штука |  | 300 | PCE | 1 | 1 | шт. | 4680409068519 | 15 | 7.25 | 4 | см. | 0.44 | кг. | [29 empty] | Срок гарантии на данное оборудование составляет 2 года с момента отгрузки со склада Систэм Электрик, с подтверждением соответствующим документом
SXG25B7 | Реле 8A 2CO 24VAC | Systeme Electric |  |  |  | 8536490000 | Прочие реле |  | Светосигнальная арматура, датчики Systeme Electric | IDSIG | EMR | Электромеханические реле | REL | Реле | SIT | Автоматизация Промышленности Транзакционная | Не указано | Не указано |  |  | https://static-pcsp.systeme.ru/image/hoIeAZj_z_h8GTz868305e9bc5f461748000411.jpeg | https://static-pcsp.systeme.ru/image/hoIeAZj_z_h8GTz868305e9bc5f461748000411.jpeg | 1 | нет | [9 empty] | https://api.systeme.ru/product/media/download/988893 | [9 empty] | 460 | штука |  | 300 | PCE | 1 | 1 | шт. | 4680409068526 | 15 | 7.25 | 4 | см. | 0.44 | кг. | [29 empty] | Срок гарантии на данное оборудование составляет 2 года с момента отгрузки со склада Систэм Электрик, с подтверждением соответствующим документом
SXG25E7 | Реле 8A 2CO 48VAC | Systeme Electric |  |  |  | 8536490000 | Прочие реле |  | Светосигнальная арматура, датчики Systeme Electric | IDSIG | EMR | Электромеханические реле | REL | Реле | SIT | Автоматизация Промышленности Транзакционная | Не указано | Не указано |  |  | https://static-pcsp.systeme.ru/image/zAlkAk-P9MfDz28Y65ae3499cdf351705915545.jpeg | https://static-pcsp.systeme.ru/image/zAlkAk-P9MfDz28Y65ae3499cdf351705915545.jpeg | 1 | нет | [9 empty] | https://api.systeme.ru/product/media/download/988893 | [9 empty] | 460 | штука |  | 300 | PCE | 1 | 1 | шт. | 4680409068533 | 15 | 7.25 | 4 | см. | 0.44 | кг. | [29 empty] | Срок гарантии на данное оборудование составляет 2 года с момента отгрузки со склада Систэм Электрик, с подтверждением соответствующим документом
SXG25F7 | Реле 8A 2CO 110VAC | Systeme Electric |  |  |  | 8536490000 | Прочие реле |  | Светосигнальная арматура, датчики Systeme Electric | IDSIG | EMR | Электромеханические реле | REL | Реле | SIT | Автоматизация Промышленности Транзакционная | Не указано | Не указано |  |  | https://static-pcsp.systeme.ru/image/zAlkAk-P9MfDz28Y65ae3499cdf351705915545.jpeg | https://static-pcsp.systeme.ru/image/zAlkAk-P9MfDz28Y65ae3499cdf351705915545.jpeg | 1 | нет | [9 empty] | https://api.systeme.ru/product/media/download/988893 |  |  |  | https://api.systeme.ru/certificates/default/download/2845 | С-ТР ТС-НВО | ЕАЭС RU С-CN.НВ26.В.02445_22 |  |  |  | 460 | штука |  | 300 | PCE | 1 | 1 | шт. | 4680409068540 | 15 | 7.25 | 4 | см. | 0.44 | кг. | [29 empty] | Срок гарантии на данное оборудование составляет 2 года с момента отгрузки со склада Систэм Электрик, с подтверждением соответствующим документом
SXG25P7 | Реле 8A 2CO 230VAC | Systeme Electric | Выведен из ассортимента | RSXG25P7 замена на 1 шт. (дата замены 18.08.2025) |  | 8536490000 | Прочие реле | Интерфейсное электромеханическое реле, 2СО, с номинальным током 8А, номинальным напряжением 230В AC. Электромеханические реле SystemeSig EMR находят широкое применение в технологическом оборудовании и машинах, шкафах распределния и управления, промышленных предприятиях, объектах инфраструктуры, гражданском строительстве. | Светосигнальная арматура, датчики Systeme Electric | IDSIG | EMR | Электромеханические реле | REL | Реле | SIT | Автоматизация Промышленности Транзакционная | EC001437 | Промежуточное реле | 7 | Китай | https://static-pcsp.systeme.ru/image/pj83F_pvwJhJbfph656848892737c1701333129.jpeg | https://static-pcsp.systeme.ru/image/pj83F_pvwJhJbfph656848892737c1701333129.jpeg | 1 | нет | [9 empty] | https://api.systeme.ru/product/media/download/988893 |  |  |  | https://api.systeme.ru/certificates/default/download/2845 | С-ТР ТС-НВО | ЕАЭС RU С-CN.НВ26.В.02445_22 |  |  |  | 460 | штука |  | 1 | PCE BB1 CAR | 1 2 3 | 1 20 300 | шт. шт. шт. | 2231256060106 4680409068557 14680409068554 | 3.1 7.7 21.1 | 1.2 15.6 31.8 | 3.4 4.6 17.1 | см. см. см. | 0.018 0.426 6.712 | кг. кг. кг. |  | 11 мм | 29 мм | 40 мм | Нет |  | Плоский штекерный разъем (EV003968) |  |  | 8 А | Нет |  | IP50 (EV006612) | Нет | AC (перемен.) (EV000460) | 0 | 0 | 2 | 230...230 В | 230...230 В | [9 empty] | Срок гарантии на данное оборудование составляет 2 года с момента отгрузки со склада Систэм Электрик, с подтверждением соответствующим документом | Подлежит замене
SXG23JD | Реле 8A 2CO 12VDC LED | Systeme Electric |  |  |  | 8536490000 | Прочие реле |  | Светосигнальная арматура, датчики Systeme Electric | IDSIG | EMR | Электромеханические реле | REL | Реле | SIT | Автоматизация Промышленности Транзакционная | Не указано | Не указано |  |  | https://static-pcsp.systeme.ru/image/zAlkAk-P9MfDz28Y65ae3499cdf351705915545.jpeg | https://static-pcsp.systeme.ru/image/zAlkAk-P9MfDz28Y65ae3499cdf351705915545.jpeg | 1 | нет | [9 empty] | https://api.systeme.ru/product/media/download/988893 | [9 empty] | 505.5 | штука |  | 300 | PCE | 1 | 1 | шт. | 4680409068564 | 15 | 7.25 | 4 | см. | 0.44 | кг. | [29 empty] | Срок гарантии на данное оборудование составляет 2 года с момента отгрузки со склада Систэм Электрик, с подтверждением соответствующим документом
SXG23BD | Реле 8A 2CO 24VDC LED | Systeme Electric | Выведен из ассортимента | RSXG23BD замена на 1 шт. (дата замены 18.08.2025) |  | 8536490000 | Прочие реле |  | Светосигнальная арматура, датчики Systeme Electric | IDSIG | EMR | Электромеханические реле | REL | Реле | SIT | Автоматизация Промышленности Транзакционная | Не указано | Не указано |  |  | https://static-pcsp.systeme.ru/image/1DKEIozbjs5hTK6L64c8c6ed7e0331690879725.jpeg | https://static-pcsp.systeme.ru/image/1DKEIozbjs5hTK6L64c8c6ed7e0331690879725.jpeg | 1 | нет | [9 empty] | https://api.systeme.ru/product/media/download/988893 | [9 empty] | 505.5 | штука |  | 300 | PCE | 1 | 1 | шт. | 4680409068571 | 15 | 7.25 | 4 | см. | 0.44 | кг. | [29 empty] | Срок гарантии на данное оборудование составляет 2 года с момента отгрузки со склада Систэм Электрик, с подтверждением соответствующим документом | Подлежит замене
SXG23ED | Реле 8A 2CO 48VDC LED | Systeme Electric |  |  |  | 8536490000 | Прочие реле |  | Светосигнальная арматура, датчики Systeme Electric | IDSIG | EMR | Электромеханические реле | REL | Реле | SIT | Автоматизация Промышленности Транзакционная | Не указано | Не указано |  |  | https://static-pcsp.systeme.ru/image/zAlkAk-P9MfDz28Y65ae3499cdf351705915545.jpeg | https://static-pcsp.systeme.ru/image/zAlkAk-P9MfDz28Y65ae3499cdf351705915545.jpeg | 1 | нет | [9 empty] | https://api.systeme.ru/product/media/download/988893 | [9 empty] | 505.5 | штука |  | 300 | PCE | 1 | 1 | шт. | 4680409068588 | 15 | 7.25 | 4 | см. | 0.44 | кг. | [29 empty] | Срок гарантии на данное оборудование составляет 2 года с момента отгрузки со склада Систэм Электрик, с подтверждением соответствующим документом
SXG23FD | Реле 8A 2CO 110VDC LED | Systeme Electric |  |  |  | 8536490000 | Прочие реле |  | Светосигнальная арматура, датчики Systeme Electric | IDSIG | EMR | Электромеханические реле | REL | Реле | SIT | Автоматизация Промышленности Транзакционная | Не указано | Не указано |  |  | https://static-pcsp.systeme.ru/image/zAlkAk-P9MfDz28Y65ae3499cdf351705915545.jpeg | https://static-pcsp.systeme.ru/image/zAlkAk-P9MfDz28Y65ae3499cdf351705915545.jpeg | 1 | нет | [9 empty] | https://api.systeme.ru/product/media/download/988893 |  |  |  | https://api.systeme.ru/certificates/default/download/2845 | С-ТР ТС-НВО | ЕАЭС RU С-CN.НВ26.В.02445_22 |  |  |  | 505.5 | штука |  | 300 | PCE | 1 | 1 | шт. | 4680409068595 | 15 | 7.25 | 4 | см. | 0.44 | кг. | [29 empty] | Срок гарантии на данное оборудование составляет 2 года с момента отгрузки со склада Систэм Электрик, с подтверждением соответствующим документом
SXG23B7 | Реле 8A 2CO 24VAC LED | Systeme Electric |  |  |  | 8536490000 | Прочие реле |  | Светосигнальная арматура, датчики Systeme Electric | IDSIG | EMR | Электромеханические реле | REL | Реле | SIT | Автоматизация Промышленности Транзакционная | Не указано | Не указано |  |  | https://static-pcsp.systeme.ru/image/zAlkAk-P9MfDz28Y65ae3499cdf351705915545.jpeg | https://static-pcsp.systeme.ru/image/zAlkAk-P9MfDz28Y65ae3499cdf351705915545.jpeg | 1 | нет | [9 empty] | https://api.systeme.ru/product/media/download/988893 | [9 empty] | 505.5 | штука |  | 300 | PCE | 1 | 1 | шт. | 4680409068601 | 15 | 7.25 | 4 | см. | 0.44 | кг. | [29 empty] | Срок гарантии на данное оборудование составляет 2 года с момента отгрузки со склада Систэм Электрик, с подтверждением соответствующим документом
SXG23E7 | Реле 8A 2CO 48VAC LED | Systeme Electric |  |  |  | 8536490000 | Прочие реле |  | Светосигнальная арматура, датчики Systeme Electric | IDSIG | EMR | Электромеханические реле | REL | Реле | SIT | Автоматизация Промышленности Транзакционная | Не указано | Не указано |  |  | https://static-pcsp.systeme.ru/image/zAlkAk-P9MfDz28Y65ae3499cdf351705915545.jpeg | https://static-pcsp.systeme.ru/image/zAlkAk-P9MfDz28Y65ae3499cdf351705915545.jpeg | 1 | нет | [9 empty] | https://api.systeme.ru/product/media/download/988893 | [9 empty] | 505.5 | штука |  | 300 | PCE | 1 | 1 | шт. | 4680409068618 | 15 | 7.25 | 4 | см. | 0.44 | кг. | [29 empty] | Срок гарантии на данное оборудование составляет 2 года с момента отгрузки со склада Систэм Электрик, с подтверждением соответствующим документом
SXG23F7 | Реле 8A 2CO 110VAC LED | Systeme Electric |  |  |  | 8536490000 | Прочие реле |  | Светосигнальная арматура, датчики Systeme Electric | IDSIG | EMR | Электромеханические реле | REL | Реле | SIT | Автоматизация Промышленности Транзакционная | Не указано | Не указано |  |  | https://static-pcsp.systeme.ru/image/zAlkAk-P9MfDz28Y65ae3499cdf351705915545.jpeg | https://static-pcsp.systeme.ru/image/zAlkAk-P9MfDz28Y65ae3499cdf351705915545.jpeg | 1 | нет | [9 empty] | https://api.systeme.ru/product/media/download/988893 |  |  |  | https://api.systeme.ru/certificates/default/download/2845 | С-ТР ТС-НВО | ЕАЭС RU С-CN.НВ26.В.02445_22 |  |  |  | 505.5 | штука |  | 300 | PCE | 1 | 1 | шт. | 4680409068625 | 15 | 7.25 | 4 | см. | 0.44 | кг. | [29 empty] | Срок гарантии на данное оборудование составляет 2 года с момента отгрузки со склада Систэм Электрик, с подтверждением соответствующим документом
SXG23P7 | Реле 8A 2CO 230VAC LED | Systeme Electric | Выведен из ассортимента | RSXG23P7 замена на 1 шт. (дата замены 18.08.2025) |  | 8536490000 | Прочие реле |  | Светосигнальная арматура, датчики Systeme Electric | IDSIG | EMR | Электромеханические реле | REL | Реле | SIT | Автоматизация Промышленности Транзакционная | Не указано | Не указано |  |  | https://static-pcsp.systeme.ru/image/zAlkAk-P9MfDz28Y65ae3499cdf351705915545.jpeg | https://static-pcsp.systeme.ru/image/zAlkAk-P9MfDz28Y65ae3499cdf351705915545.jpeg | 1 | нет | [9 empty] | https://api.systeme.ru/product/media/download/988893 |  |  |  | https://api.systeme.ru/certificates/default/download/2845 | С-ТР ТС-НВО | ЕАЭС RU С-CN.НВ26.В.02445_22 |  |  |  | 505.5 | штука |  | 10 | BB1 PCE CAR P12 | 2 1 3 4 | 20 1 300 18000 | шт. шт. шт. шт. | 4680409068632 | 7.8 3 21 120 | 15.7 1.2 31.8 80 | 4.6 3.5 17.1 80 | см. см. см. см. | 0.434 0.019 6.866 423 | кг. кг. кг. кг. | [29 empty] | Срок гарантии на данное оборудование составляет 2 года с момента отгрузки со склада Систэм Электрик, с подтверждением соответствующим документом
SXG22JD | Реле 8A 2CO 12VDC тест кнопка LED | Systeme Electric |  |  |  | 8536490000 | Прочие реле |  | Светосигнальная арматура, датчики Systeme Electric | IDSIG | EMR | Электромеханические реле | REL | Реле | SIT | Автоматизация Промышленности Транзакционная | Не указано | Не указано |  |  | https://static-pcsp.systeme.ru/image/giz2WTUUttl80nYq65ae34a71573a1705915559.jpeg | https://static-pcsp.systeme.ru/image/giz2WTUUttl80nYq65ae34a71573a1705915559.jpeg | 1 | нет | [9 empty] | https://api.systeme.ru/product/media/download/988893 | [9 empty] | 574.5 | штука |  | 300 | PCE | 1 | 1 | шт. | 4680409069523 | 15 | 7.25 | 4.5 | см. | 0.44 | кг. | [29 empty] | Срок гарантии на данное оборудование составляет 2 года с момента отгрузки со склада Систэм Электрик, с подтверждением соответствующим документом
SXG22BD | Реле 8A 2CO 24VDC тест кнопка LED | Systeme Electric | Выведен из ассортимента | RSXG22BD замена на 1 шт. (дата замены 18.08.2025) |  | 8536490000 | Прочие реле | Интерфейсное электромеханическое реле, 2СО, с номинальным током 8А, номинальным напряжением 24В DC, тест-кнопка, светодиодная индикация. Электромеханические реле SystemeSig EMR находят широкое применение в технологическом оборудовании и машинах, шкафах распределния и управления, промышленных предприятиях, объектах инфраструктуры, гражданском строительстве. | Светосигнальная арматура, датчики Systeme Electric | IDSIG | EMR | Электромеханические реле | REL | Реле | SIT | Автоматизация Промышленности Транзакционная | EC001437 | Промежуточное реле | 7 | Китай | https://static-pcsp.systeme.ru/image/Edy59lvpnLku35cK6568488ac753e1701333130.jpeg | https://static-pcsp.systeme.ru/image/Edy59lvpnLku35cK6568488ac753e1701333130.jpeg | 1 | нет | [9 empty] | https://api.systeme.ru/product/media/download/988893 | [9 empty] | 580.5 | штука |  | 1 | PCE BB1 CAR | 1 2 3 | 1 20 300 | шт. шт. шт. | 4680409069530 | 5 7.9 15 | 5 15.9 30 | 2 5.2 8 | см. см. см. | 0.022 0.456 7 | кг. кг. кг. |  | 11 мм | 29 мм | 40 мм | Нет |  | Плоский штекерный разъем (EV003968) |  |  | 8 А | Нет | 24...24 В | IP50 (EV006612) | Да | DC (постоян.) (EV000461) | 0 | 0 | 2 | [11 empty] | Срок гарантии на данное оборудование составляет 2 года с момента отгрузки со склада Систэм Электрик, с подтверждением соответствующим документом | Подлежит замене
SXG22ED | Реле 8A 2CO 48VDC тест кнопка LED | Systeme Electric |  |  |  | 8536490000 | Прочие реле |  | Светосигнальная арматура, датчики Systeme Electric | IDSIG | EMR | Электромеханические реле | REL | Реле | SIT | Автоматизация Промышленности Транзакционная | Не указано | Не указано |  |  | https://static-pcsp.systeme.ru/image/giz2WTUUttl80nYq65ae34a71573a1705915559.jpeg | https://static-pcsp.systeme.ru/image/giz2WTUUttl80nYq65ae34a71573a1705915559.jpeg | 1 | нет | [9 empty] | https://api.systeme.ru/product/media/download/988893 | [9 empty] | 574.5 | штука |  | 300 | PCE | 1 | 1 | шт. | 4680409069547 | 15 | 7.25 | 4.5 | см. | 0.44 | кг. | [29 empty] | Срок гарантии на данное оборудование составляет 2 года с момента отгрузки со склада Систэм Электрик, с подтверждением соответствующим документом
SXG22FD | Реле 8A 2CO 110VDC тест кнопка LED | Systeme Electric |  |  |  | 8536490000 | Прочие реле |  | Светосигнальная арматура, датчики Systeme Electric | IDSIG | EMR | Электромеханические реле | REL | Реле | SIT | Автоматизация Промышленности Транзакционная | Не указано | Не указано |  |  | https://static-pcsp.systeme.ru/image/giz2WTUUttl80nYq65ae34a71573a1705915559.jpeg | https://static-pcsp.systeme.ru/image/giz2WTUUttl80nYq65ae34a71573a1705915559.jpeg | 1 | нет | [9 empty] | https://api.systeme.ru/product/media/download/988893 |  |  |  | https://api.systeme.ru/certificates/default/download/2845 | С-ТР ТС-НВО | ЕАЭС RU С-CN.НВ26.В.02445_22 |  |  |  | 574.5 | штука |  | 300 | PCE | 1 | 1 | шт. | 4680409069554 | 15 | 7.25 | 4.5 | см. | 0.44 | кг. | [29 empty] | Срок гарантии на данное оборудование составляет 2 года с момента отгрузки со склада Систэм Электрик, с подтверждением соответствующим документом
SXG22B7 | Реле 8A 2CO 24VAC тест кнопка LED | Systeme Electric |  |  |  | 8536490000 | Прочие реле |  | Светосигнальная арматура, датчики Systeme Electric | IDSIG | EMR | Электромеханические реле | REL | Реле | SIT | Автоматизация Промышленности Транзакционная | Не указано | Не указано |  |  | https://static-pcsp.systeme.ru/image/smZtw2848tf5rOX065ae34a9294051705915561.jpeg | https://static-pcsp.systeme.ru/image/smZtw2848tf5rOX065ae34a9294051705915561.jpeg | 1 | нет | [9 empty] | https://api.systeme.ru/product/media/download/988893 | [9 empty] | 574.5 | штука |  | 300 | PCE | 1 | 1 | шт. | 4680409069561 | 15 | 7.25 | 4.5 | см. | 0.44 | кг. | [29 empty] | Срок гарантии на данное оборудование составляет 2 года с момента отгрузки со склада Систэм Электрик, с подтверждением соответствующим документом
SXG22E7 | Реле 8A 2CO 48VAC тест кнопка LED | Systeme Electric |  |  |  | 8536490000 | Прочие реле |  | Светосигнальная арматура, датчики Systeme Electric | IDSIG | EMR | Электромеханические реле | REL | Реле | SIT | Автоматизация Промышленности Транзакционная | Не указано | Не указано |  |  | https://static-pcsp.systeme.ru/image/smZtw2848tf5rOX065ae34a9294051705915561.jpeg | https://static-pcsp.systeme.ru/image/smZtw2848tf5rOX065ae34a9294051705915561.jpeg | 1 | нет | [9 empty] | https://api.systeme.ru/product/media/download/988893 | [9 empty] | 574.5 | штука |  | 300 | PCE | 1 | 1 | шт. | 4680409070505 | 15 | 7.25 | 4.5 | см. | 0.44 | кг. | [29 empty] | Срок гарантии на данное оборудование составляет 2 года с момента отгрузки со склада Систэм Электрик, с подтверждением соответствующим документом
SXG22F7 | Реле 8A 2CO 110VAC тест кнопка LED | Systeme Electric |  |  |  | 8536490000 | Прочие реле |  | Светосигнальная арматура, датчики Systeme Electric | IDSIG | EMR | Электромеханические реле | REL | Реле | SIT | Автоматизация Промышленности Транзакционная | Не указано | Не указано |  |  | https://static-pcsp.systeme.ru/image/smZtw2848tf5rOX065ae34a9294051705915561.jpeg | https://static-pcsp.systeme.ru/image/smZtw2848tf5rOX065ae34a9294051705915561.jpeg | 1 | нет | [9 empty] | https://api.systeme.ru/product/media/download/988893 |  |  |  | https://api.systeme.ru/certificates/default/download/2845 | С-ТР ТС-НВО | ЕАЭС RU С-CN.НВ26.В.02445_22 |  |  |  | 574.5 | штука |  | 300 | PCE | 1 | 1 | шт. | 4680409070512 | 15 | 7.25 | 4.5 | см. | 0.44 | кг. | [29 empty] | Срок гарантии на данное оборудование составляет 2 года с момента отгрузки со склада Систэм Электрик, с подтверждением соответствующим документом
SXG22P7 | Реле 8A 2CO 230VAC тест кнопка LED | Systeme Electric | Выведен из ассортимента | RSXG22P7 замена на 1 шт. (дата замены 18.08.2025) |  | 8536490000 | Прочие реле | Интерфейсное электромеханическое реле, 2СО, с номинальным током 8А, номинальным напряжением 230В AC, тест-кнопка, светодиодная индикация. Электромеханические реле SystemeSig EMR находят широкое применение в технологическом оборудовании и машинах, шкафах распределния и управления, промышленных предприятиях, объектах инфраструктуры, гражданском строительстве. | Светосигнальная арматура, датчики Systeme Electric | IDSIG | EMR | Электромеханические реле | REL | Реле | SIT | Автоматизация Промышленности Транзакционная | EC001437 | Промежуточное реле | 7 | Китай | https://static-pcsp.systeme.ru/image/8wgyaAX8dyNYhGQq64c8c6ec7a0ea1690879724.jpeg | https://static-pcsp.systeme.ru/image/8wgyaAX8dyNYhGQq64c8c6ec7a0ea1690879724.jpeg | 1 | нет | [9 empty] | https://api.systeme.ru/product/media/download/988893 |  |  |  | https://api.systeme.ru/certificates/default/download/2845 | С-ТР ТС-НВО | ЕАЭС RU С-CN.НВ26.В.02445_22 |  |  |  | 580.5 | штука |  | 1 | PCE BB1 CAR P12 | 1 2 3 4 | 1 20 300 18000 | шт. шт. шт. шт. | 4680409070529 | 2.8 7.8 21.4 120 | 1.2 15.9 31.6 80 | 3.9 5.2 16.9 97 | см. см. см. см. | 0.019 0.453 7.105 441 | кг. кг. кг. кг. |  | 11 мм | 29 мм | 40 мм | Нет |  | Плоский штекерный разъем (EV003968) |  |  | 8 А | Нет |  | IP50 (EV006612) | Да | AC (перемен.) (EV000460) | 0 | 0 | 2 | 230...230 В | 230...230 В | [9 empty] | Срок гарантии на данное оборудование составляет 2 года с момента отгрузки со склада Систэм Электрик, с подтверждением соответствующим документом | Подлежит замене
SGZE05E | Розетка для реле 1СО скоба mixed | Systeme Electric |  |  |  | 8536699008 | Прочие |  | Светосигнальная арматура, датчики Systeme Electric | IDSIG | EMR | Электромеханические реле | REL | Реле | SIT | Автоматизация Промышленности Транзакционная | Не указано | Не указано | [15 empty] | https://api.systeme.ru/product/media/download/988893 |  |  |  | https://api.systeme.ru/certificates/default/download/2845 | С-ТР ТС-НВО | ЕАЭС RU С-CN.НВ26.В.02445_22 |  |  |  | 202.5 | штука |  | 300 | PCE | 1 | 1 | шт. | 4680409069578 | 16.5 | 7.8 | 3.6 | см. | 0.25 | кг. | [29 empty] | Срок гарантии на данное оборудование составляет 2 года с момента отгрузки со склада Систэм Электрик, с подтверждением соответствующим документом
SGZE08E | Розетка для реле 2СО скоба mixed | Systeme Electric |  |  |  | 8536699008 | Прочие |  | Светосигнальная арматура, датчики Systeme Electric | IDSIG | EMR | Электромеханические реле | REL | Реле | SIT | Автоматизация Промышленности Транзакционная | Не указано | Не указано | [15 empty] | https://api.systeme.ru/product/media/download/988893 |  |  |  | https://api.systeme.ru/certificates/default/download/2845 | С-ТР ТС-НВО | ЕАЭС RU С-CN.НВ26.В.02445_22 |  |  |  | 212 | штука |  | 300 | PCE | 1 | 1 | шт. | 4680409069660 | 16.5 | 7.8 | 3.6 | см. | 0.27 | кг. | [29 empty] | Срок гарантии на данное оборудование составляет 2 года с момента отгрузки со склада Систэм Электрик, с подтверждением соответствующим документом
SGZE1S35M | Розетка для реле 1СО скоба seperate | Systeme Electric | Выведен из ассортимента | RSGZE1S35M замена на 1 шт. (дата замены 18.08.2025) |  | 8536699008 | Прочие | Розетка для интерфейсных электромеханических реле типа SXM 1СО, номинальный ток 10А, номинальное напряжение 250В. Электромеханические реле SystemeSig EMR находят широкое применение в технологическом оборудовании и машинах, шкафах распределния и управления, промышленных предприятиях, объектах инфраструктуры, гражданском строительстве. | Светосигнальная арматура, датчики Systeme Electric | IDSIG | EMR | Электромеханические реле | REL | Реле | SIT | Автоматизация Промышленности Транзакционная | EC001456 | Релейный разъем (розетка/ цоколь/ колодка для реле) | 7 | Китай | https://static-pcsp.systeme.ru/image/bAHY-rJoYKSTUSwp68c433053a2a51757688581.png | https://static-pcsp.systeme.ru/image/bAHY-rJoYKSTUSwp68c433053a2a51757688581.png | 1 | нет | [9 empty] | https://api.systeme.ru/product/media/download/988893 |  |  |  | https://api.systeme.ru/certificates/default/download/2845 | С-ТР ТС-НВО | ЕАЭС RU С-CN.НВ26.В.02445_22 |  |  |  | 238 | штука |  | 1 | PCE | 1 | 1 | шт. | 4680409069677 | 16.3 | 8.4 | 6.8 | см. | 0.38 | кг. | DIN-рейка (с Ω-профилем) 35 мм (EV005503) | 15.8 мм | 77.5 мм | 73 мм | Да | Да | Винтовое соединение (EV000415) | 250...250 В | 5 | [11 empty] | Нет | 10 А | [7 empty] | Срок гарантии на данное оборудование составляет 2 года с момента отгрузки со склада Систэм Электрик, с подтверждением соответствующим документом | Подлежит замене
SGZE1S48M | Розетка для реле 2СО скоба separate | Systeme Electric | Выведен из ассортимента | RSGZE1S48M замена на 1 шт. (дата замены 18.08.2025) |  | 8536699008 | Прочие | Розетка для интерфейсных электромеханических реле типа SXM 2СО, номинальный ток 5А, номинальное напряжение 250В. Электромеханические реле SystemeSig EMR находят широкое применение в технологическом оборудовании и машинах, шкафах распределния и управления, промышленных предприятиях, объектах инфраструктуры, гражданском строительстве. | Светосигнальная арматура, датчики Systeme Electric | IDSIG | EMR | Электромеханические реле | REL | Реле | SIT | Автоматизация Промышленности Транзакционная | EC001456 | Релейный разъем (розетка/ цоколь/ колодка для реле) | 7 | Китай | https://static-pcsp.systeme.ru/image/nnJW5VGGuYaRmniC68c433053478e1757688581.png | https://static-pcsp.systeme.ru/image/nnJW5VGGuYaRmniC68c433053478e1757688581.png | 1 | нет | [9 empty] | https://api.systeme.ru/product/media/download/988893 |  |  |  | https://api.systeme.ru/certificates/default/download/2845 | С-ТР ТС-НВО | ЕАЭС RU С-CN.НВ26.В.02445_22 |  |  |  | 256 | штука |  | 1 | PCE BB1 S03 P12 | 1 2 3 4 | 1 10 200 4800 | шт. шт. шт. шт. | 4680409069691 14680409069698 | 8 16.3 40 120 | 5 8.4 30 80 | 3 6.8 30 110 | см. см. см. см. | 0.04 0.412 9.03 232 | кг. кг. кг. кг. | DIN-рейка (с Ω-профилем) 35 мм (EV005503) | 15.5 мм | 92.5 мм | 65 мм | Нет | Нет | Винтовое соединение (EV000415) |  | 8 | [20 empty] | Срок гарантии на данное оборудование составляет 2 года с момента отгрузки со склада Систэм Электрик, с подтверждением соответствующим документом | Подлежит замене
SGZE05P | Розетка для реле 1СО скоба mixed push in | Systeme Electric |  |  |  | 8536699008 | Прочие |  | Светосигнальная арматура, датчики Systeme Electric | IDSIG | EMR | Электромеханические реле | REL | Реле | SIT | Автоматизация Промышленности Транзакционная | Не указано | Не указано |  |  | https://static-pcsp.systeme.ru/image/2qIZhMjXeya41_YV64c8c6e36c3be1690879715.jpeg | https://static-pcsp.systeme.ru/image/2qIZhMjXeya41_YV64c8c6e36c3be1690879715.jpeg | 1 | нет | [9 empty] | https://api.systeme.ru/product/media/download/988893 |  |  |  | https://api.systeme.ru/certificates/default/download/2845 | С-ТР ТС-НВО | ЕАЭС RU С-CN.НВ26.В.02445_22 |  |  |  | 374 | штука |  | 1 | PCE BB1 | 1 2 | 1 10 | шт. шт. | 4680409069707 | 16.3 11 | 10.3 17.2 | 4.9 5.6 | см. см. | 0.38 0.381 | кг. кг. | [29 empty] | Срок гарантии на данное оборудование составляет 2 года с момента отгрузки со склада Систэм Электрик, с подтверждением соответствующим документом
SGZE08P | Розетка для реле 2СО скоба mixed push in | Systeme Electric |  |  |  | 8536699008 | Прочие |  | Светосигнальная арматура, датчики Systeme Electric | IDSIG | EMR | Электромеханические реле | REL | Реле | SIT | Автоматизация Промышленности Транзакционная | Не указано | Не указано |  |  | https://static-pcsp.systeme.ru/image/NJna4wpqW-oWOCK064c8c6e4709171690879716.jpeg | https://static-pcsp.systeme.ru/image/NJna4wpqW-oWOCK064c8c6e4709171690879716.jpeg | 1 | нет | [9 empty] | https://api.systeme.ru/product/media/download/988893 |  |  |  | https://api.systeme.ru/certificates/default/download/2845 | С-ТР ТС-НВО | ЕАЭС RU С-CN.НВ26.В.02445_22 |  |  |  | 410.5 | штука |  | 10 | BB1 PCE CAR | 2 1 3 | 10 1 280 | шт. шт. шт. | 4680409069714 | 11.2 10.5 32.2 | 17.2 2.3 4.19 | 5.6 4.3 30.9 | см. см. см. | 0.425 0.041 12.5 | кг. кг. кг. | [29 empty] | Срок гарантии на данное оборудование составляет 2 года с момента отгрузки со склада Систэм Электрик, с подтверждением соответствующим документом
SZM031RB | Защитный модуль диод+LED 6/24VDC | Systeme Electric |  |  |  | 8536302000 | На силу тока не более 16 а | Защитный модуль, диод+светодиодная индикация, номинальное напряжени 6-24В DC. Электромеханические реле SystemeSig EMR находят широкое применение в технологическом оборудовании и машинах, шкафах распределния и управления, промышленных предприятиях, объектах инфраструктуры, гражданском строительстве. | Светосигнальная арматура, датчики Systeme Electric | IDSIG | EMR | Электромеханические реле | REL | Реле | SIT | Автоматизация Промышленности Транзакционная | EC002586 | Аксессуары для промежуточных реле | 7 | Китай | https://static-pcsp.systeme.ru/image/EdmSlCgD6BwoJB5I64c8c6f7cddd11690879735.jpeg | https://static-pcsp.systeme.ru/image/EdmSlCgD6BwoJB5I64c8c6f7cddd11690879735.jpeg | 1 | нет | [9 empty] | https://api.systeme.ru/product/media/download/988305 https://api.systeme.ru/product/media/download/988893 | зуммеры Кнопки с подсветкой Сигнальные лампы Двойные кнопки Зуммеры с подсветкой Кнопки аварийного останова Переключатели с подсветкой Переключатели и переключатели с ключом | [8 empty] | 232.5 | штука |  | 10 | PCE | 1 | 1 | шт. | 4680409069790 | 7 | 10 | 10 | см. | 0.02 | кг. | [22 empty] | Шунтирующий диод (EV009250) | 6...24 В | [5 empty] | Срок гарантии на данное оборудование составляет 2 года с момента отгрузки со склада Систэм Электрик, с подтверждением соответствующим документом | Подлежит замене
SZM031FPD | Защитный модуль диод+LED 110/240VDC | Systeme Electric |  |  |  | 8536302000 | На силу тока не более 16 а | Защитный модуль, диод+светодиодная индикация, номинальное напряжени 110-240В DC. Электромеханические реле SystemeSig EMR находят широкое применение в технологическом оборудовании и машинах, шкафах распределния и управления, промышленных предприятиях, объектах инфраструктуры, гражданском строительстве. | Светосигнальная арматура, датчики Systeme Electric | IDSIG | EMR | Электромеханические реле | REL | Реле | SIT | Автоматизация Промышленности Транзакционная | EC002586 | Аксессуары для промежуточных реле | 7 | Китай | https://static-pcsp.systeme.ru/image/a0nFIN5Nkgrjqjnk68305f263bde81748000550.jpeg | https://static-pcsp.systeme.ru/image/a0nFIN5Nkgrjqjnk68305f263bde81748000550.jpeg | 1 | нет | [9 empty] | https://api.systeme.ru/product/media/download/988305 https://api.systeme.ru/product/media/download/988893 | зуммеры Кнопки с подсветкой Сигнальные лампы Двойные кнопки Зуммеры с подсветкой Кнопки аварийного останова Переключатели с подсветкой Переключатели и переключатели с ключом |  |  | https://api.systeme.ru/certificates/default/download/2845 | С-ТР ТС-НВО | ЕАЭС RU С-CN.НВ26.В.02445_22 |  |  |  | 185.5 | штука |  | 10 | PCE | 1 | 1 | шт. | 4680409070178 | 7 | 10 | 10 | см. | 0.02 | кг. | [22 empty] | Шунтирующий диод (EV009250) | 110...240 В | [5 empty] | Срок гарантии на данное оборудование составляет 2 года с момента отгрузки со склада Систэм Электрик, с подтверждением соответствующим документом | Подлежит замене
SZM031BN | Защитный модуль диод+LED 24/60VDC | Systeme Electric |  |  |  | 8536302000 | На силу тока не более 16 а |  | Светосигнальная арматура, датчики Systeme Electric | IDSIG | EMR | Электромеханические реле | REL | Реле | SIT | Автоматизация Промышленности Транзакционная | Не указано | Не указано | [15 empty] | https://api.systeme.ru/product/media/download/988305 https://api.systeme.ru/product/media/download/988893 | зуммеры Кнопки с подсветкой Сигнальные лампы Двойные кнопки Зуммеры с подсветкой Кнопки аварийного останова Переключатели с подсветкой Переключатели и переключатели с ключом | [8 empty] | 185.5 | штука |  | 10 | PCE | 1 | 1 | шт. | 4680409070185 | 7 | 10 | 10 | см. | 0.02 | кг. | [29 empty] | Срок гарантии на данное оборудование составляет 2 года с момента отгрузки со склада Систэм Электрик, с подтверждением соответствующим документом
SZM021RB | Защитный модуль варистор+LED 6/24VAC/DC | Systeme Electric |  |  |  | 8536302000 | На силу тока не более 16 а | Защитный модуль, варистор+светодиодная индикация, номинальное напряжени 6-24В AC/DC. Электромеханические реле SystemeSig EMR находят широкое применение в технологическом оборудовании и машинах, шкафах распределния и управления, промышленных предприятиях, объектах инфраструктуры, гражданском строительстве. | Светосигнальная арматура, датчики Systeme Electric | IDSIG | EMR | Электромеханические реле | REL | Реле | SIT | Автоматизация Промышленности Транзакционная | EC002586 | Аксессуары для промежуточных реле | 7 | Китай | https://static-pcsp.systeme.ru/image/nfaAQ_mgqnxnKqom64c8c6f6c569e1690879734.jpeg | https://static-pcsp.systeme.ru/image/nfaAQ_mgqnxnKqom64c8c6f6c569e1690879734.jpeg | 1 | нет | [9 empty] | https://api.systeme.ru/product/media/download/988305 https://api.systeme.ru/product/media/download/988893 | зуммеры Кнопки с подсветкой Сигнальные лампы Двойные кнопки Зуммеры с подсветкой Кнопки аварийного останова Переключатели с подсветкой Переключатели и переключатели с ключом | [8 empty] | 232.5 | штука |  | 10 | PCE | 1 | 1 | шт. | 4680409070208 | 7 | 10 | 10 | см. | 0.02 | кг. | [22 empty] | Варистор + светодиод (LED) (EV009485) | 6...24 В | 6...24 В | 6...24 В |  |  |  | Срок гарантии на данное оборудование составляет 2 года с момента отгрузки со склада Систэм Электрик, с подтверждением соответствующим документом | Подлежит замене
SZM021FP | Защитный модуль варистор+LED 110/230VAC/DC | Systeme Electric |  |  |  | 8536302000 | На силу тока не более 16 а | Защитный модуль, варистор+светодиодная индикация, номинальное напряжение 110-230В AC/DC. Электромеханические реле SystemeSig EMR находят широкое применение в технологическом оборудовании и машинах, шкафах распределния и управления, промышленных предприятиях, объектах инфраструктуры, гражданском строительстве. | Светосигнальная арматура, датчики Systeme Electric | IDSIG | EMR | Электромеханические реле | REL | Реле | SIT | Автоматизация Промышленности Транзакционная | EC002586 | Аксессуары для промежуточных реле | 7 | Китай | https://static-pcsp.systeme.ru/image/a0nFIN5Nkgrjqjnk68305f263bde81748000550.jpeg | https://static-pcsp.systeme.ru/image/a0nFIN5Nkgrjqjnk68305f263bde81748000550.jpeg | 1 | нет | [9 empty] | https://api.systeme.ru/product/media/download/988305 https://api.systeme.ru/product/media/download/988893 | зуммеры Кнопки с подсветкой Сигнальные лампы Двойные кнопки Зуммеры с подсветкой Кнопки аварийного останова Переключатели с подсветкой Переключатели и переключатели с ключом |  |  | https://api.systeme.ru/certificates/default/download/2845 | С-ТР ТС-НВО | ЕАЭС RU С-CN.НВ26.В.02445_22 |  |  |  | 232.5 | штука |  | 10 | PCE | 1 | 1 | шт. | 4680409070222 | 7 | 10 | 10 | см. | 0.02 | кг. | [22 empty] | Варистор + светодиод (LED) (EV009485) | 110...230 В | 110...230 В | 110...230 В |  |  |  | Срок гарантии на данное оборудование составляет 2 года с момента отгрузки со склада Систэм Электрик, с подтверждением соответствующим документом | Подлежит замене
SZM021BN | Защитный модуль варистор+LED 24/60VAC/DC | Systeme Electric |  |  |  | 8536302000 | На силу тока не более 16 а |  | Светосигнальная арматура, датчики Systeme Electric | IDSIG | EMR | Электромеханические реле | REL | Реле | SIT | Автоматизация Промышленности Транзакционная | Не указано | Не указано | [15 empty] | https://api.systeme.ru/product/media/download/988305 https://api.systeme.ru/product/media/download/988893 | зуммеры Кнопки с подсветкой Сигнальные лампы Двойные кнопки Зуммеры с подсветкой Кнопки аварийного останова Переключатели с подсветкой Переключатели и переключатели с ключом | [8 empty] | 232.5 | штука |  | 10 | PCE | 1 | 1 | шт. | 4680409070246 | 7 | 10 | 10 | см. | 0.02 | кг. | [29 empty] | Срок гарантии на данное оборудование составляет 2 года с момента отгрузки со склада Систэм Электрик, с подтверждением соответствующим документом
SXM041FU7 | Защитный модуль rc-цепь 110/240VAC | Systeme Electric |  |  |  | 8536302000 | На силу тока не более 16 а | Защитный модуль, RC-цепь, номинальное напряжение 110-240В AC. Электромеханические реле SystemeSig EMR находят широкое применение в технологическом оборудовании и машинах, шкафах распределния и управления, промышленных предприятиях, объектах инфраструктуры, гражданском строительстве. | Светосигнальная арматура, датчики Systeme Electric | IDSIG | EMR | Электромеханические реле | REL | Реле | SIT | Автоматизация Промышленности Транзакционная | EC002586 | Аксессуары для промежуточных реле | 7 | Китай | https://static-pcsp.systeme.ru/image/Y6w7cuDhQJLwfOa968305f15bf5851748000533.jpeg | https://static-pcsp.systeme.ru/image/Y6w7cuDhQJLwfOa968305f15bf5851748000533.jpeg | 1 | нет | [9 empty] | https://api.systeme.ru/product/media/download/988893 |  |  |  | https://api.systeme.ru/certificates/default/download/2845 | С-ТР ТС-НВО | ЕАЭС RU С-CN.НВ26.В.02445_22 |  |  |  | 148 | штука |  | 1 | PCE | 1 | 1 | шт. | 4680409070352 | 7 | 10 | 10 | см. | 0.02 | кг. | [22 empty] | Резистивно-емкостной (RC) элемент (EV003979) |  | 110...240 В | 110...240 В |  |  |  | Срок гарантии на данное оборудование составляет 2 года с момента отгрузки со склада Систэм Электрик, с подтверждением соответствующим документом | Подлежит замене
SXM041BN7 | Защитный модуль rc-цепь 24/60VAC | Systeme Electric |  |  |  | 8536302000 | На силу тока не более 16 а | Защитный модуль, RC-цепь, номинальное напряжение 24-60В AC. Электромеханические реле SystemeSig EMR находят широкое применение в технологическом оборудовании и машинах, шкафах распределния и управления, промышленных предприятиях, объектах инфраструктуры, гражданском строительстве. | Светосигнальная арматура, датчики Systeme Electric | IDSIG | EMR | Электромеханические реле | REL | Реле | SIT | Автоматизация Промышленности Транзакционная | EC002586 | Аксессуары для промежуточных реле | 7 | Китай | https://static-pcsp.systeme.ru/image/7MkTKjdJFTOr9WBM68305f14e90e61748000532.jpeg | https://static-pcsp.systeme.ru/image/7MkTKjdJFTOr9WBM68305f14e90e61748000532.jpeg | 1 | нет | [9 empty] | https://api.systeme.ru/product/media/download/988893 | [9 empty] | 148 | штука |  | 1 | PCE BB1 CAR | 1 2 3 | 1 10 1000 | шт. шт. шт. | 4680409070369 | 0.8 10 21.1 | 3 7 31.6 | 0.8 2 17 | см. см. см. | 0.002 0.022 2.345 | кг. кг. кг. | [22 empty] | Резистивно-емкостной (RC) элемент (EV003979) |  | 24...60 В | 24...60 В |  |  |  | Срок гарантии на данное оборудование составляет 2 года с момента отгрузки со склада Систэм Электрик, с подтверждением соответствующим документом | Подлежит замене
SXM040W | Защитный модуль диод 6/230VDC | Systeme Electric |  |  |  | 8536302000 | На силу тока не более 16 а |  | Светосигнальная арматура, датчики Systeme Electric | IDSIG | EMR | Электромеханические реле | REL | Реле | SIT | Автоматизация Промышленности Транзакционная | Не указано | Не указано | [15 empty] | https://api.systeme.ru/product/media/download/988893 |  |  |  | https://api.systeme.ru/certificates/default/download/2845 | С-ТР ТС-НВО | ЕАЭС RU С-CN.НВ26.В.02445_22 |  |  |  | 148 | штука |  | 200 | CAR PCE BB1 | 3 1 2 | 1000 1 10 | шт. шт. шт. | 14680409070373 4680409070376 | 20 1 10 | 30 1 7 | 16 3 4 | см. см. см. | 1.958 0.002 0.021 | кг. кг. кг. | [29 empty] | Срок гарантии на данное оборудование составляет 2 года с момента отгрузки со склада Систэм Электрик, с подтверждением соответствующим документом | Подлежит замене
SXM021RB | Защитный модуль варистор 6/24VAC/DC | Systeme Electric |  |  |  | 8536302000 | На силу тока не более 16 а | Защитный модуль, варистор, номинальное напряжение 6-24В AC/DC. Электромеханические реле SystemeSig EMR находят широкое применение в технологическом оборудовании и машинах, шкафах распределния и управления, промышленных предприятиях, объектах инфраструктуры, гражданском строительстве. | Светосигнальная арматура, датчики Systeme Electric | IDSIG | EMR | Электромеханические реле | REL | Реле | SIT | Автоматизация Промышленности Транзакционная | EC002586 | Аксессуары для промежуточных реле | 7 | Китай | https://static-pcsp.systeme.ru/image/71Pj-Lqi60PSGPuS68305f16a755b1748000534.jpeg | https://static-pcsp.systeme.ru/image/71Pj-Lqi60PSGPuS68305f16a755b1748000534.jpeg | 1 | нет | [9 empty] | https://api.systeme.ru/product/media/download/988893 | [9 empty] | 191.5 | штука |  | 1 | PCE | 1 | 1 | шт. | 4680409070406 | 7 | 10 | 10 | см. | 0.02 | кг. | [22 empty] | Варистор (EV000543) | 6...24 В | [5 empty] | Срок гарантии на данное оборудование составляет 2 года с момента отгрузки со склада Систэм Электрик, с подтверждением соответствующим документом | Подлежит замене
SXM021FP | Защитный модуль варистор 110/240VAC/DC | Systeme Electric |  |  |  | 8536302000 | На силу тока не более 16 а |  | Светосигнальная арматура, датчики Systeme Electric | IDSIG | EMR | Электромеханические реле | REL | Реле | SIT | Автоматизация Промышленности Транзакционная | Не указано | Не указано | [15 empty] | https://api.systeme.ru/product/media/download/988893 |  |  |  | https://api.systeme.ru/certificates/default/download/2845 | С-ТР ТС-НВО | ЕАЭС RU С-CN.НВ26.В.02445_22 |  |  |  | 191.5 | штука |  | 300 | PCE | 1 | 1 | шт. | 4680409070413 | 7 | 10 | 10 | см. | 0.02 | кг. | [29 empty] | Срок гарантии на данное оборудование составляет 2 года с момента отгрузки со склада Систэм Электрик, с подтверждением соответствующим документом
SXM021BN | Защитный модуль варистор 24/60VAC/DC | Systeme Electric |  |  |  | 8536302000 | На силу тока не более 16 а |  | Светосигнальная арматура, датчики Systeme Electric | IDSIG | EMR | Электромеханические реле | REL | Реле | SIT | Автоматизация Промышленности Транзакционная | Не указано | Не указано | [15 empty] | https://api.systeme.ru/product/media/download/988893 | [9 empty] | 191.5 | штука |  | 300 | PCE | 1 | 1 | шт. | 4680409070420 | 7 | 10 | 10 | см. | 0.02 | кг. | [29 empty] | Срок гарантии на данное оборудование составляет 2 года с момента отгрузки со склада Систэм Электрик, с подтверждением соответствующим документом
SUW242P7 | Защитный модуль варистор 240 VAC/DC W | Systeme Electric |  |  |  | 8536302000 | На силу тока не более 16 а |  | Светосигнальная арматура, датчики Systeme Electric | IDSIG | EMR | Электромеханические реле | REL | Реле | SIT | Автоматизация Промышленности Транзакционная | Не указано | Не указано | [15 empty] | https://api.systeme.ru/product/media/download/988305 https://api.systeme.ru/product/media/download/988893 | зуммеры Кнопки с подсветкой Сигнальные лампы Двойные кнопки Зуммеры с подсветкой Кнопки аварийного останова Переключатели с подсветкой Переключатели и переключатели с ключом |  |  | https://api.systeme.ru/certificates/default/download/2845 | С-ТР ТС-НВО | ЕАЭС RU С-CN.НВ26.В.02445_22 |  |  |  | 216 | штука |  | 300 | PCE | 1 | 1 | шт. | 4680409070437 | 10 | 15 | 15 | см. | 0.06 | кг. | [29 empty] | Срок гарантии на данное оборудование составляет 2 года с момента отгрузки со склада Систэм Электрик, с подтверждением соответствующим документом
SUW242B7 | Защитный модуль варистор 24 VAC/DC W | Systeme Electric |  |  |  | 8536302000 | На силу тока не более 16 а |  | Светосигнальная арматура, датчики Systeme Electric | IDSIG | EMR | Электромеханические реле | REL | Реле | SIT | Автоматизация Промышленности Транзакционная | Не указано | Не указано | [15 empty] | https://api.systeme.ru/product/media/download/988305 https://api.systeme.ru/product/media/download/988893 | зуммеры Кнопки с подсветкой Сигнальные лампы Двойные кнопки Зуммеры с подсветкой Кнопки аварийного останова Переключатели с подсветкой Переключатели и переключатели с ключом | [8 empty] | 216 | штука |  | 300 | PCE | 1 | 1 | шт. | 4680409070444 | 10 | 15 | 15 | см. | 0.06 | кг. | [29 empty] | Срок гарантии на данное оборудование составляет 2 года с момента отгрузки со склада Систэм Электрик, с подтверждением соответствующим документом
SUW241P7 | Защитный модуль rc-цепь 110/240VAC W | Systeme Electric |  |  |  | 8536302000 | На силу тока не более 16 а |  | Светосигнальная арматура, датчики Systeme Electric | IDSIG | EMR | Электромеханические реле | REL | Реле | SIT | Автоматизация Промышленности Транзакционная | Не указано | Не указано | [15 empty] | https://api.systeme.ru/product/media/download/988305 https://api.systeme.ru/product/media/download/988893 | зуммеры Кнопки с подсветкой Сигнальные лампы Двойные кнопки Зуммеры с подсветкой Кнопки аварийного останова Переключатели с подсветкой Переключатели и переключатели с ключом |  |  | https://api.systeme.ru/certificates/default/download/2845 | С-ТР ТС-НВО | ЕАЭС RU С-CN.НВ26.В.02445_22 |  |  |  | 216 | штука |  | 300 | PCE | 1 | 1 | шт. | 4680409070451 | 10 | 15 | 15 | см. | 0.06 | кг. | [29 empty] | Срок гарантии на данное оборудование составляет 2 года с момента отгрузки со склада Систэм Электрик, с подтверждением соответствующим документом
SUW240BD | Защитный модуль rc-цепь 6/250VAC W | Systeme Electric |  |  |  | 8536302000 | На силу тока не более 16 а |  | Светосигнальная арматура, датчики Systeme Electric | IDSIG | EMR | Электромеханические реле | REL | Реле | SIT | Автоматизация Промышленности Транзакционная | Не указано | Не указано | [15 empty] | https://api.systeme.ru/product/media/download/988305 https://api.systeme.ru/product/media/download/988893 | зуммеры Кнопки с подсветкой Сигнальные лампы Двойные кнопки Зуммеры с подсветкой Кнопки аварийного останова Переключатели с подсветкой Переключатели и переключатели с ключом |  |  | https://api.systeme.ru/certificates/default/download/2845 | С-ТР ТС-НВО | ЕАЭС RU С-CN.НВ26.В.02445_22 |  |  |  | 172 | штука |  | 300 | PCE | 1 | 1 | шт. | 4680409070468 | 10 | 15 | 15 | см. | 0.06 | кг. | [29 empty] | Срок гарантии на данное оборудование составляет 2 года с момента отгрузки со склада Систэм Электрик, с подтверждением соответствующим документом
SSL1AB4BD | Реле интерфейсное 1CO,6A, 24В DC | Systeme Electric |  |  |  | 8536490000 | Прочие реле | Реле типа SSL серии SystemeSig EMR - тонкие электромеханические реле, имеющие габариты 6 мм, что позволяет экономить место, необходимое для монтажа. Предназначены для управления электрическими цепями и устройствами. | Светосигнальная арматура, датчики Systeme Electric | IDSIG | EMR | Электромеханические реле | REL | Реле | SIT | Автоматизация Промышленности Транзакционная | Не указано | Не указано |  | Китай | https://static-pcsp.systeme.ru/image/br4BRl6chLPF4t2w67bd7e22b6e361740471842.jpeg | https://static-pcsp.systeme.ru/image/br4BRl6chLPF4t2w67bd7e22b6e361740471842.jpeg | 1 | нет | [9 empty] | https://api.systeme.ru/product/media/download/988893 |  | https://api.systeme.ru/product/media/download/990091 |  | https://api.systeme.ru/certificates/default/download/3377 | Д-ТР ТС-НВО | ЕАЭС N RU Д-CN.РА10.В.56488_24 |  |  |  | 341.5 | штука |  | 1 | PCE BB1 CAR | 1 2 3 | 1 100 2000 | шт. шт. шт. | 4680409161012 4680409161029 14680409161019 | 2.8 550 600 | 1.875 32 190 | 0.5 22 130 | см. см. см. | 0.005 0.61 12.2 | кг. кг. кг. | [29 empty] | Срок гарантии на данное оборудование составляет 2 года с момента отгрузки со склада Систэм Электрик, с подтверждением соответствующим документом
SSL1AB4ND | Реле интерфейсное 1CO,6A, 60В DC | Systeme Electric |  |  |  | 8536490000 | Прочие реле | Реле типа SSL серии SystemeSig EMR - тонкие электромеханические реле, имеющие габариты 6 мм, что позволяет экономить место, необходимое для монтажа. Предназначены для управления электрическими цепями и устройствами. | Светосигнальная арматура, датчики Systeme Electric | IDSIG | EMR | Электромеханические реле | REL | Реле | SIT | Автоматизация Промышленности Транзакционная | Не указано | Не указано |  | Китай | https://static-pcsp.systeme.ru/image/RzLAHf2Uwf752Uq767bd7e227499d1740471842.jpeg | https://static-pcsp.systeme.ru/image/RzLAHf2Uwf752Uq767bd7e227499d1740471842.jpeg | 1 | нет | [9 empty] | https://api.systeme.ru/product/media/download/988893 |  | https://api.systeme.ru/product/media/download/990091 |  | https://api.systeme.ru/certificates/default/download/3377 | Д-ТР ТС-НВО | ЕАЭС N RU Д-CN.РА10.В.56488_24 |  |  |  | 512 | штука |  | 1 | PCE BB1 CAR | 1 2 3 | 1 100 2000 | шт. шт. шт. | 4680409189474 4680409189481 14680409189471 | 2.8 600 18.6 | 1.875 190 58.2 | 0.5 130 13.1 | см. см. см. | 0.005 0.61 12.347 | кг. кг. кг. | [29 empty] | Срок гарантии на данное оборудование составляет 2 года с момента отгрузки со склада Систэм Электрик, с подтверждением соответствующим документом
SSLZ2 | Соединительная шина | Systeme Electric |  |  |  | 8544499509 | Проводники электрические на напряжение более 80 в, но менее 1000 в, прочие | Соединительная шина типа SSL серии SystemeSig EMR предназначена для удобного и безопасного параллельного соединения цепей розеток типа SSL, установленных в один ряд. | Светосигнальная арматура, датчики Systeme Electric | IDSIG | EMR | Электромеханические реле | REL | Реле | SIT | Автоматизация Промышленности Транзакционная | EC000215 | Фазовая шина (шинная разводка) | 7 | Китай | https://static-pcsp.systeme.ru/image/sXG9-OQCvrmoOqiH67bd7e1f26ad11740471839.jpeg | https://static-pcsp.systeme.ru/image/sXG9-OQCvrmoOqiH67bd7e1f26ad11740471839.jpeg | 1 | нет | [9 empty] | https://api.systeme.ru/product/media/download/988893 |  | https://api.systeme.ru/product/media/download/990091 |  | https://api.systeme.ru/certificates/default/download/3377 https://api.systeme.ru/certificates/default/download/2845 | Д-ТР ТС-НВО С-ТР ТС-НВО | ЕАЭС N RU Д-CN.РА10.В.56488_24 ЕАЭС RU С-CN.НВ26.В.02445_22 |  |  |  | 222 | штука |  | 1 | BB1 CAR | 2 3 | 200 2000 | шт. шт. | 4680409161074 14680409161057 | 13.5 32.4 | 20.7 39.8 | 4.9 23.9 | см. см. | 1.611 16.753 | кг. кг. | [26 empty] | 20 | 123 мм | 6.3 мм | Срок гарантии на данное оборудование составляет 2 года с момента отгрузки со склада Систэм Электрик, с подтверждением соответствующим документом
SZM041FU7 | Аксессуар SZM041FU7 | Systeme Electric |  |  |  | 8536302000 | На силу тока не более 16 а |  | Светосигнальная арматура, датчики Systeme Electric | IDSIG | EMR | Электромеханические реле | REL | Реле | SIT | Автоматизация Промышленности Транзакционная | Не указано | Не указано | [15 empty] | https://api.systeme.ru/product/media/download/988305 https://api.systeme.ru/product/media/download/988893 | зуммеры Кнопки с подсветкой Сигнальные лампы Двойные кнопки Зуммеры с подсветкой Кнопки аварийного останова Переключатели с подсветкой Переключатели и переключатели с ключом |  |  | https://api.systeme.ru/certificates/default/download/2845 | С-ТР ТС-НВО | ЕАЭС RU С-CN.НВ26.В.02445_22 |  |  |  | 185.5 | штука |  | 1 | PCE | 1 | 1 | шт. | 4680409069769 | 7 | 10 | 10 | см. | 0.02 | кг. | [29 empty] | Срок гарантии на данное оборудование составляет 2 года с момента отгрузки со склада Систэм Электрик, с подтверждением соответствующим документом
SZM041BN7 | Аксессуар SZM041BN7 | Systeme Electric |  |  |  | 8536302000 | На силу тока не более 16 а |  | Светосигнальная арматура, датчики Systeme Electric | IDSIG | EMR | Электромеханические реле | REL | Реле | SIT | Автоматизация Промышленности Транзакционная | Не указано | Не указано | [15 empty] | https://api.systeme.ru/product/media/download/988305 https://api.systeme.ru/product/media/download/988893 | зуммеры Кнопки с подсветкой Сигнальные лампы Двойные кнопки Зуммеры с подсветкой Кнопки аварийного останова Переключатели с подсветкой Переключатели и переключатели с ключом |  |  | https://api.systeme.ru/certificates/default/download/2845 | С-ТР ТС-НВО | ЕАЭС RU С-CN.НВ26.В.02445_22 |  |  |  | 185.5 | штука |  | 1 | PCE | 1 | 1 | шт. | 4680409069776 | 7 | 10 | 10 | см. | 0.02 | кг. | [29 empty] | Срок гарантии на данное оборудование составляет 2 года с момента отгрузки со склада Систэм Электрик, с подтверждением соответствующим документом
SZM040W | Аксессуар SZM040W | Systeme Electric |  |  |  | 8536302000 | На силу тока не более 16 а |  | Светосигнальная арматура, датчики Systeme Electric | IDSIG | EMR | Электромеханические реле | REL | Реле | SIT | Автоматизация Промышленности Транзакционная | Не указано | Не указано | [15 empty] | https://api.systeme.ru/product/media/download/988305 https://api.systeme.ru/product/media/download/988893 | зуммеры Кнопки с подсветкой Сигнальные лампы Двойные кнопки Зуммеры с подсветкой Кнопки аварийного останова Переключатели с подсветкой Переключатели и переключатели с ключом |  |  | https://api.systeme.ru/certificates/default/download/2845 | С-ТР ТС-НВО | ЕАЭС RU С-CN.НВ26.В.02445_22 |  |  |  | 185.5 | штука |  | 1 | PCE | 1 | 1 | шт. | 4680409069783 | 7 | 10 | 10 | см. | 0.02 | кг. | [29 empty] | Срок гарантии на данное оборудование составляет 2 года с момента отгрузки со склада Систэм Электрик, с подтверждением соответствующим документом
SXZ410 | Металлическая скоба для розеток ZXC410 | Systeme Electric |  |  |  | 7326909409 | Прочие |  | Светосигнальная арматура, датчики Systeme Electric | IDSIG | EMR | Электромеханические реле | REL | Реле | SIT | Автоматизация Промышленности Транзакционная | Не указано | Не указано | [15 empty] | https://api.systeme.ru/product/media/download/988893 | [9 empty] | 12.05 | штука |  | 200 | CAR PCE BB1 | 3 1 2 | 4000 1 10 | шт. шт. шт. | 4680409068182 | 20 7 19 | 30 10 14 | 16 1 4 | см. см. см. | 5.35 0.013 0.254 | кг. кг. кг. | [29 empty] | Срок гарантии на данное оборудование составляет 2 года с момента отгрузки со склада Систэм Электрик, с подтверждением соответствующим документом | Подлежит замене
SXZ400 | Металлическая скоба для розеток ZXC400 | Systeme Electric |  |  |  | 7326200009 | Прочие |  | Светосигнальная арматура, датчики Systeme Electric | IDSIG | EMR | Электромеханические реле | REL | Реле | SIT | Автоматизация Промышленности Транзакционная | Не указано | Не указано |  |  | https://static-pcsp.systeme.ru/image/FyGZXWAG7kTfGtdA64c8c6f179d811690879729.jpeg | https://static-pcsp.systeme.ru/image/FyGZXWAG7kTfGtdA64c8c6f179d811690879729.jpeg | 1 | нет | [9 empty] | https://api.systeme.ru/product/media/download/988893 | [9 empty] | 23.8 | штука |  | 200 | BB1 PCE CAR | 2 1 3 | 200 1 4000 | шт. шт. шт. | 4680409068199 14680409068196 | 19 7 20 | 14 10 30 | 4 10 16 | см. см. см. | 0.111 0.006 2.546 | кг. кг. кг. | [29 empty] | Срок гарантии на данное оборудование составляет 2 года с момента отгрузки со склада Систэм Электрик, с подтверждением соответствующим документом | Подлежит замене
SXZ500 | Зажим для реле SXZ500 | Systeme Electric |  |  |  | 7326200009 | Прочие | Металлическая скоба-держатель для реле SXM. Электромеханические реле SystemeSig EMR находят широкое применение в технологическом оборудовании и машинах, шкафах распределния и управления, промышленных предприятиях, объектах инфраструктуры, гражданском строительстве. | Светосигнальная арматура, датчики Systeme Electric | IDSIG | EMR | Электромеханические реле | REL | Реле | SIT | Автоматизация Промышленности Транзакционная | EC002586 | Аксессуары для промежуточных реле | 7 | Китай | https://static-pcsp.systeme.ru/image/oARcFqVOrnBm4saz64c8c6f278fd21690879730.jpeg | https://static-pcsp.systeme.ru/image/oARcFqVOrnBm4saz64c8c6f278fd21690879730.jpeg | 1 | нет | [9 empty] | https://api.systeme.ru/product/media/download/988893 | [9 empty] | 41.6 | штука |  | 1 | PCE BB1 | 1 2 | 1 5 | шт. шт. | 4680409068205 | 2.7 5 | 5.9 9 | 2.3 4.5 | см. см. | 0.003 0.021 | кг. кг. | [22 empty] | Фиксатор (удерживающая скоба) (EV009273) | [6 empty] | Срок гарантии на данное оборудование составляет 2 года с момента отгрузки со склада Систэм Электрик, с подтверждением соответствующим документом | Подлежит замене
SR2P | Маркировка для розетки SR2P | Systeme Electric |  |  |  | 3926909709 | Изделия прочие из пластмасс и изделия из прочих материалов товарных позиций 3901 3914:прочие:прочие | Маркировка для розетки SGZ. Электромеханические реле SystemeSig EMR находят широкое применение в технологическом оборудовании и машинах, шкафах распределния и управления, промышленных предприятиях, объектах инфраструктуры, гражданском строительстве. | Светосигнальная арматура, датчики Systeme Electric | IDSIG | EMR | Электромеханические реле | REL | Реле | SIT | Автоматизация Промышленности Транзакционная | EC002586 | Аксессуары для промежуточных реле | 7 | Китай | https://static-pcsp.systeme.ru/image/oTa5-j2-dhJ4z86m64c8c6e87fbf71690879720.jpeg | https://static-pcsp.systeme.ru/image/oTa5-j2-dhJ4z86m64c8c6e87fbf71690879720.jpeg | 1 | нет | [9 empty] | https://api.systeme.ru/product/media/download/988305 https://api.systeme.ru/product/media/download/988893 | зуммеры Кнопки с подсветкой Сигнальные лампы Двойные кнопки Зуммеры с подсветкой Кнопки аварийного останова Переключатели с подсветкой Переключатели и переключатели с ключом | [8 empty] | 7.7 | штука |  | 1 | PCE | 1 | 1 | шт. | 4680409069721 | 0.8 | 1.5 | 0.9 | см. | 0.001 | кг. | [22 empty] | Шильдик/табличка обозначения (EV000412) | [6 empty] | Срок гарантии на данное оборудование составляет 2 года с момента отгрузки со склада Систэм Электрик, с подтверждением соответствующим документом | Подлежит замене
SGZR215 | Пластиковая скоба для розеток SGZR215 | Systeme Electric |  |  |  | 3926909709 | Изделия прочие из пластмасс и изделия из прочих материалов товарных позиций 3901 3914:прочие:прочие | Пластиковая скоба-держатель для розеток SXZ. Электромеханические реле SystemeSig EMR находят широкое применение в технологическом оборудовании и машинах, шкафах распределния и управления, промышленных предприятиях, объектах инфраструктуры, гражданском строительстве. | Светосигнальная арматура, датчики Systeme Electric | IDSIG | EMR | Электромеханические реле | REL | Реле | SIT | Автоматизация Промышленности Транзакционная | EC002586 | Аксессуары для промежуточных реле | 7 | Китай | https://static-pcsp.systeme.ru/image/Kn8r9pnQw-LX_4Iw64c8c6e77c7971690879719.jpeg | https://static-pcsp.systeme.ru/image/Kn8r9pnQw-LX_4Iw64c8c6e77c7971690879719.jpeg | 1 | нет | [9 empty] | https://api.systeme.ru/product/media/download/988893 | [9 empty] | 41.6 | штука |  | 1 | PCE BB1 CAR | 1 2 3 | 1 10 500 | шт. шт. шт. | 4680409069738 14680409069735 | 4.3 8 21 | 1.8 12 31.8 | 2.2 4 17 | см. см. см. | 0.001 0.019 1.3 | кг. кг. кг. | [22 empty] | Фиксатор (удерживающая скоба) (EV009273) | [6 empty] | Срок гарантии на данное оборудование составляет 2 года с момента отгрузки со склада Систэм Электрик, с подтверждением соответствующим документом | Подлежит замене
SSL1PVBU | Релейный модуль 1CO, 6A, 24В DC, винтовой зажим | Systeme Electric |  |  |  | 8536490000 | Прочие реле | Релейный модуль типа SSL серии SystemeSig EMR имеет малые габариты, что позволяет экономить место, необходимое для монтажа. Поставляется в сборе. | Светосигнальная арматура, датчики Systeme Electric | IDSIG | EMR | Электромеханические реле | REL | Реле | SIT | Автоматизация Промышленности Транзакционная | Не указано | Не указано |  | Китай | https://static-pcsp.systeme.ru/image/WGdo-eKORzl5pWYi67bd7e211b87b1740471841.jpeg | https://static-pcsp.systeme.ru/image/WGdo-eKORzl5pWYi67bd7e211b87b1740471841.jpeg | 1 | нет | [9 empty] | https://api.systeme.ru/product/media/download/988893 |  | https://api.systeme.ru/product/media/download/990091 |  | https://api.systeme.ru/certificates/default/download/3377 | Д-ТР ТС-НВО | ЕАЭС N RU Д-CN.РА10.В.56488_24 |  |  |  | 811 | штука |  | 1 | PCE BB1 CAR P12 | 1 2 3 4 | 1 20 600 9000 | шт. шт. шт. шт. | 4680409189559 4680409189566 14680409189556 | 9.6 10.1 29.6 120 | 7.9 13.8 50.7 80 | 0.62 9.3 29.9 105 | см. см. см. см. | 0.027 0.585 18.257 285 | кг. кг. кг. кг. | [29 empty] | Срок гарантии на данное оборудование составляет 2 года с момента отгрузки со склада Систэм Электрик, с подтверждением соответствующим документом
SSL1PVFU | Релейный модуль 1CO, 6A, 60В DC, винтовой зажим | Systeme Electric |  |  |  | 8536490000 | Прочие реле | Релейный модуль типа SSL серии SystemeSig EMR имеет малые габариты, что позволяет экономить место, необходимое для монтажа. Поставляется в сборе. | Светосигнальная арматура, датчики Systeme Electric | IDSIG | EMR | Электромеханические реле | REL | Реле | SIT | Автоматизация Промышленности Транзакционная | Не указано | Не указано |  | Китай | https://static-pcsp.systeme.ru/image/7TFpDy2BU4UI9Ump67bd7e208cff51740471840.jpeg | https://static-pcsp.systeme.ru/image/7TFpDy2BU4UI9Ump67bd7e208cff51740471840.jpeg | 1 | нет | [9 empty] | https://api.systeme.ru/product/media/download/988893 |  | https://api.systeme.ru/product/media/download/990091 |  | https://api.systeme.ru/certificates/default/download/3377 | Д-ТР ТС-НВО | ЕАЭС N RU Д-CN.РА10.В.56488_24 |  |  |  | 1070 | штука |  | 1 | PCE BB1 CAR | 1 2 3 | 1 20 600 | шт. шт. шт. | 4680409189573 4680409189580 14680409189570 | 9.6 10 28.9 | 7.9 13.8 50.6 | 0.62 9.2 30.4 | см. см. см. | 0.026 0.577 18.048 | кг. кг. кг. | [29 empty] | Срок гарантии на данное оборудование составляет 2 года с момента отгрузки со склада Систэм Электрик, с подтверждением соответствующим документом
SSL1PRBU | Релейный модуль 1CO, 6A, 24В DC, push-in зажим | Systeme Electric |  |  |  | 8536490000 | Прочие реле | Релейный модуль типа SSL серии SystemeSig EMR имеет малые габариты, что позволяет экономить место, необходимое для монтажа. Клеммы с системый Push-in повышают удобство подключения и сокращает время. Поставляется в сборе. | Светосигнальная арматура, датчики Systeme Electric | IDSIG | EMR | Электромеханические реле | REL | Реле | SIT | Автоматизация Промышленности Транзакционная | Не указано | Не указано |  | Китай | https://static-pcsp.systeme.ru/image/YbCcsmW5Hkl51IyL67bd7e2233c441740471842.jpeg | https://static-pcsp.systeme.ru/image/YbCcsmW5Hkl51IyL67bd7e2233c441740471842.jpeg | 1 | нет | [9 empty] | https://api.systeme.ru/product/media/download/988893 |  | https://api.systeme.ru/product/media/download/990091 |  | https://api.systeme.ru/certificates/default/download/3377 | Д-ТР ТС-НВО | ЕАЭС N RU Д-CN.РА10.В.56488_24 |  |  |  | 824.5 | штука |  | 1 | PCE BB1 CAR P12 | 1 2 3 4 | 1 20 600 9600 | шт. шт. шт. шт. | 4680409189597 4680409189603 14680409189594 | 9.68 11.1 29.9 120 | 7.92 14.5 34.5 80 | 0.62 9.1 46.5 105 | см. см. см. см. | 0.028 0.588 18.325 303 | кг. кг. кг. кг. | [29 empty] | Срок гарантии на данное оборудование составляет 2 года с момента отгрузки со склада Систэм Электрик, с подтверждением соответствующим документом
SSL1PRFU | Релейный модуль 1CO, 6A, 60В DC, push-in зажим | Systeme Electric |  |  |  | 8536490000 | Прочие реле | Релейный модуль типа SSL серии SystemeSig EMR имеет малые габариты, что позволяет экономить место, необходимое для монтажа. Клеммы с системый Push-in повышают удобство подключения и сокращает время. Поставляется в сборе. | Светосигнальная арматура, датчики Systeme Electric | IDSIG | EMR | Электромеханические реле | REL | Реле | SIT | Автоматизация Промышленности Транзакционная | Не указано | Не указано |  | Китай | https://static-pcsp.systeme.ru/image/5t317FPRZf7viMZ767bd7e21b4e701740471841.jpeg | https://static-pcsp.systeme.ru/image/5t317FPRZf7viMZ767bd7e21b4e701740471841.jpeg | 1 | нет | [9 empty] | https://api.systeme.ru/product/media/download/988893 |  | https://api.systeme.ru/product/media/download/990091 |  | https://api.systeme.ru/certificates/default/download/3377 | Д-ТР ТС-НВО | ЕАЭС N RU Д-CN.РА10.В.56488_24 |  |  |  | 1015 | штука |  | 1 | PCE BB1 CAR P12 | 1 2 3 4 | 1 20 600 9600 | шт. шт. шт. шт. | 4680409189610 4680409189627 14680409189617 | 9.68 11.2 29.8 120 | 7.92 14.4 34.5 80 | 0.62 9.2 46.9 105 | см. см. см. см. | 0.026 0.578 18.052 300 | кг. кг. кг. кг. | [29 empty] | Срок гарантии на данное оборудование составляет 2 года с момента отгрузки со склада Систэм Электрик, с подтверждением соответствующим документом
SSLNZVA1 | Розетка 24В AC/DC для реле интерфейсного 24В DC, винтовой зажим | Systeme Electric |  |  |  | 8536699008 | Прочие | Розетка типа SSL серии SystemeSig EMR предназначена для установки тонких реле типа SSL. Имеет малые габариты, что позволяет экономить место, необходимое для монтажа. | Светосигнальная арматура, датчики Systeme Electric | IDSIG | EMR | Электромеханические реле | REL | Реле | SIT | Автоматизация Промышленности Транзакционная | Не указано | Не указано |  | Китай | https://static-pcsp.systeme.ru/image/TMwXcMgWIYRKJdK567bd7e1f988be1740471839.jpeg | https://static-pcsp.systeme.ru/image/TMwXcMgWIYRKJdK567bd7e1f988be1740471839.jpeg | 1 | нет | [9 empty] | https://api.systeme.ru/product/media/download/988893 |  | https://api.systeme.ru/product/media/download/990091 |  | https://api.systeme.ru/certificates/default/download/3377 | Д-ТР ТС-НВО | ЕАЭС N RU Д-CN.РА10.В.56488_24 |  |  |  | 463.5 | штука |  | 1 | PCE BB1 CAR | 1 2 3 | 1 20 600 | шт. шт. шт. | 4680409193402 4680409193419 14680409193409 | 9.6 10.1 28.8 | 7.9 13.7 50.7 | 0.62 9.3 30.4 | см. см. см. | 0.022 0.482 15.167 | кг. кг. кг. | [29 empty] | Срок гарантии на данное оборудование составляет 2 года с момента отгрузки со склада Систэм Электрик, с подтверждением соответствующим документом
SSLNZRA1 | Розетка 24В AC/DC для реле интерфейсного 24В DC, push-in зажим | Systeme Electric |  |  |  | 8536699008 | Прочие | Розетка типа SSL серии SystemeSig EMR предназначена для установки тонких реле типа SSL. Имеет малые габариты, что позволяет экономить место, необходимое для монтажа. Клеммы с системый Push-in повышают удобство подключения и сокращает время монтажа. | Светосигнальная арматура, датчики Systeme Electric | IDSIG | EMR | Электромеханические реле | REL | Реле | SIT | Автоматизация Промышленности Транзакционная | Не указано | Не указано |  | Китай | https://static-pcsp.systeme.ru/image/nqt6VelE0Rh-o5gw67bd7e200de721740471840.jpeg | https://static-pcsp.systeme.ru/image/nqt6VelE0Rh-o5gw67bd7e200de721740471840.jpeg | 1 | нет | [9 empty] | https://api.systeme.ru/product/media/download/988893 |  | https://api.systeme.ru/product/media/download/990091 |  | https://api.systeme.ru/certificates/default/download/3377 | Д-ТР ТС-НВО | ЕАЭС N RU Д-CN.РА10.В.56488_24 |  |  |  | 652.5 | штука |  | 1 | PCE BB1 CAR P12 | 1 2 3 4 | 1 20 600 9600 | шт. шт. шт. шт. | 4680409193426 4680409193433 14680409193423 | 9.68 11.1 29.1 120 | 7.92 14.3 34.4 80 | 0.62 9.1 46.7 106 | см. см. см. см. | 0.022 0.481 15.204 255 | кг. кг. кг. кг. | [29 empty] | Срок гарантии на данное оборудование составляет 2 года с момента отгрузки со склада Систэм Электрик, с подтверждением соответствующим документом