## Worksheet
Количество референсов: 42 | [55 empty] | Etim | [15 empty] | Гарантия на оборудование
Референс | Описание | Бренд | Статус коммерциализации | Информация о замен | ТН ВЭД код | ТН ВЭД описание | Наличие в ГИСП | Расширенное описание | Активити | Код активити | COS3 | Сублинейка | COS2 | Линейка | COS1 | Коллекция | ETIM-класс | Описание ETIM-класса | Версия ETIM | Страна происхождения | Изображения | Главное изображение |  | Ракурс | Изображения инфографики | Главное изображение | Фото в интерьере | Порядок | Rich-контент мобильный экран | Порядок | Rich-контент desktop экран | Порядок | Каталоги | Техническая документация | Сертификаты | Типы сертификатов | Наименования сертификатов | Плеер 360 | Фотографии 360 | Видео | Цена за единицу тарифа без НДС (руб.) | Единица измерения тарифа (шт/уп) | Гарантированное кол-во к отгрузке | Минимальная партия к заказу | Тип упаковки | Уровень логистических форм | Кол-во в упаковке | Единица измерения | EAN | Длина | Ширина | Высота | Ед. изм. Веса | Вес |  | EF000030 - Функционал. назначение/применение | EF000458 - С дисплеем | EF002418 - Номин. раб. напряжение Ue | EF003978 - Номин. напряжение питания цепи управления Us AC 50 Гц | EF003979 - Номин. напряжение питания цепи управления Us AC 60 Гц | EF005474 - Степень защиты (IP) | EF007039 - Номинал. рабочий ток Ie при 40°C | EF007054 - Номин. мощность трехфазного двигателя в номин. режиме при 400 В | EF007056 - Номин. мощность трехфазного двигателя, схема треугольник, при 400 В | EF007074 - Допустимая температура окружающей среды без ухудшения параметров | EF007297 - Комплексная защита двигателя от перегрузки | EF008242 - Тип напряжения управления | EF009214 - Внутренний байпас | EF009215 - Регулировка крутящего момента | SF005669 - Протокол связи | EF000215 - Тип компонента/запасной части | Гарантия | Информация о ремонтопригодности
STS22D11N4 | Устройство плавного пуска STS22 11 кВт 400В без встр. байпасного контактора | Systeme Electric |  |  | 8504409100 | Прочие | Нет | Устройство плавного пуска SystemeStart 22 (STS22) предназначено для контролируемого пуска/останова простых и сложных машин и механизмов. Номинальная мощность: 11 кВт. Номинальный ток: 25 А. Без встроенного байпасного контактора (обязательно должен использован внешний). Встроенный Modbus RTU. Конформное покрытие плат: Класс 3С2 (согл. EN 60721‑3‑3). Количество пусков: ≤ 12 раз/ч. Питающее напряжение: 3Ф 380В (-15%) ~ 440В (+10%). Степень защиты: IP20. Охлаждение: естественное воздушное, с раздельными изолированными воздушными каналами. Габаритные размеры (ШхВхГ), мм: 160х265х164. Вес: 3 кг. | Приводная техника Systeme Electric | IDVSD | S22 | Устр-ва плавного пуска SystemeStart 22 | SSS | Устройства плавного пуска SystemeStart | SIO | Автоматизация Промышленности Оптимальная | EC000640 | Софтстартер (устройство плавного пуска электродвигателя) | 7 | Китай | https://static-pcsp.systeme.ru/image/Nd42bjHXhpXA3NL4650d57b33208d1695373235.jpeg https://static-pcsp.systeme.ru/image/jrMJdsE8PUxv9pz_650426bcb32041694770876.jpeg | https://static-pcsp.systeme.ru/image/Nd42bjHXhpXA3NL4650d57b33208d1695373235.jpeg | 1 2 | не указан не указан | [8 empty] | https://api.systeme.ru/product/media/download/988300 https://api.systeme.ru/product/media/download/989234 https://api.systeme.ru/product/media/download/991358 | https://api.systeme.ru/product/media/download/988301 https://api.systeme.ru/product/media/download/988302 https://api.systeme.ru/product/media/download/989205 https://api.systeme.ru/product/media/download/989661 https://api.systeme.ru/product/media/download/991781 | https://api.systeme.ru/certificates/default/download/2863 | С-ТР ТС-ЭМС С-ТР ТС-НВО | ЕАЭС RU С-CN.АБ53.В.06368_22 |  |  | https://www.youtube.com/watch?v=qRHAXcxNhN8 https://www.youtube.com/watch?v=gFZ-dUMnj2o https://rutube.ru/video/44190264fbc45308edc495c331a2ea36/?p=-ZbwTCQ48f8NPEqWtw2kvg https://rutube.ru/video/e253a531dbdf379c9d4efad737d650e3/?p=aePpJMzmNLDoyN_L_TPreA https://vkvideo.ru/video-227259215_456239135 https://vkvideo.ru/video-227259215_456239065 | 50250 | штука | 0 | 1 | PCE CAR | 1 3 | 1 6 | шт. шт. | 4680409027035 4680409030011 | 31.5 69 | 21.5 44.5 | 22.5 35 | см. см. | 3.893 24.91 | кг. кг. | Однонаправленный пускатель (EV014006) | Да | 380...440 В | 220...230 В | 220...230 В | IP20 (EV006405) | 25 А | 11 кВт | 11 кВт | 40 °C | Да | AC (перемен.) (EV000460) | Нет | Да | Modbus (SV008826) |  | Срок гарантии на данное оборудование составляет 2 года с момента отгрузки со склада Систэм Электрик, с подтверждением соответствующим документом | Подлежит ремонту
STS22D15N4 | Устройство плавного пуска STS22 15 кВт 400В без встр. байпасного контактора | Systeme Electric |  |  | 8504409100 | Прочие | Нет | Устройство плавного пуска SystemeStart 22 (STS22) предназначено для контролируемого пуска/останова простых и сложных машин и механизмов. Номинальная мощность: 15 кВт. Номинальный ток: 32 А. Без встроенного байпасного контактора (обязательно должен использован внешний). Встроенный Modbus RTU. Конформное покрытие плат: Класс 3С2 (согл. EN 60721‑3‑3). Количество пусков: ≤ 12 раз/ч. Питающее напряжение: 3Ф 380В (-15%) ~ 440В (+10%). Степень защиты: IP20. Охлаждение: естественное воздушное, с раздельными изолированными воздушными каналами. Габаритные размеры (ШхВхГ), мм: 160х265х164. Вес: 3 кг. | Приводная техника Systeme Electric | IDVSD | S22 | Устр-ва плавного пуска SystemeStart 22 | SSS | Устройства плавного пуска SystemeStart | SIO | Автоматизация Промышленности Оптимальная | EC000640 | Софтстартер (устройство плавного пуска электродвигателя) | 7 | Китай | https://static-pcsp.systeme.ru/image/Nd42bjHXhpXA3NL4650d57b33208d1695373235.jpeg https://static-pcsp.systeme.ru/image/jrMJdsE8PUxv9pz_650426bcb32041694770876.jpeg | https://static-pcsp.systeme.ru/image/Nd42bjHXhpXA3NL4650d57b33208d1695373235.jpeg | 1 2 | не указан не указан | [8 empty] | https://api.systeme.ru/product/media/download/988300 https://api.systeme.ru/product/media/download/989234 https://api.systeme.ru/product/media/download/991358 | https://api.systeme.ru/product/media/download/988301 https://api.systeme.ru/product/media/download/988302 https://api.systeme.ru/product/media/download/989205 https://api.systeme.ru/product/media/download/989661 https://api.systeme.ru/product/media/download/991781 | https://api.systeme.ru/certificates/default/download/2863 | С-ТР ТС-ЭМС С-ТР ТС-НВО | ЕАЭС RU С-CN.АБ53.В.06368_22 |  |  | https://www.youtube.com/watch?v=qRHAXcxNhN8 https://www.youtube.com/watch?v=gFZ-dUMnj2o https://rutube.ru/video/44190264fbc45308edc495c331a2ea36/?p=-ZbwTCQ48f8NPEqWtw2kvg https://rutube.ru/video/e253a531dbdf379c9d4efad737d650e3/?p=aePpJMzmNLDoyN_L_TPreA https://vkvideo.ru/video-227259215_456239135 https://vkvideo.ru/video-227259215_456239065 | 52450 | штука | 0 | 1 | PCE CAR | 1 3 | 1 6 | шт. шт. | 4680409027264 4680409030028 | 31.5 69 | 21.5 44 | 22.5 35 | см. см. | 3.896 24.89 | кг. кг. | Однонаправленный пускатель (EV014006) | Да | 380...440 В | 220...230 В | 220...230 В | IP20 (EV006405) | 32 А | 15 кВт | 15 кВт | 40 °C | Да | AC (перемен.) (EV000460) | Нет | Да | Modbus (SV008826) |  | Срок гарантии на данное оборудование составляет 2 года с момента отгрузки со склада Систэм Электрик, с подтверждением соответствующим документом | Подлежит ремонту
STS22D18N4 | Устройство плавного пуска STS22 18,5 кВт 400В без встр. байпасного контактора | Systeme Electric |  |  | 8504409100 | Прочие | Нет | Устройство плавного пуска SystemeStart 22 (STS22) предназначено для контролируемого пуска/останова простых и сложных машин и механизмов. Номинальная мощность: 18,5 кВт. Номинальный ток: 37 А. Без встроенного байпасного контактора (обязательно должен использоваться внешний байпасный контактор). Встроенный Modbus RTU. Конформное покрытие плат: Класс 3С2 (согл. EN 60721‑3‑3). Количество пусков: ≤ 12 раз/ч. Питающее напряжение: 3Ф 380В (-15%) ~ 440В (+10%). Степень защиты: IP20. Охлаждение: естественное воздушное, с раздельными изолированными воздушными каналами. Габаритные размеры (ШхВхГ), мм: 160х265х164. Вес: 3 кг. | Приводная техника Systeme Electric | IDVSD | S22 | Устр-ва плавного пуска SystemeStart 22 | SSS | Устройства плавного пуска SystemeStart | SIO | Автоматизация Промышленности Оптимальная | EC000640 | Софтстартер (устройство плавного пуска электродвигателя) | 7 | Китай | https://static-pcsp.systeme.ru/image/Nd42bjHXhpXA3NL4650d57b33208d1695373235.jpeg https://static-pcsp.systeme.ru/image/jrMJdsE8PUxv9pz_650426bcb32041694770876.jpeg | https://static-pcsp.systeme.ru/image/Nd42bjHXhpXA3NL4650d57b33208d1695373235.jpeg | 1 2 | не указан не указан | [8 empty] | https://api.systeme.ru/product/media/download/988300 https://api.systeme.ru/product/media/download/989234 https://api.systeme.ru/product/media/download/991358 | https://api.systeme.ru/product/media/download/988301 https://api.systeme.ru/product/media/download/988302 https://api.systeme.ru/product/media/download/989205 https://api.systeme.ru/product/media/download/989661 https://api.systeme.ru/product/media/download/991781 | https://api.systeme.ru/certificates/default/download/2863 | С-ТР ТС-ЭМС С-ТР ТС-НВО | ЕАЭС RU С-CN.АБ53.В.06368_22 |  |  | https://www.youtube.com/watch?v=qRHAXcxNhN8 https://www.youtube.com/watch?v=gFZ-dUMnj2o https://rutube.ru/video/44190264fbc45308edc495c331a2ea36/?p=-ZbwTCQ48f8NPEqWtw2kvg https://rutube.ru/video/e253a531dbdf379c9d4efad737d650e3/?p=aePpJMzmNLDoyN_L_TPreA https://vkvideo.ru/video-227259215_456239135 https://vkvideo.ru/video-227259215_456239065 | 54700 | штука | 0 | 1 | PCE CAR | 1 3 | 1 6 | шт. шт. | 4680409027301 | 31.8 45 | 21.3 68 | 23 34.5 | см. см. | 4 25 | кг. кг. | Однонаправленный пускатель (EV014006) | Да | 380...440 В | 220...230 В | 220...230 В | IP20 (EV006405) | 37 А | 18.5 кВт | 18.5 кВт | 40 °C | Да | AC (перемен.) (EV000460) | Нет | Да | Modbus (SV008826) |  | Срок гарантии на данное оборудование составляет 2 года с момента отгрузки со склада Систэм Электрик, с подтверждением соответствующим документом | Подлежит ремонту
STS22D22N4 | Устройство плавного пуска STS22 22 кВт 400В без встр. байпасного контактора | Systeme Electric |  |  | 8504409100 | Прочие | Нет | Устройство плавного пуска SystemeStart 22 (STS22) предназначено для контролируемого пуска/останова простых и сложных машин и механизмов. Номинальная мощность: 22 кВт. Номинальный ток: 45 А. Без встроенного байпасного контактора (обязательно должен использоваться внешний байпасный контактор). Встроенный Modbus RTU. Конформное покрытие плат: Класс 3С2 (согл. EN 60721‑3‑3). Количество пусков: ≤ 12 раз/ч. Питающее напряжение: 3Ф 380В (-15%) ~ 440В (+10%). Степень защиты: IP20. Охлаждение: естественное воздушное, с раздельными изолированными воздушными каналами. Габаритные размеры (ШхВхГ), мм: 160х265х164. Вес: 3 кг. | Приводная техника Systeme Electric | IDVSD | S22 | Устр-ва плавного пуска SystemeStart 22 | SSS | Устройства плавного пуска SystemeStart | SIO | Автоматизация Промышленности Оптимальная | EC000640 | Софтстартер (устройство плавного пуска электродвигателя) | 7 | Китай | https://static-pcsp.systeme.ru/image/Nd42bjHXhpXA3NL4650d57b33208d1695373235.jpeg https://static-pcsp.systeme.ru/image/jrMJdsE8PUxv9pz_650426bcb32041694770876.jpeg | https://static-pcsp.systeme.ru/image/Nd42bjHXhpXA3NL4650d57b33208d1695373235.jpeg | 1 2 | не указан не указан | [8 empty] | https://api.systeme.ru/product/media/download/988300 https://api.systeme.ru/product/media/download/989234 https://api.systeme.ru/product/media/download/991358 | https://api.systeme.ru/product/media/download/988301 https://api.systeme.ru/product/media/download/988302 https://api.systeme.ru/product/media/download/989205 https://api.systeme.ru/product/media/download/989661 https://api.systeme.ru/product/media/download/991781 | https://api.systeme.ru/certificates/default/download/2863 | С-ТР ТС-ЭМС С-ТР ТС-НВО | ЕАЭС RU С-CN.АБ53.В.06368_22 |  |  | https://www.youtube.com/watch?v=qRHAXcxNhN8 https://www.youtube.com/watch?v=gFZ-dUMnj2o https://rutube.ru/video/44190264fbc45308edc495c331a2ea36/?p=-ZbwTCQ48f8NPEqWtw2kvg https://rutube.ru/video/e253a531dbdf379c9d4efad737d650e3/?p=aePpJMzmNLDoyN_L_TPreA https://vkvideo.ru/video-227259215_456239135 https://vkvideo.ru/video-227259215_456239065 | 63800 | штука | 0 | 1 | PCE CAR P12 | 1 3 4 | 1 6 36 | шт. шт. шт. | 4680409027462 4680409030097 | 31.5 69 120 | 21.5 44 80 | 22.5 34 87 | см. см. см. | 3.964 25.31 166 | кг. кг. кг. | Однонаправленный пускатель (EV014006) | Да | 380...440 В | 220...230 В | 220...230 В | IP20 (EV006405) | 45 А | 22 кВт | 22 кВт | 40 °C | Да | AC (перемен.) (EV000460) | Нет | Да | Modbus (SV008826) |  | Срок гарантии на данное оборудование составляет 2 года с момента отгрузки со склада Систэм Электрик, с подтверждением соответствующим документом | Подлежит ремонту
STS22D30N4 | Устройство плавного пуска STS22 30 кВт 400В без встр. байпасного контактора | Systeme Electric |  |  | 8504409100 | Прочие | Нет | Устройство плавного пуска SystemeStart 22 (STS22) предназначено для контролируемого пуска/останова простых и сложных машин и механизмов. Номинальная мощность: 30 кВт. Номинальный ток: 60 А. Без встроенного байпасного контактора (обязательно должен использоваться внешний байпасный контактор). Встроенный Modbus RTU. Конформное покрытие плат: Класс 3С2 (согл. EN 60721‑3‑3). Количество пусков: ≤ 12 раз/ч. Питающее напряжение: 3Ф 380В (-15%) ~ 440В (+10%). Степень защиты: IP20. Охлаждение: естественное воздушное, с раздельными изолированными воздушными каналами. Габаритные размеры (ШхВхГ), мм: 160х265х164. Вес: 3 кг. | Приводная техника Systeme Electric | IDVSD | S22 | Устр-ва плавного пуска SystemeStart 22 | SSS | Устройства плавного пуска SystemeStart | SIO | Автоматизация Промышленности Оптимальная | EC000640 | Софтстартер (устройство плавного пуска электродвигателя) | 7 | Китай | https://static-pcsp.systeme.ru/image/Nd42bjHXhpXA3NL4650d57b33208d1695373235.jpeg https://static-pcsp.systeme.ru/image/jrMJdsE8PUxv9pz_650426bcb32041694770876.jpeg | https://static-pcsp.systeme.ru/image/Nd42bjHXhpXA3NL4650d57b33208d1695373235.jpeg | 1 2 | не указан не указан | [8 empty] | https://api.systeme.ru/product/media/download/988300 https://api.systeme.ru/product/media/download/989234 https://api.systeme.ru/product/media/download/991358 | https://api.systeme.ru/product/media/download/988301 https://api.systeme.ru/product/media/download/988302 https://api.systeme.ru/product/media/download/989205 https://api.systeme.ru/product/media/download/989661 https://api.systeme.ru/product/media/download/991781 | https://api.systeme.ru/certificates/default/download/2863 | С-ТР ТС-ЭМС С-ТР ТС-НВО | ЕАЭС RU С-CN.АБ53.В.06368_22 |  |  | https://www.youtube.com/watch?v=qRHAXcxNhN8 https://www.youtube.com/watch?v=gFZ-dUMnj2o https://rutube.ru/video/44190264fbc45308edc495c331a2ea36/?p=-ZbwTCQ48f8NPEqWtw2kvg https://rutube.ru/video/e253a531dbdf379c9d4efad737d650e3/?p=aePpJMzmNLDoyN_L_TPreA https://vkvideo.ru/video-227259215_456239135 https://vkvideo.ru/video-227259215_456239065 | 72800 | штука | 0 | 1 | PCE CAR | 1 3 | 1 6 | шт. шт. | 4680409027479 4680409030103 | 31.5 69 | 21.4 45 | 22.5 35 | см. см. | 4.102 26.2 | кг. кг. | Однонаправленный пускатель (EV014006) | Да | 380...440 В | 220...230 В | 220...230 В | IP20 (EV006405) | 60 А | 30 кВт | 30 кВт | 40 °C | Да | AC (перемен.) (EV000460) | Нет | Да | Modbus (SV008826) |  | Срок гарантии на данное оборудование составляет 2 года с момента отгрузки со склада Систэм Электрик, с подтверждением соответствующим документом | Подлежит ремонту
STS22D37N4 | Устройство плавного пуска STS22 37 кВт 400В без встр. байпасного контактора | Systeme Electric |  |  | 8504409100 | Прочие | Нет | Устройство плавного пуска SystemeStart 22 (STS22) предназначено для контролируемого пуска/останова простых и сложных машин и механизмов. Номинальная мощность: 37 кВт. Номинальный ток: 75 А. Без встроенного байпасного контактора (обязательно должен использоваться внешний байпасный контактор). Встроенный Modbus RTU. Конформное покрытие плат: Класс 3С2 (согл. EN 60721‑3‑3). Количество пусков: ≤ 12 раз/ч. Питающее напряжение: 3Ф 380В (-15%) ~ 440В (+10%). Степень защиты: IP20. Охлаждение: естественное воздушное, с раздельными изолированными воздушными каналами. Габаритные размеры (ШхВхГ), мм: 160х265х164. Вес: 3 кг. | Приводная техника Systeme Electric | IDVSD | S22 | Устр-ва плавного пуска SystemeStart 22 | SSS | Устройства плавного пуска SystemeStart | SIO | Автоматизация Промышленности Оптимальная | EC000640 | Софтстартер (устройство плавного пуска электродвигателя) | 7 | Китай | https://static-pcsp.systeme.ru/image/Nd42bjHXhpXA3NL4650d57b33208d1695373235.jpeg https://static-pcsp.systeme.ru/image/jrMJdsE8PUxv9pz_650426bcb32041694770876.jpeg | https://static-pcsp.systeme.ru/image/Nd42bjHXhpXA3NL4650d57b33208d1695373235.jpeg | 1 2 | не указан не указан | [8 empty] | https://api.systeme.ru/product/media/download/988300 https://api.systeme.ru/product/media/download/989234 https://api.systeme.ru/product/media/download/991358 | https://api.systeme.ru/product/media/download/988301 https://api.systeme.ru/product/media/download/988302 https://api.systeme.ru/product/media/download/989205 https://api.systeme.ru/product/media/download/989661 https://api.systeme.ru/product/media/download/991781 | https://api.systeme.ru/certificates/default/download/2863 | С-ТР ТС-ЭМС С-ТР ТС-НВО | ЕАЭС RU С-CN.АБ53.В.06368_22 |  |  | https://www.youtube.com/watch?v=qRHAXcxNhN8 https://www.youtube.com/watch?v=gFZ-dUMnj2o https://rutube.ru/video/44190264fbc45308edc495c331a2ea36/?p=-ZbwTCQ48f8NPEqWtw2kvg https://rutube.ru/video/e253a531dbdf379c9d4efad737d650e3/?p=aePpJMzmNLDoyN_L_TPreA https://vkvideo.ru/video-227259215_456239135 https://vkvideo.ru/video-227259215_456239065 | 79700 | штука | 0 | 1 | PCE CAR | 1 3 | 1 6 | шт. шт. | 4680409027486 4680409030110 | 31.5 68 | 21.5 44 | 22.5 35 | см. см. | 4.108 26.21 | кг. кг. | Однонаправленный пускатель (EV014006) | Да | 380...440 В | 220...230 В | 220...230 В | IP20 (EV006405) | 75 А | 37 кВт | 37 кВт | 40 °C | Да | AC (перемен.) (EV000460) | Нет | Да | Modbus (SV008826) |  | Срок гарантии на данное оборудование составляет 2 года с момента отгрузки со склада Систэм Электрик, с подтверждением соответствующим документом | Подлежит ремонту
STS22D45N4 | Устройство плавного пуска STS22 45 кВт 400В без встр. байпасного контактора | Systeme Electric |  |  | 8504409100 | Прочие | Нет | Устройство плавного пуска SystemeStart 22 (STS22) предназначено для контролируемого пуска/останова простых и сложных машин и механизмов. Номинальная мощность: 45 кВт. Номинальный ток: 90 А. Без встроенного байпасного контактора (обязательно должен использоваться внешний байпасный контактор). Встроенный Modbus RTU. Конформное покрытие плат: Класс 3С2 (согл. EN 60721‑3‑3). Количество пусков: ≤ 12 раз/ч. Питающее напряжение: 3Ф 380В (-15%) ~ 440В (+10%). Степень защиты: IP20. Охлаждение: естественное воздушное, с раздельными изолированными воздушными каналами. Габаритные размеры (ШхВхГ), мм: 160х265х164. Вес: 3 кг. | Приводная техника Systeme Electric | IDVSD | S22 | Устр-ва плавного пуска SystemeStart 22 | SSS | Устройства плавного пуска SystemeStart | SIO | Автоматизация Промышленности Оптимальная | EC000640 | Софтстартер (устройство плавного пуска электродвигателя) | 7 | Китай | https://static-pcsp.systeme.ru/image/Nd42bjHXhpXA3NL4650d57b33208d1695373235.jpeg https://static-pcsp.systeme.ru/image/jrMJdsE8PUxv9pz_650426bcb32041694770876.jpeg | https://static-pcsp.systeme.ru/image/Nd42bjHXhpXA3NL4650d57b33208d1695373235.jpeg | 1 2 | не указан не указан | [8 empty] | https://api.systeme.ru/product/media/download/988300 https://api.systeme.ru/product/media/download/989234 https://api.systeme.ru/product/media/download/991358 | https://api.systeme.ru/product/media/download/988301 https://api.systeme.ru/product/media/download/988302 https://api.systeme.ru/product/media/download/989205 https://api.systeme.ru/product/media/download/989661 https://api.systeme.ru/product/media/download/991781 | https://api.systeme.ru/certificates/default/download/2863 | С-ТР ТС-ЭМС С-ТР ТС-НВО | ЕАЭС RU С-CN.АБ53.В.06368_22 |  |  | https://www.youtube.com/watch?v=qRHAXcxNhN8 https://www.youtube.com/watch?v=gFZ-dUMnj2o https://rutube.ru/video/44190264fbc45308edc495c331a2ea36/?p=-ZbwTCQ48f8NPEqWtw2kvg https://rutube.ru/video/e253a531dbdf379c9d4efad737d650e3/?p=aePpJMzmNLDoyN_L_TPreA https://vkvideo.ru/video-227259215_456239135 https://vkvideo.ru/video-227259215_456239065 | 84150 | штука | 0 | 1 | PCE CAR P12 | 1 3 4 | 1 6 36 | шт. шт. шт. | 4680409027493 4680409030127 | 31.5 68 120 | 21.2 44 80 | 22.2 35 120 | см. см. см. | 4.12 26.32 173 | кг. кг. кг. | Однонаправленный пускатель (EV014006) | Да | 380...440 В | 220...230 В | 220...230 В | IP20 (EV006405) | 90 А | 45 кВт | 45 кВт | 40 °C | Да | AC (перемен.) (EV000460) | Нет | Да | Modbus (SV008826) |  | Срок гарантии на данное оборудование составляет 2 года с момента отгрузки со склада Систэм Электрик, с подтверждением соответствующим документом | Подлежит ремонту
STS22D55N4 | Устройство плавного пуска STS22 55 кВт 400В без встр. байпасного контактора | Systeme Electric |  |  | 8504409100 | Прочие | Нет | Устройство плавного пуска SystemeStart 22 (STS22) предназначено для контролируемого пуска/останова простых и сложных машин и механизмов. Номинальная мощность: 55 кВт. Номинальный ток: 110 А. Без встроенного байпасного контактора (обязательно должен использоваться внешний байпасный контактор). Встроенный Modbus RTU. Конформное покрытие плат: Класс 3С2 (согл. EN 60721‑3‑3). Количество пусков: ≤ 12 раз/ч. Питающее напряжение: 3Ф 380В (-15%) ~ 440В (+10%). Степень защиты: IP20. Охлаждение: естественное воздушное, с раздельными изолированными воздушными каналами. Габаритные размеры (ШхВхГ), мм: 160х265х164. Вес: 3 кг. | Приводная техника Systeme Electric | IDVSD | S22 | Устр-ва плавного пуска SystemeStart 22 | SSS | Устройства плавного пуска SystemeStart | SIO | Автоматизация Промышленности Оптимальная | EC000640 | Софтстартер (устройство плавного пуска электродвигателя) | 7 | Китай | https://static-pcsp.systeme.ru/image/Nd42bjHXhpXA3NL4650d57b33208d1695373235.jpeg https://static-pcsp.systeme.ru/image/jrMJdsE8PUxv9pz_650426bcb32041694770876.jpeg | https://static-pcsp.systeme.ru/image/Nd42bjHXhpXA3NL4650d57b33208d1695373235.jpeg | 1 2 | не указан не указан | [8 empty] | https://api.systeme.ru/product/media/download/988300 https://api.systeme.ru/product/media/download/989234 https://api.systeme.ru/product/media/download/991358 | https://api.systeme.ru/product/media/download/988301 https://api.systeme.ru/product/media/download/988302 https://api.systeme.ru/product/media/download/989205 https://api.systeme.ru/product/media/download/989661 https://api.systeme.ru/product/media/download/991781 | https://api.systeme.ru/certificates/default/download/2863 | С-ТР ТС-ЭМС С-ТР ТС-НВО | ЕАЭС RU С-CN.АБ53.В.06368_22 |  |  | https://www.youtube.com/watch?v=qRHAXcxNhN8 https://www.youtube.com/watch?v=gFZ-dUMnj2o https://rutube.ru/video/44190264fbc45308edc495c331a2ea36/?p=-ZbwTCQ48f8NPEqWtw2kvg https://rutube.ru/video/e253a531dbdf379c9d4efad737d650e3/?p=aePpJMzmNLDoyN_L_TPreA https://vkvideo.ru/video-227259215_456239135 https://vkvideo.ru/video-227259215_456239065 | 102500 | штука | 0 | 1 | PCE CAR | 1 3 | 1 6 | шт. шт. | 4680409027509 4680409030134 | 32 68.5 | 21 44.5 | 22.5 35 | см. см. | 4.106 26.31 | кг. кг. | Однонаправленный пускатель (EV014006) | Да | 380...440 В | 220...230 В | 220...230 В | IP20 (EV006405) | 110 А | 55 кВт | 55 кВт | 40 °C | Да | AC (перемен.) (EV000460) | Нет | Да | Modbus (SV008826) |  | Срок гарантии на данное оборудование составляет 2 года с момента отгрузки со склада Систэм Электрик, с подтверждением соответствующим документом | Подлежит ремонту
STS22D75N4 | Устройство плавного пуска STS22 75 кВт 400В без встр. байпасного контактора | Systeme Electric |  |  | 8504409100 | Прочие | Нет | Устройство плавного пуска SystemeStart 22 (STS22) предназначено для контролируемого пуска/останова простых и сложных машин и механизмов. Номинальная мощность: 75 кВт. Номинальный ток: 152 А. Без встроенного байпасного контактора (обязательно должен использоваться внешний байпасный контактор). Встроенный Modbus RTU. Конформное покрытие плат: Класс 3С2 (согл. EN 60721‑3‑3). Количество пусков: ≤ 12 раз/ч. Питающее напряжение: 3Ф 380В (-15%) ~ 440В (+10%). Степень защиты: IP00. Охлаждение: естественное воздушное, с раздельными изолированными воздушными каналами. Габаритные размеры (ШхВхГ), мм: 280х534х255. Вес: 21 кг. | Приводная техника Systeme Electric | IDVSD | S22 | Устр-ва плавного пуска SystemeStart 22 | SSS | Устройства плавного пуска SystemeStart | SIO | Автоматизация Промышленности Оптимальная | EC000640 | Софтстартер (устройство плавного пуска электродвигателя) | 7 | Китай | https://static-pcsp.systeme.ru/image/PfeUUljvPHPcV3Qp650d57b61c5d71695373238.jpeg https://static-pcsp.systeme.ru/image/jrMJdsE8PUxv9pz_650426bcb32041694770876.jpeg | https://static-pcsp.systeme.ru/image/PfeUUljvPHPcV3Qp650d57b61c5d71695373238.jpeg | 1 2 | не указан не указан | [8 empty] | https://api.systeme.ru/product/media/download/988300 https://api.systeme.ru/product/media/download/989234 https://api.systeme.ru/product/media/download/991358 | https://api.systeme.ru/product/media/download/988301 https://api.systeme.ru/product/media/download/988302 https://api.systeme.ru/product/media/download/989205 https://api.systeme.ru/product/media/download/989661 https://api.systeme.ru/product/media/download/991781 | https://api.systeme.ru/certificates/default/download/2863 | С-ТР ТС-ЭМС С-ТР ТС-НВО | ЕАЭС RU С-CN.АБ53.В.06368_22 |  |  | https://www.youtube.com/watch?v=qRHAXcxNhN8 https://www.youtube.com/watch?v=gFZ-dUMnj2o https://rutube.ru/video/44190264fbc45308edc495c331a2ea36/?p=-ZbwTCQ48f8NPEqWtw2kvg https://rutube.ru/video/e253a531dbdf379c9d4efad737d650e3/?p=aePpJMzmNLDoyN_L_TPreA https://vkvideo.ru/video-227259215_456239135 https://vkvideo.ru/video-227259215_456239065 | 170000 | штука | 0 | 1 | PCE P12 | 1 4 | 1 6 | шт. шт. | 4680409027516 | 38 120 | 64.5 80 | 40 90 | см. см. | 29 184 | кг. кг. | Однонаправленный пускатель (EV014006) | Да | 380...440 В | 220...230 В | 220...230 В | IP00 (EV006404) | 152 А | 75 кВт | 75 кВт | 40 °C | Да | AC (перемен.) (EV000460) | Нет | Да | Modbus (SV008826) |  | Срок гарантии на данное оборудование составляет 2 года с момента отгрузки со склада Систэм Электрик, с подтверждением соответствующим документом | Подлежит ремонту
STS22D90N4 | Устройство плавного пуска STS22 90 кВт 400В без встр. байпасного контактора | Systeme Electric |  |  | 8504409100 | Прочие | Нет | Устройство плавного пуска SystemeStart 22 (STS22) предназначено для контролируемого пуска/останова простых и сложных машин и механизмов. Номинальная мощность: 90 кВт. Номинальный ток: 176 А. Без встроенного байпасного контактора (обязательно должен использоваться внешний байпасный контактор). Встроенный Modbus RTU. Конформное покрытие плат: Класс 3С2 (согл. EN 60721‑3‑3). Количество пусков: ≤ 12 раз/ч. Питающее напряжение: 3Ф 380В (-15%) ~ 440В (+10%). Степень защиты: IP00. Охлаждение: естественное воздушное, с раздельными изолированными воздушными каналами. Габаритные размеры (ШхВхГ), мм: 280х534х255. Вес: 21 кг. | Приводная техника Systeme Electric | IDVSD | S22 | Устр-ва плавного пуска SystemeStart 22 | SSS | Устройства плавного пуска SystemeStart | SIO | Автоматизация Промышленности Оптимальная | EC000640 | Софтстартер (устройство плавного пуска электродвигателя) | 7 | Китай | https://static-pcsp.systeme.ru/image/PfeUUljvPHPcV3Qp650d57b61c5d71695373238.jpeg https://static-pcsp.systeme.ru/image/jrMJdsE8PUxv9pz_650426bcb32041694770876.jpeg | https://static-pcsp.systeme.ru/image/PfeUUljvPHPcV3Qp650d57b61c5d71695373238.jpeg | 1 2 | не указан не указан | [8 empty] | https://api.systeme.ru/product/media/download/988300 https://api.systeme.ru/product/media/download/989234 https://api.systeme.ru/product/media/download/991358 | https://api.systeme.ru/product/media/download/988301 https://api.systeme.ru/product/media/download/988302 https://api.systeme.ru/product/media/download/989205 https://api.systeme.ru/product/media/download/989661 https://api.systeme.ru/product/media/download/991781 | https://api.systeme.ru/certificates/default/download/2863 | С-ТР ТС-ЭМС С-ТР ТС-НВО | ЕАЭС RU С-CN.АБ53.В.06368_22 |  |  | https://www.youtube.com/watch?v=qRHAXcxNhN8 https://www.youtube.com/watch?v=gFZ-dUMnj2o https://rutube.ru/video/44190264fbc45308edc495c331a2ea36/?p=-ZbwTCQ48f8NPEqWtw2kvg https://rutube.ru/video/e253a531dbdf379c9d4efad737d650e3/?p=aePpJMzmNLDoyN_L_TPreA https://vkvideo.ru/video-227259215_456239135 https://vkvideo.ru/video-227259215_456239065 | 179000 | штука | 0 | 1 | PCE | 1 | 1 | шт. | 4680409027523 | 66 | 39 | 38 | см. | 29 | кг. | Однонаправленный пускатель (EV014006) | Да | 380...440 В | 220...230 В | 220...230 В | IP00 (EV006404) | 176 А | 93 кВт | 93 кВт | 40 °C | Да | AC (перемен.) (EV000460) | Нет | Да | Modbus (SV008826) |  | Срок гарантии на данное оборудование составляет 2 года с момента отгрузки со склада Систэм Электрик, с подтверждением соответствующим документом | Подлежит ремонту
STS22C11N4 | Устройство плавного пуска STS22 110 кВт 400В без встр. байпасного контактора | Systeme Electric |  |  | 8504409100 | Прочие | Нет | Устройство плавного пуска SystemeStart 22 (STS22) предназначено для контролируемого пуска/останова простых и сложных машин и механизмов. Номинальная мощность: 110 кВт. Номинальный ток: 210 А. Без встроенного байпасного контактора (обязательно должен использоваться внешний байпасный контактор). Встроенный Modbus RTU. Конформное покрытие плат: Класс 3С2 (согл. EN 60721‑3‑3). Количество пусков: ≤ 12 раз/ч. Питающее напряжение: 3Ф 380В (-15%) ~ 440В (+10%). Степень защиты: IP00. Охлаждение: естественное воздушное, с раздельными изолированными воздушными каналами. Габаритные размеры (ШхВхГ), мм: 280х534х255. Вес: 21 кг. | Приводная техника Systeme Electric | IDVSD | S22 | Устр-ва плавного пуска SystemeStart 22 | SSS | Устройства плавного пуска SystemeStart | SIO | Автоматизация Промышленности Оптимальная | EC000640 | Софтстартер (устройство плавного пуска электродвигателя) | 7 | Китай | https://static-pcsp.systeme.ru/image/PfeUUljvPHPcV3Qp650d57b61c5d71695373238.jpeg https://static-pcsp.systeme.ru/image/jrMJdsE8PUxv9pz_650426bcb32041694770876.jpeg | https://static-pcsp.systeme.ru/image/PfeUUljvPHPcV3Qp650d57b61c5d71695373238.jpeg | 1 2 | не указан не указан | [8 empty] | https://api.systeme.ru/product/media/download/988300 https://api.systeme.ru/product/media/download/989234 https://api.systeme.ru/product/media/download/991358 | https://api.systeme.ru/product/media/download/988301 https://api.systeme.ru/product/media/download/988302 https://api.systeme.ru/product/media/download/989205 https://api.systeme.ru/product/media/download/989661 https://api.systeme.ru/product/media/download/991781 | https://api.systeme.ru/certificates/default/download/2863 | С-ТР ТС-ЭМС С-ТР ТС-НВО | ЕАЭС RU С-CN.АБ53.В.06368_22 |  |  | https://www.youtube.com/watch?v=qRHAXcxNhN8 https://www.youtube.com/watch?v=gFZ-dUMnj2o https://rutube.ru/video/44190264fbc45308edc495c331a2ea36/?p=-ZbwTCQ48f8NPEqWtw2kvg https://rutube.ru/video/e253a531dbdf379c9d4efad737d650e3/?p=aePpJMzmNLDoyN_L_TPreA https://vkvideo.ru/video-227259215_456239135 https://vkvideo.ru/video-227259215_456239065 | 190500 | штука | 0 | 1 | PCE | 1 | 1 | шт. | 4680409027530 | 66 | 38 | 39 | см. | 29 | кг. | Однонаправленный пускатель (EV014006) | Да | 380...440 В | 220...230 В | 220...230 В | IP00 (EV006404) | 210 А | 110 кВт | 110 кВт | 40 °C | Да | AC (перемен.) (EV000460) | Нет | Да | Modbus (SV008826) |  | Срок гарантии на данное оборудование составляет 2 года с момента отгрузки со склада Систэм Электрик, с подтверждением соответствующим документом | Подлежит ремонту
STS22C13N4 | Устройство плавного пуска STS22 132 кВт 400В без встр. байпасного контактора | Systeme Electric |  |  | 8504409100 | Прочие | Нет | Устройство плавного пуска SystemeStart 22 (STS22) предназначено для контролируемого пуска/останова простых и сложных машин и механизмов. Номинальная мощность: 132 кВт. Номинальный ток: 253 А. Без встроенного байпасного контактора (обязательно должен использоваться внешний байпасный контактор). Встроенный Modbus RTU. Конформное покрытие плат: Класс 3С2 (согл. EN 60721‑3‑3). Количество пусков: ≤ 12 раз/ч. Питающее напряжение: 3Ф 380В (-15%) ~ 440В (+10%). Степень защиты: IP00. Охлаждение: естественное воздушное, с раздельными изолированными воздушными каналами. Габаритные размеры (ШхВхГ), мм: 280х534х255. Вес: 21 кг. | Приводная техника Systeme Electric | IDVSD | S22 | Устр-ва плавного пуска SystemeStart 22 | SSS | Устройства плавного пуска SystemeStart | SIO | Автоматизация Промышленности Оптимальная | EC000640 | Софтстартер (устройство плавного пуска электродвигателя) | 7 | Китай | https://static-pcsp.systeme.ru/image/PfeUUljvPHPcV3Qp650d57b61c5d71695373238.jpeg https://static-pcsp.systeme.ru/image/jrMJdsE8PUxv9pz_650426bcb32041694770876.jpeg | https://static-pcsp.systeme.ru/image/PfeUUljvPHPcV3Qp650d57b61c5d71695373238.jpeg | 1 2 | не указан не указан | [8 empty] | https://api.systeme.ru/product/media/download/988300 https://api.systeme.ru/product/media/download/989234 https://api.systeme.ru/product/media/download/991358 | https://api.systeme.ru/product/media/download/988301 https://api.systeme.ru/product/media/download/988302 https://api.systeme.ru/product/media/download/989205 https://api.systeme.ru/product/media/download/989661 https://api.systeme.ru/product/media/download/991781 | https://api.systeme.ru/certificates/default/download/2863 | С-ТР ТС-ЭМС С-ТР ТС-НВО | ЕАЭС RU С-CN.АБ53.В.06368_22 |  |  | https://www.youtube.com/watch?v=qRHAXcxNhN8 https://www.youtube.com/watch?v=gFZ-dUMnj2o https://rutube.ru/video/44190264fbc45308edc495c331a2ea36/?p=-ZbwTCQ48f8NPEqWtw2kvg https://rutube.ru/video/e253a531dbdf379c9d4efad737d650e3/?p=aePpJMzmNLDoyN_L_TPreA https://vkvideo.ru/video-227259215_456239135 https://vkvideo.ru/video-227259215_456239065 | 218000 | штука | 0 | 1 | PCE | 1 | 1 | шт. | 4680409027547 | 66 | 39 | 38 | см. | 29 | кг. | Однонаправленный пускатель (EV014006) | Да | 380...440 В | 220...230 В | 220...230 В | IP00 (EV006404) | 253 А | 132 кВт | 132 кВт | 40 °C | Да | AC (перемен.) (EV000460) | Нет | Да | Modbus (SV008826) |  | Срок гарантии на данное оборудование составляет 2 года с момента отгрузки со склада Систэм Электрик, с подтверждением соответствующим документом | Подлежит ремонту
STS22C16N4 | Устройство плавного пуска STS22 160 кВт 400В без встр. байпасного контактора | Systeme Electric |  |  | 8504409100 | Прочие | Нет | Устройство плавного пуска SystemeStart 22 (STS22) предназначено для контролируемого пуска/останова простых и сложных машин и механизмов. Номинальная мощность: 160 кВт. Номинальный ток: 300 А. Без встроенного байпасного контактора (обязательно должен использоваться внешний байпасный контактор). Встроенный Modbus RTU. Конформное покрытие плат: Класс 3С2 (согл. EN 60721‑3‑3). Количество пусков: ≤ 12 раз/ч. Питающее напряжение: 3Ф 380В (-15%) ~ 440В (+10%). Степень защиты: IP00. Охлаждение: естественное воздушное, с раздельными изолированными воздушными каналами. Габаритные размеры (ШхВхГ), мм: 280х534х255. Вес: 21 кг. | Приводная техника Systeme Electric | IDVSD | S22 | Устр-ва плавного пуска SystemeStart 22 | SSS | Устройства плавного пуска SystemeStart | SIO | Автоматизация Промышленности Оптимальная | EC000640 | Софтстартер (устройство плавного пуска электродвигателя) | 7 | Китай | https://static-pcsp.systeme.ru/image/PfeUUljvPHPcV3Qp650d57b61c5d71695373238.jpeg https://static-pcsp.systeme.ru/image/jrMJdsE8PUxv9pz_650426bcb32041694770876.jpeg | https://static-pcsp.systeme.ru/image/PfeUUljvPHPcV3Qp650d57b61c5d71695373238.jpeg | 1 2 | не указан не указан | [8 empty] | https://api.systeme.ru/product/media/download/988300 https://api.systeme.ru/product/media/download/989234 https://api.systeme.ru/product/media/download/991358 | https://api.systeme.ru/product/media/download/988301 https://api.systeme.ru/product/media/download/988302 https://api.systeme.ru/product/media/download/989205 https://api.systeme.ru/product/media/download/989661 https://api.systeme.ru/product/media/download/991781 | https://api.systeme.ru/certificates/default/download/2863 | С-ТР ТС-ЭМС С-ТР ТС-НВО | ЕАЭС RU С-CN.АБ53.В.06368_22 |  |  | https://www.youtube.com/watch?v=qRHAXcxNhN8 https://www.youtube.com/watch?v=gFZ-dUMnj2o https://rutube.ru/video/44190264fbc45308edc495c331a2ea36/?p=-ZbwTCQ48f8NPEqWtw2kvg https://rutube.ru/video/e253a531dbdf379c9d4efad737d650e3/?p=aePpJMzmNLDoyN_L_TPreA https://vkvideo.ru/video-227259215_456239135 https://vkvideo.ru/video-227259215_456239065 | 228500 | штука | 0 | 1 | PCE P12 | 1 4 | 1 6 | шт. шт. | 4680409027554 | 38.3 120 | 64.5 80 | 35 90 | см. см. | 29 186 | кг. кг. | Однонаправленный пускатель (EV014006) | Да | 380...440 В | 220...230 В | 220...230 В | IP00 (EV006404) | 300 А | 160 кВт | 160 кВт | 40 °C | Да | AC (перемен.) (EV000460) | Нет | Да | Modbus (SV008826) |  | Срок гарантии на данное оборудование составляет 2 года с момента отгрузки со склада Систэм Электрик, с подтверждением соответствующим документом | Подлежит ремонту
STS22C20N4 | Устройство плавного пуска STS22 200 кВт 400В без встр. байпасного контактора | Systeme Electric |  |  | 8504409100 | Прочие | Нет | Устройство плавного пуска SystemeStart 22 (STS22) предназначено для контролируемого пуска/останова простых и сложных машин и механизмов. Номинальная мощность: 200 кВт. Номинальный ток: 380 А. Без встроенного байпасного контактора (обязательно должен использоваться внешний байпасный контактор). Встроенный Modbus RTU. Конформное покрытие плат: Класс 3С2 (согл. EN 60721‑3‑3). Количество пусков: ≤ 12 раз/ч. Питающее напряжение: 3Ф 380В (-15%) ~ 440В (+10%). Степень защиты: IP00. Охлаждение: естественное воздушное, с раздельными изолированными воздушными каналами. Габаритные размеры (ШхВхГ), мм: 310х594х255. Вес: 30 кг. | Приводная техника Systeme Electric | IDVSD | S22 | Устр-ва плавного пуска SystemeStart 22 | SSS | Устройства плавного пуска SystemeStart | SIO | Автоматизация Промышленности Оптимальная | EC000640 | Софтстартер (устройство плавного пуска электродвигателя) | 7 | Китай | https://static-pcsp.systeme.ru/image/p8OwyZIODLlReg3Y650d57b9e9d7c1695373241.jpeg https://static-pcsp.systeme.ru/image/jrMJdsE8PUxv9pz_650426bcb32041694770876.jpeg | https://static-pcsp.systeme.ru/image/p8OwyZIODLlReg3Y650d57b9e9d7c1695373241.jpeg | 1 2 | не указан не указан | [8 empty] | https://api.systeme.ru/product/media/download/988300 https://api.systeme.ru/product/media/download/989234 https://api.systeme.ru/product/media/download/991358 | https://api.systeme.ru/product/media/download/988301 https://api.systeme.ru/product/media/download/988302 https://api.systeme.ru/product/media/download/989205 https://api.systeme.ru/product/media/download/989661 https://api.systeme.ru/product/media/download/991781 | https://api.systeme.ru/certificates/default/download/2863 | С-ТР ТС-ЭМС С-ТР ТС-НВО | ЕАЭС RU С-CN.АБ53.В.06368_22 |  |  | https://www.youtube.com/watch?v=qRHAXcxNhN8 https://www.youtube.com/watch?v=gFZ-dUMnj2o https://rutube.ru/video/44190264fbc45308edc495c331a2ea36/?p=-ZbwTCQ48f8NPEqWtw2kvg https://rutube.ru/video/e253a531dbdf379c9d4efad737d650e3/?p=aePpJMzmNLDoyN_L_TPreA https://vkvideo.ru/video-227259215_456239135 https://vkvideo.ru/video-227259215_456239065 | 279500 | штука | 0 | 1 | PCE | 1 | 1 | шт. | 4680409027561 | 71 | 42 | 38 | см. | 39 | кг. | Однонаправленный пускатель (EV014006) | Да | 380...440 В | 220...230 В | 220...230 В | IP00 (EV006404) | 380 А | 200 кВт | 200 кВт | 40 °C | Да | AC (перемен.) (EV000460) | Нет | Да | Modbus (SV008826) |  | Срок гарантии на данное оборудование составляет 2 года с момента отгрузки со склада Систэм Электрик, с подтверждением соответствующим документом | Подлежит ремонту
STS22C25N4 | Устройство плавного пуска STS22 250 кВт 400В без встр. байпасного контактора | Systeme Electric |  |  | 8504409100 | Прочие | Нет | Устройство плавного пуска SystemeStart 22 (STS22) предназначено для контролируемого пуска/останова простых и сложных машин и механизмов. Номинальная мощность: 250 кВт. Номинальный ток: 480 А. Без встроенного байпасного контактора (обязательно должен использоваться внешний байпасный контактор). Встроенный Modbus RTU. Конформное покрытие плат: Класс 3С2 (согл. EN 60721‑3‑3). Количество пусков: ≤ 12 раз/ч. Питающее напряжение: 3Ф 380В (-15%) ~ 440В (+10%). Степень защиты: IP00. Охлаждение: естественное воздушное, с раздельными изолированными воздушными каналами. Габаритные размеры (ШхВхГ), мм: 310х594х255. Вес: 30 кг. | Приводная техника Systeme Electric | IDVSD | S22 | Устр-ва плавного пуска SystemeStart 22 | SSS | Устройства плавного пуска SystemeStart | SIO | Автоматизация Промышленности Оптимальная | EC000640 | Софтстартер (устройство плавного пуска электродвигателя) | 7 | Китай | https://static-pcsp.systeme.ru/image/p8OwyZIODLlReg3Y650d57b9e9d7c1695373241.jpeg https://static-pcsp.systeme.ru/image/jrMJdsE8PUxv9pz_650426bcb32041694770876.jpeg | https://static-pcsp.systeme.ru/image/p8OwyZIODLlReg3Y650d57b9e9d7c1695373241.jpeg | 1 2 | не указан не указан | [8 empty] | https://api.systeme.ru/product/media/download/988300 https://api.systeme.ru/product/media/download/989234 https://api.systeme.ru/product/media/download/991358 | https://api.systeme.ru/product/media/download/988301 https://api.systeme.ru/product/media/download/988302 https://api.systeme.ru/product/media/download/989205 https://api.systeme.ru/product/media/download/989661 https://api.systeme.ru/product/media/download/991781 | https://api.systeme.ru/certificates/default/download/2863 | С-ТР ТС-ЭМС С-ТР ТС-НВО | ЕАЭС RU С-CN.АБ53.В.06368_22 |  |  | https://www.youtube.com/watch?v=qRHAXcxNhN8 https://www.youtube.com/watch?v=gFZ-dUMnj2o https://rutube.ru/video/44190264fbc45308edc495c331a2ea36/?p=-ZbwTCQ48f8NPEqWtw2kvg https://rutube.ru/video/e253a531dbdf379c9d4efad737d650e3/?p=aePpJMzmNLDoyN_L_TPreA https://vkvideo.ru/video-227259215_456239135 https://vkvideo.ru/video-227259215_456239065 | 289000 | штука | 0 | 1 | PCE | 1 | 1 | шт. | 4680409027578 | 71 | 42 | 38 | см. | 39 | кг. | Однонаправленный пускатель (EV014006) | Да | 380...440 В | 220...230 В | 220...230 В | IP00 (EV006404) | 480 А | 250 кВт | 250 кВт | 40 °C | Да | AC (перемен.) (EV000460) | Нет | Да | Modbus (SV008826) |  | Срок гарантии на данное оборудование составляет 2 года с момента отгрузки со склада Систэм Электрик, с подтверждением соответствующим документом | Подлежит ремонту
STS22C32N4 | Устройство плавного пуска STS22 320 кВт 400В без встр. байпасного контактора | Systeme Electric |  |  | 8504409100 | Прочие | Нет | Устройство плавного пуска SystemeStart 22 (STS22) предназначено для контролируемого пуска/останова простых и сложных машин и механизмов. Номинальная мощность: 320 кВт. Номинальный ток: 600 А. Без встроенного байпасного контактора (обязательно должен использоваться внешний байпасный контактор). Встроенный Modbus RTU. Конформное покрытие плат: Класс 3С2 (согл. EN 60721‑3‑3). Количество пусков: ≤ 12 раз/ч. Питающее напряжение: 3Ф 380В (-15%) ~ 440В (+10%). Степень защиты: IP00. Охлаждение: естественное воздушное, с раздельными изолированными воздушными каналами. Габаритные размеры (ШхВхГ), мм: 310х594х255. Вес: 30 кг. | Приводная техника Systeme Electric | IDVSD | S22 | Устр-ва плавного пуска SystemeStart 22 | SSS | Устройства плавного пуска SystemeStart | SIO | Автоматизация Промышленности Оптимальная | EC000640 | Софтстартер (устройство плавного пуска электродвигателя) | 7 | Китай | https://static-pcsp.systeme.ru/image/p8OwyZIODLlReg3Y650d57b9e9d7c1695373241.jpeg https://static-pcsp.systeme.ru/image/jrMJdsE8PUxv9pz_650426bcb32041694770876.jpeg | https://static-pcsp.systeme.ru/image/p8OwyZIODLlReg3Y650d57b9e9d7c1695373241.jpeg | 1 2 | не указан не указан | [8 empty] | https://api.systeme.ru/product/media/download/988300 https://api.systeme.ru/product/media/download/989234 https://api.systeme.ru/product/media/download/991358 | https://api.systeme.ru/product/media/download/988301 https://api.systeme.ru/product/media/download/988302 https://api.systeme.ru/product/media/download/989205 https://api.systeme.ru/product/media/download/989661 https://api.systeme.ru/product/media/download/991781 | https://api.systeme.ru/certificates/default/download/2863 | С-ТР ТС-ЭМС С-ТР ТС-НВО | ЕАЭС RU С-CN.АБ53.В.06368_22 |  |  | https://www.youtube.com/watch?v=qRHAXcxNhN8 https://www.youtube.com/watch?v=gFZ-dUMnj2o https://rutube.ru/video/44190264fbc45308edc495c331a2ea36/?p=-ZbwTCQ48f8NPEqWtw2kvg https://rutube.ru/video/e253a531dbdf379c9d4efad737d650e3/?p=aePpJMzmNLDoyN_L_TPreA https://vkvideo.ru/video-227259215_456239135 https://vkvideo.ru/video-227259215_456239065 | 327000 | штука | 0 | 1 | PCE P12 | 1 4 | 1 6 | шт. шт. | 4680409027585 | 71 120 | 42 80 | 38 88 | см. см. | 39 246 | кг. кг. | Однонаправленный пускатель (EV014006) | Да | 380...440 В | 220...230 В | 220...230 В | IP00 (EV006404) | 600 А | 320 кВт | 320 кВт | 40 °C | Да | AC (перемен.) (EV000460) | Нет | Да | Modbus (SV008826) |  | Срок гарантии на данное оборудование составляет 2 года с момента отгрузки со склада Систэм Электрик, с подтверждением соответствующим документом | Подлежит ремонту
STS22C40N4 | Устройство плавного пуска STS22 400 кВт 400В без встр. байпасного контактора | Systeme Electric |  |  | 8504409100 | Прочие | Нет | Устройство плавного пуска SystemeStart 22 (STS22) предназначено для контролируемого пуска/останова простых и сложных машин и механизмов. Номинальная мощность: 400 кВт. Номинальный ток: 750 А. Без встроенного байпасного контактора (обязательно должен использоваться внешний байпасный контактор). Встроенный Modbus RTU. Конформное покрытие плат: Класс 3С2 (согл. EN 60721‑3‑3). Количество пусков: ≤ 12 раз/ч. Питающее напряжение: 3Ф 380В (-15%) ~ 440В (+10%). Степень защиты: IP00. Охлаждение: естественное воздушное, с раздельными изолированными воздушными каналами. Габаритные размеры (ШхВхГ), мм: 416х740х275. Вес: 42 кг. | Приводная техника Systeme Electric | IDVSD | S22 | Устр-ва плавного пуска SystemeStart 22 | SSS | Устройства плавного пуска SystemeStart | SIO | Автоматизация Промышленности Оптимальная | EC000640 | Софтстартер (устройство плавного пуска электродвигателя) | 7 | Китай | https://static-pcsp.systeme.ru/image/wsHaSUZrv3nArtbW650d57bc0582e1695373244.jpeg https://static-pcsp.systeme.ru/image/jrMJdsE8PUxv9pz_650426bcb32041694770876.jpeg | https://static-pcsp.systeme.ru/image/wsHaSUZrv3nArtbW650d57bc0582e1695373244.jpeg | 1 2 | не указан не указан | [8 empty] | https://api.systeme.ru/product/media/download/988300 https://api.systeme.ru/product/media/download/989234 https://api.systeme.ru/product/media/download/991358 | https://api.systeme.ru/product/media/download/988301 https://api.systeme.ru/product/media/download/988302 https://api.systeme.ru/product/media/download/989205 https://api.systeme.ru/product/media/download/989661 https://api.systeme.ru/product/media/download/991781 | https://api.systeme.ru/certificates/default/download/2863 | С-ТР ТС-ЭМС С-ТР ТС-НВО | ЕАЭС RU С-CN.АБ53.В.06368_22 |  |  | https://www.youtube.com/watch?v=qRHAXcxNhN8 https://www.youtube.com/watch?v=gFZ-dUMnj2o https://rutube.ru/video/44190264fbc45308edc495c331a2ea36/?p=-ZbwTCQ48f8NPEqWtw2kvg https://rutube.ru/video/e253a531dbdf379c9d4efad737d650e3/?p=aePpJMzmNLDoyN_L_TPreA https://vkvideo.ru/video-227259215_456239135 https://vkvideo.ru/video-227259215_456239065 | 420000 | штука | 0 | 1 | PCE | 1 | 1 | шт. | 4680409027592 | 85 | 53 | 40 | см. | 53 | кг. | Однонаправленный пускатель (EV014006) | Да | 380...440 В | 220...230 В | 220...230 В | IP00 (EV006404) | 750 А | 400 кВт | 400 кВт | 40 °C | Да | AC (перемен.) (EV000460) | Нет | Да | Modbus (SV008826) |  | Срок гарантии на данное оборудование составляет 2 года с момента отгрузки со склада Систэм Электрик, с подтверждением соответствующим документом | Подлежит ремонту
STS22C45N4 | Устройство плавного пуска STS22 450 кВт 400В без встр. байпасного контактора | Systeme Electric |  |  | 8504409100 | Прочие | Нет | Устройство плавного пуска SystemeStart 22 (STS22) предназначено для контролируемого пуска/останова простых и сложных машин и механизмов. Номинальная мощность: 450 кВт. Номинальный ток: 892 А. Без встроенного байпасного контактора (обязательно должен использоваться внешний байпасный контактор). Встроенный Modbus RTU. Конформное покрытие плат: Класс 3С2 (согл. EN 60721‑3‑3). Количество пусков: ≤ 12 раз/ч. Питающее напряжение: 3Ф 380В (-15%) ~ 440В (+10%). Степень защиты: IP00. Охлаждение: естественное воздушное, с раздельными изолированными воздушными каналами. Габаритные размеры (ШхВхГ), мм: 416х740х275. Вес: 42 кг. | Приводная техника Systeme Electric | IDVSD | S22 | Устр-ва плавного пуска SystemeStart 22 | SSS | Устройства плавного пуска SystemeStart | SIO | Автоматизация Промышленности Оптимальная | EC000640 | Софтстартер (устройство плавного пуска электродвигателя) | 7 | Китай | https://static-pcsp.systeme.ru/image/wsHaSUZrv3nArtbW650d57bc0582e1695373244.jpeg https://static-pcsp.systeme.ru/image/jrMJdsE8PUxv9pz_650426bcb32041694770876.jpeg | https://static-pcsp.systeme.ru/image/wsHaSUZrv3nArtbW650d57bc0582e1695373244.jpeg | 1 2 | не указан не указан | [8 empty] | https://api.systeme.ru/product/media/download/988300 https://api.systeme.ru/product/media/download/989234 https://api.systeme.ru/product/media/download/991358 | https://api.systeme.ru/product/media/download/988301 https://api.systeme.ru/product/media/download/988302 https://api.systeme.ru/product/media/download/989205 https://api.systeme.ru/product/media/download/989661 https://api.systeme.ru/product/media/download/991781 | https://api.systeme.ru/certificates/default/download/2863 | С-ТР ТС-ЭМС С-ТР ТС-НВО | ЕАЭС RU С-CN.АБ53.В.06368_22 |  |  | https://www.youtube.com/watch?v=qRHAXcxNhN8 https://www.youtube.com/watch?v=gFZ-dUMnj2o https://rutube.ru/video/44190264fbc45308edc495c331a2ea36/?p=-ZbwTCQ48f8NPEqWtw2kvg https://rutube.ru/video/e253a531dbdf379c9d4efad737d650e3/?p=aePpJMzmNLDoyN_L_TPreA https://vkvideo.ru/video-227259215_456239135 https://vkvideo.ru/video-227259215_456239065 | 523000 | штука |  | 1 | PCE | 1 | 1 | шт. | 4680409027608 | 85 | 53 | 40 | см. | 53 | кг. | Однонаправленный пускатель (EV014006) | Да | 380...440 В | 220...230 В | 220...230 В | IP00 (EV006404) | 892 А | 450 кВт | 450 кВт | 40 °C | Да | AC (перемен.) (EV000460) | Нет | Да | Modbus (SV008826) |  | Срок гарантии на данное оборудование составляет 2 года с момента отгрузки со склада Систэм Электрик, с подтверждением соответствующим документом | Подлежит ремонту
STS22C50N4 | Устройство плавного пуска STS22 500 кВт 400В без встр. байпасного контактора | Systeme Electric |  |  | 8504409100 | Прочие | Нет | Устройство плавного пуска SystemeStart 22 (STS22) предназначено для контролируемого пуска/останова простых и сложных машин и механизмов. Номинальная мощность: 500 кВт. Номинальный ток: 930 А. Без встроенного байпасного контактора (обязательно должен использоваться внешний байпасный контактор). Встроенный Modbus RTU. Конформное покрытие плат: Класс 3С2 (согл. EN 60721‑3‑3). Количество пусков: ≤ 12 раз/ч. Питающее напряжение: 3Ф 380В (-15%) ~ 440В (+10%). Степень защиты: IP00. Охлаждение: естественное воздушное, с раздельными изолированными воздушными каналами. Габаритные размеры (ШхВхГ), мм: 416х740х275. Вес: 42 кг. | Приводная техника Systeme Electric | IDVSD | S22 | Устр-ва плавного пуска SystemeStart 22 | SSS | Устройства плавного пуска SystemeStart | SIO | Автоматизация Промышленности Оптимальная | EC000640 | Софтстартер (устройство плавного пуска электродвигателя) | 7 | Китай | https://static-pcsp.systeme.ru/image/wsHaSUZrv3nArtbW650d57bc0582e1695373244.jpeg https://static-pcsp.systeme.ru/image/jrMJdsE8PUxv9pz_650426bcb32041694770876.jpeg | https://static-pcsp.systeme.ru/image/wsHaSUZrv3nArtbW650d57bc0582e1695373244.jpeg | 1 2 | не указан не указан | [8 empty] | https://api.systeme.ru/product/media/download/988300 https://api.systeme.ru/product/media/download/989234 https://api.systeme.ru/product/media/download/991358 | https://api.systeme.ru/product/media/download/988301 https://api.systeme.ru/product/media/download/988302 https://api.systeme.ru/product/media/download/989205 https://api.systeme.ru/product/media/download/989661 https://api.systeme.ru/product/media/download/991781 | https://api.systeme.ru/certificates/default/download/2863 | С-ТР ТС-ЭМС С-ТР ТС-НВО | ЕАЭС RU С-CN.АБ53.В.06368_22 |  |  | https://www.youtube.com/watch?v=qRHAXcxNhN8 https://www.youtube.com/watch?v=gFZ-dUMnj2o https://rutube.ru/video/44190264fbc45308edc495c331a2ea36/?p=-ZbwTCQ48f8NPEqWtw2kvg https://rutube.ru/video/e253a531dbdf379c9d4efad737d650e3/?p=aePpJMzmNLDoyN_L_TPreA https://vkvideo.ru/video-227259215_456239135 https://vkvideo.ru/video-227259215_456239065 | 561000 | штука |  | 1 | PCE | 1 | 1 | шт. | 4680409027615 | 85 | 53 | 40 | см. | 53 | кг. | Однонаправленный пускатель (EV014006) | Да | 380...440 В | 220...230 В | 220...230 В | IP00 (EV006404) | 930 А | 500 кВт | 500 кВт | 40 °C | Да | AC (перемен.) (EV000460) | Нет | Да | Modbus (SV008826) |  | Срок гарантии на данное оборудование составляет 2 года с момента отгрузки со склада Систэм Электрик, с подтверждением соответствующим документом | Подлежит ремонту
STS22C60N4 | Устройство плавного пуска STS22 600 кВт 400В без встр. байпасного контактора | Systeme Electric |  |  | 8504409100 | Прочие | Нет | Устройство плавного пуска SystemeStart 22 (STS22) предназначено для контролируемого пуска/останова простых и сложных машин и механизмов. Номинальная мощность: 600 кВт. Номинальный ток: 1100 А. Без встроенного байпасного контактора (обязательно должен использоваться внешний байпасный контактор). Встроенный Modbus RTU. Конформное покрытие плат: Класс 3С2 (согл. EN 60721‑3‑3). Количество пусков: ≤ 12 раз/ч. Питающее напряжение: 3Ф 380В (-15%) ~ 440В (+10%). Степень защиты: IP00. Охлаждение: естественное воздушное, с раздельными изолированными воздушными каналами. Габаритные размеры (ШхВхГ), мм: 416х740х275. Вес: 42 кг. | Приводная техника Systeme Electric | IDVSD | S22 | Устр-ва плавного пуска SystemeStart 22 | SSS | Устройства плавного пуска SystemeStart | SIO | Автоматизация Промышленности Оптимальная | EC000640 | Софтстартер (устройство плавного пуска электродвигателя) | 7 | Китай | https://static-pcsp.systeme.ru/image/wsHaSUZrv3nArtbW650d57bc0582e1695373244.jpeg https://static-pcsp.systeme.ru/image/jrMJdsE8PUxv9pz_650426bcb32041694770876.jpeg | https://static-pcsp.systeme.ru/image/wsHaSUZrv3nArtbW650d57bc0582e1695373244.jpeg | 1 2 | не указан не указан | [8 empty] | https://api.systeme.ru/product/media/download/988300 https://api.systeme.ru/product/media/download/989234 https://api.systeme.ru/product/media/download/991358 | https://api.systeme.ru/product/media/download/988301 https://api.systeme.ru/product/media/download/988302 https://api.systeme.ru/product/media/download/989205 https://api.systeme.ru/product/media/download/989661 https://api.systeme.ru/product/media/download/991781 | https://api.systeme.ru/certificates/default/download/2863 | С-ТР ТС-ЭМС С-ТР ТС-НВО | ЕАЭС RU С-CN.АБ53.В.06368_22 |  |  | https://www.youtube.com/watch?v=qRHAXcxNhN8 https://www.youtube.com/watch?v=gFZ-dUMnj2o https://rutube.ru/video/44190264fbc45308edc495c331a2ea36/?p=-ZbwTCQ48f8NPEqWtw2kvg https://rutube.ru/video/e253a531dbdf379c9d4efad737d650e3/?p=aePpJMzmNLDoyN_L_TPreA https://vkvideo.ru/video-227259215_456239135 https://vkvideo.ru/video-227259215_456239065 | 568500 | штука | 0 | 1 | PCE | 1 | 1 | шт. | 4680409027622 | 85 | 53 | 40 | см. | 53 | кг. | Однонаправленный пускатель (EV014006) | Да | 380...440 В | 220...230 В | 220...230 В | IP00 (EV006404) | 1100 А | 600 кВт | 600 кВт | 40 °C | Да | AC (перемен.) (EV000460) | Нет | Да | Modbus (SV008826) |  | Срок гарантии на данное оборудование составляет 2 года с момента отгрузки со склада Систэм Электрик, с подтверждением соответствующим документом | Подлежит ремонту
STS22D11N4X | Устройство плавного пуска STS22 11 кВт 400В со встр. байпасным контактором | Systeme Electric |  |  | 8504409100 | Прочие | Нет | Устройство плавного пуска SystemeStart 22X (STS22X) предназначено для контролируемого пуска/останова простых и сложных машин и механизмов. Номинальная мощность: 11 кВт. Номинальный ток: 25 А. Со встроенным байпасным контактором (внешний байпасный контактор не нужен). Встроенный Modbus RTU. Конформное покрытие плат: Класс 3С2 (согл. EN 60721‑3‑3). Количество пусков: ≤ 12 раз/ч. Питающее напряжение: 3Ф 380В (-15%) ~ 440В (+10%). Степень защиты: IP00. Охлаждение: естественное воздушное, с раздельными изолированными воздушными каналами. Габаритные размеры (ШхВхГ), мм: 150х265х170. Вес: 3,3 кг. В комплект поставки входят кабельные наконечники с вилкой 6-10 M6 (комплект, 6шт.). | Приводная техника Systeme Electric | IDVSD | S22 | Устр-ва плавного пуска SystemeStart 22 | SSS | Устройства плавного пуска SystemeStart | SIO | Автоматизация Промышленности Оптимальная | EC000640 | Софтстартер (устройство плавного пуска электродвигателя) | 7 | Китай | https://static-pcsp.systeme.ru/image/jnGshNg7Ep9tALyG650d57bf605ee1695373247.jpeg https://static-pcsp.systeme.ru/image/jrMJdsE8PUxv9pz_650426bcb32041694770876.jpeg https://static-pcsp.systeme.ru/image/Z8YaoIYGg6LEa5HQ6720823477abc1730183732.jpeg | https://static-pcsp.systeme.ru/image/jnGshNg7Ep9tALyG650d57bf605ee1695373247.jpeg | 1 2 3 | не указан не указан не указан | [8 empty] | https://api.systeme.ru/product/media/download/988300 https://api.systeme.ru/product/media/download/989234 https://api.systeme.ru/product/media/download/991358 | https://api.systeme.ru/product/media/download/988301 https://api.systeme.ru/product/media/download/988302 https://api.systeme.ru/product/media/download/989205 https://api.systeme.ru/product/media/download/989661 https://api.systeme.ru/product/media/download/991781 | https://api.systeme.ru/certificates/default/download/2863 | С-ТР ТС-ЭМС С-ТР ТС-НВО | ЕАЭС RU С-CN.АБ53.В.06368_22 |  |  | https://www.youtube.com/watch?v=qRHAXcxNhN8 https://www.youtube.com/watch?v=gFZ-dUMnj2o https://rutube.ru/video/44190264fbc45308edc495c331a2ea36/?p=-ZbwTCQ48f8NPEqWtw2kvg https://rutube.ru/video/e253a531dbdf379c9d4efad737d650e3/?p=aePpJMzmNLDoyN_L_TPreA https://vkvideo.ru/video-227259215_456239135 https://vkvideo.ru/video-227259215_456239065 | 65800 | штука | 0 | 1 | PCE CAR | 1 3 | 1 6 | шт. шт. | 4680409027646 4680409030240 | 33 69 | 20 44.5 | 22 35 | см. см. | 4.36 27.71 | кг. кг. | Однонаправленный пускатель (EV014006) | Да | 380...440 В | 220...230 В | 220...230 В | IP00 (EV006404) | 25 А | 11 кВт | 11 кВт | 40 °C | Да | AC (перемен.) (EV000460) | Да | Да | Modbus (SV008826) |  | Срок гарантии на данное оборудование составляет 2 года с момента отгрузки со склада Систэм Электрик, с подтверждением соответствующим документом | Подлежит ремонту
STS22D15N4X | Устройство плавного пуска STS22 15 кВт 400В со встр. байпасным контактором | Systeme Electric |  |  | 8504409100 | Прочие | Нет | Устройство плавного пуска SystemeStart 22X (STS22X) предназначено для контролируемого пуска/останова простых и сложных машин и механизмов. Номинальная мощность: 15 кВт. Номинальный ток: 32 А. Со встроенным байпасным контактором (внешний байпасный контактор не нужен). Встроенный Modbus RTU. Конформное покрытие плат: Класс 3С2 (согл. EN 60721‑3‑3). Количество пусков: ≤ 12 раз/ч. Питающее напряжение: 3Ф 380В (-15%) ~ 440В (+10%). Степень защиты: IP00. Охлаждение: естественное воздушное, с раздельными изолированными воздушными каналами. Габаритные размеры (ШхВхГ), мм: 150х265х170. Вес: 3,3 кг. В комплект поставки входят кабельные наконечники с вилкой 6-10 M6 (комплект, 6шт.). | Приводная техника Systeme Electric | IDVSD | S22 | Устр-ва плавного пуска SystemeStart 22 | SSS | Устройства плавного пуска SystemeStart | SIO | Автоматизация Промышленности Оптимальная | EC000640 | Софтстартер (устройство плавного пуска электродвигателя) | 7 | Китай | https://static-pcsp.systeme.ru/image/jnGshNg7Ep9tALyG650d57bf605ee1695373247.jpeg https://static-pcsp.systeme.ru/image/jrMJdsE8PUxv9pz_650426bcb32041694770876.jpeg https://static-pcsp.systeme.ru/image/Z8YaoIYGg6LEa5HQ6720823477abc1730183732.jpeg | https://static-pcsp.systeme.ru/image/jnGshNg7Ep9tALyG650d57bf605ee1695373247.jpeg | 1 2 3 | не указан не указан не указан | [8 empty] | https://api.systeme.ru/product/media/download/988300 https://api.systeme.ru/product/media/download/989234 https://api.systeme.ru/product/media/download/991358 | https://api.systeme.ru/product/media/download/988301 https://api.systeme.ru/product/media/download/988302 https://api.systeme.ru/product/media/download/989205 https://api.systeme.ru/product/media/download/989661 https://api.systeme.ru/product/media/download/991781 | https://api.systeme.ru/certificates/default/download/2863 | С-ТР ТС-ЭМС С-ТР ТС-НВО | ЕАЭС RU С-CN.АБ53.В.06368_22 |  |  | https://www.youtube.com/watch?v=qRHAXcxNhN8 https://www.youtube.com/watch?v=gFZ-dUMnj2o https://rutube.ru/video/44190264fbc45308edc495c331a2ea36/?p=-ZbwTCQ48f8NPEqWtw2kvg https://rutube.ru/video/e253a531dbdf379c9d4efad737d650e3/?p=aePpJMzmNLDoyN_L_TPreA https://vkvideo.ru/video-227259215_456239135 https://vkvideo.ru/video-227259215_456239065 | 72100 | штука | 0 | 1 | PCE CAR | 1 3 | 1 6 | шт. шт. | 4680409027660 4680409030257 | 33 69 | 20 44.5 | 22.5 35 | см. см. | 4.351 27.7 | кг. кг. | Однонаправленный пускатель (EV014006) | Да | 380...440 В | 220...230 В | 220...230 В | IP00 (EV006404) | 32 А | 15 кВт | 15 кВт | 40 °C | Да | AC (перемен.) (EV000460) | Да | Да | Modbus (SV008826) |  | Срок гарантии на данное оборудование составляет 2 года с момента отгрузки со склада Систэм Электрик, с подтверждением соответствующим документом | Подлежит ремонту
STS22D18N4X | Устройство плавного пуска STS22 18,5 кВт 400В со встр. байпасным контактором | Systeme Electric |  |  | 8504409100 | Прочие | Нет | Устройство плавного пуска SystemeStart 22X (STS22X) предназначено для контролируемого пуска/останова простых и сложных машин и механизмов. Номинальная мощность: 18,5 кВт. Номинальный ток: 37 А. Со встроенным байпасным контактором (внешний байпасный контактор не нужен). Встроенный Modbus RTU. Конформное покрытие плат: Класс 3С2 (согл. EN 60721‑3‑3). Количество пусков: &le; 12 раз/ч. Питающее напряжение: 3Ф 380В (-15%) ~ 440В (+10%). Степень защиты: IP00. Охлаждение: естественное воздушное, с раздельными изолированными воздушными каналами. Габаритные размеры (ШхВхГ), мм: 150х265х170. Вес: 3,3 кг. В комплект поставки входят кабельные наконечники с вилкой 6-10 M6 (комплект, 6шт.) | Приводная техника Systeme Electric | IDVSD | S22 | Устр-ва плавного пуска SystemeStart 22 | SSS | Устройства плавного пуска SystemeStart | SIO | Автоматизация Промышленности Оптимальная | EC000640 | Софтстартер (устройство плавного пуска электродвигателя) | 7 | Китай | https://static-pcsp.systeme.ru/image/jnGshNg7Ep9tALyG650d57bf605ee1695373247.jpeg https://static-pcsp.systeme.ru/image/jrMJdsE8PUxv9pz_650426bcb32041694770876.jpeg https://static-pcsp.systeme.ru/image/Z8YaoIYGg6LEa5HQ6720823477abc1730183732.jpeg | https://static-pcsp.systeme.ru/image/jnGshNg7Ep9tALyG650d57bf605ee1695373247.jpeg | 1 2 3 | не указан не указан не указан | [8 empty] | https://api.systeme.ru/product/media/download/988300 https://api.systeme.ru/product/media/download/989234 https://api.systeme.ru/product/media/download/991358 | https://api.systeme.ru/product/media/download/988301 https://api.systeme.ru/product/media/download/988302 https://api.systeme.ru/product/media/download/989205 https://api.systeme.ru/product/media/download/989661 https://api.systeme.ru/product/media/download/991781 | https://api.systeme.ru/certificates/default/download/2863 | С-ТР ТС-ЭМС С-ТР ТС-НВО | ЕАЭС RU С-CN.АБ53.В.06368_22 |  |  | https://www.youtube.com/watch?v=qRHAXcxNhN8 https://www.youtube.com/watch?v=gFZ-dUMnj2o https://rutube.ru/video/44190264fbc45308edc495c331a2ea36/?p=-ZbwTCQ48f8NPEqWtw2kvg https://rutube.ru/video/e253a531dbdf379c9d4efad737d650e3/?p=aePpJMzmNLDoyN_L_TPreA https://vkvideo.ru/video-227259215_456239135 https://vkvideo.ru/video-227259215_456239065 | 76200 | штука | 0 | 1 | PCE CAR P12 | 1 3 4 | 1 6 36 | шт. шт. шт. | 4680409027677 | 33 68 120 | 19.5 44.5 80 | 22 36 121 | см. см. см. | 4.437 28.1 180 | кг. кг. кг. | Однонаправленный пускатель (EV014006) | Да | 380...440 В | 220...230 В | 220...230 В | IP00 (EV006404) | 37 А | 18.5 кВт | 18.5 кВт | 40 °C | Да | AC (перемен.) (EV000460) | Да | Да | Modbus (SV008826) |  | Срок гарантии на данное оборудование составляет 2 года с момента отгрузки со склада Систэм Электрик, с подтверждением соответствующим документом | Подлежит ремонту
STS22D22N4X | Устройство плавного пуска STS22 22 кВт 400В со встр. байпасным контактором | Systeme Electric |  |  | 8504409100 | Прочие | Нет | Устройство плавного пуска SystemeStart 22X (STS22X) предназначено для контролируемого пуска/останова простых и сложных машин и механизмов. Номинальная мощность: 22 кВт. Номинальный ток: 45 А. Со встроенным байпасным контактором (внешний байпасный контактор не нужен). Встроенный Modbus RTU. Конформное покрытие плат: Класс 3С2 (согл. EN 60721‑3‑3). Количество пусков: ≤ 12 раз/ч. Питающее напряжение: 3Ф 380В (-15%) ~ 440В (+10%). Степень защиты: IP00. Охлаждение: естественное воздушное, с раздельными изолированными воздушными каналами. Габаритные размеры (ШхВхГ), мм: 150х265х170. Вес: 3,3 кг. В комплект поставки входят кабельные наконечники с вилкой 6-10 M6 (комплект, 6шт.). | Приводная техника Systeme Electric | IDVSD | S22 | Устр-ва плавного пуска SystemeStart 22 | SSS | Устройства плавного пуска SystemeStart | SIO | Автоматизация Промышленности Оптимальная | EC000640 | Софтстартер (устройство плавного пуска электродвигателя) | 7 | Китай | https://static-pcsp.systeme.ru/image/jnGshNg7Ep9tALyG650d57bf605ee1695373247.jpeg https://static-pcsp.systeme.ru/image/jrMJdsE8PUxv9pz_650426bcb32041694770876.jpeg https://static-pcsp.systeme.ru/image/Z8YaoIYGg6LEa5HQ6720823477abc1730183732.jpeg | https://static-pcsp.systeme.ru/image/jnGshNg7Ep9tALyG650d57bf605ee1695373247.jpeg | 1 2 3 | не указан не указан не указан | [8 empty] | https://api.systeme.ru/product/media/download/988300 https://api.systeme.ru/product/media/download/989234 https://api.systeme.ru/product/media/download/991358 | https://api.systeme.ru/product/media/download/988301 https://api.systeme.ru/product/media/download/988302 https://api.systeme.ru/product/media/download/989205 https://api.systeme.ru/product/media/download/989661 https://api.systeme.ru/product/media/download/991781 | https://api.systeme.ru/certificates/default/download/2863 | С-ТР ТС-ЭМС С-ТР ТС-НВО | ЕАЭС RU С-CN.АБ53.В.06368_22 |  |  | https://www.youtube.com/watch?v=qRHAXcxNhN8 https://www.youtube.com/watch?v=gFZ-dUMnj2o https://rutube.ru/video/44190264fbc45308edc495c331a2ea36/?p=-ZbwTCQ48f8NPEqWtw2kvg https://rutube.ru/video/e253a531dbdf379c9d4efad737d650e3/?p=aePpJMzmNLDoyN_L_TPreA https://vkvideo.ru/video-227259215_456239135 https://vkvideo.ru/video-227259215_456239065 | 82950 | штука | 0 | 1 | PCE CAR | 1 3 | 1 6 | шт. шт. | 4680409027691 4680409030271 | 33 69 | 20 44.5 | 23 36 | см. см. | 4.435 28.13 | кг. кг. | Однонаправленный пускатель (EV014006) | Да | 380...440 В | 220...230 В | 220...230 В | IP00 (EV006404) | 45 А | 22 кВт | 22 кВт | 40 °C | Да | AC (перемен.) (EV000460) | Да | Да | Modbus (SV008826) |  | Срок гарантии на данное оборудование составляет 2 года с момента отгрузки со склада Систэм Электрик, с подтверждением соответствующим документом | Подлежит ремонту
STS22D30N4X | Устройство плавного пуска STS22 30 кВт 400В со встр. байпасным контактором | Systeme Electric |  |  | 8504409100 | Прочие | Нет | Устройство плавного пуска SystemeStart 22X (STS22X) предназначено для контролируемого пуска/останова простых и сложных машин и механизмов. Номинальная мощность: 30 кВт. Номинальный ток: 60 А. Со встроенным байпасным контактором (внешний байпасный контактор не нужен). Встроенный Modbus RTU. Конформное покрытие плат: Класс 3С2 (согл. EN 60721‑3‑3). Количество пусков: ≤ 12 раз/ч. Питающее напряжение: 3Ф 380В (-15%) ~ 440В (+10%). Степень защиты: IP00. Охлаждение: естественное воздушное, с раздельными изолированными воздушными каналами. Габаритные размеры (ШхВхГ), мм: 150х265х170. Вес: 3,3 кг. В комплект поставки входят кабельные наконечники с вилкой 20-25 M6 (комплект, 6шт.). | Приводная техника Systeme Electric | IDVSD | S22 | Устр-ва плавного пуска SystemeStart 22 | SSS | Устройства плавного пуска SystemeStart | SIO | Автоматизация Промышленности Оптимальная | EC000640 | Софтстартер (устройство плавного пуска электродвигателя) | 7 | Китай | https://static-pcsp.systeme.ru/image/jnGshNg7Ep9tALyG650d57bf605ee1695373247.jpeg https://static-pcsp.systeme.ru/image/jrMJdsE8PUxv9pz_650426bcb32041694770876.jpeg https://static-pcsp.systeme.ru/image/UTxgoabpCWdzyAh267208234be4571730183732.jpeg | https://static-pcsp.systeme.ru/image/jnGshNg7Ep9tALyG650d57bf605ee1695373247.jpeg | 1 2 3 | не указан не указан не указан | [8 empty] | https://api.systeme.ru/product/media/download/988300 https://api.systeme.ru/product/media/download/989234 https://api.systeme.ru/product/media/download/991358 | https://api.systeme.ru/product/media/download/988301 https://api.systeme.ru/product/media/download/988302 https://api.systeme.ru/product/media/download/989205 https://api.systeme.ru/product/media/download/989661 https://api.systeme.ru/product/media/download/991781 | https://api.systeme.ru/certificates/default/download/2863 | С-ТР ТС-ЭМС С-ТР ТС-НВО | ЕАЭС RU С-CN.АБ53.В.06368_22 |  |  | https://www.youtube.com/watch?v=qRHAXcxNhN8 https://www.youtube.com/watch?v=gFZ-dUMnj2o https://rutube.ru/video/44190264fbc45308edc495c331a2ea36/?p=-ZbwTCQ48f8NPEqWtw2kvg https://rutube.ru/video/e253a531dbdf379c9d4efad737d650e3/?p=aePpJMzmNLDoyN_L_TPreA https://vkvideo.ru/video-227259215_456239135 https://vkvideo.ru/video-227259215_456239065 | 90350 | штука | 0 | 1 | PCE CAR | 1 3 | 1 6 | шт. шт. | 4680409027707 4680409030288 | 33 69 | 20 44.5 | 22 35 | см. см. | 4.679 29.67 | кг. кг. | Однонаправленный пускатель (EV014006) | Да | 380...440 В | 220...230 В | 220...230 В | IP00 (EV006404) | 60 А | 30 кВт | 30 кВт |  | Да | AC (перемен.) (EV000460) | Да | Да | Modbus (SV008826) |  | Срок гарантии на данное оборудование составляет 2 года с момента отгрузки со склада Систэм Электрик, с подтверждением соответствующим документом | Подлежит ремонту
STS22D37N4X | Устройство плавного пуска STS22 37 кВт 400В со встр. байпасным контактором | Systeme Electric |  |  | 8504409100 | Прочие | Нет | Устройство плавного пуска SystemeStart 22X (STS22X) предназначено для контролируемого пуска/останова простых и сложных машин и механизмов. Номинальная мощность: 37 кВт. Номинальный ток: 75 А. Со встроенным байпасным контактором (внешний байпасный контактор не нужен). Встроенный Modbus RTU. Конформное покрытие плат: Класс 3С2 (согл. EN 60721‑3‑3). Количество пусков: ≤ 12 раз/ч. Питающее напряжение: 3Ф 380В (-15%) ~ 440В (+10%). Степень защиты: IP00. Охлаждение: естественное воздушное, с раздельными изолированными воздушными каналами. Габаритные размеры (ШхВхГ), мм: 150х265х170. Вес: 3,3 кг. В комплект поставки входят кабельные наконечники с вилкой 20-25 M6 (комплект, 6шт.). | Приводная техника Systeme Electric | IDVSD | S22 | Устр-ва плавного пуска SystemeStart 22 | SSS | Устройства плавного пуска SystemeStart | SIO | Автоматизация Промышленности Оптимальная | EC000640 | Софтстартер (устройство плавного пуска электродвигателя) | 7 | Китай | https://static-pcsp.systeme.ru/image/jnGshNg7Ep9tALyG650d57bf605ee1695373247.jpeg https://static-pcsp.systeme.ru/image/sXkF6e-iHDm4yVsh650426eb998f01694770923.jpeg https://static-pcsp.systeme.ru/image/UTxgoabpCWdzyAh267208234be4571730183732.jpeg | https://static-pcsp.systeme.ru/image/jnGshNg7Ep9tALyG650d57bf605ee1695373247.jpeg | 1 2 3 | не указан не указан не указан | [8 empty] | https://api.systeme.ru/product/media/download/988300 https://api.systeme.ru/product/media/download/989234 https://api.systeme.ru/product/media/download/991358 | https://api.systeme.ru/product/media/download/988301 https://api.systeme.ru/product/media/download/988302 https://api.systeme.ru/product/media/download/989205 https://api.systeme.ru/product/media/download/989661 https://api.systeme.ru/product/media/download/991781 | https://api.systeme.ru/certificates/default/download/2863 | С-ТР ТС-ЭМС С-ТР ТС-НВО | ЕАЭС RU С-CN.АБ53.В.06368_22 |  |  | https://www.youtube.com/watch?v=qRHAXcxNhN8 https://www.youtube.com/watch?v=gFZ-dUMnj2o https://rutube.ru/video/44190264fbc45308edc495c331a2ea36/?p=-ZbwTCQ48f8NPEqWtw2kvg https://rutube.ru/video/e253a531dbdf379c9d4efad737d650e3/?p=aePpJMzmNLDoyN_L_TPreA https://vkvideo.ru/video-227259215_456239135 https://vkvideo.ru/video-227259215_456239065 | 99950 | штука | 0 | 1 | PCE CAR P12 | 1 3 4 | 1 6 36 | шт. шт. шт. | 4680409027714 4680409030295 | 21.1 45 120 | 23.4 68 80 | 34 35 87 | см. см. см. | 4.688 29.61 190 | кг. кг. кг. | Однонаправленный пускатель (EV014006) | Да | 380...440 В | 220...230 В | 220...230 В | IP00 (EV006404) | 75 А | 37 кВт | 37 кВт | 40 °C | Да | AC (перемен.) (EV000460) | Да | Да | Modbus (SV008826) |  | Срок гарантии на данное оборудование составляет 2 года с момента отгрузки со склада Систэм Электрик, с подтверждением соответствующим документом | Подлежит ремонту
STS22D45N4X | Устройство плавного пуска STS22 45 кВт 400В со встр. байпасным контактором | Systeme Electric |  |  | 8504409100 | Прочие | Нет | Устройство плавного пуска SystemeStart 22X (STS22X) предназначено для контролируемого пуска/останова простых и сложных машин и механизмов. Номинальная мощность: 45 кВт. Номинальный ток: 90 А. Со встроенным байпасным контактором (внешний байпасный контактор не нужен). Встроенный Modbus RTU. Конформное покрытие плат: Класс 3С2 (согл. EN 60721‑3‑3). Количество пусков: ≤ 12 раз/ч. Питающее напряжение: 3Ф 380В (-15%) ~ 440В (+10%). Степень защиты: IP00. Охлаждение: естественное воздушное, с раздельными изолированными воздушными каналами. Габаритные размеры (ШхВхГ), мм: 150х265х170. Вес: 3,3 кг. В комплект поставки входят кабельные наконечники с вилкой 20-25 M6 (комплект, 6шт.). | Приводная техника Systeme Electric | IDVSD | S22 | Устр-ва плавного пуска SystemeStart 22 | SSS | Устройства плавного пуска SystemeStart | SIO | Автоматизация Промышленности Оптимальная | EC000640 | Софтстартер (устройство плавного пуска электродвигателя) | 7 | Китай | https://static-pcsp.systeme.ru/image/jnGshNg7Ep9tALyG650d57bf605ee1695373247.jpeg https://static-pcsp.systeme.ru/image/sXkF6e-iHDm4yVsh650426eb998f01694770923.jpeg https://static-pcsp.systeme.ru/image/UTxgoabpCWdzyAh267208234be4571730183732.jpeg | https://static-pcsp.systeme.ru/image/jnGshNg7Ep9tALyG650d57bf605ee1695373247.jpeg | 1 2 3 | не указан не указан не указан | [8 empty] | https://api.systeme.ru/product/media/download/988300 https://api.systeme.ru/product/media/download/989234 https://api.systeme.ru/product/media/download/991358 | https://api.systeme.ru/product/media/download/988301 https://api.systeme.ru/product/media/download/988302 https://api.systeme.ru/product/media/download/989205 https://api.systeme.ru/product/media/download/989661 https://api.systeme.ru/product/media/download/991781 | https://api.systeme.ru/certificates/default/download/2863 | С-ТР ТС-ЭМС С-ТР ТС-НВО | ЕАЭС RU С-CN.АБ53.В.06368_22 |  |  | https://www.youtube.com/watch?v=qRHAXcxNhN8 https://www.youtube.com/watch?v=gFZ-dUMnj2o https://rutube.ru/video/44190264fbc45308edc495c331a2ea36/?p=-ZbwTCQ48f8NPEqWtw2kvg https://rutube.ru/video/e253a531dbdf379c9d4efad737d650e3/?p=aePpJMzmNLDoyN_L_TPreA https://vkvideo.ru/video-227259215_456239135 https://vkvideo.ru/video-227259215_456239065 | 114000 | штука | 0 | 1 | PCE CAR | 1 3 | 1 6 | шт. шт. | 4680409027721 4680409030301 | 33 69 | 20 44.5 | 22 35 | см. см. | 4.691 29.72 | кг. кг. | Однонаправленный пускатель (EV014006) | Да | 380...440 В | 220...230 В | 220...230 В | IP00 (EV006404) | 90 А | 45 кВт | 45 кВт | 40 °C | Да | AC (перемен.) (EV000460) | Да | Да | Modbus (SV008826) |  | Срок гарантии на данное оборудование составляет 2 года с момента отгрузки со склада Систэм Электрик, с подтверждением соответствующим документом | Подлежит ремонту
STS22D55N4X | Устройство плавного пуска STS22 55 кВт 400В со встр. байпасным контактором | Systeme Electric |  |  | 8504409100 | Прочие | Нет | Устройство плавного пуска SystemeStart 22X (STS22X) предназначено для контролируемого пуска/останова простых и сложных машин и механизмов. Номинальная мощность: 55 кВт. Номинальный ток: 110 А. Со встроенным байпасным контактором (внешний байпасный контактор не нужен). Встроенный Modbus RTU. Конформное покрытие плат: Класс 3С2 (согл. EN 60721‑3‑3). Количество пусков: ≤ 12 раз/ч. Питающее напряжение: 3Ф 380В (-15%) ~ 440В (+10%). Степень защиты: IP00. Охлаждение: естественное воздушное, с раздельными изолированными воздушными каналами. Габаритные размеры (ШхВхГ), мм: 200х384х226. Вес: 12,5 кг. | Приводная техника Systeme Electric | IDVSD | S22 | Устр-ва плавного пуска SystemeStart 22 | SSS | Устройства плавного пуска SystemeStart | SIO | Автоматизация Промышленности Оптимальная | EC000640 | Софтстартер (устройство плавного пуска электродвигателя) | 7 | Китай | https://static-pcsp.systeme.ru/image/r58_UIpWrP_EOyZ_650d57c50ab011695373253.jpeg https://static-pcsp.systeme.ru/image/sXkF6e-iHDm4yVsh650426eb998f01694770923.jpeg | https://static-pcsp.systeme.ru/image/r58_UIpWrP_EOyZ_650d57c50ab011695373253.jpeg | 1 2 | не указан не указан | [8 empty] | https://api.systeme.ru/product/media/download/988300 https://api.systeme.ru/product/media/download/989234 https://api.systeme.ru/product/media/download/991358 | https://api.systeme.ru/product/media/download/988301 https://api.systeme.ru/product/media/download/988302 https://api.systeme.ru/product/media/download/989205 https://api.systeme.ru/product/media/download/989661 https://api.systeme.ru/product/media/download/991781 | https://api.systeme.ru/certificates/default/download/2863 | С-ТР ТС-ЭМС С-ТР ТС-НВО | ЕАЭС RU С-CN.АБ53.В.06368_22 |  |  | https://www.youtube.com/watch?v=qRHAXcxNhN8 https://www.youtube.com/watch?v=gFZ-dUMnj2o https://rutube.ru/video/44190264fbc45308edc495c331a2ea36/?p=-ZbwTCQ48f8NPEqWtw2kvg https://rutube.ru/video/e253a531dbdf379c9d4efad737d650e3/?p=aePpJMzmNLDoyN_L_TPreA https://vkvideo.ru/video-227259215_456239135 https://vkvideo.ru/video-227259215_456239065 | 150000 | штука | 0 | 1 | PCE | 1 | 1 | шт. | 4680409027738 | 47.3 | 25.8 | 28 | см. | 13.052 | кг. | Однонаправленный пускатель (EV014006) | Да | 380...440 В | 220...230 В | 220...230 В | IP00 (EV006404) | 110 А | 55 кВт | 55 кВт | 40 °C | Да | AC (перемен.) (EV000460) | Да | Да | Modbus (SV008826) |  | Срок гарантии на данное оборудование составляет 2 года с момента отгрузки со склада Систэм Электрик, с подтверждением соответствующим документом | Подлежит ремонту
STS22D75N4X | Устройство плавного пуска STS22 75 кВт 400В со встр. байпасным контактором | Systeme Electric |  |  | 8504409100 | Прочие | Нет | Устройство плавного пуска SystemeStart 22X (STS22X) предназначено для контролируемого пуска/останова простых и сложных машин и механизмов. Номинальная мощность: 75 кВт. Номинальный ток: 152 А. Со встроенным байпасным контактором (внешний байпасный контактор не нужен). Встроенный Modbus RTU. Конформное покрытие плат: Класс 3С2 (согл. EN 60721‑3‑3). Количество пусков: ≤ 12 раз/ч. Питающее напряжение: 3Ф 380В (-15%) ~ 440В (+10%). Степень защиты: IP00. Охлаждение: естественное воздушное, с раздельными изолированными воздушными каналами. Габаритные размеры (ШхВхГ), мм: 200х384х226. Вес: 12,5 кг. | Приводная техника Systeme Electric | IDVSD | S22 | Устр-ва плавного пуска SystemeStart 22 | SSS | Устройства плавного пуска SystemeStart | SIO | Автоматизация Промышленности Оптимальная | EC000640 | Софтстартер (устройство плавного пуска электродвигателя) | 7 | Китай | https://static-pcsp.systeme.ru/image/r58_UIpWrP_EOyZ_650d57c50ab011695373253.jpeg https://static-pcsp.systeme.ru/image/sXkF6e-iHDm4yVsh650426eb998f01694770923.jpeg | https://static-pcsp.systeme.ru/image/r58_UIpWrP_EOyZ_650d57c50ab011695373253.jpeg | 1 2 | не указан не указан | [8 empty] | https://api.systeme.ru/product/media/download/988300 https://api.systeme.ru/product/media/download/989234 https://api.systeme.ru/product/media/download/991358 | https://api.systeme.ru/product/media/download/988301 https://api.systeme.ru/product/media/download/988302 https://api.systeme.ru/product/media/download/989205 https://api.systeme.ru/product/media/download/989661 https://api.systeme.ru/product/media/download/991781 | https://api.systeme.ru/certificates/default/download/2863 | С-ТР ТС-ЭМС С-ТР ТС-НВО | ЕАЭС RU С-CN.АБ53.В.06368_22 |  |  | https://www.youtube.com/watch?v=qRHAXcxNhN8 https://www.youtube.com/watch?v=gFZ-dUMnj2o https://rutube.ru/video/44190264fbc45308edc495c331a2ea36/?p=-ZbwTCQ48f8NPEqWtw2kvg https://rutube.ru/video/e253a531dbdf379c9d4efad737d650e3/?p=aePpJMzmNLDoyN_L_TPreA https://vkvideo.ru/video-227259215_456239135 https://vkvideo.ru/video-227259215_456239065 | 182000 | штука | 0 | 1 | PCE P12 | 1 4 | 1 18 | шт. шт. | 4680409027745 | 27.2 120 | 45.5 80 | 29.7 105 | см. см. | 13.029 249 | кг. кг. | Однонаправленный пускатель (EV014006) | Да | 380...440 В | 220...230 В | 220...230 В | IP00 (EV006404) | 152 А | 75 кВт | 75 кВт | 40 °C | Да | AC (перемен.) (EV000460) | Да | Да | Modbus (SV008826) |  | Срок гарантии на данное оборудование составляет 2 года с момента отгрузки со склада Систэм Электрик, с подтверждением соответствующим документом | Подлежит ремонту
STS22D90N4X | Устройство плавного пуска STS22 90 кВт 400В со встр. байпасным контактором | Systeme Electric |  |  | 8504409100 | Прочие | Нет | Устройство плавного пуска SystemeStart 22X (STS22X) предназначено для контролируемого пуска/останова простых и сложных машин и механизмов. Номинальная мощность: 90 кВт. Номинальный ток: 176 А. Со встроенным байпасным контактором (внешний байпасный контактор не нужен). Встроенный Modbus RTU. Конформное покрытие плат: Класс 3С2 (согл. EN 60721‑3‑3). Количество пусков: ≤ 12 раз/ч. Питающее напряжение: 3Ф 380В (-15%) ~ 440В (+10%). Степень защиты: IP00. Охлаждение: естественное воздушное, с раздельными изолированными воздушными каналами. Габаритные размеры (ШхВхГ), мм: 255х579х230. Вес: 33 кг. | Приводная техника Systeme Electric | IDVSD | S22 | Устр-ва плавного пуска SystemeStart 22 | SSS | Устройства плавного пуска SystemeStart | SIO | Автоматизация Промышленности Оптимальная | EC000640 | Софтстартер (устройство плавного пуска электродвигателя) | 7 | Китай | https://static-pcsp.systeme.ru/image/htVlrEYnmhHUnHSU650d57c67eaeb1695373254.jpeg https://static-pcsp.systeme.ru/image/sXkF6e-iHDm4yVsh650426eb998f01694770923.jpeg | https://static-pcsp.systeme.ru/image/htVlrEYnmhHUnHSU650d57c67eaeb1695373254.jpeg | 1 2 | не указан не указан | [8 empty] | https://api.systeme.ru/product/media/download/988300 https://api.systeme.ru/product/media/download/989234 https://api.systeme.ru/product/media/download/991358 | https://api.systeme.ru/product/media/download/988301 https://api.systeme.ru/product/media/download/988302 https://api.systeme.ru/product/media/download/989205 https://api.systeme.ru/product/media/download/989661 https://api.systeme.ru/product/media/download/991781 | https://api.systeme.ru/certificates/default/download/2863 | С-ТР ТС-ЭМС С-ТР ТС-НВО | ЕАЭС RU С-CN.АБ53.В.06368_22 |  |  | https://www.youtube.com/watch?v=qRHAXcxNhN8 https://www.youtube.com/watch?v=gFZ-dUMnj2o https://rutube.ru/video/44190264fbc45308edc495c331a2ea36/?p=-ZbwTCQ48f8NPEqWtw2kvg https://rutube.ru/video/e253a531dbdf379c9d4efad737d650e3/?p=aePpJMzmNLDoyN_L_TPreA https://vkvideo.ru/video-227259215_456239135 https://vkvideo.ru/video-227259215_456239065 | 250500 | штука | 0 | 1 | PCE | 1 | 1 | шт. | 4680409027752 | 65 | 32.5 | 36 | см. | 33 | кг. | Однонаправленный пускатель (EV014006) | Да | 380...440 В | 220...230 В | 220...230 В | IP00 (EV006404) | 176 А | 93 кВт | 93 кВт | 40 °C | Да | AC (перемен.) (EV000460) | Да | Да | Modbus (SV008826) |  | Срок гарантии на данное оборудование составляет 2 года с момента отгрузки со склада Систэм Электрик, с подтверждением соответствующим документом | Подлежит ремонту
STS22C11N4X | Устройство плавного пуска STS22 110 кВт 400В со встр. байпасным контактором | Systeme Electric |  |  | 8504409100 | Прочие | Нет | Устройство плавного пуска SystemeStart 22X (STS22X) предназначено для контролируемого пуска/останова простых и сложных машин и механизмов. Номинальная мощность: 110 кВт. Номинальный ток: 210 А. Со встроенным байпасным контактором (внешний байпасный контактор не нужен). Встроенный Modbus RTU. Конформное покрытие плат: Класс 3С2 (согл. EN 60721‑3‑3). Количество пусков: ≤ 12 раз/ч. Питающее напряжение: 3Ф 380В (-15%) ~ 440В (+10%). Степень защиты: IP00. Охлаждение: естественное воздушное, с раздельными изолированными воздушными каналами. Габаритные размеры (ШхВхГ), мм: 255х579х230. Вес: 33 кг. | Приводная техника Systeme Electric | IDVSD | S22 | Устр-ва плавного пуска SystemeStart 22 | SSS | Устройства плавного пуска SystemeStart | SIO | Автоматизация Промышленности Оптимальная | EC000640 | Софтстартер (устройство плавного пуска электродвигателя) | 7 | Китай | https://static-pcsp.systeme.ru/image/htVlrEYnmhHUnHSU650d57c67eaeb1695373254.jpeg https://static-pcsp.systeme.ru/image/sXkF6e-iHDm4yVsh650426eb998f01694770923.jpeg | https://static-pcsp.systeme.ru/image/htVlrEYnmhHUnHSU650d57c67eaeb1695373254.jpeg | 1 2 | не указан не указан | [8 empty] | https://api.systeme.ru/product/media/download/988300 https://api.systeme.ru/product/media/download/989234 https://api.systeme.ru/product/media/download/991358 | https://api.systeme.ru/product/media/download/988301 https://api.systeme.ru/product/media/download/988302 https://api.systeme.ru/product/media/download/989205 https://api.systeme.ru/product/media/download/989661 https://api.systeme.ru/product/media/download/991781 | https://api.systeme.ru/certificates/default/download/2863 | С-ТР ТС-ЭМС С-ТР ТС-НВО | ЕАЭС RU С-CN.АБ53.В.06368_22 |  |  | https://www.youtube.com/watch?v=qRHAXcxNhN8 https://www.youtube.com/watch?v=gFZ-dUMnj2o https://rutube.ru/video/44190264fbc45308edc495c331a2ea36/?p=-ZbwTCQ48f8NPEqWtw2kvg https://rutube.ru/video/e253a531dbdf379c9d4efad737d650e3/?p=aePpJMzmNLDoyN_L_TPreA https://vkvideo.ru/video-227259215_456239135 https://vkvideo.ru/video-227259215_456239065 | 253000 | штука | 0 | 1 | PCE | 1 | 1 | шт. | 4680409027769 | 62.5 | 32.5 | 36 | см. | 33 | кг. | Однонаправленный пускатель (EV014006) | Да | 380...440 В | 220...230 В | 220...230 В | IP00 (EV006404) | 210 А | 110 кВт | 110 кВт | 40 °C | Да | AC (перемен.) (EV000460) | Да | Да | Modbus (SV008826) |  | Срок гарантии на данное оборудование составляет 2 года с момента отгрузки со склада Систэм Электрик, с подтверждением соответствующим документом | Подлежит ремонту
STS22C13N4X | Устройство плавного пуска STS22 132 кВт 400В со встр. байпасным контактором | Systeme Electric |  |  | 8504409100 | Прочие | Нет | Устройство плавного пуска SystemeStart 22X (STS22X) предназначено для контролируемого пуска/останова простых и сложных машин и механизмов. Номинальная мощность: 132 кВт. Номинальный ток: 253 А. Со встроенным байпасным контактором (внешний байпасный контактор не нужен). Встроенный Modbus RTU. Конформное покрытие плат: Класс 3С2 (согл. EN 60721‑3‑3). Количество пусков: ≤ 12 раз/ч. Питающее напряжение: 3Ф 380В (-15%) ~ 440В (+10%). Степень защиты: IP00. Охлаждение: естественное воздушное, с раздельными изолированными воздушными каналами. Габаритные размеры (ШхВхГ), мм: 255х579х230. Вес: 33 кг. | Приводная техника Systeme Electric | IDVSD | S22 | Устр-ва плавного пуска SystemeStart 22 | SSS | Устройства плавного пуска SystemeStart | SIO | Автоматизация Промышленности Оптимальная | EC000640 | Софтстартер (устройство плавного пуска электродвигателя) | 7 | Китай | https://static-pcsp.systeme.ru/image/htVlrEYnmhHUnHSU650d57c67eaeb1695373254.jpeg https://static-pcsp.systeme.ru/image/sXkF6e-iHDm4yVsh650426eb998f01694770923.jpeg | https://static-pcsp.systeme.ru/image/htVlrEYnmhHUnHSU650d57c67eaeb1695373254.jpeg | 1 2 | не указан не указан | [8 empty] | https://api.systeme.ru/product/media/download/988300 https://api.systeme.ru/product/media/download/989234 https://api.systeme.ru/product/media/download/991358 | https://api.systeme.ru/product/media/download/988301 https://api.systeme.ru/product/media/download/988302 https://api.systeme.ru/product/media/download/989205 https://api.systeme.ru/product/media/download/989661 https://api.systeme.ru/product/media/download/991781 | https://api.systeme.ru/certificates/default/download/2863 | С-ТР ТС-ЭМС С-ТР ТС-НВО | ЕАЭС RU С-CN.АБ53.В.06368_22 |  |  | https://www.youtube.com/watch?v=qRHAXcxNhN8 https://www.youtube.com/watch?v=gFZ-dUMnj2o https://rutube.ru/video/44190264fbc45308edc495c331a2ea36/?p=-ZbwTCQ48f8NPEqWtw2kvg https://rutube.ru/video/e253a531dbdf379c9d4efad737d650e3/?p=aePpJMzmNLDoyN_L_TPreA https://vkvideo.ru/video-227259215_456239135 https://vkvideo.ru/video-227259215_456239065 | 301000 | штука | 0 | 1 | PCE P12 | 1 4 | 1 6 | шт. шт. | 4680409027776 | 65 120 | 32.5 80 | 36 84 | см. см. | 33 210 | кг. кг. | Однонаправленный пускатель (EV014006) | Да | 380...440 В | 220...230 В | 220...230 В | IP00 (EV006404) | 253 А | 132 кВт | 132 кВт | 40 °C | Да | AC (перемен.) (EV000460) | Да | Да | Modbus (SV008826) |  | Срок гарантии на данное оборудование составляет 2 года с момента отгрузки со склада Систэм Электрик, с подтверждением соответствующим документом | Подлежит ремонту
STS22C16N4X | Устройство плавного пуска STS22 160 кВт 400В со встр. байпасным контактором | Systeme Electric |  |  | 8504409100 | Прочие | Нет | Устройство плавного пуска SystemeStart 22X (STS22X) предназначено для контролируемого пуска/останова простых и сложных машин и механизмов. Номинальная мощность: 160 кВт. Номинальный ток: 300 А. Со встроенным байпасным контактором (внешний байпасный контактор не нужен). Встроенный Modbus RTU. Конформное покрытие плат: Класс 3С2 (согл. EN 60721‑3‑3). Количество пусков: ≤ 12 раз/ч. Питающее напряжение: 3Ф 380В (-15%) ~ 440В (+10%). Степень защиты: IP00. Охлаждение: естественное воздушное, с раздельными изолированными воздушными каналами. Габаритные размеры (ШхВхГ), мм: 255х579х230. Вес: 33 кг. | Приводная техника Systeme Electric | IDVSD | S22 | Устр-ва плавного пуска SystemeStart 22 | SSS | Устройства плавного пуска SystemeStart | SIO | Автоматизация Промышленности Оптимальная | EC000640 | Софтстартер (устройство плавного пуска электродвигателя) | 7 | Китай | https://static-pcsp.systeme.ru/image/htVlrEYnmhHUnHSU650d57c67eaeb1695373254.jpeg https://static-pcsp.systeme.ru/image/sXkF6e-iHDm4yVsh650426eb998f01694770923.jpeg | https://static-pcsp.systeme.ru/image/htVlrEYnmhHUnHSU650d57c67eaeb1695373254.jpeg | 1 2 | не указан не указан | [8 empty] | https://api.systeme.ru/product/media/download/988300 https://api.systeme.ru/product/media/download/989234 https://api.systeme.ru/product/media/download/991358 | https://api.systeme.ru/product/media/download/988301 https://api.systeme.ru/product/media/download/988302 https://api.systeme.ru/product/media/download/989205 https://api.systeme.ru/product/media/download/989661 https://api.systeme.ru/product/media/download/991781 | https://api.systeme.ru/certificates/default/download/2863 | С-ТР ТС-ЭМС С-ТР ТС-НВО | ЕАЭС RU С-CN.АБ53.В.06368_22 |  |  | https://www.youtube.com/watch?v=qRHAXcxNhN8 https://www.youtube.com/watch?v=gFZ-dUMnj2o https://rutube.ru/video/44190264fbc45308edc495c331a2ea36/?p=-ZbwTCQ48f8NPEqWtw2kvg https://rutube.ru/video/e253a531dbdf379c9d4efad737d650e3/?p=aePpJMzmNLDoyN_L_TPreA https://vkvideo.ru/video-227259215_456239135 https://vkvideo.ru/video-227259215_456239065 | 319500 | штука | 0 | 1 | PCE P12 | 1 4 | 1 12 | шт. шт. | 4680409027783 | 33 120 | 65 80 | 36 84 | см. см. | 33 408 | кг. кг. | Однонаправленный пускатель (EV014006) | Да | 380...440 В | 220...230 В | 220...230 В | IP00 (EV006404) | 300 А | 160 кВт | 160 кВт | 40 °C | Да | AC (перемен.) (EV000460) | Да | Да | Modbus (SV008826) |  | Срок гарантии на данное оборудование составляет 2 года с момента отгрузки со склада Систэм Электрик, с подтверждением соответствующим документом | Подлежит ремонту
STS22C20N4X | Устройство плавного пуска STS22 200 кВт 400В со встр. байпасным контактором | Systeme Electric |  |  | 8504409100 | Прочие | Нет | Устройство плавного пуска SystemeStart 22X (STS22X) предназначено для контролируемого пуска/останова простых и сложных машин и механизмов. Номинальная мощность: 200 кВт. Номинальный ток: 380 А. Со встроенным байпасным контактором (внешний байпасный контактор не нужен). Встроенный Modbus RTU. Конформное покрытие плат: Класс 3С2 (согл. EN 60721‑3‑3). Количество пусков: ≤ 12 раз/ч. Питающее напряжение: 3Ф 380В (-15%) ~ 440В (+10%). Степень защиты: IP00. Охлаждение: естественное воздушное, с раздельными изолированными воздушными каналами. Габаритные размеры (ШхВхГ), мм: 300х684х235. Вес: 36 кг. | Приводная техника Systeme Electric | IDVSD | S22 | Устр-ва плавного пуска SystemeStart 22 | SSS | Устройства плавного пуска SystemeStart | SIO | Автоматизация Промышленности Оптимальная | EC000640 | Софтстартер (устройство плавного пуска электродвигателя) | 7 | Китай | https://static-pcsp.systeme.ru/image/8NK_mNuIYf7gof8t650d57c9441241695373257.jpeg https://static-pcsp.systeme.ru/image/sXkF6e-iHDm4yVsh650426eb998f01694770923.jpeg | https://static-pcsp.systeme.ru/image/8NK_mNuIYf7gof8t650d57c9441241695373257.jpeg | 1 2 | не указан не указан | [8 empty] | https://api.systeme.ru/product/media/download/988300 https://api.systeme.ru/product/media/download/989234 https://api.systeme.ru/product/media/download/991358 | https://api.systeme.ru/product/media/download/988301 https://api.systeme.ru/product/media/download/988302 https://api.systeme.ru/product/media/download/989205 https://api.systeme.ru/product/media/download/989661 https://api.systeme.ru/product/media/download/991781 | https://api.systeme.ru/certificates/default/download/2863 | С-ТР ТС-ЭМС С-ТР ТС-НВО | ЕАЭС RU С-CN.АБ53.В.06368_22 |  |  | https://www.youtube.com/watch?v=qRHAXcxNhN8 https://www.youtube.com/watch?v=gFZ-dUMnj2o https://rutube.ru/video/44190264fbc45308edc495c331a2ea36/?p=-ZbwTCQ48f8NPEqWtw2kvg https://rutube.ru/video/e253a531dbdf379c9d4efad737d650e3/?p=aePpJMzmNLDoyN_L_TPreA https://vkvideo.ru/video-227259215_456239135 https://vkvideo.ru/video-227259215_456239065 | 398000 | штука | 0 | 1 | PCE | 1 | 1 | шт. | 4680409027790 | 75.5 | 37.5 | 36.5 | см. | 44 | кг. | Однонаправленный пускатель (EV014006) | Да | 380...440 В | 220...230 В | 220...230 В | IP00 (EV006404) | 380 А | 200 кВт | 200 кВт | 40 °C | Да | AC (перемен.) (EV000460) | Да | Да | Modbus (SV008826) |  | Срок гарантии на данное оборудование составляет 2 года с момента отгрузки со склада Систэм Электрик, с подтверждением соответствующим документом | Подлежит ремонту
STS22C25N4X | Устройство плавного пуска STS22 250 кВт 400В со встр. байпасным контактором | Systeme Electric |  |  | 8504409100 | Прочие | Нет | Устройство плавного пуска SystemeStart 22X (STS22X) предназначено для контролируемого пуска/останова простых и сложных машин и механизмов. Номинальная мощность: 250 кВт. Номинальный ток: 480 А. Со встроенным байпасным контактором (внешний байпасный контактор не нужен). Встроенный Modbus RTU. Конформное покрытие плат: Класс 3С2 (согл. EN 60721‑3‑3). Количество пусков: ≤ 12 раз/ч. Питающее напряжение: 3Ф 380В (-15%) ~ 440В (+10%). Степень защиты: IP00. Охлаждение: естественное воздушное, с раздельными изолированными воздушными каналами. Габаритные размеры (ШхВхГ), мм: 300х684х235. Вес: 36,5 кг. | Приводная техника Systeme Electric | IDVSD | S22 | Устр-ва плавного пуска SystemeStart 22 | SSS | Устройства плавного пуска SystemeStart | SIO | Автоматизация Промышленности Оптимальная | EC000640 | Софтстартер (устройство плавного пуска электродвигателя) | 7 | Китай | https://static-pcsp.systeme.ru/image/8NK_mNuIYf7gof8t650d57c9441241695373257.jpeg https://static-pcsp.systeme.ru/image/sXkF6e-iHDm4yVsh650426eb998f01694770923.jpeg | https://static-pcsp.systeme.ru/image/8NK_mNuIYf7gof8t650d57c9441241695373257.jpeg | 1 2 | не указан не указан | [8 empty] | https://api.systeme.ru/product/media/download/988300 https://api.systeme.ru/product/media/download/989234 https://api.systeme.ru/product/media/download/991358 | https://api.systeme.ru/product/media/download/988301 https://api.systeme.ru/product/media/download/988302 https://api.systeme.ru/product/media/download/989205 https://api.systeme.ru/product/media/download/989661 https://api.systeme.ru/product/media/download/991781 | https://api.systeme.ru/certificates/default/download/2863 | С-ТР ТС-ЭМС С-ТР ТС-НВО | ЕАЭС RU С-CN.АБ53.В.06368_22 |  |  | https://www.youtube.com/watch?v=qRHAXcxNhN8 https://www.youtube.com/watch?v=gFZ-dUMnj2o https://rutube.ru/video/44190264fbc45308edc495c331a2ea36/?p=-ZbwTCQ48f8NPEqWtw2kvg https://rutube.ru/video/e253a531dbdf379c9d4efad737d650e3/?p=aePpJMzmNLDoyN_L_TPreA https://vkvideo.ru/video-227259215_456239135 https://vkvideo.ru/video-227259215_456239065 | 413500 | штука | 0 | 1 | PCE | 1 | 1 | шт. | 4680409027806 | 37 | 76.2 | 37 | см. | 44.5 | кг. | Однонаправленный пускатель (EV014006) | Да | 380...440 В | 220...230 В | 220...230 В | IP00 (EV006404) | 480 А | 250 кВт | 250 кВт | 40 °C | Да | AC (перемен.) (EV000460) | Да | Да |  |  | Срок гарантии на данное оборудование составляет 2 года с момента отгрузки со склада Систэм Электрик, с подтверждением соответствующим документом | Подлежит ремонту
STS22C32N4X | Устройство плавного пуска STS22 320 кВт 400В со встр. байпасным контактором | Systeme Electric |  |  | 8504409100 | Прочие | Нет | Устройство плавного пуска SystemeStart 22X (STS22X) предназначено для контролируемого пуска/останова простых и сложных машин и механизмов. Номинальная мощность: 320 кВт. Номинальный ток: 600 А. Со встроенным байпасным контактором (внешний байпасный контактор не нужен). Встроенный Modbus RTU. Конформное покрытие плат: Класс 3С2 (согл. EN 60721‑3‑3). Количество пусков: ≤ 12 раз/ч. Питающее напряжение: 3Ф 380В (-15%) ~ 440В (+10%). Степень защиты: IP00. Охлаждение: естественное воздушное, с раздельными изолированными воздушными каналами. Габаритные размеры (ШхВхГ), мм: 300х684х235. Вес: 37 кг. | Приводная техника Systeme Electric | IDVSD | S22 | Устр-ва плавного пуска SystemeStart 22 | SSS | Устройства плавного пуска SystemeStart | SIO | Автоматизация Промышленности Оптимальная | EC000640 | Софтстартер (устройство плавного пуска электродвигателя) | 7 | Китай | https://static-pcsp.systeme.ru/image/8NK_mNuIYf7gof8t650d57c9441241695373257.jpeg https://static-pcsp.systeme.ru/image/sXkF6e-iHDm4yVsh650426eb998f01694770923.jpeg | https://static-pcsp.systeme.ru/image/8NK_mNuIYf7gof8t650d57c9441241695373257.jpeg | 1 2 | не указан не указан | [8 empty] | https://api.systeme.ru/product/media/download/988300 https://api.systeme.ru/product/media/download/989234 https://api.systeme.ru/product/media/download/991358 | https://api.systeme.ru/product/media/download/988301 https://api.systeme.ru/product/media/download/988302 https://api.systeme.ru/product/media/download/989205 https://api.systeme.ru/product/media/download/989661 https://api.systeme.ru/product/media/download/991781 | https://api.systeme.ru/certificates/default/download/2863 | С-ТР ТС-ЭМС С-ТР ТС-НВО | ЕАЭС RU С-CN.АБ53.В.06368_22 |  |  | https://www.youtube.com/watch?v=qRHAXcxNhN8 https://www.youtube.com/watch?v=gFZ-dUMnj2o https://rutube.ru/video/44190264fbc45308edc495c331a2ea36/?p=-ZbwTCQ48f8NPEqWtw2kvg https://rutube.ru/video/e253a531dbdf379c9d4efad737d650e3/?p=aePpJMzmNLDoyN_L_TPreA https://vkvideo.ru/video-227259215_456239135 https://vkvideo.ru/video-227259215_456239065 | 516000 | штука | 0 | 1 | PCE P12 | 1 4 | 1 6 | шт. шт. | 4680409027820 | 75.5 120 | 37.5 80 | 36.5 85 | см. см. | 45 282 | кг. кг. | Однонаправленный пускатель (EV014006) | Да | 380...440 В | 220...230 В | 220...230 В | IP00 (EV006404) | 600 А | 320 кВт | 320 кВт | 40 °C | Да | AC (перемен.) (EV000460) | Да | Да | Modbus (SV008826) |  | Срок гарантии на данное оборудование составляет 2 года с момента отгрузки со склада Систэм Электрик, с подтверждением соответствующим документом | Подлежит ремонту
STS22C40N4X | Устройство плавного пуска STS22 400 кВт 400В со встр. байпасным контактором | Systeme Electric |  |  | 8504409100 | Прочие | Нет | Устройство плавного пуска SystemeStart 22X (STS22X) предназначено для контролируемого пуска/останова простых и сложных машин и механизмов. Номинальная мощность: 400 кВт. Номинальный ток: 750 А. Со встроенным байпасным контактором (внешний байпасный контактор не нужен). Встроенный Modbus RTU. Конформное покрытие плат: Класс 3С2 (согл. EN 60721‑3‑3). Количество пусков: ≤ 12 раз/ч. Питающее напряжение: 3Ф 380В (-15%) ~ 440В (+10%). Степень защиты: IP00. Охлаждение: естественное воздушное, с раздельными изолированными воздушными каналами. Габаритные размеры (ШхВхГ), мм: 520х810х240. Вес: 65 кг. | Приводная техника Systeme Electric | IDVSD | S22 | Устр-ва плавного пуска SystemeStart 22 | SSS | Устройства плавного пуска SystemeStart | SIO | Автоматизация Промышленности Оптимальная | EC000640 | Софтстартер (устройство плавного пуска электродвигателя) | 7 | Китай | https://static-pcsp.systeme.ru/image/v3fMtl33nt2xYcPX650d57cb80d411695373259.jpeg https://static-pcsp.systeme.ru/image/sXkF6e-iHDm4yVsh650426eb998f01694770923.jpeg | https://static-pcsp.systeme.ru/image/v3fMtl33nt2xYcPX650d57cb80d411695373259.jpeg | 1 2 | не указан не указан | [8 empty] | https://api.systeme.ru/product/media/download/988300 https://api.systeme.ru/product/media/download/989234 https://api.systeme.ru/product/media/download/991358 | https://api.systeme.ru/product/media/download/988301 https://api.systeme.ru/product/media/download/988302 https://api.systeme.ru/product/media/download/989205 https://api.systeme.ru/product/media/download/989661 https://api.systeme.ru/product/media/download/991781 | https://api.systeme.ru/certificates/default/download/2863 | С-ТР ТС-ЭМС С-ТР ТС-НВО | ЕАЭС RU С-CN.АБ53.В.06368_22 |  |  | https://www.youtube.com/watch?v=qRHAXcxNhN8 https://www.youtube.com/watch?v=gFZ-dUMnj2o https://rutube.ru/video/44190264fbc45308edc495c331a2ea36/?p=-ZbwTCQ48f8NPEqWtw2kvg https://rutube.ru/video/e253a531dbdf379c9d4efad737d650e3/?p=aePpJMzmNLDoyN_L_TPreA https://vkvideo.ru/video-227259215_456239135 https://vkvideo.ru/video-227259215_456239065 | 819500 | штука |  | 1 | PCE P12 | 1 4 | 1 4 | шт. шт. | 4680409027837 | 88 120 | 59 80 | 37 86 | см. см. | 76 164 | кг. кг. | Однонаправленный пускатель (EV014006) | Да | 380...440 В | 220...230 В | 220...230 В | IP00 (EV006404) | 750 А | 400 кВт | 400 кВт | 40 °C | Да | AC (перемен.) (EV000460) | Да | Да |  |  | Срок гарантии на данное оборудование составляет 2 года с момента отгрузки со склада Систэм Электрик, с подтверждением соответствующим документом | Подлежит ремонту
STS22C45N4X | Устройство плавного пуска STS22 450 кВт 400В со встр. байпасным контактором | Systeme Electric |  |  | 8504409100 | Прочие | Нет | Устройство плавного пуска SystemeStart 22X (STS22X) предназначено для контролируемого пуска/останова простых и сложных машин и механизмов. Номинальная мощность: 450 кВт. Номинальный ток: 892 А. Со встроенным байпасным контактором (внешний байпасный контактор не нужен). Встроенный Modbus RTU. Конформное покрытие плат: Класс 3С2 (согл. EN 60721‑3‑3). Количество пусков: ≤ 12 раз/ч. Питающее напряжение: 3Ф 380В (-15%) ~ 440В (+10%). Степень защиты: IP00. Охлаждение: естественное воздушное, с раздельными изолированными воздушными каналами. Габаритные размеры (ШхВхГ), мм: 520х810х240. Вес: 65 кг. | Приводная техника Systeme Electric | IDVSD | S22 | Устр-ва плавного пуска SystemeStart 22 | SSS | Устройства плавного пуска SystemeStart | SIO | Автоматизация Промышленности Оптимальная | EC000640 | Софтстартер (устройство плавного пуска электродвигателя) | 7 | Китай | https://static-pcsp.systeme.ru/image/v3fMtl33nt2xYcPX650d57cb80d411695373259.jpeg https://static-pcsp.systeme.ru/image/sXkF6e-iHDm4yVsh650426eb998f01694770923.jpeg | https://static-pcsp.systeme.ru/image/v3fMtl33nt2xYcPX650d57cb80d411695373259.jpeg | 1 2 | не указан не указан | [8 empty] | https://api.systeme.ru/product/media/download/988300 https://api.systeme.ru/product/media/download/989234 https://api.systeme.ru/product/media/download/991358 | https://api.systeme.ru/product/media/download/988301 https://api.systeme.ru/product/media/download/988302 https://api.systeme.ru/product/media/download/989205 https://api.systeme.ru/product/media/download/989661 https://api.systeme.ru/product/media/download/991781 | https://api.systeme.ru/certificates/default/download/2863 | С-ТР ТС-ЭМС С-ТР ТС-НВО | ЕАЭС RU С-CN.АБ53.В.06368_22 |  |  | https://www.youtube.com/watch?v=qRHAXcxNhN8 https://www.youtube.com/watch?v=gFZ-dUMnj2o https://rutube.ru/video/44190264fbc45308edc495c331a2ea36/?p=-ZbwTCQ48f8NPEqWtw2kvg https://rutube.ru/video/e253a531dbdf379c9d4efad737d650e3/?p=aePpJMzmNLDoyN_L_TPreA https://vkvideo.ru/video-227259215_456239135 https://vkvideo.ru/video-227259215_456239065 | 938500 | штука |  | 1 | PCE | 1 | 1 | шт. | 4680409027844 | 88 | 59 | 37 | см. | 76 | кг. | Однонаправленный пускатель (EV014006) | Да | 380...440 В | 220...230 В | 220...230 В | IP00 (EV006404) | 892 А | 450 кВт | 450 кВт | 40 °C | Да | AC (перемен.) (EV000460) | Да | Да | Modbus (SV008826) |  | Срок гарантии на данное оборудование составляет 2 года с момента отгрузки со склада Систэм Электрик, с подтверждением соответствующим документом | Подлежит ремонту
STS22C50N4X | Устройство плавного пуска STS22 500 кВт 400В со встр. байпасным контактором | Systeme Electric |  |  | 8504409100 | Прочие | Нет | Устройство плавного пуска SystemeStart 22X (STS22X) предназначено для контролируемого пуска/останова простых и сложных машин и механизмов. Номинальная мощность: 500 кВт. Номинальный ток: 930 А. Со встроенным байпасным контактором (внешний байпасный контактор не нужен). Встроенный Modbus RTU. Конформное покрытие плат: Класс 3С2 (согл. EN 60721‑3‑3). Количество пусков: ≤ 12 раз/ч. Питающее напряжение: 3Ф 380В (-15%) ~ 440В (+10%). Степень защиты: IP00. Охлаждение: естественное воздушное, с раздельными изолированными воздушными каналами. Габаритные размеры (ШхВхГ), мм: 520х810х240. Вес: 65 кг. | Приводная техника Systeme Electric | IDVSD | S22 | Устр-ва плавного пуска SystemeStart 22 | SSS | Устройства плавного пуска SystemeStart | SIO | Автоматизация Промышленности Оптимальная | EC000640 | Софтстартер (устройство плавного пуска электродвигателя) | 7 | Китай | https://static-pcsp.systeme.ru/image/v3fMtl33nt2xYcPX650d57cb80d411695373259.jpeg https://static-pcsp.systeme.ru/image/sXkF6e-iHDm4yVsh650426eb998f01694770923.jpeg | https://static-pcsp.systeme.ru/image/v3fMtl33nt2xYcPX650d57cb80d411695373259.jpeg | 1 2 | не указан не указан | [8 empty] | https://api.systeme.ru/product/media/download/988300 https://api.systeme.ru/product/media/download/989234 https://api.systeme.ru/product/media/download/991358 | https://api.systeme.ru/product/media/download/988301 https://api.systeme.ru/product/media/download/988302 https://api.systeme.ru/product/media/download/989205 https://api.systeme.ru/product/media/download/989661 https://api.systeme.ru/product/media/download/991781 | https://api.systeme.ru/certificates/default/download/2863 | С-ТР ТС-ЭМС С-ТР ТС-НВО | ЕАЭС RU С-CN.АБ53.В.06368_22 |  |  | https://www.youtube.com/watch?v=qRHAXcxNhN8 https://www.youtube.com/watch?v=gFZ-dUMnj2o https://rutube.ru/video/44190264fbc45308edc495c331a2ea36/?p=-ZbwTCQ48f8NPEqWtw2kvg https://rutube.ru/video/e253a531dbdf379c9d4efad737d650e3/?p=aePpJMzmNLDoyN_L_TPreA https://vkvideo.ru/video-227259215_456239135 https://vkvideo.ru/video-227259215_456239065 | 1053000 | штука |  | 1 | PCE | 1 | 1 | шт. | 4680409027851 | 88 | 59 | 37 | см. | 76 | кг. | Однонаправленный пускатель (EV014006) | Да | 380...440 В | 220...230 В | 220...230 В | IP00 (EV006404) | 930 А | 500 кВт | 500 кВт | 40 °C | Да | AC (перемен.) (EV000460) | Да | Да | Modbus (SV008826) |  | Срок гарантии на данное оборудование составляет 2 года с момента отгрузки со склада Систэм Электрик, с подтверждением соответствующим документом | Подлежит ремонту
STS22C60N4X | Устройство плавного пуска STS22 600 кВт 400В со встр. байпасным контактором | Systeme Electric |  |  | 8504409100 | Прочие | Нет | Устройство плавного пуска SystemeStart 22X (STS22X) предназначено для контролируемого пуска/останова простых и сложных машин и механизмов. Номинальная мощность: 500 кВт. Номинальный ток: 1100 А. Со встроенным байпасным контактором (внешний байпасный контактор не нужен). Встроенный Modbus RTU. Конформное покрытие плат: Класс 3С2 (согл. EN 60721‑3‑3). Количество пусков: ≤ 12 раз/ч. Питающее напряжение: 3Ф 380В (-15%) ~ 440В (+10%). Степень защиты: IP00. Охлаждение: естественное воздушное, с раздельными изолированными воздушными каналами. Габаритные размеры (ШхВхГ), мм: 520х810х240. Вес: 65 кг. | Приводная техника Systeme Electric | IDVSD | S22 | Устр-ва плавного пуска SystemeStart 22 | SSS | Устройства плавного пуска SystemeStart | SIO | Автоматизация Промышленности Оптимальная | EC000640 | Софтстартер (устройство плавного пуска электродвигателя) | 7 | Китай | https://static-pcsp.systeme.ru/image/v3fMtl33nt2xYcPX650d57cb80d411695373259.jpeg https://static-pcsp.systeme.ru/image/sXkF6e-iHDm4yVsh650426eb998f01694770923.jpeg | https://static-pcsp.systeme.ru/image/v3fMtl33nt2xYcPX650d57cb80d411695373259.jpeg | 1 2 | не указан не указан | [8 empty] | https://api.systeme.ru/product/media/download/988300 https://api.systeme.ru/product/media/download/989234 https://api.systeme.ru/product/media/download/991358 | https://api.systeme.ru/product/media/download/988301 https://api.systeme.ru/product/media/download/988302 https://api.systeme.ru/product/media/download/989205 https://api.systeme.ru/product/media/download/989661 https://api.systeme.ru/product/media/download/991781 | https://api.systeme.ru/certificates/default/download/2863 | С-ТР ТС-ЭМС С-ТР ТС-НВО | ЕАЭС RU С-CN.АБ53.В.06368_22 |  |  | https://www.youtube.com/watch?v=qRHAXcxNhN8 https://www.youtube.com/watch?v=gFZ-dUMnj2o https://rutube.ru/video/44190264fbc45308edc495c331a2ea36/?p=-ZbwTCQ48f8NPEqWtw2kvg https://rutube.ru/video/e253a531dbdf379c9d4efad737d650e3/?p=aePpJMzmNLDoyN_L_TPreA https://vkvideo.ru/video-227259215_456239135 https://vkvideo.ru/video-227259215_456239065 | 1190500 | штука |  | 1 | PCE | 1 | 1 | шт. | 4680409027868 | 88 | 59 | 37 | см. | 76 | кг. | Однонаправленный пускатель (EV014006) | Да | 380...440 В | 220...230 В | 220...230 В | IP00 (EV006404) | 1100 А | 600 кВт | 600 кВт | 40 °C | Да | AC (перемен.) (EV000460) | Да | Да | Modbus (SV008826) |  | Срок гарантии на данное оборудование составляет 2 года с момента отгрузки со склада Систэм Электрик, с подтверждением соответствующим документом | Подлежит ремонту
SEOP2205 | Монтажная рамка панели оператора УПП SystemeStart 22/22X (STS22/22X) | Systeme Electric |  |  | 3926909709 | Изделия прочие из пластмасс и изделия из прочих материалов товарных позиций 3901 3914:прочие:прочие | Нет | Монтажная рамка панели оператора УПП SystemeStart 22/22X (STS22/22X). Монтажная рамка предназначена для выноса панели оператора SEOP2201 или SEOP2202 на дверцу шкафа. Подключение осуществляется стандартным LAN кабелем (экранированным патч-кордом с RJ-45), максимальной длинной 2 метра. Отверстие для монтажа: 136х72 мм (ВхШ). | Приводная техника Systeme Electric | IDVSD | ACC | Аксес. УПП SystemeStart 22 | SSS | Устройства плавного пуска SystemeStart | SIO | Автоматизация Промышленности Оптимальная | EC002025 | Комплектующие для частотных преобразователей | 7 | Китай | https://static-pcsp.systeme.ru/image/tZ38MJ7AHmMnQDsB68305e80cbf981748000384.jpeg | https://static-pcsp.systeme.ru/image/tZ38MJ7AHmMnQDsB68305e80cbf981748000384.jpeg | 1 | не указан | [8 empty] | https://api.systeme.ru/product/media/download/988300 https://api.systeme.ru/product/media/download/989234 https://api.systeme.ru/product/media/download/991358 | https://api.systeme.ru/product/media/download/988301 https://api.systeme.ru/product/media/download/988302 https://api.systeme.ru/product/media/download/988584 | [5 empty] | https://www.youtube.com/watch?v=qRHAXcxNhN8 https://www.youtube.com/watch?v=l9Acs104Z4Y https://rutube.ru/video/44190264fbc45308edc495c331a2ea36/?p=-ZbwTCQ48f8NPEqWtw2kvg https://vkvideo.ru/video-227259215_456239135 | 422.5 | штука |  | 1 | PCE | 1 | 1 | шт. | 4680409073568 | 15.5 | 9.15 | 3 | см. | 0.35 | кг. | [16 empty] | Срок гарантии на данное оборудование составляет 2 года с момента отгрузки со склада Систэм Электрик, с подтверждением соответствующим документом | Подлежит замене
STSCF0009 | Вентилятор охлаждения (запчасть) для STS22X 400В 90-600 кВт | Systeme Electric |  |  | 8414592000 | Вентиляторы осевые | Нет | Вентилятор охлаждения (запчасть) для устройств плавного пуска серии SystemeStart 22X (STS22X), типа STS22, диапазона мощностей от 90 до 600 кВт. Габаритные размеры (ВxШxГ): 92х92х25 мм. Питающее напряжение вентилятора: 24В DC. Номинальный ток: 0,5 A. Номинальная скорость: 4000 об/мин. Краткое техническое обозначение: 24V-0.50A-4000RPM-76MM-XH-H. | Приводная техника Systeme Electric | IDVSD | ACC | Аксес. УПП SystemeStart 22 | SSS | Устройства плавного пуска SystemeStart | SIO | Автоматизация Промышленности Оптимальная | EC002025 | Комплектующие для частотных преобразователей | 7 | Китай | https://static-pcsp.systeme.ru/image/NZkFR55CqvuW6DUu218DH3xOQB_T4vN61757497532.png | https://static-pcsp.systeme.ru/image/NZkFR55CqvuW6DUu218DH3xOQB_T4vN61757497532.png | 1 | не указан | [8 empty] | https://api.systeme.ru/product/media/download/991358 | https://api.systeme.ru/product/media/download/990885 | [6 empty] | 6400 | штука |  | 1 | PCE | 1 | 1 | шт. | 4680409242063 | 100 | 100 | 30 | мм. | 0.2 | кг. | [15 empty] | Прочее (EV000154)