## Worksheet
Количество референсов: 55 | [47 empty] | Логистические данные БРУТТО | [10 empty] | Логистические данные Нетто |  |  |  | Etim | [46 empty] | Дополнительные характеристики | [8 empty] | Гарантия на оборудование |  | Батареи и продолжительность автономной работы |  |  |  |  | Вход |  |  |  |  | Основные характеристики |  |  |  | Выход
Референс | Описание | Бренд | Статус коммерциализации | Информация о замен | Ключевые слова референса | ТН ВЭД код | ТН ВЭД описание | Расширенное описание | Активити | Код активити | COS3 | Сублинейка | COS2 | Линейка | COS1 | Коллекция | ETIM-класс | Описание ETIM-класса | Версия ETIM | Страна происхождения | Изображения | Главное изображение | Порядок | Ракурс | Изображения инфографики | Главное изображение | Порядок | Фото в интерьере | Порядок | Rich-контент мобильный экран | Порядок | Rich-контент desktop экран | Порядок | Каталоги | Ключевые слова для каталогов | Техническая документация | Ключевые слова для технической документации | Сертификаты | Типы сертификатов | Наименования сертификатов | Плеер 360 | Фотографии 360 | Видео | Цена за единицу тарифа без НДС (руб.) | Единица измерения тарифа (шт/уп) | Гарантированное кол-во к отгрузке | Минимальная партия к заказу | Тип упаковки | Уровень логистических форм | Кол-во в упаковке | Единица измерения | EAN | Длина | Ширина | Высота | Ед. изм. Размера | Вес | Ед. изм. Веса | Ширина | Высота | Глубина | Вес | EF000008 - Ширина | EF000040 - Высота | EF000049 - Глубина | EF000167 - Вес | EF000187 - Тип напряжения | EF000426 - Выход. мощность | EF000428 - Время обеспеч. резервн. питания при полной нагрузке | EF000431 - Интерфейс ПК | EF000432 - Поддержка системы управления сетью | EF000619 - Макс. потребл. ток | EF000664 - Настенный монтаж | EF000767 - Конструктивное исполнение | EF001003 - Макс. потребл. мощность | EF001126 - Модульное исполнение | EF001315 - Макс. выход. ток | EF002039 - USB-интерфейс | EF002393 - Рабочая температура | EF002991 - Тип питающего напряжения | EF003840 - Первичное/вход. напряжение | EF003933 - Выход. напряжение (диапазон) | EF004017 - Стандарт интерфейса | EF005284 - SNMP (протокол сетевого управления) | EF005380 - Топология ИБП | EF005474 - Степень защиты (IP) | EF005909 - Встроенная батарея | EF006977 - Тип интерфейса | EF007312 - С коммуникационным интерфейсом RS-232 | EF009272 - Частота входного напряжения | EF009273 - Частота выходного напряжения | EF009274 - Количество выходных фаз | EF009275 - Количество входных фаз | EF009276 - Функция автоматического выключения | EF009404 - Макс. выходное искажение напряжения (линейная нагрузка) | EF009405 - Коэффициент выходной мощности | EF009726 - Входное соединение | EF009727 - Количество выходных разъемов C13 | EF009897 - Активная выход. мощность | EF009898 - Полная выход. мощность | SF900001 - Тип установки ИБП | SF900002 - Выходные разъемы | SF900003 - Форма выходного сигнала | SF900004 - Необходимость увеличения времени автономной работы | EF009406 - Общий КПД | EF009728 - Количество выходных разъемов C19 | EF003961 - Тип подключения | EF009407 - КПД (эко-режим) | EF000215 - Тип компонента/запасной части | Время переключения | Степень защиты (ip) | Snmp карта | Emergency power off (epo) | Форма выходного напряжения (от батареи) | Крест-фактор | Гармонические искажения (thd) | Время переключения от сети на батарею, мс | Время перехода от инвертора на байпас, мс | Гарантия | Информация о ремонтопригодности | Тип батареи | Монтаж батареи | Время обеспеч. резервн. питания при полной нагрузке | Внешний батарейный блок | Внутренний батарейный блок | Входное напряжение | Диапазон напряжения | Частота входного напряжения | Количество входных фаз | Входное соединение | Мощность | Топология ибп | Форм-фактор | Тип напряжения | Выходное напряжения | Отклонение напряжения (от батареи) | Частота выходного напряжения | Выходные подключения | Коэффициент выходной мощности | Программируемые выходные розетки | Общий кпд | Кпд (эко-режим)
SMTSE750RMI1U | ИБП Smart-Save SMT Systeme Electric 750 ВА RM 1U AVR 4 C13 230 В SmartSlot | Systeme Electric |  |  |  | 8504403008 | Прочие | ИБП Smart – Save SMTSE750RMI1U 750ВА/450Вт линейно-интерактивный, подходит для малых и средних предприятий. Компактный размер 280x438x44 мм и 8,1 кг позволяет разместить ИБП в навесных или напольных шкафах небольшой глубины. При работе от батарей позволяет поддерживать чувствительную нагрузку имея форму выходного сигнала в виде чистой синусоиды. Функция USB HID позволяет видеть базовую информацию о заряде ИБП на ПК без установки и/или входа в ПО. Присутствует наличие разъема EPO для системы аварийного отключения. Имеет комплект для монтажа в стойку. |  | ITHBN | LIN | ИБП Smart-Save UPS Line Interactive | SUO | ИБП Smart-Save UPS для ИТ | IIT | Однофазные ИБП для ИТ применения | EC000382 | Источник бесперебойного питания (ИБП/ UPS/ ББП) | 7 | Китай | https://static-pcsp.systeme.ru/image/p0tl1QBiCpLgRUko64ef14b2f1feb1693390002.jpeg https://static-pcsp.systeme.ru/image/s7Nb-gHPTfIKxpFL6455282f9ca491683302447.jpeg https://static-pcsp.systeme.ru/image/PiJikHqaSWn5k4RX64ef14b53e1dd1693390005.jpeg https://static-pcsp.systeme.ru/image/ChNSKfBS81_kmgQX64ef14b7bb95a1693390007.jpeg https://static-pcsp.systeme.ru/image/40Sy6qvGjKjiP3xj64ef14b9e55dc1693390009.jpeg https://static-pcsp.systeme.ru/image/gkdiBQq3DeqaW0qC64ef14bc7680b1693390012.jpeg https://static-pcsp.systeme.ru/image/05np0vTZssOk9KOC64ef14bf44aeb1693390015.jpeg https://static-pcsp.systeme.ru/image/eAy6Y1aXqIiTDJh364ef14c1e3aec1693390017.jpeg https://static-pcsp.systeme.ru/image/EOKSWKkQyC1KbkTt64ef14c4d4c561693390020.jpeg https://static-pcsp.systeme.ru/image/bQsca2cn-WVBRCQ-64ef14c7c5ef91693390023.jpeg https://static-pcsp.systeme.ru/image/S6ms3vFXwmm8z3G364ef14cace0f91693390026.jpeg https://static-pcsp.systeme.ru/image/F9yApb-aaM_GbJk664ef14cd6b5381693390029.jpeg https://static-pcsp.systeme.ru/image/QelI4W5WUS0fI55E64ef14cf7e0161693390031.jpeg https://static-pcsp.systeme.ru/image/tIj8RwNplFJTbSQF64ef14d1878151693390033.jpeg https://static-pcsp.systeme.ru/image/HflypOOFJ54qbqSV64ef14d3d47d91693390035.jpeg https://static-pcsp.systeme.ru/image/hiUpgOKKazQ2vx-564ef14d69bf151693390038.jpeg https://static-pcsp.systeme.ru/image/aNLL8Uy19lye_bjk64ef14d8bee2c1693390040.jpeg | https://static-pcsp.systeme.ru/image/p0tl1QBiCpLgRUko64ef14b2f1feb1693390002.jpeg | 1 2 3 4 5 6 7 8 9 10 11 12 13 14 15 16 17 | нет нет нет нет нет нет нет нет нет нет нет нет нет нет нет нет нет | [9 empty] | https://api.systeme.ru/product/media/download/988211 | ИБП Каталог однофазные | https://api.systeme.ru/product/media/download/988252 https://api.systeme.ru/product/media/download/988256 https://api.systeme.ru/product/media/download/988257 https://api.systeme.ru/product/media/download/988284 https://api.systeme.ru/product/media/download/988285 https://api.systeme.ru/product/media/download/988286 https://api.systeme.ru/product/media/download/988287 https://api.systeme.ru/product/media/download/988288 https://api.systeme.ru/product/media/download/988918 https://api.systeme.ru/product/media/download/989087 https://api.systeme.ru/product/media/download/990878 | паспорт SMSE ИБП SMTSE руководство SMSE ИБП SMTSE время автономной SMSE ИБП SMTSE SNMP SNMP Web Manager Web ПО SNMP Web ПО SNMP Web Pro ПО Shutdown Wizard Parachute Parachute pro ИБП Каталог однофазные гипервизор | [6 empty] | 53150 | штука |  | 1 | PCE CAR | 1 3 | 1 2 | шт. шт. | 4680409127582 | 57.5 57 | 39.5 40 | 34.5 34 | см. см. | 9.72 24.5 | кг. кг. | 438 мм | 44 мм | 280 мм | 8.1 кг | 438 мм | 44 мм | 280 мм | 8.1 кг | AC (перемен.) (EV000460) | 750 ВА | 1 мин | Да | Да | 3.9 А | Нет | На стойку 19" 482,6 мм (EV006969) | 750 ВА | Нет | 3.3 А | Да | 0...40 °C | AC (перемен.) (EV000460) | 170...280 В | 220...240 В | RS-232 (EV001552) | Да | Линейно-интерактивный (line-interactive) (EV007503) | IP20 (EV006405) | Да | USB (EV004045) | Да | 50...60 Гц | 50...60 Гц | 1 | 1 | Да | 10 % | 0.6 | C14 (EV010686) | 4 | 450 Вт | 750 ВА | Стоечный (SV990002) | IEC320 (C13/C19) (SV990005) | Чистая синусоида (SV990007) | Нет | [5 empty] | Стандартно 4 мс, максимально 10 мс | IP20 | Опционально | есть | Синусоидальный сигнал |  |  |  |  | 2 года с даты продажи, но не более 27 месяцев с даты производства | Подлежит ремонту | Свинцово-кислотная | Внутренний батарейный блок | 1 мин |  |  | 230 В ± 10% | 170...280 В | 50 Гц / 60 Гц ± 5 Гц | 1 | IEC 320 C14 | 750ВА/450Вт | Линейно-интерактивный | Стоечный | AC (перемен.) | 230 В | 10 % | 50 Гц / 60 Гц ± 1 Гц | 4 IEC 60320 C13 | 0.6
SMTSE1000RMI2U | ИБП Smart-Save SMT Systeme Electric 1000 ВА RM 2U AVR 6 C13 230 В SmartSlot | Systeme Electric |  |  |  | 8504403008 | Прочие | ИБП Smart – Save SMTSE1000RMI2U 1000ВА/720Вт линейно-интерактивный, подходит для малых и средних предприятий. Компактный размер 310x438x88 мм и 11,1 кг позволяет разместить ИБП в навесных или напольных шкафах небольшой глубины. При работе от батарей позволяет поддерживать чувствительную нагрузку имея форму выходного сигнала в виде чистой синусоиды. Функция USB HID позволяет видеть базовую информацию о заряде ИБП на ПК без установки и/или входа в ПО. Присутствует наличие разъема EPO для системы аварийного отключения. Имеет комплект для монтажа в стойку. |  | ITHBN | LIN | ИБП Smart-Save UPS Line Interactive | SUO | ИБП Smart-Save UPS для ИТ | IIT | Однофазные ИБП для ИТ применения | EC000382 | Источник бесперебойного питания (ИБП/ UPS/ ББП) | 7 | Китай | https://static-pcsp.systeme.ru/image/56YEaCqiO7AIa7FZ6455354c15fc71683305804.jpeg https://static-pcsp.systeme.ru/image/xHKmQ5L8NYjkBMwV64553540cded21683305792.jpeg https://static-pcsp.systeme.ru/image/fE60VWHZ6V4BW3xh64553542467741683305794.jpeg https://static-pcsp.systeme.ru/image/Q_X0wbQ9XNOHkUYH6455354344c451683305795.jpeg https://static-pcsp.systeme.ru/image/PLPW2Y-z1Z_Q30hb64553544b7ed51683305796.jpeg https://static-pcsp.systeme.ru/image/vgvV6vl3fBZBShx-64553545365381683305797.jpeg https://static-pcsp.systeme.ru/image/_x_Ke-mrSpXN1-a264553545f25851683305797.jpeg https://static-pcsp.systeme.ru/image/qLqXDTUc4R-jLsPF6455354818b691683305800.jpeg https://static-pcsp.systeme.ru/image/wIdU3Ux5LGST8PNb645535496bac81683305801.jpeg https://static-pcsp.systeme.ru/image/8Cnfh0nqXLCKIoFG6455354abce091683305802.jpeg https://static-pcsp.systeme.ru/image/FGIBcdJn9OYCSW5q6455354cae0b41683305804.jpeg https://static-pcsp.systeme.ru/image/Gxi13rt_RNIHky6u6455354e3ece11683305806.jpeg https://static-pcsp.systeme.ru/image/MLL5o6tMBTJuyJuU6455354fa6f171683305807.jpeg https://static-pcsp.systeme.ru/image/i3SxW5ud2iljY4by6455355104ddc1683305809.jpeg https://static-pcsp.systeme.ru/image/cVwCmvVStfdii1-A64ef14db008571693390043.jpeg https://static-pcsp.systeme.ru/image/1oN0OHJ_Do9bd9vB64ef14dd12f031693390045.jpeg https://static-pcsp.systeme.ru/image/B0Lwkh53_7Y20CFt64ef14df624fa1693390047.jpeg https://static-pcsp.systeme.ru/image/S4VUYkDgvR4Bb3yh64ef14e2904f51693390050.jpeg | https://static-pcsp.systeme.ru/image/56YEaCqiO7AIa7FZ6455354c15fc71683305804.jpeg | 1 2 3 4 5 6 7 8 9 10 11 12 13 14 15 16 17 18 | нет нет нет нет нет нет нет нет нет нет нет нет нет нет нет нет нет нет | [9 empty] | https://api.systeme.ru/product/media/download/988211 | ИБП Каталог однофазные | https://api.systeme.ru/product/media/download/988255 https://api.systeme.ru/product/media/download/988256 https://api.systeme.ru/product/media/download/988257 https://api.systeme.ru/product/media/download/988284 https://api.systeme.ru/product/media/download/988285 https://api.systeme.ru/product/media/download/988286 https://api.systeme.ru/product/media/download/988287 https://api.systeme.ru/product/media/download/988288 https://api.systeme.ru/product/media/download/988918 https://api.systeme.ru/product/media/download/989087 https://api.systeme.ru/product/media/download/990878 | паспорт SMSE ИБП SMTSE руководство SMSE ИБП SMTSE время автономной SMSE ИБП SMTSE SNMP SNMP Web Manager Web ПО SNMP Web ПО SNMP Web Pro ПО Shutdown Wizard Parachute Parachute pro ИБП Каталог однофазные гипервизор | [6 empty] | 50500 | штука |  | 1 | PCE | 1 | 1 | шт. |  | 52 | 39.9 | 22.3 | см. | 13.32 | кг. | 438 мм | 88 мм | 310 мм | 11.1 кг | 438 мм | 88 мм | 310 мм | 11.1 кг | AC (перемен.) (EV000460) | 1000 ВА | 2 мин | Да | Да | 5.3 А | Нет | На стойку 19" 482,6 мм (EV006969) | 1000 ВА | Нет | 4 А | Да | 0...40 °C | AC (перемен.) (EV000460) | 170...280 В | 220...240 В | RS-232 (EV001552) | Да | Линейно-интерактивный (line-interactive) (EV007503) | IP20 (EV006405) | Да | USB (EV004045) | Да | 50...60 Гц | 50...60 Гц | 1 | 1 | Да | 10 % | 0.72 | C14 (EV010686) | 6 | 720 Вт | 1000 ВА | Стоечный (SV990002) | IEC320 (C13/C19) (SV990005) | Чистая синусоида (SV990007) | Нет | [5 empty] | Стандартно 4 мс, максимально 10 мс | IP20 | Опционально | есть | Синусоидальный сигнал |  |  |  |  | 2 года с даты продажи, но не более 27 месяцев с даты производства | Подлежит ремонту | Свинцово-кислотная | Внутренний батарейный блок | 2 мин |  |  | 230 В ± 10% | 170...280 В | 50 Гц / 60 Гц ± 5 Гц | 1 | IEC 320 C14 | 1000ВА/720Вт | Линейно-интерактивный | Стоечный | AC (перемен.) | 230 В | 10 % | 50 Гц / 60 Гц ± 1 Гц | 6 IEC 60320 C13 | 0.72
SMTSE2000RMI2U | ИБП Smart-Save SMT Systeme Electric 2000 ВА RM 2U AVR 6 C13 230 В SmartSlot | Systeme Electric |  |  |  | 8504403008 | Прочие | ИБП Smart – Save SMTSE2000RMI2U 2000ВА/1320Вт линейно-интерактивный, подходит для малых и средних предприятий. Компактный размер 310x438x88 мм и 14,9 кг позволяет разместить ИБП в навесных или напольных шкафах небольшой глубины. При работе от батарей позволяет поддерживать чувствительную нагрузку имея форму выходного сигнала в виде чистой синусоиды. Функция USB HID позволяет видеть базовую информацию о заряде ИБП на ПК без установки и/или входа в ПО. Присутствует наличие разъема EPO для системы аварийного отключения. Имеет комплект для монтажа в стойку. |  | ITHBN | LIN | ИБП Smart-Save UPS Line Interactive | SUO | ИБП Smart-Save UPS для ИТ | IIT | Однофазные ИБП для ИТ применения | EC000382 | Источник бесперебойного питания (ИБП/ UPS/ ББП) | 7 | Китай | https://static-pcsp.systeme.ru/image/j6SoGPgkvevs7t7D6455355ce83091683305820.jpeg https://static-pcsp.systeme.ru/image/m8UsUyIDNZ2nwY246455355267c421683305810.jpeg https://static-pcsp.systeme.ru/image/O0SuwZeHTuhYDa1F64553553cd6f81683305811.jpeg https://static-pcsp.systeme.ru/image/3yVE1VQIx05DIsMv64553554b26521683305812.jpeg https://static-pcsp.systeme.ru/image/1m8bCiqiS2FWPCb2645535562d5c51683305814.jpeg https://static-pcsp.systeme.ru/image/hQXavdHMzWmo7QbK6455355692af71683305814.jpeg https://static-pcsp.systeme.ru/image/kIHw2NUSriW76aYs6455355741b531683305815.jpeg https://static-pcsp.systeme.ru/image/M09F89X4ZwdRx9mD64553558a325b1683305816.jpeg https://static-pcsp.systeme.ru/image/Unn4xwxoxKnvoK8G6455355a141c51683305818.jpeg https://static-pcsp.systeme.ru/image/iEjBZieodHiaWqZ66455355b77f151683305819.jpeg https://static-pcsp.systeme.ru/image/eiBlGW9fI5r7mBjL6455355d9c5f01683305821.jpeg https://static-pcsp.systeme.ru/image/IQTubpYNbUBUKKJv6455355f20e801683305823.jpeg https://static-pcsp.systeme.ru/image/v5rBG7v_xoTLZy4H64553560885e81683305824.jpeg https://static-pcsp.systeme.ru/image/N9DSMhrw13Sy293N64553561f39931683305825.jpeg https://static-pcsp.systeme.ru/image/cVwCmvVStfdii1-A64ef14db008571693390043.jpeg https://static-pcsp.systeme.ru/image/1oN0OHJ_Do9bd9vB64ef14dd12f031693390045.jpeg https://static-pcsp.systeme.ru/image/B0Lwkh53_7Y20CFt64ef14df624fa1693390047.jpeg https://static-pcsp.systeme.ru/image/S4VUYkDgvR4Bb3yh64ef14e2904f51693390050.jpeg | https://static-pcsp.systeme.ru/image/j6SoGPgkvevs7t7D6455355ce83091683305820.jpeg | 1 2 3 4 5 6 7 8 9 10 11 12 13 14 15 16 17 18 | нет нет нет нет нет нет нет нет нет нет нет нет нет нет нет нет нет нет | [9 empty] | https://api.systeme.ru/product/media/download/988211 | ИБП Каталог однофазные | https://api.systeme.ru/product/media/download/988254 https://api.systeme.ru/product/media/download/988256 https://api.systeme.ru/product/media/download/988257 https://api.systeme.ru/product/media/download/988284 https://api.systeme.ru/product/media/download/988285 https://api.systeme.ru/product/media/download/988286 https://api.systeme.ru/product/media/download/988287 https://api.systeme.ru/product/media/download/988288 https://api.systeme.ru/product/media/download/988918 https://api.systeme.ru/product/media/download/989087 https://api.systeme.ru/product/media/download/990878 | паспорт SMSE ИБП SMTSE руководство SMSE ИБП SMTSE время автономной SMSE ИБП SMTSE SNMP SNMP Web Manager Web ПО SNMP Web ПО SNMP Web Pro ПО Shutdown Wizard Parachute Parachute pro ИБП Каталог однофазные гипервизор | [6 empty] | 62800 | штука |  | 1 | PCE P12 | 1 4 | 1 12 | шт. шт. | 4680409127605 | 41.9 120 | 54.2 80 | 20.9 96 | см. см. | 18.853 238 | кг. кг. | 438 мм | 88 мм | 310 мм | 14.9 кг | 438 мм | 88 мм | 310 мм | 14.9 кг | AC (перемен.) (EV000460) | 2000 ВА | 1 мин | Да | Да | 10 А | Нет | На стойку 19" 482,6 мм (EV006969) | 2000 ВА | Нет | 8.7 А | Да | 0...40 °C | AC (перемен.) (EV000460) | 170...280 В | 220...240 В | RS-232 (EV001552) | Да | Линейно-интерактивный (line-interactive) (EV007503) | IP20 (EV006405) | Да | USB (EV004045) | Да | 50...60 Гц | 50...60 Гц | 1 | 1 | Да | 10 % | 0.66 | C20 (EV010685) | 6 | 1320 Вт | 2000 ВА | Стоечный (SV990002) | IEC320 (C13/C19) (SV990005) | Чистая синусоида (SV990007) | Нет | [5 empty] | Стандартно 4 мс, максимально 10 мс | IP20 | Опционально | есть | Синусоидальный сигнал |  |  |  |  | 2 года с даты продажи, но не более 27 месяцев с даты производства | Подлежит ремонту | Свинцово-кислотная | Внутренний батарейный блок | 1 мин |  |  | 230 В ± 10% | 170...280 В | 50 Гц / 60 Гц ± 5 Гц | 1 | IEC 320 C20 | 2000ВА/1320Вт | Линейно-интерактивный | Стоечный | AC (перемен.) | 230 В | 10 % | 50 Гц / 60 Гц ± 1 Гц | 6 IEC 60320 C13 | 0.66
SMTSE3000RMI2U | ИБП Smart-Save SMT Systeme Electric 3000 ВА RM 2U AVR 8 C13 230 В SmartSlot | Systeme Electric |  |  |  | 8504403008 | Прочие | ИБП Smart – Save SMTSE3000RMI2U 3кВА/1,8кВт линейно-интерактивный, подходит для малых и средних предприятий. Компактный размер 400x438x88 мм и 20,7 кг позволяет разместить ИБП в навесных или напольных шкафах небольшой глубины. При работе от батарей позволяет поддерживать чувствительную нагрузку имея форму выходного сигнала в виде чистой синусоиды. Функция USB HID позволяет видеть базовую информацию о заряде ИБП на ПК без установки и/или входа в ПО. Присутствует наличие разъема EPO для системы аварийного отключения. Имеет комплект для монтажа в стойку. |  | ITHBN | LIN | ИБП Smart-Save UPS Line Interactive | SUO | ИБП Smart-Save UPS для ИТ | IIT | Однофазные ИБП для ИТ применения | EC000382 | Источник бесперебойного питания (ИБП/ UPS/ ББП) | 7 | Китай | https://static-pcsp.systeme.ru/image/j6SoGPgkvevs7t7D6455355ce83091683305820.jpeg https://static-pcsp.systeme.ru/image/O0SuwZeHTuhYDa1F64553553cd6f81683305811.jpeg https://static-pcsp.systeme.ru/image/1m8bCiqiS2FWPCb2645535562d5c51683305814.jpeg https://static-pcsp.systeme.ru/image/iEjBZieodHiaWqZ66455355b77f151683305819.jpeg https://static-pcsp.systeme.ru/image/eiBlGW9fI5r7mBjL6455355d9c5f01683305821.jpeg https://static-pcsp.systeme.ru/image/IQTubpYNbUBUKKJv6455355f20e801683305823.jpeg https://static-pcsp.systeme.ru/image/n0_ZVZve1OoFkdvG64553563674061683305827.jpeg https://static-pcsp.systeme.ru/image/sVDuDPQiTEg_cIOJ64553565c72211683305829.jpeg https://static-pcsp.systeme.ru/image/ZXpEaYI_UExXFOOF64553567481701683305831.jpeg https://static-pcsp.systeme.ru/image/oOmEUQR-4CEaACwX64553567b536e1683305831.jpeg https://static-pcsp.systeme.ru/image/HaVV9BDA2Wrbzbk7645535687724a1683305832.jpeg https://static-pcsp.systeme.ru/image/ARuONhHASE3i62Kn64553569e2e331683305833.jpeg https://static-pcsp.systeme.ru/image/i4_MHuorr4w9UFH96455356b53f8c1683305835.jpeg https://static-pcsp.systeme.ru/image/vucbVusepeFDN4Vs6455356cc8ce01683305836.jpeg https://static-pcsp.systeme.ru/image/qbaIshQ7-9iGKAVM6455356e32b3e1683305838.jpeg https://static-pcsp.systeme.ru/image/3gdfMR5aQPq7Zsv56455356edc2731683305838.jpeg https://static-pcsp.systeme.ru/image/dy_p_A-F8GvcMtc-64553570599a51683305840.jpeg https://static-pcsp.systeme.ru/image/G3BiEbFlMJGzkKQD64553571ca74c1683305841.jpeg https://static-pcsp.systeme.ru/image/mDtfhVxvSIEJtpCU64553573380ca1683305843.jpeg https://static-pcsp.systeme.ru/image/1oN0OHJ_Do9bd9vB64ef14dd12f031693390045.jpeg https://static-pcsp.systeme.ru/image/B0Lwkh53_7Y20CFt64ef14df624fa1693390047.jpeg https://static-pcsp.systeme.ru/image/S4VUYkDgvR4Bb3yh64ef14e2904f51693390050.jpeg https://static-pcsp.systeme.ru/image/A9YUmM3lbI3pz_Mu650b1836559561695225910.jpeg https://static-pcsp.systeme.ru/image/PsoT5pj1GNKjIyWf650b1837d21da1695225911.jpeg https://static-pcsp.systeme.ru/image/_0pzKUoQjiQ7Xt0_650b183918fc71695225913.jpeg https://static-pcsp.systeme.ru/image/lMoq__yXYYw4NFmu650b1848bca501695225928.jpeg https://static-pcsp.systeme.ru/image/f_a3ZOlusKftSu50650b184952f1f1695225929.jpeg https://static-pcsp.systeme.ru/image/T97f26pcF-2JjL5Z650b184c175d51695225932.jpeg | https://static-pcsp.systeme.ru/image/j6SoGPgkvevs7t7D6455355ce83091683305820.jpeg | 1 2 3 4 5 6 7 8 9 10 11 12 13 14 15 16 17 18 19 20 21 22 23 24 25 26 27 28 | нет нет нет нет нет нет нет нет нет нет нет нет нет нет нет нет нет нет нет нет нет нет нет нет нет нет нет нет | [9 empty] | https://api.systeme.ru/product/media/download/988211 | ИБП Каталог однофазные | https://api.systeme.ru/product/media/download/988253 https://api.systeme.ru/product/media/download/988256 https://api.systeme.ru/product/media/download/988257 https://api.systeme.ru/product/media/download/988284 https://api.systeme.ru/product/media/download/988285 https://api.systeme.ru/product/media/download/988286 https://api.systeme.ru/product/media/download/988287 https://api.systeme.ru/product/media/download/988288 https://api.systeme.ru/product/media/download/988918 https://api.systeme.ru/product/media/download/989087 https://api.systeme.ru/product/media/download/990878 | паспорт SMSE ИБП SMTSE руководство SMSE ИБП SMTSE время автономной SMSE ИБП SMTSE SNMP SNMP Web Manager Web ПО SNMP Web ПО SNMP Web Pro ПО Shutdown Wizard Parachute Parachute pro ИБП Каталог однофазные гипервизор | [6 empty] | 78700 | штука |  | 1 | PCE | 1 | 1 | шт. | 4680409127612 | 54.5 | 49.5 | 22.3 | см. | 24.84 | кг. | 438 мм | 88 мм | 400 мм | 20.7 кг | 438 мм | 88 мм | 400 мм | 20.7 кг | AC (перемен.) (EV000460) | 3000 ВА | 1.3 мин | Да | Да | 14.1 А | Нет | На стойку 19" 482,6 мм (EV006969) | 3000 ВА | Нет | 13 А | Да | 0...40 °C | AC (перемен.) (EV000460) | 170...280 В | 220...240 В | RS-232 (EV001552) | Да | Линейно-интерактивный (line-interactive) (EV007503) | IP20 (EV006405) | Да | USB (EV004045) | Да | 50...60 Гц | 50...60 Гц | 1 | 1 | Да | 10 % | 0.6 | C20 (EV010685) | 8 | 1800 Вт | 3000 ВА | Стоечный (SV990002) | IEC320 (C13/C19) (SV990005) | Чистая синусоида (SV990007) | Нет | [5 empty] | Стандартно 4 мс, максимально 10 мс | IP20 | Опционально | есть | Синусоидальный сигнал |  |  |  |  | 2 года с даты продажи, но не более 27 месяцев с даты производства | Подлежит ремонту | Свинцово-кислотная | Внутренний батарейный блок | 1.3 мин |  |  | 230 В ± 10% | 170...280 В | 50 Гц / 60 Гц ± 5 Гц | 1 | IEC 320 C20 | 3000ВА/1800Вт | Линейно-интерактивный | Стоечный | AC (перемен.) | 230 В | 10 % | 50 Гц / 60 Гц ± 1 Гц | 8 IEC 60320 C13 | 0.6
SRVSE1KRTXLI | ИБП Smart-Save Online SRV Systeme Electric 1КВА XL RT 4U 230В 6 C13 SmSlot 2кор | Systeme Electric |  |  |  | 8504403008 | Прочие | ИБП Smart – Save Online SRVSE1KRTXLI 1000ВА/900Вт двойного преобразования для защиты чувствительного оборудования в малых и средних предприятиях. Имеет высокий коэффициент мощности PF=0.9. Предназначен для напольной установки или для установки в серверные стойки. Функция USB HID позволяет видеть базовую информацию о заряде ИБП на ПК без установки и/или входа в ПО. Более продвинутый LCD-дисплей в управлении и контроле. Содержит программируемые розетки. Возможность подключения до 10 дополнительных внешних батарейных блоков. |  | ITHBN | ONL | ИБП Smart-Save UPS Online | SUO | ИБП Smart-Save UPS для ИТ | IIT | Однофазные ИБП для ИТ применения | EC000382 | Источник бесперебойного питания (ИБП/ UPS/ ББП) | 7 | Китай | https://static-pcsp.systeme.ru/image/sFdc9sn8Zve1rx_e645539b3ab7311683306931.jpeg https://static-pcsp.systeme.ru/image/le7pK0Sbh-Q0kadn645539ae24bcb1683306926.jpeg https://static-pcsp.systeme.ru/image/yd9kPIi_zCDa-OU0645539af867471683306927.jpeg https://static-pcsp.systeme.ru/image/QA_RYwIwa9MSapoZ645539b0e6b661683306928.jpeg https://static-pcsp.systeme.ru/image/8bTurg1Jj9U_kmxt645539b1b7bab1683306929.jpeg https://static-pcsp.systeme.ru/image/Ggqk9R64JYds3c5X645539b25a0b31683306930.jpeg https://static-pcsp.systeme.ru/image/4StTztUNjCrLC_1N645539b2ed6051683306930.jpeg https://static-pcsp.systeme.ru/image/Trrt-3_ZEVZ_TOqa645539b435a7f1683306932.jpeg https://static-pcsp.systeme.ru/image/n3RHJNXax9dlCR0g645539b5940781683306933.jpeg https://static-pcsp.systeme.ru/image/YX51Vepf0-hRzJi8645539b6cd23c1683306934.jpeg https://static-pcsp.systeme.ru/image/4oDF-PbokD5Qy-7d645539b83887d1683306936.jpeg https://static-pcsp.systeme.ru/image/FLpONop6lhcYr412645539ba3f3671683306938.jpeg https://static-pcsp.systeme.ru/image/BhiXL8kVhgjRCyjK645539bc43d831683306940.jpeg https://static-pcsp.systeme.ru/image/MpwgsWWHPOMWTvd_645539be4b84b1683306942.jpeg https://static-pcsp.systeme.ru/image/u5u3Lt4pvSWlo1na645539c1379c11683306945.jpeg | https://static-pcsp.systeme.ru/image/sFdc9sn8Zve1rx_e645539b3ab7311683306931.jpeg | 1 2 3 4 5 6 7 8 9 10 11 12 13 14 15 | нет нет нет нет нет нет нет нет нет нет нет нет нет нет нет | [9 empty] | https://api.systeme.ru/product/media/download/988211 | ИБП Каталог однофазные | https://api.systeme.ru/product/media/download/988244 https://api.systeme.ru/product/media/download/988249 https://api.systeme.ru/product/media/download/988251 https://api.systeme.ru/product/media/download/988284 https://api.systeme.ru/product/media/download/988285 https://api.systeme.ru/product/media/download/988286 https://api.systeme.ru/product/media/download/988287 https://api.systeme.ru/product/media/download/988288 https://api.systeme.ru/product/media/download/988918 https://api.systeme.ru/product/media/download/989073 https://api.systeme.ru/product/media/download/989087 https://api.systeme.ru/product/media/download/990878 | паспорт SRVSE ИБП SRVSE время автономной ИБП SRVSE SRVSE XL руководство SRVSE ИБП SRVSE SRVSE 1-3К SNMP SNMP Web Manager Web ПО SNMP Web ПО SNMP Web Pro ПО Shutdown Wizard Parachute Parachute pro ИБП Каталог однофазные гипервизор | [6 empty] | 99650 | штука |  | 1 | PCE | 1 | 1 | шт. |  | 60 | 100 | 24 | см. | 10.8 | кг. | 438 мм | 88 мм | 310 мм | 9 кг | 438 мм | 176 мм | 480 мм | 30.5 кг | AC (перемен.) (EV000460) | 1000 ВА | 17 мин | Да | Да | 6.5 А | Нет | На стойку 19" 482,6 мм (EV006969) | 1000 ВА | Нет | 4.5 А | Да | 0...40 °C | AC (перемен.) (EV000460) | 180...280 В | 220...240 В | RS-232 (EV001552) | Да | Онлайн (online, двойное преобразование) (EV007607) | IP20 (EV006405) | Да | USB (EV004045) | Да | 40...70 Гц | 47...63 Гц | 1 | 1 | Да | 1 % | 0.9 | C14 (EV010686) | 6 | 900 Вт | 1000 ВА | Конвертируемый (напольный и стоечный) (SV990003) | IEC320 (C13/C19) (SV990005) | Чистая синусоида (SV990007) | Да | 88 % | [5 empty] | IP20 | Опционально | нет | Синусоидальный сигнал | 3:1 | ≤3% (линейная нагрузка), ≤6% (нелинейная нагрузка) | 0 мс | 4 мс | 2 года с даты продажи, но не более 27 месяцев с даты производства | Подлежит ремонту | Свинцово-кислотная | Внешний батарейный блок | 17 мин | BPSE36RT2U |  | 220…240 В | 120-280 В — 50% нагрузка, 180-280 В — 100% нагрузка | 40...70 Гц | 1 | IEC 60320 C14 | 1000ВА/900Вт | Онлайн (двойное преобразование) | Конвертируемый | AC (перемен.) | 220...240 В | 1 % | 47…63 Гц | 6 IEC 60320 C13 | 0.9 | 3 IEC 60320 C13 | 0.88 | 0.83
SRVSE2KRTXLI | ИБП Smart-Save Online SRV Systeme Electric 2КВА XL RT 4U 230В 6 C13 SmSlot 2кор | Systeme Electric |  |  |  | 8504403008 | Прочие | ИБП Smart – Save Online SRVSE2KRTXLI 2кВА/1,8кВт двойного преобразования для защиты чувствительного оборудования в малых и средних предприятиях. Имеет высокий коэффициент мощности PF=0.9. Предназначен для напольной установки или для установки в серверные стойки. Функция USB HID позволяет видеть базовую информацию о заряде ИБП на ПК без установки и/или входа в ПО. Более продвинутый LCD-дисплей в управлении и контроле. Содержит программируемые розетки. Возможность подключения до 10 дополнительных внешних батарейных блоков. |  | ITHBN | ONL | ИБП Smart-Save UPS Online | SUO | ИБП Smart-Save UPS для ИТ | IIT | Однофазные ИБП для ИТ применения | EC000382 | Источник бесперебойного питания (ИБП/ UPS/ ББП) | 7 | Китай | https://static-pcsp.systeme.ru/image/sFdc9sn8Zve1rx_e645539b3ab7311683306931.jpeg https://static-pcsp.systeme.ru/image/Trrt-3_ZEVZ_TOqa645539b435a7f1683306932.jpeg https://static-pcsp.systeme.ru/image/n3RHJNXax9dlCR0g645539b5940781683306933.jpeg https://static-pcsp.systeme.ru/image/YX51Vepf0-hRzJi8645539b6cd23c1683306934.jpeg https://static-pcsp.systeme.ru/image/BhiXL8kVhgjRCyjK645539bc43d831683306940.jpeg https://static-pcsp.systeme.ru/image/oqIIRZVhs7YPmBnu645539d330cd81683306963.jpeg https://static-pcsp.systeme.ru/image/jlxGT_3c8gbSheHt645539d47ff131683306964.jpeg https://static-pcsp.systeme.ru/image/_qoc1hrzSrUv3-sq645539d5d22811683306965.jpeg https://static-pcsp.systeme.ru/image/LEVIEKfpDvzJv84x645539d6804401683306966.jpeg https://static-pcsp.systeme.ru/image/IUce5P1yobg3tIQg645539d6ed83a1683306966.jpeg https://static-pcsp.systeme.ru/image/HArKKVz-sJc5xRiZ645539d7635c51683306967.jpeg https://static-pcsp.systeme.ru/image/A3FDpds1GaIpkPCg645539dbe7fda1683306971.jpeg https://static-pcsp.systeme.ru/image/VF-JtgQhDfXXGtmM645539dd5f42e1683306973.jpeg https://static-pcsp.systeme.ru/image/FQVoYe4i2XkrDXr_645539e03329c1683306976.jpeg https://static-pcsp.systeme.ru/image/pHmUrkGLV2FksgYF645539e1a38a11683306977.jpeg | https://static-pcsp.systeme.ru/image/sFdc9sn8Zve1rx_e645539b3ab7311683306931.jpeg | 1 2 3 4 5 6 7 8 9 10 11 12 13 14 15 | нет нет нет нет нет нет нет нет нет нет нет нет нет нет нет | [9 empty] | https://api.systeme.ru/product/media/download/988211 | ИБП Каталог однофазные | https://api.systeme.ru/product/media/download/988242 https://api.systeme.ru/product/media/download/988249 https://api.systeme.ru/product/media/download/988251 https://api.systeme.ru/product/media/download/988284 https://api.systeme.ru/product/media/download/988285 https://api.systeme.ru/product/media/download/988286 https://api.systeme.ru/product/media/download/988287 https://api.systeme.ru/product/media/download/988288 https://api.systeme.ru/product/media/download/988918 https://api.systeme.ru/product/media/download/989073 https://api.systeme.ru/product/media/download/989087 https://api.systeme.ru/product/media/download/990878 | паспорт SRVSE ИБП SRVSE время автономной ИБП SRVSE SRVSE XL руководство SRVSE ИБП SRVSE SRVSE 1-3К SNMP SNMP Web Manager Web ПО SNMP Web ПО SNMP Web Pro ПО Shutdown Wizard Parachute Parachute pro ИБП Каталог однофазные гипервизор | [6 empty] | 142000 | штука |  | 1 | PCE P12 | 1 4 | 1 4 | шт. шт. |  | 76 80 | 110 120 | 24 110 | см. см. | 14.4 72.6 | кг. кг. | 438 мм | 88 мм | 410 мм | 12 кг | 438 мм | 176 мм | 600 мм | 53.2 кг | AC (перемен.) (EV000460) | 2000 ВА | 18 мин | Да | Да | 12.1 А | Нет | На стойку 19" 482,6 мм (EV006969) | 2000 ВА | Нет | 9.1 А | Да | 0...40 °C | AC (перемен.) (EV000460) | 180...280 В | 220...240 В | RS-232 (EV001552) | Да | Онлайн (online, двойное преобразование) (EV007607) | IP20 (EV006405) | Да | USB (EV004045) | Да | 40...70 Гц | 47...63 Гц | 1 | 1 | Да | 1 % | 0.9 | C20 (EV010685) | 6 | 1800 Вт | 2000 ВА | Конвертируемый (напольный и стоечный) (SV990003) | IEC320 (C13/C19) (SV990005) | Чистая синусоида (SV990007) | Да | 89 % | [5 empty] | IP20 | Опционально | нет | Синусоидальный сигнал | 3:1 | ≤3% (линейная нагрузка), ≤6% (нелинейная нагрузка) | 0 мс | 4 мс | 2 года с даты продажи, но не более 27 месяцев с даты производства | Подлежит ремонту | Свинцово-кислотная | Внешний батарейный блок | 18 мин | BPSE72RT2U |  | 220…240 В | 120-280 В — 50% нагрузка, 180-280 В — 100% нагрузка | 40...70 Гц | 1 | IEC 60320 C20 | 2000ВА/1800Вт | Онлайн (двойное преобразование) | Конвертируемый | AC (перемен.) | 220...240 В | 1 % | 47…63 Гц | 6 IEC 60320 C13 | 0.9 | 3 IEC 60320 C13 | 0.89 | 0.87
SRVSE3KRTXLI | ИБП Smart-Save Online SRV Systeme Electric 3К XL RT 4U 230В 6 C13+1С19 Slot 2кор | Systeme Electric |  |  |  | 8504403008 | Прочие | ИБП Smart – Save Online SRVSE3KRTXLI 3кВА/2,7кВт двойного преобразования для защиты чувствительного оборудования в малых и средних предприятиях. Имеет высокий коэффициент мощности PF=0.9. Предназначен для напольной установки или для установки в серверные стойки. Функция USB HID позволяет видеть базовую информацию о заряде ИБП на ПК без установки и/или входа в ПО. Более продвинутый LCD-дисплей в управлении и контроле. Содержит программируемые розетки. Возможность подключения до 10 дополнительных внешних батарейных блоков. |  | ITHBN | ONL | ИБП Smart-Save UPS Online | SUO | ИБП Smart-Save UPS для ИТ | IIT | Однофазные ИБП для ИТ применения | EC000382 | Источник бесперебойного питания (ИБП/ UPS/ ББП) | 7 | Китай | https://static-pcsp.systeme.ru/image/oXUfGpUI_unz02q0650bce1e54bb01695272478.jpeg https://static-pcsp.systeme.ru/image/4StTztUNjCrLC_1N645539b2ed6051683306930.jpeg https://static-pcsp.systeme.ru/image/sFdc9sn8Zve1rx_e645539b3ab7311683306931.jpeg https://static-pcsp.systeme.ru/image/Trrt-3_ZEVZ_TOqa645539b435a7f1683306932.jpeg https://static-pcsp.systeme.ru/image/n3RHJNXax9dlCR0g645539b5940781683306933.jpeg https://static-pcsp.systeme.ru/image/YX51Vepf0-hRzJi8645539b6cd23c1683306934.jpeg https://static-pcsp.systeme.ru/image/BhiXL8kVhgjRCyjK645539bc43d831683306940.jpeg https://static-pcsp.systeme.ru/image/8u4eRnEpZtG5ES0S645539f416dc41683306996.jpeg https://static-pcsp.systeme.ru/image/i9ZClEbh13YnAT5F645539f57f0281683306997.jpeg https://static-pcsp.systeme.ru/image/qFZ7jUsRQBoey5kF645539f6eeff91683306998.jpeg https://static-pcsp.systeme.ru/image/qfmvpwE39bIWG5yv645539f7c2d671683306999.jpeg https://static-pcsp.systeme.ru/image/BE00QY0QBDPJUGcN645539f859db91683307000.jpeg https://static-pcsp.systeme.ru/image/cSWsa53gBxqqbrL3645539fddbaa31683307005.jpeg https://static-pcsp.systeme.ru/image/jvl7ev7juTxtOXAF645539ff49cc81683307007.jpeg https://static-pcsp.systeme.ru/image/x3eSYHg2xocIWg9_64553a02139a91683307010.jpeg https://static-pcsp.systeme.ru/image/TR6kTVrg53Hrax2264553a03816f51683307011.jpeg https://static-pcsp.systeme.ru/image/hsyl93grHRJIcbdj64ef16b8450c11693390520.jpeg https://static-pcsp.systeme.ru/image/OrC-NnDa8QeSVBcq64ef17ab6a65b1693390763.jpeg https://static-pcsp.systeme.ru/image/8UlwAZams9-VPcN564ef17adcf4891693390765.jpeg https://static-pcsp.systeme.ru/image/9Ve3hf5h-cBTC09c64ef17b0048f81693390768.jpeg https://static-pcsp.systeme.ru/image/VH52z4X83jLbmd8-64ef17b23ea7f1693390770.jpeg https://static-pcsp.systeme.ru/image/IyMJA1YngTBSV6dv64ef17b49b9661693390772.jpeg https://static-pcsp.systeme.ru/image/W0qmImXvbqqpDLz864ef17b6ae7a41693390774.jpeg https://static-pcsp.systeme.ru/image/VgG2znFiIIKoIk6k64ef17b8bce7c1693390776.jpeg https://static-pcsp.systeme.ru/image/-dZClqWL03zqIXxH64ef17bb66b8b1693390779.jpeg https://static-pcsp.systeme.ru/image/1xg8bt-RhHIU-KJ264ef17be4c7b01693390782.jpeg https://static-pcsp.systeme.ru/image/1OoFIVRb-L1uREHI64ef17c25b5ca1693390786.jpeg https://static-pcsp.systeme.ru/image/HCVnA_aeSNkLF1se650b185e715381695225950.jpeg https://static-pcsp.systeme.ru/image/e8Lu888RL3TR-a10650b186025b041695225952.jpeg https://static-pcsp.systeme.ru/image/XIjst5qtMHlhOZyK650b1862307a61695225954.jpeg https://static-pcsp.systeme.ru/image/1JcyVfaeU1dNl4ol650b18644e9ac1695225956.jpeg https://static-pcsp.systeme.ru/image/LKxQVa-HM9Hnq7k9650bce0f3f6bd1695272463.jpeg https://static-pcsp.systeme.ru/image/kQ2b8tC0AasQOxef650bce11185851695272465.jpeg https://static-pcsp.systeme.ru/image/CN7fokGmMx8KjboY650bce1307e471695272467.jpeg https://static-pcsp.systeme.ru/image/nHHc4AT2IklOZBiJ650bce14e327f1695272468.jpeg https://static-pcsp.systeme.ru/image/wXp9nIqKiCeVPrS8650bce16ce1ea1695272470.jpeg https://static-pcsp.systeme.ru/image/bquEc1mVgC-1Kj-j650bce18c32a21695272472.jpeg https://static-pcsp.systeme.ru/image/xyENwt7S-aOV8EPG650bce1a967c51695272474.jpeg https://static-pcsp.systeme.ru/image/0zFeu1A1R-OeA6TR650bce1c850701695272476.jpeg https://static-pcsp.systeme.ru/image/e9wDqCRBsZUNUPcB650bce28ab4781695272488.jpeg https://static-pcsp.systeme.ru/image/uQMipaZHqjUDORn_650bce2b056041695272491.jpeg https://static-pcsp.systeme.ru/image/mxgfbomUWG9R9RMZ650bce2ce45831695272492.jpeg | https://static-pcsp.systeme.ru/image/oXUfGpUI_unz02q0650bce1e54bb01695272478.jpeg | 1 2 3 4 5 6 7 8 9 10 11 12 13 14 15 16 17 18 19 20 21 22 23 24 25 26 27 28 29 30 31 32 33 34 35 36 37 38 39 40 41 42 | нет нет нет нет нет нет нет нет нет нет нет нет нет нет нет нет нет нет нет нет нет нет нет нет нет нет нет нет нет нет нет нет нет нет нет нет нет нет нет нет нет нет | [9 empty] | https://api.systeme.ru/product/media/download/988211 | ИБП Каталог однофазные | https://api.systeme.ru/product/media/download/988240 https://api.systeme.ru/product/media/download/988249 https://api.systeme.ru/product/media/download/988251 https://api.systeme.ru/product/media/download/988284 https://api.systeme.ru/product/media/download/988285 https://api.systeme.ru/product/media/download/988286 https://api.systeme.ru/product/media/download/988287 https://api.systeme.ru/product/media/download/988288 https://api.systeme.ru/product/media/download/988918 https://api.systeme.ru/product/media/download/989073 https://api.systeme.ru/product/media/download/989087 https://api.systeme.ru/product/media/download/990878 | паспорт SRVSE ИБП SRVSE время автономной ИБП SRVSE SRVSE XL руководство SRVSE ИБП SRVSE SRVSE 1-3К SNMP SNMP Web Manager Web ПО SNMP Web ПО SNMP Web Pro ПО Shutdown Wizard Parachute Parachute pro ИБП Каталог однофазные гипервизор | [6 empty] | 182500 | штука |  | 1 | PCE | 1 | 1 | шт. | 4680409127643 | 76 | 114.5 | 24 | см. | 17.04 | кг. | 438 мм | 88 мм | 460 мм | 14.2 кг | 438 мм | 176 мм | 600 мм | 55.4 кг | AC (перемен.) (EV000460) | 3000 ВА | 11 мин | Да | Да | 16.5 А | Нет | На стойку 19" 482,6 мм (EV006969) | 3000 ВА | Нет | 13.6 А | Да | 0...40 °C | AC (перемен.) (EV000460) | 180...280 В | 220...240 В | RS-232 (EV001552) | Да | Онлайн (online, двойное преобразование) (EV007607) | IP20 (EV006405) | Да | USB (EV004045) | Да | 40...70 Гц | 47...63 Гц | 1 | 1 | Да | 1 % | 0.9 | C20 (EV010685) | 6 | 2700 Вт | 3000 ВА | Конвертируемый (напольный и стоечный) (SV990003) | IEC320 (C13/C19) (SV990005) | Чистая синусоида (SV990007) | Да | 90 % | 1 |  |  |  |  | IP20 | Опционально | нет | Синусоидальный сигнал | 3:1 | ≤3% (линейная нагрузка), ≤6% (нелинейная нагрузка) | 0 мс | 4 мс | 2 года с даты продажи, но не более 27 месяцев с даты производства | Подлежит ремонту | Свинцово-кислотная | Внешний батарейный блок | 11 мин | SERBC193 |  | 220…240 В | 120-280 В — 50% нагрузка, 180-280 В — 100% нагрузка | 40...70 Гц | 1 | IEC 60320 C20 | 3000ВА/2700Вт | Онлайн (двойное преобразование) | Конвертируемый | AC (перемен.) | 220...240 В | 1 % | 47…63 Гц | 6 IEC 60320 C13 + 1 IEC 60320 C19 | 0.9 | 3 IEC 60320 C13 | 0.9 | 0.88
SRVSE1KRTI | ИБП Smart-Save Online SRV Systeme Electric 1КВА RT 2U 230В 6 C13 SmartSlot | Systeme Electric |  |  |  | 8504403008 | Прочие | ИБП Smart – Save Online SRVSE1KRTI 1000ВА/900Вт двойного преобразования для защиты чувствительного оборудования в малых и средних предприятиях. Имеет высокий коэффициент мощности PF=0.9. Предназначен для напольной установки или для установки в серверные стойки. Функция USB HID позволяет видеть базовую информацию о заряде ИБП на ПК без установки и/или входа в ПО. Более продвинутый LCD-дисплей в управлении и контроле. Содержит программируемые розетки. |  | ITHBN | ONL | ИБП Smart-Save UPS Online | SUO | ИБП Smart-Save UPS для ИТ | IIT | Однофазные ИБП для ИТ применения | EC000382 | Источник бесперебойного питания (ИБП/ UPS/ ББП) | 7 | Китай | https://static-pcsp.systeme.ru/image/Dzu0z9MMXQv-MHUq650bce379144a1695272503.jpeg https://static-pcsp.systeme.ru/image/PlTberZ-4v0dJxSQ6455399dd1aba1683306909.jpeg https://static-pcsp.systeme.ru/image/yXSFMWzNPf95dxXO6455399ea1a671683306910.jpeg https://static-pcsp.systeme.ru/image/7aEm9Z4RN9RGIEYa6455399f690341683306911.jpeg https://static-pcsp.systeme.ru/image/4JSuglBE0IdW3Xwq645539a037a9d1683306912.jpeg https://static-pcsp.systeme.ru/image/AyzuiBpqi98zOxB5645539a0e63161683306912.jpeg https://static-pcsp.systeme.ru/image/zMsrymzfRn2nQ1EH645539a19f82c1683306913.jpeg https://static-pcsp.systeme.ru/image/sDPTnVr0KZk5WB6t645539a3094be1683306915.jpeg https://static-pcsp.systeme.ru/image/VAiYIgNeE7QTXynH645539a4751201683306916.jpeg https://static-pcsp.systeme.ru/image/iRNQlQrU4pqIratC645539a5d2e131683306917.jpeg https://static-pcsp.systeme.ru/image/vQEFTSh89Sw6LDGi645539a738ab01683306919.jpeg https://static-pcsp.systeme.ru/image/Rrp5vNOfeBWytSNr645539a899f7b1683306920.jpeg https://static-pcsp.systeme.ru/image/BygRVNUO-sppv_Dr645539aa060711683306922.jpeg https://static-pcsp.systeme.ru/image/PnZznWeC7oMyz6Rv645539ab5f8621683306923.jpeg https://static-pcsp.systeme.ru/image/1Y0LyHyS-GUemqZP645539acbba251683306924.jpeg https://static-pcsp.systeme.ru/image/krAylCp_Rbtqpvc064ef16bb0cd6b1693390523.jpeg https://static-pcsp.systeme.ru/image/XU85txdrGIHowOwE64ef16bd911a81693390525.jpeg https://static-pcsp.systeme.ru/image/FAhD_tHUtTkJaMC264ef16bf80a171693390527.jpeg https://static-pcsp.systeme.ru/image/vHw5WaBamKfjuaNo64ef16c215a8c1693390530.jpeg https://static-pcsp.systeme.ru/image/yP0kIGe0q7MLXDEA650bce2e11c2f1695272494.jpeg https://static-pcsp.systeme.ru/image/1vDB10w9jvuFX_Bu650bce2f346271695272495.jpeg https://static-pcsp.systeme.ru/image/_M38Aev2NEXQK7NP650bce306434a1695272496.jpeg https://static-pcsp.systeme.ru/image/_wHQMo1fFBLO5YmL650bce3190ad11695272497.jpeg https://static-pcsp.systeme.ru/image/byPKxTDmKgWEvcY3650bce32be0331695272498.jpeg https://static-pcsp.systeme.ru/image/kNvG1-5JSNXZHC9_650bce33eb42b1695272499.jpeg https://static-pcsp.systeme.ru/image/M8b1tJxZrR-5WD_L650bce35391cc1695272501.jpeg https://static-pcsp.systeme.ru/image/Aa2Dj6ODnb_CNboD650bce367237f1695272502.jpeg https://static-pcsp.systeme.ru/image/cK8fvAdeHujVfecr650bce4042b7d1695272512.jpeg https://static-pcsp.systeme.ru/image/YqZ8EdMOzR-B9raG650bce4104c4f1695272513.jpeg https://static-pcsp.systeme.ru/image/9DjiuFhI6M2gKW4h650bce419cf6a1695272513.jpeg https://static-pcsp.systeme.ru/image/24a_uZRhT8lSQls6650bce424deef1695272514.jpeg | https://static-pcsp.systeme.ru/image/Dzu0z9MMXQv-MHUq650bce379144a1695272503.jpeg | 1 2 3 4 5 6 7 8 9 10 11 12 13 14 15 16 17 18 19 20 21 22 23 24 25 26 27 28 29 30 31 | нет нет нет нет нет нет нет нет нет нет нет нет нет нет нет нет нет нет нет нет нет нет нет нет нет нет нет нет нет нет нет | [9 empty] | https://api.systeme.ru/product/media/download/988211 | ИБП Каталог однофазные | https://api.systeme.ru/product/media/download/988245 https://api.systeme.ru/product/media/download/988248 https://api.systeme.ru/product/media/download/988251 https://api.systeme.ru/product/media/download/988260 https://api.systeme.ru/product/media/download/988284 https://api.systeme.ru/product/media/download/988285 https://api.systeme.ru/product/media/download/988286 https://api.systeme.ru/product/media/download/988287 https://api.systeme.ru/product/media/download/988288 https://api.systeme.ru/product/media/download/988918 https://api.systeme.ru/product/media/download/989073 https://api.systeme.ru/product/media/download/989087 https://api.systeme.ru/product/media/download/990878 | паспорт SRVSE ИБП SRVSE время автономной SRVSE ИБП SRVSE руководство SRVSE ИБП SRVSE SRVSE 1-3К аксессуары Внутренний батарейный блок SERBC батареи SNMP SNMP Web Manager Web ПО SNMP Web ПО SNMP Web Pro ПО Shutdown Wizard Parachute Parachute pro ИБП Каталог однофазные гипервизор | [6 empty] | 64550 | штука |  | 1 | PCE | 1 | 1 | шт. |  | 70 | 56.5 | 24 | см. | 16.92 | кг. | 438 мм | 88 мм | 410 мм | 14.1 кг | 438 мм | 88 мм | 410 мм | 14.1 кг | AC (перемен.) (EV000460) | 1000 ВА | 3.5 мин | Да | Да | 4.5 А | Нет | На стойку 19" 482,6 мм (EV006969) | 1000 ВА | Нет | 4.5 А | Да | 0...40 °C | AC (перемен.) (EV000460) | 180...280 В | 220...240 В | RS-232 (EV001552) | Да | Онлайн (online, двойное преобразование) (EV007607) | IP20 (EV006405) | Да | USB (EV004045) | Да | 40...70 Гц | 47...63 Гц | 1 | 1 | Да | 1 % | 0.9 | C14 (EV010686) | 6 | 900 Вт | 1000 ВА | Конвертируемый (напольный и стоечный) (SV990003) | IEC320 (C13/C19) (SV990005) | Чистая синусоида (SV990007) | Нет | 88 % | [5 empty] | IP20 | Опционально | нет | Синусоидальный сигнал | 3:1 | ≤3% (линейная нагрузка), ≤6% (нелинейная нагрузка) | 0 мс | 4 мс | 2 года с даты продажи, но не более 27 месяцев с даты производства | Подлежит ремонту | Свинцово-кислотная | Внутренний батарейный блок | 3.5 мин |  | SERBC193 | 220…240 В | 120-280 В — 50% нагрузка, 180-280 В — 100% нагрузка | 40...70 Гц | 1 | IEC 60320 C14 | 1000ВА/900Вт | Онлайн (двойное преобразование) | Конвертируемый | AC (перемен.) | 220...240 В | 1 % | 47…63 Гц | 6 IEC 60320 C13 | 0.9 | 3 IEC 60320 C13 | 0.88 | 0.83
SRVSE2KRTI | ИБП Smart-Save Online SRV Systeme Electric 2КВА RT 2U 230В 6 C13 SmartSlot | Systeme Electric |  |  |  | 8504403008 | Прочие | ИБП Smart – Save Online SRVSE2KRTI 2кВА/1,8кВт двойного преобразования для защиты чувствительного оборудования в малых и средних предприятиях. Имеет высокий коэффициент мощности PF=0.9. Предназначен для напольной установки или для установки в серверные стойки. Функция USB HID позволяет видеть базовую информацию о заряде ИБП на ПК без установки и/или входа в ПО. Более продвинутый LCD-дисплей в управлении и контроле. Содержит программируемые розетки |  | ITHBN | ONL | ИБП Smart-Save UPS Online | SUO | ИБП Smart-Save UPS для ИТ | IIT | Однофазные ИБП для ИТ применения | EC000382 | Источник бесперебойного питания (ИБП/ UPS/ ББП) | 7 | Китай | https://static-pcsp.systeme.ru/image/zMsrymzfRn2nQ1EH645539a19f82c1683306913.jpeg https://static-pcsp.systeme.ru/image/PlTberZ-4v0dJxSQ6455399dd1aba1683306909.jpeg https://static-pcsp.systeme.ru/image/4JSuglBE0IdW3Xwq645539a037a9d1683306912.jpeg https://static-pcsp.systeme.ru/image/AyzuiBpqi98zOxB5645539a0e63161683306912.jpeg https://static-pcsp.systeme.ru/image/sDPTnVr0KZk5WB6t645539a3094be1683306915.jpeg https://static-pcsp.systeme.ru/image/VAiYIgNeE7QTXynH645539a4751201683306916.jpeg https://static-pcsp.systeme.ru/image/vQEFTSh89Sw6LDGi645539a738ab01683306919.jpeg https://static-pcsp.systeme.ru/image/zBVOY8FH8t2S1yBy645539c394db31683306947.jpeg https://static-pcsp.systeme.ru/image/RAMEAx-KtEMW1qxz645539c45ffdf1683306948.jpeg https://static-pcsp.systeme.ru/image/Txy5VYkyvDUfIIgz645539caed1541683306954.jpeg https://static-pcsp.systeme.ru/image/H_xWH_N6_aLqO5XV645539cda36221683306957.jpeg https://static-pcsp.systeme.ru/image/6ZsB1JArv0igsI7K645539cf0ad3f1683306959.jpeg https://static-pcsp.systeme.ru/image/0AcJos97FV8dZJBD645539d0648681683306960.jpeg https://static-pcsp.systeme.ru/image/g_ReHPwfPHllxX69645539d1c37e01683306961.jpeg https://static-pcsp.systeme.ru/image/krAylCp_Rbtqpvc064ef16bb0cd6b1693390523.jpeg https://static-pcsp.systeme.ru/image/XU85txdrGIHowOwE64ef16bd911a81693390525.jpeg https://static-pcsp.systeme.ru/image/FAhD_tHUtTkJaMC264ef16bf80a171693390527.jpeg https://static-pcsp.systeme.ru/image/vHw5WaBamKfjuaNo64ef16c215a8c1693390530.jpeg | https://static-pcsp.systeme.ru/image/zMsrymzfRn2nQ1EH645539a19f82c1683306913.jpeg | 1 2 3 4 5 6 7 8 9 10 11 12 13 14 15 16 17 18 | нет нет нет нет нет нет нет нет нет нет нет нет нет нет нет нет нет нет | [9 empty] | https://api.systeme.ru/product/media/download/988211 | ИБП Каталог однофазные | https://api.systeme.ru/product/media/download/988243 https://api.systeme.ru/product/media/download/988248 https://api.systeme.ru/product/media/download/988251 https://api.systeme.ru/product/media/download/988259 https://api.systeme.ru/product/media/download/988284 https://api.systeme.ru/product/media/download/988285 https://api.systeme.ru/product/media/download/988286 https://api.systeme.ru/product/media/download/988287 https://api.systeme.ru/product/media/download/988288 https://api.systeme.ru/product/media/download/988918 https://api.systeme.ru/product/media/download/989073 https://api.systeme.ru/product/media/download/989087 https://api.systeme.ru/product/media/download/990878 | паспорт SRVSE ИБП SRVSE время автономной SRVSE ИБП SRVSE руководство SRVSE ИБП SRVSE SRVSE 1-3К аксессуары Внутренний батарейный блок SERBC батареи SNMP SNMP Web Manager Web ПО SNMP Web ПО SNMP Web Pro ПО Shutdown Wizard Parachute Parachute pro ИБП Каталог однофазные гипервизор | [6 empty] | 98050 | штука |  | 1 | PCE | 1 | 1 | шт. | 4680409127667 | 70 | 56.5 | 24 | см. | 22.8 | кг. | 438 мм | 88 мм | 410 мм | 19 кг | 438 мм | 88 мм | 410 мм | 19 кг | AC (перемен.) (EV000460) | 2000 ВА | 3 мин | Да | Да | 9.1 А | Нет | На стойку 19" 482,6 мм (EV006969) | 2000 ВА | Нет | 9.1 А | Да | 0...40 °C | AC (перемен.) (EV000460) | 180...280 В | 220...240 В | RS-232 (EV001552) | Да | Онлайн (online, двойное преобразование) (EV007607) | IP20 (EV006405) | Да | USB (EV004045) | Да | 40...70 Гц | 47...63 Гц | 1 | 1 | Да | 1 % | 0.9 | C14 (EV010686) | 6 | 1800 Вт | 2000 ВА | Конвертируемый (напольный и стоечный) (SV990003) | IEC320 (C13/C19) (SV990005) | Чистая синусоида (SV990007) | Нет | 89 % | [5 empty] | IP20 | Опционально | нет | Синусоидальный сигнал | 3:1 | ≤3% (линейная нагрузка), ≤6% (нелинейная нагрузка) | 0 мс | 4 мс | 2 года с даты продажи, но не более 27 месяцев с даты производства | Подлежит ремонту | Свинцово-кислотная | Внутренний батарейный блок | 3 мин |  | SERBC194 | 220…240 В | 120-280 В — 50% нагрузка, 180-280 В — 100% нагрузка | 40...70 Гц | 1 | IEC 60320 C14 | 2000ВА/1800Вт | Онлайн (двойное преобразование) | Конвертируемый | AC (перемен.) | 220...240 В | 1 % | 47…63 Гц | 6 IEC 60320 C13 | 0.9 | 3 IEC 60320 C13 | 0.89 | 0.87
SRVSE3KRTI | ИБП Smart-Save Online SRV Systeme Electric 3КВА RT 2U 230В 6 C13+1 С19 SmartSlot | Systeme Electric |  |  |  | 8504403008 | Прочие | ИБП Smart – Save Online SRVSE3KRTI 3кВА/2,7кВт двойного преобразования для защиты чувствительного оборудования в малых и средних предприятиях. Имеет высокий коэффициент мощности PF=0.9. Предназначен для напольной установки или для установки в серверные стойки. Функция USB HID позволяет видеть базовую информацию о заряде ИБП на ПК без установки и/или входа в ПО. Более продвинутый LCD-дисплей в управлении и контроле. Содержит программируемые розетки. |  | ITHBN | ONL | ИБП Smart-Save UPS Online | SUO | ИБП Smart-Save UPS для ИТ | IIT | Однофазные ИБП для ИТ применения | EC000382 | Источник бесперебойного питания (ИБП/ UPS/ ББП) | 7 | Китай | https://static-pcsp.systeme.ru/image/zMsrymzfRn2nQ1EH645539a19f82c1683306913.jpeg https://static-pcsp.systeme.ru/image/4JSuglBE0IdW3Xwq645539a037a9d1683306912.jpeg https://static-pcsp.systeme.ru/image/AyzuiBpqi98zOxB5645539a0e63161683306912.jpeg https://static-pcsp.systeme.ru/image/sDPTnVr0KZk5WB6t645539a3094be1683306915.jpeg https://static-pcsp.systeme.ru/image/VAiYIgNeE7QTXynH645539a4751201683306916.jpeg https://static-pcsp.systeme.ru/image/vQEFTSh89Sw6LDGi645539a738ab01683306919.jpeg https://static-pcsp.systeme.ru/image/kF8bszTJLsyoDYB8645539e32cf101683306979.jpeg https://static-pcsp.systeme.ru/image/ypXV4v_MBfJdIzuQ645539e402aac1683306980.jpeg https://static-pcsp.systeme.ru/image/RYWj8MqqDwygd3pQ645539e4c619f1683306980.jpeg https://static-pcsp.systeme.ru/image/XXeVAnqIJeIqfEmt645539eb3bf691683306987.jpeg https://static-pcsp.systeme.ru/image/p35Pz_rxGBTHY1ls645539ee21f591683306990.jpeg https://static-pcsp.systeme.ru/image/8afW5iBdBn97iVCy645539ef9acbb1683306991.jpeg https://static-pcsp.systeme.ru/image/piRemNzIHYYT0cfN645539f119a2f1683306993.jpeg https://static-pcsp.systeme.ru/image/vTxC7ru7mtkO5liI645539f2911da1683306994.jpeg https://static-pcsp.systeme.ru/image/krAylCp_Rbtqpvc064ef16bb0cd6b1693390523.jpeg https://static-pcsp.systeme.ru/image/XU85txdrGIHowOwE64ef16bd911a81693390525.jpeg https://static-pcsp.systeme.ru/image/FAhD_tHUtTkJaMC264ef16bf80a171693390527.jpeg https://static-pcsp.systeme.ru/image/vHw5WaBamKfjuaNo64ef16c215a8c1693390530.jpeg | https://static-pcsp.systeme.ru/image/zMsrymzfRn2nQ1EH645539a19f82c1683306913.jpeg | 1 2 3 4 5 6 7 8 9 10 11 12 13 14 15 16 17 18 | нет нет нет нет нет нет нет нет нет нет нет нет нет нет нет нет нет нет | [9 empty] | https://api.systeme.ru/product/media/download/988211 | ИБП Каталог однофазные | https://api.systeme.ru/product/media/download/988241 https://api.systeme.ru/product/media/download/988248 https://api.systeme.ru/product/media/download/988251 https://api.systeme.ru/product/media/download/988258 https://api.systeme.ru/product/media/download/988284 https://api.systeme.ru/product/media/download/988285 https://api.systeme.ru/product/media/download/988286 https://api.systeme.ru/product/media/download/988287 https://api.systeme.ru/product/media/download/988288 https://api.systeme.ru/product/media/download/988918 https://api.systeme.ru/product/media/download/989073 https://api.systeme.ru/product/media/download/989087 https://api.systeme.ru/product/media/download/990878 | паспорт SRVSE ИБП SRVSE время автономной SRVSE ИБП SRVSE руководство SRVSE ИБП SRVSE SRVSE 1-3К аксессуары Внутренний батарейный блок SERBC батареи SNMP SNMP Web Manager Web ПО SNMP Web ПО SNMP Web Pro ПО Shutdown Wizard Parachute Parachute pro ИБП Каталог однофазные гипервизор | [6 empty] | 119000 | штука |  | 1 | PCE | 1 | 1 | шт. | 4680409127674 | 80 | 60 | 24 | см. | 35.16 | кг. | 438 мм | 88 мм | 630 мм | 29.3 кг | 438 мм | 88 мм | 630 мм | 29.3 кг | AC (перемен.) (EV000460) | 3000 ВА | 3 мин | Да | Да | 13.6 А | Нет | На стойку 19" 482,6 мм (EV006969) | 3000 ВА | Нет | 13.6 А | Да | 0...40 °C | AC (перемен.) (EV000460) | 180...280 В | 220...240 В | RS-232 (EV001552) | Да | Онлайн (online, двойное преобразование) (EV007607) | IP20 (EV006405) | Да | USB (EV004045) | Да | 40...70 Гц | 47...63 Гц | 1 | 1 | Да | 1 % | 0.9 | C20 (EV010685) | 6 | 2700 Вт | 3000 ВА | Конвертируемый (напольный и стоечный) (SV990003) | IEC320 (C13/C19) (SV990005) | Чистая синусоида (SV990007) | Нет | 90 % | 1 |  |  |  |  | IP20 | Опционально | нет | Синусоидальный сигнал | 3:1 | ≤3% (линейная нагрузка), ≤6% (нелинейная нагрузка) | 0 мс | 4 мс | 2 года с даты продажи, но не более 27 месяцев с даты производства | Подлежит ремонту | Свинцово-кислотная | Внутренний батарейный блок | 3 мин |  | SERBC196 | 220…240 В | 120-280 В — 50% нагрузка, 180-280 В — 100% нагрузка | 40...70 Гц | 1 | IEC 60320 C20 | 3000ВА/2700Вт | Онлайн (двойное преобразование) | Конвертируемый | AC (перемен.) | 220...240 В | 1 % | 47…63 Гц | 6 IEC 60320 C13 + 1 IEC 60320 C19 | 0.9 | 3 IEC 60320 C13 | 0.9 | 0.88
SRVSE6KRTXLI4U | ИБП Smart-Save Online SRV Systeme Electric 6КВА XL RT 4U 1:1 клеммы SmSlot 2кор | Systeme Electric |  |  |  | 8504403008 | Прочие | ИБП Smart – Save Online SRVSE6KRTXLI4U 6кВА/5,4кВт двойного преобразования для защиты чувствительного оборудования. Имеет высокий коэффициент мощности PF=0.9. Предназначен для напольной установки или для установки в серверные стойки. Более продвинутый LCD-дисплей в управлении и контроля. Наличие разъёма EPO для системы аварийного отключения. Корпус компактный – 4U. Возможность подключения до 10 дополнительных внешних батарейных блоков. |  | ITHBN | ONL | ИБП Smart-Save UPS Online | SUO | ИБП Smart-Save UPS для ИТ | IIT | Однофазные ИБП для ИТ применения | EC000382 | Источник бесперебойного питания (ИБП/ UPS/ ББП) | 7 | Китай | https://static-pcsp.systeme.ru/image/UKAe-Zmpf7Zh7wsL650bcdf6d4cba1695272438.jpeg https://static-pcsp.systeme.ru/image/-1pNM7JWpVxQlhIx64552830a3cb21683302448.jpeg https://static-pcsp.systeme.ru/image/f4Wbb03EiJVOV1_r64ef1397781c61693389719.jpeg https://static-pcsp.systeme.ru/image/OuSfEO4EpEGtA5CL64ef178be21321693390731.jpeg https://static-pcsp.systeme.ru/image/f8jp0dcvzuM0i6nl64ef178e4e6db1693390734.jpeg https://static-pcsp.systeme.ru/image/brd8TdtYtQ-1uVNM64ef17906a20f1693390736.jpeg https://static-pcsp.systeme.ru/image/dAmAYJOTh2dmk8j764ef17951f0c91693390741.jpeg https://static-pcsp.systeme.ru/image/Auhkv6QSBT7hoEA964ef17977f6ac1693390743.jpeg https://static-pcsp.systeme.ru/image/dUWypPLG4yfOjP7i64ef1799edb831693390745.jpeg https://static-pcsp.systeme.ru/image/umt0Odw1VvrrbM1w64ef179c3e95c1693390748.jpeg https://static-pcsp.systeme.ru/image/azq2Mc6wGRSriYzT64ef179ea26a51693390750.jpeg https://static-pcsp.systeme.ru/image/8IwuOlcIgYVee8Pa64ef17a1554ef1693390753.jpeg https://static-pcsp.systeme.ru/image/32D_ZpkWQBs2Zlee64ef17a376ffe1693390755.jpeg https://static-pcsp.systeme.ru/image/uyC5EJONvLQafypm64ef17a5b3ea21693390757.jpeg https://static-pcsp.systeme.ru/image/U2ScTr5QcOe3YjaA64ef17a7e9f3f1693390759.jpeg https://static-pcsp.systeme.ru/image/lvaOWqS0G---Rmiw650b189cdf2ca1695226012.jpeg https://static-pcsp.systeme.ru/image/NMbreTClC4MfoCL1650b189f5a6971695226015.jpeg https://static-pcsp.systeme.ru/image/J0rpG0ds7_AJ3hhO650b18a1a6c6c1695226017.jpeg https://static-pcsp.systeme.ru/image/gy2t1_HDxi01p0Pt650b18a4220051695226020.jpeg https://static-pcsp.systeme.ru/image/t_NafR3qn0G7iWQe650bc49e28a671695270046.jpeg https://static-pcsp.systeme.ru/image/s2sXxdRh4LPHKA5Q650bc4a00641c1695270048.jpeg https://static-pcsp.systeme.ru/image/g57g4eIUxYPsuSIB650bc4a1df5661695270049.jpeg https://static-pcsp.systeme.ru/image/Fq4xHlyDYXSDnR8a650bcde6ab7d61695272422.jpeg https://static-pcsp.systeme.ru/image/9eLqG-rElky3ikME650bcde889ab51695272424.jpeg https://static-pcsp.systeme.ru/image/G3Id_daihAv7kbsh650bcdea6d22a1695272426.jpeg https://static-pcsp.systeme.ru/image/xfjQjEHdr8oMHTsz650bcded0015f1695272429.jpeg https://static-pcsp.systeme.ru/image/DbKBrd3XK0MCNUTJ650bcdeec19991695272430.jpeg https://static-pcsp.systeme.ru/image/6N1OvZOy04dEKS_j650bcdf0aaaa61695272432.jpeg https://static-pcsp.systeme.ru/image/Y59YXWXCq7ho5bkB650bcdf3581951695272435.jpeg https://static-pcsp.systeme.ru/image/3XxTmFYpAC98B1Nu650bcdf51a9a21695272437.jpeg https://static-pcsp.systeme.ru/image/CzLlcatz-NMKz-Hd650bce0d569941695272461.jpeg | https://static-pcsp.systeme.ru/image/UKAe-Zmpf7Zh7wsL650bcdf6d4cba1695272438.jpeg | 1 2 3 4 5 6 7 8 9 10 11 12 13 14 15 16 17 18 19 20 21 22 23 24 25 26 27 28 29 30 31 | нет нет нет нет нет нет нет нет нет нет нет нет нет нет нет нет нет нет нет нет нет нет нет нет нет нет нет нет нет нет нет | [9 empty] | https://api.systeme.ru/product/media/download/988211 | ИБП Каталог однофазные | https://api.systeme.ru/product/media/download/988239 https://api.systeme.ru/product/media/download/988249 https://api.systeme.ru/product/media/download/988250 https://api.systeme.ru/product/media/download/988284 https://api.systeme.ru/product/media/download/988285 https://api.systeme.ru/product/media/download/988286 https://api.systeme.ru/product/media/download/988287 https://api.systeme.ru/product/media/download/988288 https://api.systeme.ru/product/media/download/988918 https://api.systeme.ru/product/media/download/989073 https://api.systeme.ru/product/media/download/989087 https://api.systeme.ru/product/media/download/990878 | паспорт SRVSE ИБП SRVSE время автономной ИБП SRVSE SRVSE XL руководство SRVSE ИБП SRVSE SRVSE 6-10К SNMP SNMP Web Manager Web ПО SNMP Web ПО SNMP Web Pro ПО Shutdown Wizard Parachute Parachute pro ИБП Каталог однофазные гипервизор | [6 empty] | 304500 | штука |  | 1 | PCE | 1 | 1 | шт. | 4680409128237 | 78 | 113 | 24 | см. | 18 | кг. | 438 мм | 88 мм | 530 мм | 15 кг | 438 мм | 176 мм | 715 мм | 68 кг | AC (перемен.) (EV000460) | 6000 ВА | 6 мин | Да | Да | 50 А | Нет | На стойку 19" 482,6 мм (EV006969) | 6000 ВА | Нет | 27.3 А | Да | 0...40 °C | AC (перемен.) (EV000460) | 176...300 В | 220...240 В | RS-232 (EV001552) | Да | Онлайн (online, двойное преобразование) (EV007607) | IP20 (EV006405) | Да | USB (EV004045) | Да | 40...70 Гц | 47...63 Гц | 1 | 1 | Да | 1 % | 0.9 | Фиксированное подключение (EV012005) |  | 5400 Вт | 6000 ВА | Конвертируемый (напольный и стоечный) (SV990003) | Клеммный выход (H/W) (SV990006) | Чистая синусоида (SV990007) | Да | 92 % |  | Винтовое соединение (EV000415) |  |  |  | IP20 | Опционально | есть | Синусоидальный сигнал | 3:1 | ≤3% (линейная нагрузка), ≤5% (нелинейная нагрузка) | 0 мс | 0 мс | 2 года с даты продажи, но не более 27 месяцев с даты производства | Подлежит ремонту | Свинцово-кислотная | Внешний батарейный блок | 6 мин | BPSE192RT2U9 |  | 220…240 В | 110-300 В ± 5% - 50% нагрузка, 160-300 В ± 5% - 100% нагрузка | 40...70 Гц | 1 | Входные клеммы | 6000ВА/5400Вт | Онлайн (двойное преобразование) | Конвертируемый | AC (перемен.) | 220...240 В | 1 % | 47...53 Гц | Выходные клеммы | 0.9 |  | 0.92
SRVSE6KRTXLI5U | ИБП Smart-Save Online SRV Systeme Electric 6КВА XL RT 5U 1:1 клеммы SmSlot 2кор | Systeme Electric |  |  |  | 8504403008 | Прочие | ИБП Smart – Save Online SRVSE6KRTXLI5U 6кВА/5,4кВт двойного преобразования для защиты чувствительного оборудования в малых и средних предприятиях. Имеет высокий коэффициент мощности PF=0.9. Предназначен для напольной установки или для установки в серверные стойки. Более продвинутый LCD-дисплей в управлении и контроля. Наличие разъёма EPO для системы аварийного отключения. Корпус компактный – 5U. Возможность подключения до 10 дополнительных внешних батарейных блоков. |  | ITHBN | ONL | ИБП Smart-Save UPS Online | SUO | ИБП Smart-Save UPS для ИТ | IIT | Однофазные ИБП для ИТ применения | EC000382 | Источник бесперебойного питания (ИБП/ UPS/ ББП) | 7 | Китай | https://static-pcsp.systeme.ru/image/soI0wSxkoLzNgxzE64ef136c883be1693389676.jpeg https://static-pcsp.systeme.ru/image/rHlajpFAycFFOqGd64552830deebd1683302448.jpeg https://static-pcsp.systeme.ru/image/hOTCBpr6VBgh05XP64ef136f10bac1693389679.jpeg https://static-pcsp.systeme.ru/image/ZkuCQe0mkQKQj8G864ef1371c833f1693389681.jpeg https://static-pcsp.systeme.ru/image/kG0eV-kOkKJa0nnP64ef13744b5fc1693389684.jpeg https://static-pcsp.systeme.ru/image/x1JUfRlxeJQVOjuA64ef13768fd741693389686.jpeg https://static-pcsp.systeme.ru/image/08mhHJJMzqacQvLM64ef1378c64151693389688.jpeg https://static-pcsp.systeme.ru/image/FtrqiDxS0qHnxjoj64ef137b277cc1693389691.jpeg https://static-pcsp.systeme.ru/image/Lk8U5-ZvuzNFHomf64ef137ed07e91693389694.jpeg https://static-pcsp.systeme.ru/image/opcU5-YT-ePP_LA364ef138185b571693389697.jpeg https://static-pcsp.systeme.ru/image/OlTrm6-K8LmqJQN164ef1386795041693389702.jpeg https://static-pcsp.systeme.ru/image/qmePGZieRcjrY4rx64ef13888828b1693389704.jpeg https://static-pcsp.systeme.ru/image/cZLv5I8g0kmoQLQ_64ef1389d45611693389705.jpeg https://static-pcsp.systeme.ru/image/Ju4vkvuACuuKvojD64ef138ad7b7f1693389706.jpeg https://static-pcsp.systeme.ru/image/Smru4YwHuebmZqiZ64ef138dbc1e11693389709.jpeg https://static-pcsp.systeme.ru/image/gIQcH8HnkZHxZ1Q064ef1390107151693389712.jpeg https://static-pcsp.systeme.ru/image/UYGrKGQouzWELvjP64ef1392a047d1693389714.jpeg https://static-pcsp.systeme.ru/image/qn_FvabakTQB1bM664ef1394eee551693389716.jpeg | https://static-pcsp.systeme.ru/image/soI0wSxkoLzNgxzE64ef136c883be1693389676.jpeg | 1 2 3 4 5 6 7 8 9 10 11 12 13 14 15 16 17 18 | нет нет нет нет нет нет нет нет нет нет нет нет нет нет нет нет нет нет | [9 empty] | https://api.systeme.ru/product/media/download/988211 | ИБП Каталог однофазные | https://api.systeme.ru/product/media/download/988238 https://api.systeme.ru/product/media/download/988249 https://api.systeme.ru/product/media/download/988250 https://api.systeme.ru/product/media/download/988284 https://api.systeme.ru/product/media/download/988285 https://api.systeme.ru/product/media/download/988286 https://api.systeme.ru/product/media/download/988287 https://api.systeme.ru/product/media/download/988288 https://api.systeme.ru/product/media/download/988918 https://api.systeme.ru/product/media/download/989073 https://api.systeme.ru/product/media/download/989087 https://api.systeme.ru/product/media/download/990878 | паспорт SRVSE ИБП SRVSE время автономной ИБП SRVSE SRVSE XL руководство SRVSE ИБП SRVSE SRVSE 6-10К SNMP SNMP Web Manager Web ПО SNMP Web ПО SNMP Web Pro ПО Shutdown Wizard Parachute Parachute pro ИБП Каталог однофазные гипервизор | [6 empty] | 335500 | штука |  | 1 | PCE | 1 | 1 | шт. | 4680409128244 | 87 | 114.5 | 25 | см. | 18 | кг. | 438 мм | 88 мм | 530 мм | 15 кг | 438 мм | 220 мм | 580 мм | 76 кг | AC (перемен.) (EV000460) | 6000 ВА | 9.2 мин | Да | Да | 50 А | Нет | На стойку 19" 482,6 мм (EV006969) | 6000 ВА | Нет | 27.3 А | Да | 0...40 °C | AC (перемен.) (EV000460) | 176...300 В | 220...240 В | RS-232 (EV001552) | Да | Онлайн (online, двойное преобразование) (EV007607) | IP20 (EV006405) | Да | USB (EV004045) | Да | 40...70 Гц | 47...63 Гц | 1 | 1 | Да | 1 % | 0.9 | Фиксированное подключение (EV012005) |  | 5400 Вт | 6000 ВА | Конвертируемый (напольный и стоечный) (SV990003) | Клеммный выход (H/W) (SV990006) | Чистая синусоида (SV990007) | Да | 92 % |  | Винтовое соединение (EV000415) |  |  |  | IP20 | Опционально | есть | Синусоидальный сигнал | 3:1 | ≤3% (линейная нагрузка), ≤5% (нелинейная нагрузка) | 0 мс | 0 мс | 2 года с даты продажи, но не более 27 месяцев с даты производства | Подлежит ремонту | Свинцово-кислотная | Внешний батарейный блок | 9.2 мин | BPSE240RT3U9 |  | 220…240 В | 110-300 В ± 5% - 50% нагрузка, 160-300 В ± 5% - 100% нагрузка | 40...70 Гц | 1 | Входные клеммы | 6000ВА/5400Вт | Онлайн (двойное преобразование) | Конвертируемый | AC (перемен.) | 220...240 В | 1 % | 47...53 Гц | Выходные клеммы | 0.9 |  | 0.92
SRTSE1000RTXLI | ИБП Smart-Save Online SRT Systeme Electric 1КВА XL RT 2U 230В 8 C13 SmartSlot | Systeme Electric |  |  |  | 8504403008 | Прочие | ИБП Smart – Save Online SRTSE1000RTXLI 1кВА/1кВт двойного преобразования для защиты чувствительного оборудования в малых и средних предприятиях. Имеет высокий коэффициент мощности PF=1.0. Предназначен для напольной установки или для установки в серверные стойки. Наиболее продвинутый LCD-дисплей, содержащий 20 настроек. Функция USB HID позволяет видеть базовую информацию о заряде ИБП на ПК без установки и/или входа в ПО. Наличие разъёма EPO для системы аварийного отключения. Большое количество выходных розеток – 8 IEC C13, есть группа программируемых розеток. Компактный корпус – 2U. Возможность подключения до 10 дополнительных внешних батарейных блоков. |  | ITHBN | ONL | ИБП Smart-Save UPS Online | SUO | ИБП Smart-Save UPS для ИТ | IIT | Однофазные ИБП для ИТ применения | EC000382 | Источник бесперебойного питания (ИБП/ UPS/ ББП) | 7 | Китай | https://static-pcsp.systeme.ru/image/2mAHGT3fGx8I3ws4645541b531b9f1683308981.jpeg https://static-pcsp.systeme.ru/image/NljqXCalxjwzAwMv645541a00e9e01683308960.jpeg https://static-pcsp.systeme.ru/image/byicQ3ESKS0CKDtC645541a267fda1683308962.jpeg https://static-pcsp.systeme.ru/image/ao0qfu7plp47kF05645541b11e1531683308977.jpeg https://static-pcsp.systeme.ru/image/Np_63ChH0c2c3-nc645541b2745831683308978.jpeg https://static-pcsp.systeme.ru/image/v5QIZTzTYWLf7sFU645541b3277641683308979.jpeg https://static-pcsp.systeme.ru/image/tTZ3obh5TYBM3qCj645541b3cb8e11683308979.jpeg https://static-pcsp.systeme.ru/image/vC-2DMKoZowsrnmt645541b4834d81683308980.jpeg https://static-pcsp.systeme.ru/image/d5r97TJ9x_wJ9Y3D645541b67980e1683308982.jpeg https://static-pcsp.systeme.ru/image/UbAhRTZzRLvq_poN645541b7cd4151683308983.jpeg https://static-pcsp.systeme.ru/image/e7F2NALMq5iqFUYL645541b9274651683308985.jpeg https://static-pcsp.systeme.ru/image/ToKGxsBY8uNcTCSF645541ba6619e1683308986.jpeg https://static-pcsp.systeme.ru/image/adt3gFBtjkPNmpeK645541bbb6ebb1683308987.jpeg https://static-pcsp.systeme.ru/image/tZVVx9GQoftaVGwD645541bd218291683308989.jpeg https://static-pcsp.systeme.ru/image/7AImahYYClzRAeUC645541be82d0f1683308990.jpeg https://static-pcsp.systeme.ru/image/jFSP5lC3BWPTnKIM645541bfe45641683308991.jpeg https://static-pcsp.systeme.ru/image/5LrW9y2RfFZViWjg645541c1574181683308993.jpeg https://static-pcsp.systeme.ru/image/ZXkkbjKo1yNzPkc_645541c29fdeb1683308994.jpeg https://static-pcsp.systeme.ru/image/GSf9oRKaf-kipn1f645541c40e2291683308996.jpeg https://static-pcsp.systeme.ru/image/8iIquQ4tlXssVAG8645541c6bab5c1683308998.jpeg https://static-pcsp.systeme.ru/image/ZONTB8ttS16bRfcH645541c778e4a1683308999.jpeg https://static-pcsp.systeme.ru/image/JRbES3wFDRjM-dMb645541c82b7d21683309000.jpeg https://static-pcsp.systeme.ru/image/HI0m4-aVOCuAM3og645541c8dba9b1683309000.jpeg https://static-pcsp.systeme.ru/image/fPB9QDvdnu2qdbQc645541c99e4f71683309001.jpeg https://static-pcsp.systeme.ru/image/KLil-hjYJvhTbemq645541cb18f411683309003.jpeg https://static-pcsp.systeme.ru/image/6mvdHtVjxq71sEsW645541cc8e37a1683309004.jpeg https://static-pcsp.systeme.ru/image/LptJ3XPhhatzFN0n645541ce0935b1683309006.jpeg https://static-pcsp.systeme.ru/image/YVDkRRUQxMrgd_yy645541cf5100f1683309007.jpeg https://static-pcsp.systeme.ru/image/fHzHlhspPwQSa5tc645541d0b9aec1683309008.jpeg https://static-pcsp.systeme.ru/image/csfViKqsUI6ZtHHb645541d21e7ea1683309010.jpeg https://static-pcsp.systeme.ru/image/yICPDlnxJz6cCkiC645541d38b2271683309011.jpeg https://static-pcsp.systeme.ru/image/hoaxGFDaL85415os645541d5993a51683309013.jpeg https://static-pcsp.systeme.ru/image/aQJLyz7cFqkNF48B64ef16d5a07461693390549.jpeg https://static-pcsp.systeme.ru/image/H9OrOt3LLsAB1nej64ef16d79e4d71693390551.jpeg https://static-pcsp.systeme.ru/image/26y_p8FyWpYEAgBB64ef16d99e80e1693390553.jpeg https://static-pcsp.systeme.ru/image/WnzrvtreOCPG3iZr64ef16dbcd38e1693390555.jpeg https://static-pcsp.systeme.ru/image/pqDUtwVWlTfAoELE67e67ba5c82281743158181.jpeg https://static-pcsp.systeme.ru/image/ICJFmNW4Q__4AmH967e67ba63423d1743158182.jpeg https://static-pcsp.systeme.ru/image/mGAOZIDtBpcd978t67e67ba69011b1743158182.jpeg https://static-pcsp.systeme.ru/image/R13fyYOXZuZzMvmT67e67ba6f0cde1743158182.jpeg https://static-pcsp.systeme.ru/image/ZfP0PkmUtrK9tMdY67e67ba7587e01743158183.jpeg https://static-pcsp.systeme.ru/image/0cG7wHGluctLgySZ67e67ba7b92901743158183.jpeg https://static-pcsp.systeme.ru/image/S9-XLbm_ZPzzZhjl67e67ba8369771743158184.jpeg https://static-pcsp.systeme.ru/image/VGQpmL64clqVBqGE67e67ba89f3bd1743158184.jpeg https://static-pcsp.systeme.ru/image/lNgSX0jn9da-x8UF67e67ba9129fd1743158185.jpeg https://static-pcsp.systeme.ru/image/ZqoUPTuP2435FLvA67e67ba96f6ff1743158185.jpeg https://static-pcsp.systeme.ru/image/4AhFzv8De8BD2PMF67e67ba9cbf9b1743158185.jpeg | https://static-pcsp.systeme.ru/image/2mAHGT3fGx8I3ws4645541b531b9f1683308981.jpeg | 1 2 3 4 5 6 7 8 9 10 11 12 13 14 15 16 17 18 19 20 21 22 23 24 25 26 27 28 29 30 31 32 33 34 35 36 37 38 39 40 41 42 43 44 45 46 47 | нет нет нет нет нет нет нет нет нет нет нет нет нет нет нет нет нет нет нет нет нет нет нет нет нет нет нет нет нет нет нет нет нет нет нет нет нет нет нет нет нет нет нет нет нет нет нет | [9 empty] | https://api.systeme.ru/product/media/download/988211 | ИБП Каталог однофазные | https://api.systeme.ru/product/media/download/988233 https://api.systeme.ru/product/media/download/988236 https://api.systeme.ru/product/media/download/988237 https://api.systeme.ru/product/media/download/988284 https://api.systeme.ru/product/media/download/988285 https://api.systeme.ru/product/media/download/988286 https://api.systeme.ru/product/media/download/988287 https://api.systeme.ru/product/media/download/988288 https://api.systeme.ru/product/media/download/988918 https://api.systeme.ru/product/media/download/989073 https://api.systeme.ru/product/media/download/989087 https://api.systeme.ru/product/media/download/990878 | SRTSE ИБП SRTSE паспорт SRTSE ИБП SRTSE реководство SRTSE 1-3К время автономной SRTSE ИБП SRTSE SRTSE 1-3K SNMP SNMP Web Manager Web ПО SNMP Web ПО SNMP Web Pro ПО Shutdown Wizard Parachute Parachute pro ИБП Каталог однофазные гипервизор | [6 empty] | 121500 | штука |  | 1 | PCE | 1 | 1 | шт. |  | 56 | 50 | 18 | см. | 16.92 | кг. | 438 мм | 88 мм | 410 мм | 14.1 кг | 438 мм | 88 мм | 410 мм | 14.1 кг | AC (перемен.) (EV000460) | 1000 ВА | 4.37 мин | Да | Да | 7.9 А | Нет | На стойку 19" 482,6 мм (EV006969) | 1000 ВА | Нет | 4.5 А | Да | 0...40 °C | AC (перемен.) (EV000460) | 160...300 В | 220...240 В | RS-232 (EV001552) | Да | Онлайн (online, двойное преобразование) (EV007607) | IP20 (EV006405) | Да | USB (EV004045) | Да | 40...70 Гц | 47...53 Гц | 1 | 1 | Да | 1 % | 1 | C14 (EV010686) | 8 | 1000 Вт | 1000 ВА | Конвертируемый (напольный и стоечный) (SV990003) | IEC320 (C13/C19) (SV990005) | Чистая синусоида (SV990007) | Да | 89 % |  |  | 96 % |  |  | IP20 | Опционально | есть | Синусоидальный сигнал | 3:1 | ≤2% линейная нагрузка, ≤4% нелинейная нагрузка | 0 мс | 4 мс | 2 года с даты продажи, но не более 27 месяцев с даты производства | Подлежит ремонту | Свинцово-кислотная | Внутренний батарейный блок | 4.37 мин |  | SERBC173 | 220…240 В | 110-300 В ± 5% - 50% нагрузка, 160-300 В ± 5% - 100% нагрузка | 40...70 Гц | 1 | IEC 60320 C14 | 1000ВА/1000Вт | Онлайн (двойное преобразование) | Конвертируемый | AC (перемен.) | 220...240 В | 1 % | 47...53 Гц | 8 IEC 60320 C13 | 1 | 4 IEC 60320 C13 | 0.89 | 0.96
SRTSE1500RTXLI | ИБП Smart-Save Online SRT Systeme Electric 1500ВА XL RT 2U 230В 8 C13 SmartSlot | Systeme Electric |  |  |  | 8504403008 | Прочие | ИБП Smart – Save Online SRTSE1500RTXLI 1,5кВА/1,5кВт двойного преобразования для защиты чувствительного оборудования в малых и средних предприятиях. Имеет высокий коэффициент мощности PF=1.0. Предназначен для напольной установки или для установки в серверные стойки. Наиболее продвинутый LCD-дисплей, содержащий 20 настроек. Функция USB HID позволяет видеть базовую информацию о заряде ИБП на ПК без установки и/или входа в ПО. Наличие разъёма EPO для системы аварийного отключения. Большое количество выходных розеток – 8 IEC C13, есть группа программируемых розеток. Компактный корпус – 2U. Соответственно, вес ИБП будет меньше и транспортировка проще. Возможность подключения до 10 дополнительных внешних батарейных блоков. |  | ITHBN | ONL | ИБП Smart-Save UPS Online | SUO | ИБП Smart-Save UPS для ИТ | IIT | Однофазные ИБП для ИТ применения | EC000382 | Источник бесперебойного питания (ИБП/ UPS/ ББП) | 7 | Китай | https://static-pcsp.systeme.ru/image/DWtBgr3OlPs_oo0C645541edb797d1683309037.jpeg https://static-pcsp.systeme.ru/image/NljqXCalxjwzAwMv645541a00e9e01683308960.jpeg https://static-pcsp.systeme.ru/image/byicQ3ESKS0CKDtC645541a267fda1683308962.jpeg https://static-pcsp.systeme.ru/image/Np_63ChH0c2c3-nc645541b2745831683308978.jpeg https://static-pcsp.systeme.ru/image/v5QIZTzTYWLf7sFU645541b3277641683308979.jpeg https://static-pcsp.systeme.ru/image/tTZ3obh5TYBM3qCj645541b3cb8e11683308979.jpeg https://static-pcsp.systeme.ru/image/2mAHGT3fGx8I3ws4645541b531b9f1683308981.jpeg https://static-pcsp.systeme.ru/image/TS98lfkUCXTj344A645541e6613171683309030.jpeg https://static-pcsp.systeme.ru/image/9dxV6gETlGXXlGfy645541e7b170d1683309031.jpeg https://static-pcsp.systeme.ru/image/iK0yRqc_vTTHnRD9645541e928ac01683309033.jpeg https://static-pcsp.systeme.ru/image/ri98A4LPx8-CQdVG645541eaacc781683309034.jpeg https://static-pcsp.systeme.ru/image/RTy9okbmxqy2QQ-v645541eb73ba91683309035.jpeg https://static-pcsp.systeme.ru/image/6KkzP1rMTaGInTO4645541ec394011683309036.jpeg https://static-pcsp.systeme.ru/image/7A8x_gevMqH-Nd-x645541ecf38711683309036.jpeg https://static-pcsp.systeme.ru/image/uXIfh5QmbJuBfHr9645541ef1859b1683309039.jpeg https://static-pcsp.systeme.ru/image/Ccom3XRPLYalhldF645541f07866f1683309040.jpeg https://static-pcsp.systeme.ru/image/LprFJZ_Bbkhxvbq-645541f1d18951683309041.jpeg https://static-pcsp.systeme.ru/image/hbalBF3xJ6VIVbYw645541f3ec7951683309043.jpeg https://static-pcsp.systeme.ru/image/lNSMGvFpSEqwZTz9645541f556e311683309045.jpeg https://static-pcsp.systeme.ru/image/FYmLY1w6oTekm4BK645541f6bc00b1683309046.jpeg https://static-pcsp.systeme.ru/image/2x_-i_7jsmtxQTms645541f83dd881683309048.jpeg https://static-pcsp.systeme.ru/image/ZrhChijnRuA70vCP645541fa7408a1683309050.jpeg https://static-pcsp.systeme.ru/image/VGngK21WHbxbuSkE645541fbdbbd61683309051.jpeg https://static-pcsp.systeme.ru/image/Hc9lxDs7UQDcjojY645541fd370881683309053.jpeg https://static-pcsp.systeme.ru/image/DQFAnqM-YGkFZ-EU645541fe9f5001683309054.jpeg https://static-pcsp.systeme.ru/image/UVGJTfUvwglykIh6645542001bfbf1683309056.jpeg https://static-pcsp.systeme.ru/image/Wv_EHPoDXP17Qs6164554200daa061683309056.jpeg https://static-pcsp.systeme.ru/image/CUbc74MgEmv-Rde464554202c6c881683309058.jpeg https://static-pcsp.systeme.ru/image/ylxdupWk3Zp6NKG1645542039912c1683309059.jpeg https://static-pcsp.systeme.ru/image/c-iSQcq29rfpdjdU64554204654111683309060.jpeg https://static-pcsp.systeme.ru/image/ZVspwyCLLGeyvB3N64554205d4da31683309061.jpeg https://static-pcsp.systeme.ru/image/zHV-EHlUNYRgDTxn645542086b12d1683309064.jpeg https://static-pcsp.systeme.ru/image/jVrliu0CyAKT3pie64554209d86511683309065.jpeg https://static-pcsp.systeme.ru/image/ETuwcGrn-Zhnx__g6455420b39ccd1683309067.jpeg https://static-pcsp.systeme.ru/image/IMIib_GQb8iUKd2u6455420d382d21683309069.jpeg https://static-pcsp.systeme.ru/image/TJO9YXJiDKro4W626455420f446711683309071.jpeg https://static-pcsp.systeme.ru/image/awP9QS3wWMLjTm4B645542123b4871683309074.jpeg https://static-pcsp.systeme.ru/image/abMhww7Z1PTlC-uO64554214c53931683309076.jpeg https://static-pcsp.systeme.ru/image/aQJLyz7cFqkNF48B64ef16d5a07461693390549.jpeg https://static-pcsp.systeme.ru/image/H9OrOt3LLsAB1nej64ef16d79e4d71693390551.jpeg https://static-pcsp.systeme.ru/image/26y_p8FyWpYEAgBB64ef16d99e80e1693390553.jpeg https://static-pcsp.systeme.ru/image/WnzrvtreOCPG3iZr64ef16dbcd38e1693390555.jpeg https://static-pcsp.systeme.ru/image/q4rbcQycKguN82Ks650b47c3538071695238083.jpeg https://static-pcsp.systeme.ru/image/dR11zc__ncaSha1j67e67ba14df071743158177.jpeg https://static-pcsp.systeme.ru/image/o2wXahrFDRE24tfF67e67ba1ab0d41743158177.jpeg https://static-pcsp.systeme.ru/image/8Bnx2zmoQb6D9B6267e67ba2152a91743158178.jpeg https://static-pcsp.systeme.ru/image/k847rAMYsON1Fo2t67e67ba274c301743158178.jpeg https://static-pcsp.systeme.ru/image/jDxfh9VUSYooHo4767e67ba2d36081743158178.jpeg https://static-pcsp.systeme.ru/image/FZASZsDvpcqhSmzc67e67ba3425d41743158179.jpeg https://static-pcsp.systeme.ru/image/-NZ0v9Vb-UQ1mwpU67e67ba3a7f371743158179.jpeg https://static-pcsp.systeme.ru/image/7SYxwQkkKUFJ7KgZ67e67ba41e38b1743158180.jpeg https://static-pcsp.systeme.ru/image/ZPFmYjMrzj0sdN0267e67ba48dbe61743158180.jpeg https://static-pcsp.systeme.ru/image/HXnVIrr7S7qJWXoW67e67ba500cc21743158181.jpeg https://static-pcsp.systeme.ru/image/D7r19d4sXz8ZUW3v67e67ba56c3fb1743158181.jpeg | https://static-pcsp.systeme.ru/image/DWtBgr3OlPs_oo0C645541edb797d1683309037.jpeg | 1 2 3 4 5 6 7 8 9 10 11 12 13 14 15 16 17 18 19 20 21 22 23 24 25 26 27 28 29 30 31 32 33 34 35 36 37 38 39 40 41 42 43 44 45 46 47 48 49 50 51 52 53 54 | нет нет нет нет нет нет нет нет нет нет нет нет нет нет нет нет нет нет нет нет нет нет нет нет нет нет нет нет нет нет нет нет нет нет нет нет нет нет нет нет нет нет нет нет нет нет нет нет нет нет нет нет нет нет | [9 empty] | https://api.systeme.ru/product/media/download/988211 | ИБП Каталог однофазные | https://api.systeme.ru/product/media/download/988230 https://api.systeme.ru/product/media/download/988236 https://api.systeme.ru/product/media/download/988237 https://api.systeme.ru/product/media/download/988260 https://api.systeme.ru/product/media/download/988284 https://api.systeme.ru/product/media/download/988285 https://api.systeme.ru/product/media/download/988286 https://api.systeme.ru/product/media/download/988287 https://api.systeme.ru/product/media/download/988288 https://api.systeme.ru/product/media/download/988918 https://api.systeme.ru/product/media/download/989073 https://api.systeme.ru/product/media/download/989087 https://api.systeme.ru/product/media/download/990878 | SRTSE ИБП SRTSE паспорт SRTSE ИБП SRTSE реководство SRTSE 1-3К время автономной SRTSE ИБП SRTSE SRTSE 1-3K аксессуары Внутренний батарейный блок SERBC батареи SNMP SNMP Web Manager Web ПО SNMP Web ПО SNMP Web Pro ПО Shutdown Wizard Parachute Parachute pro ИБП Каталог однофазные гипервизор | [6 empty] | 105500 | штука |  | 1 | PCE | 1 | 1 | шт. |  | 56 | 50 | 18 | см. | 18.6 | кг. | 438 мм | 88 мм | 410 мм | 15.5 кг | 438 мм | 88 мм | 410 мм | 15.5 кг | AC (перемен.) (EV000460) | 1500 ВА | 2.97 мин | Да | Да | 10 А | Нет | На стойку 19" 482,6 мм (EV006969) | 1500 ВА | Нет | 6.8 А | Да | 0...40 °C | AC (перемен.) (EV000460) | 160...300 В | 220...240 В | RS-232 (EV001552) | Да | Онлайн (online, двойное преобразование) (EV007607) | IP20 (EV006405) | Да | USB (EV004045) | Да | 40...70 Гц | 47...53 Гц | 1 | 1 | Да | 1 % | 1 | C14 (EV010686) | 8 | 1500 Вт | 1500 ВА | Конвертируемый (напольный и стоечный) (SV990003) | IEC320 (C13/C19) (SV990005) | Чистая синусоида (SV990007) | Да | 89 % |  |  | 96 % |  |  | IP20 | Опционально | есть | Синусоидальный сигнал | 3:1 | ≤2% линейная нагрузка, ≤4% нелинейная нагрузка | 0 мс | 4 мс | 2 года с даты продажи, но не более 27 месяцев с даты производства | Подлежит ремонту | Свинцово-кислотная | Внутренний батарейный блок | 2.97 мин |  | SERBC193 | 220…240 В | 110-300 В ± 5% - 50% нагрузка, 160-300 В ± 5% - 100% нагрузка | 40...70 Гц | 1 | IEC 60320 C14 | 1500ВА/1500Вт | Онлайн (двойное преобразование) | Конвертируемый | AC (перемен.) | 220...240 В | 1 % | 47...53 Гц | 8 IEC 60320 C13 | 1 | 4 IEC 60320 C13 | 0.89 | 0.96
SRTSE2000RTXLI | ИБП Smart-Save Online SRT Systeme Electric 2КВА XL RT 2U 230В 8 C13 SmartSlot | Systeme Electric |  |  |  | 8504403008 | Прочие | ИБП Smart – Save Online SRTSE2000RTXLI 2кВА/2кВт двойного преобразования для защиты чувствительного оборудования в малых и средних предприятиях. Имеет высокий коэффициент мощности PF=1.0. Предназначен для напольной установки или для установки в серверные стойки. Наиболее продвинутый LCD-дисплей, содержащий 20 настроек. Функция USB HID позволяет видеть базовую информацию о заряде ИБП на ПК без установки и/или входа в ПО. Наличие разъёма EPO для системы аварийного отключения. Большое количество выходных розеток – 8 IEC C13, есть группа программируемых розеток. Компактный корпус – 2U. Возможность подключения до 10 дополнительных внешних батарейных блоков. |  | ITHBN | ONL | ИБП Smart-Save UPS Online | SUO | ИБП Smart-Save UPS для ИТ | IIT | Однофазные ИБП для ИТ применения | EC000382 | Источник бесперебойного питания (ИБП/ UPS/ ББП) | 7 | Китай | https://static-pcsp.systeme.ru/image/2mAHGT3fGx8I3ws4645541b531b9f1683308981.jpeg https://static-pcsp.systeme.ru/image/d5r97TJ9x_wJ9Y3D645541b67980e1683308982.jpeg https://static-pcsp.systeme.ru/image/UbAhRTZzRLvq_poN645541b7cd4151683308983.jpeg https://static-pcsp.systeme.ru/image/ToKGxsBY8uNcTCSF645541ba6619e1683308986.jpeg https://static-pcsp.systeme.ru/image/adt3gFBtjkPNmpeK645541bbb6ebb1683308987.jpeg https://static-pcsp.systeme.ru/image/tZVVx9GQoftaVGwD645541bd218291683308989.jpeg https://static-pcsp.systeme.ru/image/5LrW9y2RfFZViWjg645541c1574181683308993.jpeg https://static-pcsp.systeme.ru/image/fPB9QDvdnu2qdbQc645541c99e4f71683309001.jpeg https://static-pcsp.systeme.ru/image/KLil-hjYJvhTbemq645541cb18f411683309003.jpeg https://static-pcsp.systeme.ru/image/6mvdHtVjxq71sEsW645541cc8e37a1683309004.jpeg https://static-pcsp.systeme.ru/image/YVDkRRUQxMrgd_yy645541cf5100f1683309007.jpeg https://static-pcsp.systeme.ru/image/fHzHlhspPwQSa5tc645541d0b9aec1683309008.jpeg https://static-pcsp.systeme.ru/image/csfViKqsUI6ZtHHb645541d21e7ea1683309010.jpeg https://static-pcsp.systeme.ru/image/TS98lfkUCXTj344A645541e6613171683309030.jpeg https://static-pcsp.systeme.ru/image/6KkzP1rMTaGInTO4645541ec394011683309036.jpeg https://static-pcsp.systeme.ru/image/DWtBgr3OlPs_oo0C645541edb797d1683309037.jpeg https://static-pcsp.systeme.ru/image/uXIfh5QmbJuBfHr9645541ef1859b1683309039.jpeg https://static-pcsp.systeme.ru/image/Ccom3XRPLYalhldF645541f07866f1683309040.jpeg https://static-pcsp.systeme.ru/image/hbalBF3xJ6VIVbYw645541f3ec7951683309043.jpeg https://static-pcsp.systeme.ru/image/lNSMGvFpSEqwZTz9645541f556e311683309045.jpeg https://static-pcsp.systeme.ru/image/FYmLY1w6oTekm4BK645541f6bc00b1683309046.jpeg https://static-pcsp.systeme.ru/image/3uictDIqo8QUF5yu645542184b92f1683309080.jpeg https://static-pcsp.systeme.ru/image/YC6uQ6yc1RR3yt8W64554219edca81683309081.jpeg https://static-pcsp.systeme.ru/image/xPc8EpJ4pg5wvDnc6455421c95acd1683309084.jpeg https://static-pcsp.systeme.ru/image/VggqdD0RXvv1_ixj6455421d7120c1683309085.jpeg https://static-pcsp.systeme.ru/image/EJk64uoSqpUZ132C6455421f00afd1683309087.jpeg https://static-pcsp.systeme.ru/image/Ceg8QKUOzq4YONZ264554225737e81683309093.jpeg https://static-pcsp.systeme.ru/image/RU_uI6gJPH42Sx596455422d0e07e1683309101.jpeg https://static-pcsp.systeme.ru/image/3RkpdVhvetkyCf3l645542303dcd51683309104.jpeg https://static-pcsp.systeme.ru/image/OH_turDk6S8vixrX6455423a03d931683309114.jpeg https://static-pcsp.systeme.ru/image/wdk02SVqkTEgdkyV6455423de9aad1683309117.jpeg https://static-pcsp.systeme.ru/image/S0Ef6rV2EG5HuC2m64554240504e61683309120.jpeg https://static-pcsp.systeme.ru/image/ltb-_MYaU7TRmQxI64554243ef0ae1683309123.jpeg https://static-pcsp.systeme.ru/image/Qgclt-VFdF9I1ULD6455424647f5a1683309126.jpeg https://static-pcsp.systeme.ru/image/5ncdAg7NPuRTii-e6455424e770031683309134.jpeg https://static-pcsp.systeme.ru/image/a9XeEWt4Uw05Y6U-645542547a4851683309140.jpeg https://static-pcsp.systeme.ru/image/sQ0RZ5YA2LgbsWXT6455425681c131683309142.jpeg https://static-pcsp.systeme.ru/image/aQJLyz7cFqkNF48B64ef16d5a07461693390549.jpeg https://static-pcsp.systeme.ru/image/H9OrOt3LLsAB1nej64ef16d79e4d71693390551.jpeg https://static-pcsp.systeme.ru/image/26y_p8FyWpYEAgBB64ef16d99e80e1693390553.jpeg https://static-pcsp.systeme.ru/image/WnzrvtreOCPG3iZr64ef16dbcd38e1693390555.jpeg https://static-pcsp.systeme.ru/image/7q6TX5Q-aVnBPNgV650b4770cd05c1695238000.jpeg https://static-pcsp.systeme.ru/image/wnngAvKHa3MrSzhy650b4773228b61695238003.jpeg https://static-pcsp.systeme.ru/image/VOO0tYh6vICs6aEf650b47750409b1695238005.jpeg https://static-pcsp.systeme.ru/image/iOmVBAO8hbkP9kHR650b477b2beb01695238011.jpeg https://static-pcsp.systeme.ru/image/b2ycqQ02_znkXQ6Y67e67b9cec6691743158172.jpeg https://static-pcsp.systeme.ru/image/7SUnBROqFFyz144t67e67b9d4fc141743158173.jpeg https://static-pcsp.systeme.ru/image/ab9uy7l3MOcf5Fy267e67b9da636f1743158173.jpeg https://static-pcsp.systeme.ru/image/Fvi6s9lxNz1TDFPZ67e67b9e181031743158174.jpeg https://static-pcsp.systeme.ru/image/cxdypUBB4wOh78ZV67e67b9e785d41743158174.jpeg https://static-pcsp.systeme.ru/image/uCNYLsGyYwxj08td67e67b9ee4ccc1743158174.jpeg https://static-pcsp.systeme.ru/image/fF0rcVikapBptC8h67e67b9f5621b1743158175.jpeg https://static-pcsp.systeme.ru/image/3CtVFM6z6jSFp3m867e67b9fc158b1743158175.jpeg https://static-pcsp.systeme.ru/image/ghn_Up9jDsftPuN267e67ba02b2ca1743158176.jpeg https://static-pcsp.systeme.ru/image/khwN9BJlC8HSPw2R67e67ba0877b41743158176.jpeg https://static-pcsp.systeme.ru/image/nxt-X9tjH2bC68fs67e67ba0e57f41743158176.jpeg | https://static-pcsp.systeme.ru/image/2mAHGT3fGx8I3ws4645541b531b9f1683308981.jpeg | 1 2 3 4 5 6 7 8 9 10 11 12 13 14 15 16 17 18 19 20 21 22 23 24 25 26 27 28 29 30 31 32 33 34 35 36 37 38 39 40 41 42 43 44 45 46 47 48 49 50 51 52 53 54 55 56 | нет нет нет нет нет нет нет нет нет нет нет нет нет нет нет нет нет нет нет нет нет нет нет нет нет нет нет нет нет нет нет нет нет нет нет нет нет нет нет нет нет нет нет нет нет нет нет нет нет нет нет нет нет нет нет нет | [9 empty] | https://api.systeme.ru/product/media/download/988211 | ИБП Каталог однофазные | https://api.systeme.ru/product/media/download/988228 https://api.systeme.ru/product/media/download/988236 https://api.systeme.ru/product/media/download/988237 https://api.systeme.ru/product/media/download/988261 https://api.systeme.ru/product/media/download/988284 https://api.systeme.ru/product/media/download/988285 https://api.systeme.ru/product/media/download/988286 https://api.systeme.ru/product/media/download/988287 https://api.systeme.ru/product/media/download/988288 https://api.systeme.ru/product/media/download/988918 https://api.systeme.ru/product/media/download/989073 https://api.systeme.ru/product/media/download/989087 https://api.systeme.ru/product/media/download/990878 | SRTSE ИБП SRTSE паспорт SRTSE ИБП SRTSE реководство SRTSE 1-3К время автономной SRTSE ИБП SRTSE SRTSE 1-3K аксессуары Внутренний батарейный блок SERBC батареи SNMP SNMP Web Manager Web ПО SNMP Web ПО SNMP Web Pro ПО Shutdown Wizard Parachute Parachute pro ИБП Каталог однофазные гипервизор | [6 empty] | 130000 | штука |  | 1 | PCE | 1 | 1 | шт. |  | 76 | 60 | 20 | см. | 27.96 | кг. | 438 мм | 88 мм | 630 мм | 23.3 кг | 438 мм | 88 мм | 630 мм | 23.3 кг | AC (перемен.) (EV000460) | 2000 ВА | 4.37 мин | Да | Да | 14.1 А | Нет | На стойку 19" 482,6 мм (EV006969) | 2000 ВА | Нет | 9.1 А | Да | 0...40 °C | AC (перемен.) (EV000460) | 160...300 В | 220...240 В | RS-232 (EV001552) | Да | Онлайн (online, двойное преобразование) (EV007607) | IP20 (EV006405) | Да | USB (EV004045) | Да | 40...70 Гц | 47...53 Гц | 1 | 1 | Да | 1 % | 1 | C20 (EV010685) | 8 | 2000 Вт | 2000 ВА | Конвертируемый (напольный и стоечный) (SV990003) | IEC320 (C13/C19) (SV990005) | Чистая синусоида (SV990007) | Да | 91 % |  |  | 96 % |  |  | IP20 | Опционально | есть | Синусоидальный сигнал | 3:1 | ≤2% линейная нагрузка, ≤4% нелинейная нагрузка | 0 мс | 4 мс | 2 года с даты продажи, но не более 27 месяцев с даты производства | Подлежит ремонту | Свинцово-кислотная | Внутренний батарейный блок | 4.37 мин |  | SERBC176 | 220…240 В | 110-300 В ± 5% - 50% нагрузка, 160-300 В ± 5% - 100% нагрузка | 40...70 Гц | 1 | IEC 60320 C20 | 2000ВА/2000Вт | Онлайн (двойное преобразование) | Конвертируемый | AC (перемен.) | 220...240 В | 1 % | 47...53 Гц | 8 IEC 60320 C13 | 1 | 4 IEC 60320 C13 | 0.91 | 0.96
SRTSE3000RTXLI | ИБП Smart-Save Online SRT Systeme Electric 3КВА XL RT 2U 230В 8 C13+1 С19 SmSlot | Systeme Electric |  |  |  | 8504403008 | Прочие | ИБП Smart – Save Online SRTSE3000RTXLI 3кВА/3кВт двойного преобразования для защиты чувствительного оборудования в малых и средних предприятиях. Имеет высокий коэффициент мощности PF=1.0. Предназначен для напольной установки или для установки в серверные стойки. Наиболее продвинутый LCD-дисплей, содержащий 20 настроек. Функция USB HID позволяет видеть базовую информацию о заряде ИБП на ПК без установки и/или входа в ПО. Наличие разъёма EPO для системы аварийного отключения. Большое количество выходных розеток – 8 IEC C13 + 1 IEC C19, есть группа программируемых розеток. Компактный корпус – 2U. Возможность подключения до 10 дополнительных внешних батарейных блоков. |  | ITHBN | ONL | ИБП Smart-Save UPS Online | SUO | ИБП Smart-Save UPS для ИТ | IIT | Однофазные ИБП для ИТ применения | EC000382 | Источник бесперебойного питания (ИБП/ UPS/ ББП) | 7 | Китай | https://static-pcsp.systeme.ru/image/a5ZjB9ckyqEgNUzq64553941cf62c1683306817.jpeg https://static-pcsp.systeme.ru/image/uuNqTlmCo1h8TfLK6455393aef8da1683306810.jpeg https://static-pcsp.systeme.ru/image/Z6NT1pFGTwpW-q3p6455393dd8da11683306813.jpeg https://static-pcsp.systeme.ru/image/rQgHt3lcU9QNEWQk6455393f315ab1683306815.jpeg https://static-pcsp.systeme.ru/image/1S_Srp_FHimEzvkX6455394081eca1683306816.jpeg https://static-pcsp.systeme.ru/image/752BtnTx5hklS_R9645539440b0861683306820.jpeg https://static-pcsp.systeme.ru/image/xYpjecU04hE8dObx6455394573d411683306821.jpeg https://static-pcsp.systeme.ru/image/C9wR5YNoG_B3XS8V64553946e41a71683306822.jpeg https://static-pcsp.systeme.ru/image/UTiuCnIjkJ9itC-U645539485ccc01683306824.jpeg https://static-pcsp.systeme.ru/image/1sMie0KAZcrR-aMH645539491f0cb1683306825.jpeg https://static-pcsp.systeme.ru/image/C8CNurujNw9OSkUj645542840bfda1683309188.jpeg https://static-pcsp.systeme.ru/image/7rzYicyRP5LSEASH645542856f1091683309189.jpeg https://static-pcsp.systeme.ru/image/8yJku47TlPv0sAFL64554286c247c1683309190.jpeg https://static-pcsp.systeme.ru/image/efHJFKaXuapZsEzV64554288186481683309192.jpeg https://static-pcsp.systeme.ru/image/nDegPfbFlb9hOtIN645542896600a1683309193.jpeg https://static-pcsp.systeme.ru/image/aQJLyz7cFqkNF48B64ef16d5a07461693390549.jpeg https://static-pcsp.systeme.ru/image/H9OrOt3LLsAB1nej64ef16d79e4d71693390551.jpeg https://static-pcsp.systeme.ru/image/26y_p8FyWpYEAgBB64ef16d99e80e1693390553.jpeg https://static-pcsp.systeme.ru/image/WnzrvtreOCPG3iZr64ef16dbcd38e1693390555.jpeg https://static-pcsp.systeme.ru/image/Ytl5oabWyAS_k-qZ67e67b94954b41743158164.jpeg https://static-pcsp.systeme.ru/image/UNdxHHmWpzKGlrFh67e67b94f1e7c1743158164.jpeg https://static-pcsp.systeme.ru/image/peoqIPBHVjUAgBQG67e67b955c37f1743158165.jpeg https://static-pcsp.systeme.ru/image/cTV1RYU2MS7Va3g-67e67b95bde381743158165.jpeg https://static-pcsp.systeme.ru/image/QLJzPh3dzkB8DhPm67e67b9625fc11743158166.jpeg https://static-pcsp.systeme.ru/image/ai2oNVFC9btuPZBA67e67b96813621743158166.jpeg https://static-pcsp.systeme.ru/image/5PjaofxPCF2NSeqj67e67b96d50a71743158166.jpeg https://static-pcsp.systeme.ru/image/4HmTdHQo1MoWFjzw67e67b97407191743158167.jpeg https://static-pcsp.systeme.ru/image/6eU6U55eNH2uuLgl67e67b97978851743158167.jpeg https://static-pcsp.systeme.ru/image/hOe1CFXhxBIaJi0967e67b97ecf871743158167.jpeg https://static-pcsp.systeme.ru/image/e4_jhY2Ss5Frcnoc67e67b984efd31743158168.jpeg | https://static-pcsp.systeme.ru/image/a5ZjB9ckyqEgNUzq64553941cf62c1683306817.jpeg | 1 2 3 4 5 6 7 8 9 10 11 12 13 14 15 16 17 18 19 20 21 22 23 24 25 26 27 28 29 30 | нет нет нет нет нет нет нет нет нет нет нет нет нет нет нет нет нет нет нет нет нет нет нет нет нет нет нет нет нет нет | [9 empty] | https://api.systeme.ru/product/media/download/988211 | ИБП Каталог однофазные | https://api.systeme.ru/product/media/download/988224 https://api.systeme.ru/product/media/download/988236 https://api.systeme.ru/product/media/download/988237 https://api.systeme.ru/product/media/download/988258 https://api.systeme.ru/product/media/download/988284 https://api.systeme.ru/product/media/download/988285 https://api.systeme.ru/product/media/download/988286 https://api.systeme.ru/product/media/download/988287 https://api.systeme.ru/product/media/download/988288 https://api.systeme.ru/product/media/download/988918 https://api.systeme.ru/product/media/download/989073 https://api.systeme.ru/product/media/download/989087 https://api.systeme.ru/product/media/download/990878 | SRTSE ИБП SRTSE паспорт SRTSE ИБП SRTSE реководство SRTSE 1-3К время автономной SRTSE ИБП SRTSE SRTSE 1-3K аксессуары Внутренний батарейный блок SERBC батареи SNMP SNMP Web Manager Web ПО SNMP Web ПО SNMP Web Pro ПО Shutdown Wizard Parachute Parachute pro ИБП Каталог однофазные гипервизор | [6 empty] | 251000 | штука |  | 1 | PCE | 1 | 1 | шт. |  | 76 | 60 | 20 | см. | 33 | кг. | 438 мм | 88 мм | 630 мм | 27.5 кг | 438 мм | 88 мм | 630 мм | 27.5 кг | AC (перемен.) (EV000460) | 3000 ВА | 2.97 мин | Да | Да | 16 А | Нет | На стойку 19" 482,6 мм (EV006969) | 3000 ВА | Нет | 13.6 А | Да | 0...40 °C | AC (перемен.) (EV000460) | 160...300 В | 220...240 В | RS-232 (EV001552) | Да | Онлайн (online, двойное преобразование) (EV007607) | IP20 (EV006405) | Да | USB (EV004045) | Да | 40...70 Гц | 47...53 Гц | 1 | 1 | Да | 1 % | 1 | C20 (EV010685) | 8 | 3000 Вт | 3000 ВА | Конвертируемый (напольный и стоечный) (SV990003) | IEC320 (C13/C19) (SV990005) | Чистая синусоида (SV990007) | Да | 91 % | 1 |  | 96 % |  |  | IP20 | Опционально | есть | Синусоидальный сигнал | 3:1 | ≤2% линейная нагрузка, ≤4% нелинейная нагрузка | 0 мс | 4 мс | 2 года с даты продажи, но не более 27 месяцев с даты производства | Подлежит ремонту | Свинцово-кислотная | Внутренний батарейный блок | 2.97 мин |  | SERBC196 | 220…240 В | 110-300 В ± 5% - 50% нагрузка, 160-300 В ± 5% - 100% нагрузка | 40...70 Гц | 1 | IEC 60320 C20 | 3000ВА/3000Вт | Онлайн (двойное преобразование) | Конвертируемый | AC (перемен.) | 220...240 В | 1 % | 47...53 Гц | 8 IEC 60320 C13 + 1 IEC 60320 C19 | 1 | 4 IEC 60320 C13 | 0.91 | 0.96
SRTSE2000RTXLI-NC | ИБП Smart-Save Online SRT Systeme Electric 2КВА XL RT 2U 230В 8 C13 SmartSlot NC | Systeme Electric |  |  |  | 8504403008 | Прочие | ИБП Smart – Save Online SRTSE2000RTXLI-NC 2кВА/2кВт двойного преобразования для защиты чувствительного оборудования в малых и средних предприятиях. Имеет высокий коэффициент мощности PF=1.0. Предназначен для напольной установки или для установки в серверные стойки. Наиболее продвинутый LCD-дисплей, содержащий 20 настроек. Функция USB HID позволяет видеть базовую информацию о заряде ИБП на ПК без установки и/или входа в ПО. Наличие разъёма EPO для системы аварийного отключения. Карта управления SNMP в комплекте. Большое количество выходных розеток – 8 IEC C13, есть группа программируемых розеток. Компактный корпус – 2U. Возможность подключения до 10 дополнительных внешних батарейных блоков. |  | ITHBN | ONL | ИБП Smart-Save UPS Online | SUO | ИБП Smart-Save UPS для ИТ | IIT | Однофазные ИБП для ИТ применения | EC000382 | Источник бесперебойного питания (ИБП/ UPS/ ББП) | 7 | Китай | https://static-pcsp.systeme.ru/image/fPB9QDvdnu2qdbQc645541c99e4f71683309001.jpeg https://static-pcsp.systeme.ru/image/KLil-hjYJvhTbemq645541cb18f411683309003.jpeg https://static-pcsp.systeme.ru/image/6mvdHtVjxq71sEsW645541cc8e37a1683309004.jpeg https://static-pcsp.systeme.ru/image/YVDkRRUQxMrgd_yy645541cf5100f1683309007.jpeg https://static-pcsp.systeme.ru/image/fHzHlhspPwQSa5tc645541d0b9aec1683309008.jpeg https://static-pcsp.systeme.ru/image/csfViKqsUI6ZtHHb645541d21e7ea1683309010.jpeg https://static-pcsp.systeme.ru/image/VGngK21WHbxbuSkE645541fbdbbd61683309051.jpeg https://static-pcsp.systeme.ru/image/c-iSQcq29rfpdjdU64554204654111683309060.jpeg https://static-pcsp.systeme.ru/image/W87L3rysOfuDC2VO64554235b07c61683309109.jpeg https://static-pcsp.systeme.ru/image/OH_turDk6S8vixrX6455423a03d931683309114.jpeg https://static-pcsp.systeme.ru/image/wdk02SVqkTEgdkyV6455423de9aad1683309117.jpeg https://static-pcsp.systeme.ru/image/S0Ef6rV2EG5HuC2m64554240504e61683309120.jpeg https://static-pcsp.systeme.ru/image/ltb-_MYaU7TRmQxI64554243ef0ae1683309123.jpeg https://static-pcsp.systeme.ru/image/Qgclt-VFdF9I1ULD6455424647f5a1683309126.jpeg https://static-pcsp.systeme.ru/image/5ncdAg7NPuRTii-e6455424e770031683309134.jpeg https://static-pcsp.systeme.ru/image/a9XeEWt4Uw05Y6U-645542547a4851683309140.jpeg https://static-pcsp.systeme.ru/image/sQ0RZ5YA2LgbsWXT6455425681c131683309142.jpeg https://static-pcsp.systeme.ru/image/aQJLyz7cFqkNF48B64ef16d5a07461693390549.jpeg | https://static-pcsp.systeme.ru/image/fPB9QDvdnu2qdbQc645541c99e4f71683309001.jpeg | 1 2 3 4 5 6 7 8 9 10 11 12 13 14 15 16 17 18 | нет нет нет нет нет нет нет нет нет нет нет нет нет нет нет нет нет нет | [9 empty] | https://api.systeme.ru/product/media/download/988211 | ИБП Каталог однофазные | https://api.systeme.ru/product/media/download/988227 https://api.systeme.ru/product/media/download/988236 https://api.systeme.ru/product/media/download/988237 https://api.systeme.ru/product/media/download/988261 https://api.systeme.ru/product/media/download/988284 https://api.systeme.ru/product/media/download/988285 https://api.systeme.ru/product/media/download/988286 https://api.systeme.ru/product/media/download/988287 https://api.systeme.ru/product/media/download/988288 https://api.systeme.ru/product/media/download/988918 https://api.systeme.ru/product/media/download/989073 https://api.systeme.ru/product/media/download/989087 https://api.systeme.ru/product/media/download/990878 | SRTSE ИБП SRTSE паспорт SRTSE ИБП SRTSE реководство SRTSE 1-3К время автономной SRTSE ИБП SRTSE SRTSE 1-3K аксессуары Внутренний батарейный блок SERBC батареи SNMP SNMP Web Manager Web ПО SNMP Web ПО SNMP Web Pro ПО Shutdown Wizard Parachute Parachute pro ИБП Каталог однофазные гипервизор | [6 empty] | 156500 | штука |  | 1 | PCE | 1 | 1 | шт. |  | 76 | 60 | 20 | см. | 27.96 | кг. | 438 мм | 88 мм | 630 мм | 23.3 кг | 438 мм | 88 мм | 630 мм | 23.3 кг | AC (перемен.) (EV000460) | 2000 ВА | 4.37 мин | Да | Да | 14.1 А | Нет | На стойку 19" 482,6 мм (EV006969) | 2000 ВА | Нет | 9.1 А | Да | 0...40 °C | AC (перемен.) (EV000460) | 160...300 В | 220...240 В | RS-232 (EV001552) | Да | Онлайн (online, двойное преобразование) (EV007607) | IP20 (EV006405) | Да | USB (EV004045) | Да | 40...70 Гц | 47...53 Гц | 1 | 1 | Да | 1 % | 1 | C20 (EV010685) | 8 | 2000 Вт | 2000 ВА | Конвертируемый (напольный и стоечный) (SV990003) | IEC320 (C13/C19) (SV990005) | Чистая синусоида (SV990007) | Да | 91 % |  |  | 96 % |  |  | IP20 | есть | есть | Синусоидальный сигнал | 3:1 | ≤2% линейная нагрузка, ≤4% нелинейная нагрузка | 0 мс | 4 мс | 2 года с даты продажи, но не более 27 месяцев с даты производства | Подлежит ремонту | Свинцово-кислотная | Внутренний батарейный блок | 4.37 мин |  | SERBC176 | 220…240 В | 110-300 В ± 5% - 50% нагрузка, 160-300 В ± 5% - 100% нагрузка | 40...70 Гц | 1 | IEC 60320 C20 | 2000ВА/2000Вт | Онлайн (двойное преобразование) | Конвертируемый | AC (перемен.) | 220...240 В | 1 % | 47...53 Гц | 8 IEC 60320 C13 | 1 | 4 IEC 60320 C13 | 0.91 | 0.96
SRTSE3000RTXLI-NC | ИБП Smart-Save Online SRT Systeme Electric 3КВА XL RT2U 230В 8C13+1С19 SmSlot NC | Systeme Electric |  |  |  | 8504403008 | Прочие | ИБП Smart – Save Online SRTSE3000RTXLI-NC 3кВА/3кВт двойного преобразования для защиты чувствительного оборудования в малых и средних предприятиях. Имеет высокий коэффициент мощности PF=1.0. Предназначен для напольной установки или для установки в серверные стойки. Наиболее продвинутый LCD-дисплей, содержащий 20 настроек. Функция USB HID позволяет видеть базовую информацию о заряде ИБП на ПК без установки и/или входа в ПО. Наличие разъёма EPO для системы аварийного отключения. Карта управления SNMP в комплекте. Большое количество выходных розеток – 8 IEC C13 + 1 IEC C19, есть группа программируемых розеток. Компактный корпус – 2U. Возможность подключения до 10 дополнительных внешних батарейных блоков. |  | ITHBN | ONL | ИБП Smart-Save UPS Online | SUO | ИБП Smart-Save UPS для ИТ | IIT | Однофазные ИБП для ИТ применения | EC000382 | Источник бесперебойного питания (ИБП/ UPS/ ББП) | 7 | Китай | https://static-pcsp.systeme.ru/image/LTRNQ0VG8ZfQ7-2s64553967ef1c71683306855.jpeg https://static-pcsp.systeme.ru/image/eXkCBoGc-bkTtSMb64553949d31381683306825.jpeg https://static-pcsp.systeme.ru/image/kEcOQAcAWJkMYL2Z6455394b575f01683306827.jpeg https://static-pcsp.systeme.ru/image/nynTVZtGq1pbbx6_6455394cd91f81683306828.jpeg https://static-pcsp.systeme.ru/image/b9__-_MP9ckHx8Z56455396241c5c1683306850.jpeg https://static-pcsp.systeme.ru/image/cjJ1JlZVvfXhsriV6455396479b771683306852.jpeg https://static-pcsp.systeme.ru/image/4y_9sFO_mMtoA4pC64553965d9cdc1683306853.jpeg https://static-pcsp.systeme.ru/image/-0lMQiO0ANsnKYsc645539695a1471683306857.jpeg https://static-pcsp.systeme.ru/image/TxXfjt-GrJ0XOAin6455396ac29db1683306858.jpeg https://static-pcsp.systeme.ru/image/1EKZlB15EEwqIoff6455396c265901683306860.jpeg https://static-pcsp.systeme.ru/image/qjDnY6-vGkHIXH8s6455396d771d71683306861.jpeg https://static-pcsp.systeme.ru/image/ONkKHJ8TjK0DYxbx6455396eccc011683306862.jpeg https://static-pcsp.systeme.ru/image/I542KtrCDRLwo19i645539702f2e31683306864.jpeg https://static-pcsp.systeme.ru/image/c7hhgdV7kweCyNvQ64553970e52511683306864.jpeg https://static-pcsp.systeme.ru/image/lMkQvKnjyJNtmmaJ64553971b3ae81683306865.jpeg https://static-pcsp.systeme.ru/image/aQJLyz7cFqkNF48B64ef16d5a07461693390549.jpeg https://static-pcsp.systeme.ru/image/H9OrOt3LLsAB1nej64ef16d79e4d71693390551.jpeg https://static-pcsp.systeme.ru/image/26y_p8FyWpYEAgBB64ef16d99e80e1693390553.jpeg https://static-pcsp.systeme.ru/image/WnzrvtreOCPG3iZr64ef16dbcd38e1693390555.jpeg | https://static-pcsp.systeme.ru/image/LTRNQ0VG8ZfQ7-2s64553967ef1c71683306855.jpeg | 1 2 3 4 5 6 7 8 9 10 11 12 13 14 15 16 17 18 19 | нет нет нет нет нет нет нет нет нет нет нет нет нет нет нет нет нет нет нет | [9 empty] | https://api.systeme.ru/product/media/download/988211 | ИБП Каталог однофазные | https://api.systeme.ru/product/media/download/988223 https://api.systeme.ru/product/media/download/988236 https://api.systeme.ru/product/media/download/988237 https://api.systeme.ru/product/media/download/988258 https://api.systeme.ru/product/media/download/988284 https://api.systeme.ru/product/media/download/988285 https://api.systeme.ru/product/media/download/988286 https://api.systeme.ru/product/media/download/988287 https://api.systeme.ru/product/media/download/988288 https://api.systeme.ru/product/media/download/988918 https://api.systeme.ru/product/media/download/989073 https://api.systeme.ru/product/media/download/989087 https://api.systeme.ru/product/media/download/990878 | SRTSE ИБП SRTSE паспорт SRTSE ИБП SRTSE реководство SRTSE 1-3К время автономной SRTSE ИБП SRTSE SRTSE 1-3K аксессуары Внутренний батарейный блок SERBC батареи SNMP SNMP Web Manager Web ПО SNMP Web ПО SNMP Web Pro ПО Shutdown Wizard Parachute Parachute pro ИБП Каталог однофазные гипервизор | [6 empty] | 228500 | штука |  | 1 | PCE P12 | 1 4 | 1 8 | шт. шт. | 4680409128367 | 61 120 | 76 80 | 20 105 | см. см. | 31.07 260 | кг. кг. | 438 мм | 88 мм | 630 мм | 27.5 кг | 438 мм | 88 мм | 630 мм | 27.5 кг | AC (перемен.) (EV000460) | 3000 ВА | 2.97 мин | Да | Да | 16 А | Нет | На стойку 19" 482,6 мм (EV006969) | 3000 ВА | Нет | 13.6 А | Да | 0...40 °C | AC (перемен.) (EV000460) | 160...300 В | 220...240 В | RS-232 (EV001552) | Да | Онлайн (online, двойное преобразование) (EV007607) | IP20 (EV006405) | Да | USB (EV004045) | Да | 40...70 Гц | 47...53 Гц | 1 | 1 | Да | 1 % | 1 | C20 (EV010685) | 8 | 3000 Вт | 3000 ВА | Конвертируемый (напольный и стоечный) (SV990003) | IEC320 (C13/C19) (SV990005) | Чистая синусоида (SV990007) | Да | 91 % | 1 |  | 96 % |  |  | IP20 | есть | есть | Синусоидальный сигнал | 3:1 | ≤2% линейная нагрузка, ≤4% нелинейная нагрузка | 0 мс | 4 мс | 2 года с даты продажи, но не более 27 месяцев с даты производства | Подлежит ремонту | Свинцово-кислотная | Внутренний батарейный блок | 2.97 мин |  | SERBC196 | 220…240 В | 110-300 В ± 5% - 50% нагрузка, 160-300 В ± 5% - 100% нагрузка | 40...70 Гц | 1 | IEC 60320 C20 | 3000ВА/3000Вт | Онлайн (двойное преобразование) | Конвертируемый | AC (перемен.) | 220...240 В | 1 % | 47...53 Гц | 8 IEC 60320 C13 + 1 IEC 60320 C19 | 1 | 4 IEC 60320 C13 | 0.91 | 0.96
SRTSE6KRTXLI-NC | ИБП Smart-Save Online SRT Systeme Electric 6К XL RT5U 1:1 клм SmSlot NC прл 2кор | Systeme Electric |  |  |  | 8504403008 | Прочие | ИБП Smart – Save Online SRTSE6KRTXLI-NC 6кВА/6кВт двойного преобразования для защиты чувствительного оборудования. Имеет высокий коэффициент мощности PF=1.0. Предназначен для напольной установки или для установки в серверные стойки. Наиболее продвинутый LCD-дисплей. Предустановленная сетевая карта. Конфигурация включает в себя параллельное резервирование, которое увеличивает суммарную выходную мощность, повышает отказоустойчивость системы. Функция USB HID позволяет видеть базовую информацию о заряде ИБП на ПК без установки и/или входа в ПО. Наличие разъёма EPO для системы аварийного отключения. Карта управления SNMP в комплекте. Возможность подключения до 10 дополнительных внешних батарейных блоков. Наличие режима работы ИБП без батарей (в режиме двойного преобразования). |  | ITHBN | ONL | ИБП Smart-Save UPS Online | SUO | ИБП Smart-Save UPS для ИТ | IIT | Однофазные ИБП для ИТ применения | EC000382 | Источник бесперебойного питания (ИБП/ UPS/ ББП) | 7 | Китай | https://static-pcsp.systeme.ru/image/3sOunPJFxrWeICx064ef15889afff1693390216.jpeg https://static-pcsp.systeme.ru/image/OQ94NCxVi8T5vnp364553574b48871683305844.jpeg https://static-pcsp.systeme.ru/image/7N1r7RV0MCVD_FoT6455358e139511683305870.jpeg https://static-pcsp.systeme.ru/image/EQoWoqyB1fJ5_fKc6455358f6287d1683305871.jpeg https://static-pcsp.systeme.ru/image/yKo5iRiz5LF2uq4w64553590b12eb1683305872.jpeg https://static-pcsp.systeme.ru/image/opN8u1gT5yFQbUNm64553592108b71683305874.jpeg https://static-pcsp.systeme.ru/image/gPjiEn5YJLLWpcus64553592c04801683305874.jpeg https://static-pcsp.systeme.ru/image/csS8Gmfe4jMBu2Yj645535938c5141683305875.jpeg https://static-pcsp.systeme.ru/image/HGQ408xxK_ZSgoks64553594491d31683305876.jpeg https://static-pcsp.systeme.ru/image/o5xwlQQoKx6IBOAo64553595c9c6a1683305877.jpeg https://static-pcsp.systeme.ru/image/eCH7Nvk69CibPuU76455359725f851683305879.jpeg https://static-pcsp.systeme.ru/image/WXl9jqC6i0ANuQ0l64553598918301683305880.jpeg https://static-pcsp.systeme.ru/image/2PMpPRTWYftY02sE6455359a1262f1683305882.jpeg https://static-pcsp.systeme.ru/image/dr1x71CrRh4exFVg6455359b73b421683305883.jpeg https://static-pcsp.systeme.ru/image/X_i6DFNegHtQvqkq6455359cc4d9e1683305884.jpeg https://static-pcsp.systeme.ru/image/GyXl3Xx-qDhk4NoE6455359e2b6901683305886.jpeg https://static-pcsp.systeme.ru/image/IUct3jE7T1jjz0xF6455359f4dc9e1683305887.jpeg https://static-pcsp.systeme.ru/image/dyfvIFX4DTm5LDjB64ef156776d151693390183.jpeg https://static-pcsp.systeme.ru/image/O5b6KN1Ti7GSNAtV64ef156a6f93a1693390186.jpeg https://static-pcsp.systeme.ru/image/KvU-h5l363SQUZ0Y64ef156d27e341693390189.jpeg https://static-pcsp.systeme.ru/image/ryXNMrT2d0420WSL64ef156fec2031693390191.jpeg https://static-pcsp.systeme.ru/image/7ia5BzB3LnC28z7064ef1572839061693390194.jpeg https://static-pcsp.systeme.ru/image/l5d1Q4y6PSR6k35j64ef1574c60491693390196.jpeg https://static-pcsp.systeme.ru/image/XCXiF_xlsBDknTF064ef157714b4a1693390199.jpeg https://static-pcsp.systeme.ru/image/LaM6mVJV1eAclqDF64ef15796c4231693390201.jpeg https://static-pcsp.systeme.ru/image/elZ8AtdLUg4bjN2y64ef157d7c5041693390205.jpeg https://static-pcsp.systeme.ru/image/eQ-KuZuhblQvAsuc64ef1580244cd1693390208.jpeg https://static-pcsp.systeme.ru/image/SSb3W7eHrP_wQZt864ef1585bc6ce1693390213.jpeg https://static-pcsp.systeme.ru/image/bKigEz734L9hNCKU64ef159a619671693390234.jpeg | https://static-pcsp.systeme.ru/image/3sOunPJFxrWeICx064ef15889afff1693390216.jpeg | 1 2 3 4 5 6 7 8 9 10 11 12 13 14 15 16 17 18 19 20 21 22 23 24 25 26 27 28 29 | нет нет нет нет нет нет нет нет нет нет нет нет нет нет нет нет нет нет нет нет нет нет нет нет нет нет нет нет нет | [9 empty] | https://api.systeme.ru/product/media/download/988211 | ИБП Каталог однофазные | https://api.systeme.ru/product/media/download/988221 https://api.systeme.ru/product/media/download/988234 https://api.systeme.ru/product/media/download/988235 https://api.systeme.ru/product/media/download/988284 https://api.systeme.ru/product/media/download/988285 https://api.systeme.ru/product/media/download/988286 https://api.systeme.ru/product/media/download/988287 https://api.systeme.ru/product/media/download/988288 https://api.systeme.ru/product/media/download/988918 https://api.systeme.ru/product/media/download/989073 https://api.systeme.ru/product/media/download/989087 https://api.systeme.ru/product/media/download/990878 | SRTSE ИБП SRTSE паспорт SRTSE ИБП SRTSE руководство SRTSE 5-10К время автономной SRTSE ИБП SRTSE SRTSE 5-10К время SNMP SNMP Web Manager Web ПО SNMP Web ПО SNMP Web Pro ПО Shutdown Wizard Parachute Parachute pro ИБП Каталог однофазные гипервизор | [6 empty] | 411000 | штука |  | 1 | PCE | 1 | 1 | шт. | 4680409128381 | 87 | 114.5 | 25 | см. | 97.5 | кг. | 438 мм | 88 мм | 610 мм | 17 кг | 438 мм | 220 мм | 610 мм | 78 кг | AC (перемен.) (EV000460) | 6000 ВА | 6.17 мин | Да | Да | 50 А | Нет | На стойку 19" 482,6 мм (EV006969) | 6000 ВА | Нет | 27.3 А | Да | 0...40 °C | AC (перемен.) (EV000460) | 176...300 В | 220...240 В | RS-232 (EV001552) | Да | Онлайн (online, двойное преобразование) (EV007607) | IP20 (EV006405) | Да | USB (EV004045) | Да | 40...70 Гц | 46...54 Гц | 1 | 1 | Да | 1 % | 1 | Фиксированное подключение (EV012005) |  | 6000 Вт | 6000 ВА | Конвертируемый (напольный и стоечный) (SV990003) | Клеммный выход (H/W) (SV990006) | Чистая синусоида (SV990007) | Да | 94 % |  | Винтовое соединение (EV000415) | 98.5 % |  |  | IP20 | есть | есть | Синусоидальный сигнал | 3:1 | ≤1% линейная нагрузка, ≤4% нелинейная нагрузка | 0 мс | 0 мс | 2 года с даты продажи, но не более 27 месяцев с даты производства | Подлежит ремонту | Свинцово-кислотная | Внешний батарейный блок | 6.17 мин | BPSE240RT3U9 |  | 220…240 В | 110-300 В ± 3% - 50% нагрузка, 176-300 В ± 3% - 100% нагрузка | 40...70 Гц | 1 | Входные клеммы | 6000ВА/6000Вт | Онлайн (двойное преобразование) | Конвертируемый | AC (перемен.) | 220...240 В | 1 % | 46...54 Гц | Выходные клеммы | 1 |  | 0.94 | 0.985
SRTSE10KRTXLI-NC | ИБП Smart-Save Online SRT Systeme Electric 10К XL RT5U 1:1 клм SSlot NC прл 2кор | Systeme Electric |  |  |  | 8504403008 | Прочие | ИБП Smart – Save Online SRTSE10KRTXLI-NC 10кВА/10кВт двойного преобразования для защиты чувствительного оборудования. Имеет высокий коэффициент мощности PF=1.0. Предназначен для напольной установки или для установки в серверные стойки. Наиболее продвинутый LCD-дисплей. Предустановленная сетевая карта. Конфигурация включает в себя параллельное резервирование, которое увеличивает суммарную выходную мощность, повышает отказоустойчивость системы. Функция USB HID позволяет видеть базовую информацию о заряде ИБП на ПК без установки и/или входа в ПО. Наличие разъёма EPO для системы аварийного отключения. Карта управления SNMP в комплекте. Возможность подключения до 10 дополнительных внешних батарейных блоков. Наличие режима работы ИБП без батарей (в режиме двойного преобразования). |  | ITHBN | ONL | ИБП Smart-Save UPS Online | SUO | ИБП Smart-Save UPS для ИТ | IIT | Однофазные ИБП для ИТ применения | EC000382 | Источник бесперебойного питания (ИБП/ UPS/ ББП) | 7 | Китай | https://static-pcsp.systeme.ru/image/OQ94NCxVi8T5vnp364553574b48871683305844.jpeg https://static-pcsp.systeme.ru/image/OAkOheiSI_rmYGdD64553574e14811683305844.jpeg https://static-pcsp.systeme.ru/image/hDia3IYFydEOx6lP645535764dba21683305846.jpeg https://static-pcsp.systeme.ru/image/QKl_jRjX09svrAYR64553577af6d61683305847.jpeg https://static-pcsp.systeme.ru/image/RXMI16MJQ2U6b_UN645535792cae01683305849.jpeg https://static-pcsp.systeme.ru/image/57ucsub5-bwryJdT6455358114a881683305857.jpeg https://static-pcsp.systeme.ru/image/M1RfXZhhR7y65ERO645535a08e3a01683305888.jpeg https://static-pcsp.systeme.ru/image/cd9Gv_aM_lkMu8Rg645535a5ed06c1683305893.jpeg https://static-pcsp.systeme.ru/image/4nK4FW8GMB2zKes4645535a6bcc661683305894.jpeg https://static-pcsp.systeme.ru/image/U9aDlRTCwveJ-kKM645541d86c53b1683309016.jpeg https://static-pcsp.systeme.ru/image/NmO0rw2JphWIGjiZ645541da78d111683309018.jpeg https://static-pcsp.systeme.ru/image/uVdk6KPWJSrgw6e-645541debb34e1683309022.jpeg https://static-pcsp.systeme.ru/image/sjGR1vb52E3pigtm645541e0d83841683309024.jpeg https://static-pcsp.systeme.ru/image/sj-VUm9ZRGBTDwoG645541e24fb4a1683309026.jpeg https://static-pcsp.systeme.ru/image/tOfL1Ra7lzSr716n645541e3c02041683309027.jpeg https://static-pcsp.systeme.ru/image/ZHVnegZhGExNmbHm645541e4eb87d1683309028.jpeg | https://static-pcsp.systeme.ru/image/OQ94NCxVi8T5vnp364553574b48871683305844.jpeg | 1 2 3 4 5 6 7 8 9 10 11 12 13 14 15 16 | нет нет нет нет нет нет нет нет нет нет нет нет нет нет нет нет | [9 empty] | https://api.systeme.ru/product/media/download/988211 | ИБП Каталог однофазные | https://api.systeme.ru/product/media/download/988231 https://api.systeme.ru/product/media/download/988234 https://api.systeme.ru/product/media/download/988235 https://api.systeme.ru/product/media/download/988284 https://api.systeme.ru/product/media/download/988285 https://api.systeme.ru/product/media/download/988286 https://api.systeme.ru/product/media/download/988287 https://api.systeme.ru/product/media/download/988288 https://api.systeme.ru/product/media/download/988918 https://api.systeme.ru/product/media/download/989073 https://api.systeme.ru/product/media/download/989087 https://api.systeme.ru/product/media/download/990878 | SRTSE ИБП SRTSE паспорт SRTSE ИБП SRTSE руководство SRTSE 5-10К время автономной SRTSE ИБП SRTSE SRTSE 5-10К время SNMP SNMP Web Manager Web ПО SNMP Web ПО SNMP Web Pro ПО Shutdown Wizard Parachute Parachute pro ИБП Каталог однофазные гипервизор | [6 empty] | 697500 | штука |  | 1 | PCE | 1 | 1 | шт. |  | 87 | 114.5 | 25 | см. | 24 | кг. | 438 мм | 88 мм | 610 мм | 20 кг | 438 мм | 220 мм | 610 мм | 81 кг | AC (перемен.) (EV000460) | 10000 ВА | 2.48 мин | Да | Да | 63 А | Нет | На стойку 19" 482,6 мм (EV006969) | 10000 ВА | Нет | 45.5 А | Да | 0...40 °C | AC (перемен.) (EV000460) | 176...300 В | 220...240 В | RS-232 (EV001552) | Да | Онлайн (online, двойное преобразование) (EV007607) | IP20 (EV006405) | Да | USB (EV004045) | Да | 40...70 Гц | 46...54 Гц | 1 | 1 | Да | 1 % | 1 | Фиксированное подключение (EV012005) |  | 10000 Вт | 10000 ВА | Конвертируемый (напольный и стоечный) (SV990003) | Клеммный выход (H/W) (SV990006) | Чистая синусоида (SV990007) | Да | 94 % |  | Винтовое соединение (EV000415) | 98.5 % |  |  | IP20 | есть | есть | Синусоидальный сигнал | 3:1 | ≤1% линейная нагрузка, ≤4% нелинейная нагрузка | 0 мс | 0 мс | 2 года с даты продажи, но не более 27 месяцев с даты производства | Подлежит ремонту | Свинцово-кислотная | Внешний батарейный блок | 2.48 мин | BPSE240RT3U9 |  | 220…240 В | 110-300 В ± 3% - 50% нагрузка, 176-300 В ± 3% - 100% нагрузка | 40...70 Гц | 1 | Входные клеммы | 10000ВА/10000Вт | Онлайн (двойное преобразование) | Конвертируемый | AC (перемен.) | 220...240 В | 1 % | 46...54 Гц | Выходные клеммы | 1 |  | 0.94 | 0.985
BPSE36RT2U | Внеш комплект батарей для ИБП Systeme Electric Smart-Save Online 36В СВК RT 2U | Systeme Electric |  |  |  | 8507208008 | Прочие | Во внешнем батарейном блоке BPSE36RT2U используются свинцово-кислотные аккумуляторы, которые имеют высокий уровень защиты от утечек. Батарейный блок удобен в установке и демонтаже. Он предназначен для ИБП Systeme Electric серий SRVSE и STRSE. |  | ITHBN | ACS | Аксессуары для 1Ф ИБП | SUO | ИБП Smart-Save UPS для ИТ | IIT | Однофазные ИБП для ИТ применения | EC002850 | Аксессуары для источника бесперебойного питания (ИБП/UPS) | 7 | Китай | https://static-pcsp.systeme.ru/image/hS1EgKIo3juh1bgZ645528328c52e1683302450.jpeg | https://static-pcsp.systeme.ru/image/hS1EgKIo3juh1bgZ645528328c52e1683302450.jpeg | 1 | нет | [9 empty] | https://api.systeme.ru/product/media/download/988211 | ИБП Каталог однофазные | https://api.systeme.ru/product/media/download/988279 https://api.systeme.ru/product/media/download/988283 https://api.systeme.ru/product/media/download/988918 https://api.systeme.ru/product/media/download/990878 | BPSE батарея для ИБП BPSE батарея для ИБП 2U ИБП Каталог однофазные | [6 empty] | 57950 | штука |  | 1 | PCE P12 | 1 4 | 1 10 | шт. шт. | 4680409127681 | 51 120 | 60 80 | 21 115 | см. см. | 23.079 240 | кг. кг. |  |  |  |  | 438 мм | [45 empty] | Батарея/аккумулятор (EV009162) | [9 empty] | 2 года с даты продажи, но не более 27 месяцев с даты производства | Подлежит ремонту
BPSE48RT2U | Внеш комплект батарей для ИБП Systeme Electric Smart-Save Online 48В СВК RT 2U | Systeme Electric |  |  |  | 8507208008 | Прочие | Во внешнем батарейном блоке BPSE48RT2U используются свинцово-кислотные аккумуляторы, которые имеют высокий уровень защиты от утечек. Батарейный блок удобен в установке и демонтаже. Он предназначен для ИБП Systeme Electric модели SRTSE2000RTXLISH. |  | ITHBN | ACS | Аксессуары для 1Ф ИБП | SUO | ИБП Smart-Save UPS для ИТ | IIT | Однофазные ИБП для ИТ применения | EC002850 | Аксессуары для источника бесперебойного питания (ИБП/UPS) | 7 | Китай | https://static-pcsp.systeme.ru/image/hS1EgKIo3juh1bgZ645528328c52e1683302450.jpeg | https://static-pcsp.systeme.ru/image/hS1EgKIo3juh1bgZ645528328c52e1683302450.jpeg | 1 | нет | [9 empty] | https://api.systeme.ru/product/media/download/988211 | ИБП Каталог однофазные | https://api.systeme.ru/product/media/download/988278 https://api.systeme.ru/product/media/download/988283 https://api.systeme.ru/product/media/download/988918 https://api.systeme.ru/product/media/download/990878 | BPSE батарея для ИБП BPSE батарея для ИБП 2U ИБП Каталог однофазные | [6 empty] | 83300 | штука |  | 1 | PCE | 1 | 1 | шт. |  | 71 | 58.5 | 20 | см. | 34.8 | кг. |  |  |  |  | 438 мм | [45 empty] | Батарея/аккумулятор (EV009162) | [9 empty] | 2 года с даты продажи, но не более 27 месяцев с даты производства | Подлежит ремонту
BPSE72RT2U | Внеш комплект батарей для ИБП Systeme Electric Smart-Save Online 72В СВК RT 2U | Systeme Electric |  |  |  | 8507208008 | Прочие | Во внешнем батарейном блоке BPSE72RT2U используются свинцово-кислотные аккумуляторы, которые имеют высокий уровень защиты от утечек. Батарейный блок удобен в установке и демонтаже. Он предназначен для ИБП Systeme Electric серий SRVSE и STRSE. |  | ITHBN | ACS | Аксессуары для 1Ф ИБП | SUO | ИБП Smart-Save UPS для ИТ | IIT | Однофазные ИБП для ИТ применения | EC002850 | Аксессуары для источника бесперебойного питания (ИБП/UPS) | 7 | Китай | https://static-pcsp.systeme.ru/image/l2F-KFSoCD0FFXVO650b185c8671d1695225948.jpeg https://static-pcsp.systeme.ru/image/hS1EgKIo3juh1bgZ645528328c52e1683302450.jpeg https://static-pcsp.systeme.ru/image/vCFVhH-webzKYnl064ef13ff0f31b1693389823.jpeg https://static-pcsp.systeme.ru/image/z7qyYOoqS4S2pLoR64ef14015e7f31693389825.jpeg https://static-pcsp.systeme.ru/image/_oU8pAH_5tyiqt0-64ef14036f3df1693389827.jpeg https://static-pcsp.systeme.ru/image/OGynpHi-_YGlG85464ef1405adb441693389829.jpeg https://static-pcsp.systeme.ru/image/vviMZTaOCjxa5H_V64ef14081b74a1693389832.jpeg https://static-pcsp.systeme.ru/image/g3bEQAg9WkVJtqxT64ef140aa08431693389834.jpeg https://static-pcsp.systeme.ru/image/nnjc7vSYIUKFhDdv64ef140cdb8e81693389836.jpeg https://static-pcsp.systeme.ru/image/v7jMSWClw6yXOuaG64ef140f7fdd71693389839.jpeg https://static-pcsp.systeme.ru/image/NXQHk5NyYiZK_Lxd64ef141204fe01693389842.jpeg https://static-pcsp.systeme.ru/image/NnuyKjkkoOuglDx0650b184dce9cd1695225933.jpeg https://static-pcsp.systeme.ru/image/Fc1cwu8ZmYcYt1r9650b184f999381695225935.jpeg https://static-pcsp.systeme.ru/image/aZivLYH3S-Tbqoty650b185150c881695225937.jpeg https://static-pcsp.systeme.ru/image/6FIoB3zl9IQx0z9O650b18531849f1695225939.jpeg https://static-pcsp.systeme.ru/image/G1PM8vPQrhDjHc9J650b1854e8ed71695225940.jpeg https://static-pcsp.systeme.ru/image/5dUjvVyrXANi_YKm650b1856f1fa71695225942.jpeg https://static-pcsp.systeme.ru/image/AR67ToHkYz4vcIWs650b1858d1cbc1695225944.jpeg https://static-pcsp.systeme.ru/image/5c5UhxAJzmKWJf_t650b185aaf1741695225946.jpeg https://static-pcsp.systeme.ru/image/HCVnA_aeSNkLF1se650b185e715381695225950.jpeg https://static-pcsp.systeme.ru/image/e8Lu888RL3TR-a10650b186025b041695225952.jpeg https://static-pcsp.systeme.ru/image/XIjst5qtMHlhOZyK650b1862307a61695225954.jpeg https://static-pcsp.systeme.ru/image/1JcyVfaeU1dNl4ol650b18644e9ac1695225956.jpeg https://static-pcsp.systeme.ru/image/2PTgDha0Hye5F-Ix650b1866588971695225958.jpeg https://static-pcsp.systeme.ru/image/uryctzAYjWhqDcRT650b186833c391695225960.jpeg https://static-pcsp.systeme.ru/image/6mHLt3RlpQYyn9_4650b186a0960f1695225962.jpeg | https://static-pcsp.systeme.ru/image/l2F-KFSoCD0FFXVO650b185c8671d1695225948.jpeg | 1 2 3 4 5 6 7 8 9 10 11 12 13 14 15 16 17 18 19 20 21 22 23 24 25 26 | нет нет нет нет нет нет нет нет нет нет нет нет нет нет нет нет нет нет нет нет нет нет нет нет нет нет | [9 empty] | https://api.systeme.ru/product/media/download/988211 | ИБП Каталог однофазные | https://api.systeme.ru/product/media/download/988277 https://api.systeme.ru/product/media/download/988283 https://api.systeme.ru/product/media/download/988918 https://api.systeme.ru/product/media/download/990878 | BPSE батарея для ИБП BPSE батарея для ИБП 2U ИБП Каталог однофазные | [6 empty] | 146000 | штука |  | 1 | PCE | 1 | 1 | шт. |  | 76 | 60 | 20 | см. | 49.44 | кг. |  |  |  |  | 438 мм | [45 empty] | Батарея/аккумулятор (EV009162) | [9 empty] | 2 года с даты продажи, но не более 27 месяцев с даты производства | Подлежит ремонту
BPSE192RT2U9 | Внеш комплект батарей для ИБП Systeme Electric Smart-Save Online 192В СВК RT 2U | Systeme Electric |  |  |  | 8507208008 | Прочие | Во внешнем батарейном блоке BPSE192RT2U9 используются свинцово-кислотные аккумуляторы, которые имеют высокий уровень защиты от утечек. Батарейный блок удобен в установке и демонтаже. Он предназначен для ИБП Systeme Electric серий SRVSE и STRSE. |  | ITHBN | ACS | Аксессуары для 1Ф ИБП | SUO | ИБП Smart-Save UPS для ИТ | IIT | Однофазные ИБП для ИТ применения | EC002850 | Аксессуары для источника бесперебойного питания (ИБП/UPS) | 7 | Китай | https://static-pcsp.systeme.ru/image/ivPdGqPXYgdmQuDe650b189a646711695226010.jpeg https://static-pcsp.systeme.ru/image/hS1EgKIo3juh1bgZ645528328c52e1683302450.jpeg https://static-pcsp.systeme.ru/image/lojj07TBhiYom2il650b18875d5bd1695225991.jpeg https://static-pcsp.systeme.ru/image/5BogPo7eB-5WYLDi650b1889ac92b1695225993.jpeg https://static-pcsp.systeme.ru/image/png2eiQeZwtuTduh650b188bed3951695225995.jpeg https://static-pcsp.systeme.ru/image/ry9EgppLKAr_kO2Y650b188e932131695225998.jpeg https://static-pcsp.systeme.ru/image/J4nTNKckgd_tJUPh650b1890b9dc21695226000.jpeg https://static-pcsp.systeme.ru/image/g0a1wsJmrP3bpb4l650b1893576211695226003.jpeg https://static-pcsp.systeme.ru/image/ns_NiNabtpDgfPAx650b1895dd6261695226005.jpeg https://static-pcsp.systeme.ru/image/zRDmRqF9SvMzdRtZ650b189834f271695226008.jpeg https://static-pcsp.systeme.ru/image/lvaOWqS0G---Rmiw650b189cdf2ca1695226012.jpeg https://static-pcsp.systeme.ru/image/NMbreTClC4MfoCL1650b189f5a6971695226015.jpeg https://static-pcsp.systeme.ru/image/J0rpG0ds7_AJ3hhO650b18a1a6c6c1695226017.jpeg https://static-pcsp.systeme.ru/image/gy2t1_HDxi01p0Pt650b18a4220051695226020.jpeg https://static-pcsp.systeme.ru/image/PT2Yf5utfJnSdO9t650b18a63d5561695226022.jpeg https://static-pcsp.systeme.ru/image/uXlimIRqBrmPx2Za650b18a821a851695226024.jpeg https://static-pcsp.systeme.ru/image/9dwuqgYPbJT0whSy650b18aa036e21695226026.jpeg | https://static-pcsp.systeme.ru/image/ivPdGqPXYgdmQuDe650b189a646711695226010.jpeg | 1 2 3 4 5 6 7 8 9 10 11 12 13 14 15 16 17 | нет нет нет нет нет нет нет нет нет нет нет нет нет нет нет нет нет | [9 empty] | https://api.systeme.ru/product/media/download/988211 | ИБП Каталог однофазные | https://api.systeme.ru/product/media/download/988281 https://api.systeme.ru/product/media/download/988283 https://api.systeme.ru/product/media/download/988918 https://api.systeme.ru/product/media/download/990878 | BPSE батарея для ИБП BPSE батарея для ИБП 2U ИБП Каталог однофазные | [6 empty] | 136000 | штука |  | 1 | PCE | 1 | 1 | шт. |  | 78 | 56.5 | 24 | см. | 63.6 | кг. |  |  |  |  | 438 мм | [45 empty] | Батарея/аккумулятор (EV009162) | [9 empty] | 2 года с даты продажи, но не более 27 месяцев с даты производства | Подлежит ремонту
BPSE240RT3U9 | Внеш комплект батарей для ИБП Systeme Electric Smart-Save Online 240В СВК RT 3U | Systeme Electric |  |  |  | 8507208008 | Прочие | Во внешнем батарейном блоке BPSE240RT3U9 используются свинцово-кислотные аккумуляторы, которые имеют высокий уровень защиты от утечек. Батарейный блок удобен в установке и демонтаже. Он предназначен для ИБП Systeme Electric серий SRVSE и STRSE. |  | ITHBN | ACS | Аксессуары для 1Ф ИБП | SUO | ИБП Smart-Save UPS для ИТ | IIT | Однофазные ИБП для ИТ применения | EC002850 | Аксессуары для источника бесперебойного питания (ИБП/UPS) | 7 | Китай | https://static-pcsp.systeme.ru/image/XtRPo5_YxrD7_XlK650b187b814051695225979.jpeg https://static-pcsp.systeme.ru/image/uDyC4atYkZmaKHar64552833463fd1683302451.jpeg https://static-pcsp.systeme.ru/image/9SjX1ZdmhjGwrYsh650b186bc8a341695225963.jpeg https://static-pcsp.systeme.ru/image/TwI56rRNwtk2_XiK650b186d8277d1695225965.jpeg https://static-pcsp.systeme.ru/image/QAoWYjfQFSelN-K5650b186f53a2c1695225967.jpeg https://static-pcsp.systeme.ru/image/LXL6UDovmSow7vFt650b1871298bd1695225969.jpeg https://static-pcsp.systeme.ru/image/o2Pv274Xq76mNQJD650b18732f1141695225971.jpeg https://static-pcsp.systeme.ru/image/SHeSNYXYNsIMDEUu650b18753b1761695225973.jpeg https://static-pcsp.systeme.ru/image/Fw0VaQaEjJPmioPP650b1877398131695225975.jpeg https://static-pcsp.systeme.ru/image/C3-S2uP3F2pTB3v3650b187930b2e1695225977.jpeg https://static-pcsp.systeme.ru/image/zo2HtzqjWmrdESjn650b187d74ed41695225981.jpeg https://static-pcsp.systeme.ru/image/cuwo32gLlnOZWA_-650b187f2b0ad1695225983.jpeg https://static-pcsp.systeme.ru/image/zAQE4F7-XWEwo2hK650b1880020be1695225984.jpeg https://static-pcsp.systeme.ru/image/8Mc-cSVn7wLxMEqU650b1880d4f0e1695225984.jpeg https://static-pcsp.systeme.ru/image/r2QPvo13syIkuZ8B650b18831ad911695225987.jpeg https://static-pcsp.systeme.ru/image/Vz7NY6dlSo7hvgTg650b18853a8c91695225989.jpeg | https://static-pcsp.systeme.ru/image/XtRPo5_YxrD7_XlK650b187b814051695225979.jpeg | 1 2 3 4 5 6 7 8 9 10 11 12 13 14 15 16 | нет нет нет нет нет нет нет нет нет нет нет нет нет нет нет нет | [9 empty] | https://api.systeme.ru/product/media/download/988211 | ИБП Каталог однофазные | https://api.systeme.ru/product/media/download/988280 https://api.systeme.ru/product/media/download/988282 https://api.systeme.ru/product/media/download/988918 https://api.systeme.ru/product/media/download/990878 | BPSE батарея для ИБП BPSE батарея для ИБП 3U ИБП Каталог однофазные | [6 empty] | 208000 | штука |  | 1 | PCE | 1 | 1 | шт. |  | 87 | 58 | 25 | см. | 80 | кг. |  |  |  |  | 438 мм | [45 empty] | Батарея/аккумулятор (EV009162) | [9 empty] | 2 года с даты продажи, но не более 27 месяцев с даты производства | Подлежит ремонту
SERBC173 | Внутренний батарейный блок свинцово-кислотный SERBC №173 | Systeme Electric |  |  |  | 8507208008 | Прочие | Во внутреннем батарейном блоке SERBC173 используются свинцово-кислотные аккумуляторы, которые имеют высокий уровень защиты от утечек. Батарейный блок удобен в установке и демонтаже. Он предназначен для ИБП Systeme Electric моделей SRTSE1000RTXLI, SRTSE1000RTXLI-NC. |  | ITHBN | ACS | Аксессуары для 1Ф ИБП | SUO | ИБП Smart-Save UPS для ИТ | IIT | Однофазные ИБП для ИТ применения | EC002850 | Аксессуары для источника бесперебойного питания (ИБП/UPS) | 7 | Китай | https://static-pcsp.systeme.ru/image/RSdk7l7QersSU0Zw64552833788461683302451.jpeg | https://static-pcsp.systeme.ru/image/RSdk7l7QersSU0Zw64552833788461683302451.jpeg | 1 | нет | [9 empty] | https://api.systeme.ru/product/media/download/988211 | ИБП Каталог однофазные | https://api.systeme.ru/product/media/download/988263 https://api.systeme.ru/product/media/download/988918 https://api.systeme.ru/product/media/download/990878 | аксессуары Внутренний батарейный блок SERBC батареи ИБП Каталог однофазные | [6 empty] | 16250 | штука |  | 1 | PCE | 1 | 1 | шт. | 4680409127735 | 38.2 | 27.1 | 12.3 | см. | 7.74 | кг. |  |  |  |  | 271 мм | [45 empty] | Батарея/аккумулятор (EV009162) | [9 empty] | Срок гарантии на данное оборудование составляет 2 года с момента отгрузки со склада Систэм Электрик, с подтверждением соответствующим документом | Подлежит ремонту
SERBC193 | Внутренний батарейный блок свинцово-кислотный SERBC №193 | Systeme Electric |  |  |  | 8507208008 | Прочие | Во внутреннем батарейном блоке SERBC193 используются свинцово-кислотные аккумуляторы, которые имеют высокий уровень защиты от утечек. Батарейный блок удобен в установке и демонтаже. Он предназначен для ИБП Systeme Electric моделей SRTSE1500RTXLI, SRTSE1500RTXLI-NC, SRVSE1KRTI. |  | ITHBN | ACS | Аксессуары для 1Ф ИБП | SUO | ИБП Smart-Save UPS для ИТ | IIT | Однофазные ИБП для ИТ применения | EC002850 | Аксессуары для источника бесперебойного питания (ИБП/UPS) | 7 | Китай | https://static-pcsp.systeme.ru/image/RSdk7l7QersSU0Zw64552833788461683302451.jpeg | https://static-pcsp.systeme.ru/image/RSdk7l7QersSU0Zw64552833788461683302451.jpeg | 1 | нет | [9 empty] | https://api.systeme.ru/product/media/download/988211 | ИБП Каталог однофазные | https://api.systeme.ru/product/media/download/988260 https://api.systeme.ru/product/media/download/988263 https://api.systeme.ru/product/media/download/988918 https://api.systeme.ru/product/media/download/990878 | аксессуары Внутренний батарейный блок SERBC батареи аксессуары Внутренний батарейный блок SERBC батареи ИБП Каталог однофазные | [6 empty] | 20500 | штука |  | 1 | PCE | 1 | 1 | шт. |  | 38.2 | 27.1 | 12.3 | см. | 9.648 | кг. |  |  |  |  | 271 мм | [45 empty] | Батарея/аккумулятор (EV009162) | [9 empty] | Срок гарантии на данное оборудование составляет 2 года с момента отгрузки со склада Систэм Электрик, с подтверждением соответствующим документом | Подлежит ремонту
SERBC194 | Внутренний батарейный блок свинцово-кислотный SERBC №194 | Systeme Electric |  |  |  | 8507208008 | Прочие | Во внутреннем батарейном блоке SERBC194 используются свинцово-кислотные аккумуляторы, которые имеют высокий уровень защиты от утечек. Батарейный блок удобен в установке и демонтаже. Он предназначен для ИБП Systeme Electric моделей SRTSE2000RTXLISH, SRTSE2000RTXLISH-NC, SRVSE2KRTI. |  | ITHBN | ACS | Аксессуары для 1Ф ИБП | SUO | ИБП Smart-Save UPS для ИТ | IIT | Однофазные ИБП для ИТ применения | EC002850 | Аксессуары для источника бесперебойного питания (ИБП/UPS) | 7 | Китай | https://static-pcsp.systeme.ru/image/gfjkv_vz1zv9vnVO64552833e43081683302451.jpeg | https://static-pcsp.systeme.ru/image/gfjkv_vz1zv9vnVO64552833e43081683302451.jpeg | 1 | нет | [9 empty] | https://api.systeme.ru/product/media/download/988211 | ИБП Каталог однофазные | https://api.systeme.ru/product/media/download/988259 https://api.systeme.ru/product/media/download/988263 https://api.systeme.ru/product/media/download/988918 https://api.systeme.ru/product/media/download/990878 | аксессуары Внутренний батарейный блок SERBC батареи аксессуары Внутренний батарейный блок SERBC батареи ИБП Каталог однофазные | [6 empty] | 27350 | штука |  | 1 | PCE | 1 | 1 | шт. |  | 40 | 26.5 | 12.3 | см. | 12.864 | кг. |  |  |  |  | 265 мм | [45 empty] | Батарея/аккумулятор (EV009162) | [9 empty] | Срок гарантии на данное оборудование составляет 2 года с момента отгрузки со склада Систэм Электрик, с подтверждением соответствующим документом | Подлежит ремонту
SERBC176 | Внутренний батарейный блок свинцово-кислотный SERBC №176 | Systeme Electric |  |  |  | 8507208008 | Прочие | Во внутреннем батарейном блоке SERBC176 используются свинцово-кислотные аккумуляторы, которые имеют высокий уровень защиты от утечек. Батарейный блок удобен в установке и демонтаже. Он предназначен для ИБП Systeme Electric моделей SRTSE2000RTXLI, SRTSE2000RTXLI-NC. |  | ITHBN | ACS | Аксессуары для 1Ф ИБП | SUO | ИБП Smart-Save UPS для ИТ | IIT | Однофазные ИБП для ИТ применения | EC002850 | Аксессуары для источника бесперебойного питания (ИБП/UPS) | 7 | Китай | https://static-pcsp.systeme.ru/image/V4OAXj8kE2kpDFTR645529150d8d11683302677.jpeg | https://static-pcsp.systeme.ru/image/V4OAXj8kE2kpDFTR645529150d8d11683302677.jpeg | 1 | нет | [9 empty] | https://api.systeme.ru/product/media/download/988211 | ИБП Каталог однофазные | https://api.systeme.ru/product/media/download/988261 https://api.systeme.ru/product/media/download/988263 https://api.systeme.ru/product/media/download/988918 https://api.systeme.ru/product/media/download/990878 | аксессуары Внутренний батарейный блок SERBC батареи аксессуары Внутренний батарейный блок SERBC батареи ИБП Каталог однофазные | [6 empty] | 32500 | штука |  | 1 | PCE | 1 | 1 | шт. |  | 53.3 | 27.1 | 12.3 | см. | 15.48 | кг. |  |  |  |  | 271 мм | [45 empty] | Батарея/аккумулятор (EV009162) | [9 empty] | Срок гарантии на данное оборудование составляет 2 года с момента отгрузки со склада Систэм Электрик, с подтверждением соответствующим документом | Подлежит ремонту
SERBC196 | Внутренний батарейный блок свинцово-кислотный SERBC №196 | Systeme Electric |  |  |  | 8507208008 | Прочие | Во внутреннем батарейном блоке SERBC196 используются свинцово-кислотные аккумуляторы, которые имеют высокий уровень защиты от утечек. Батарейный блок удобен в установке и демонтаже. Он предназначен для ИБП Systeme Electric моделей SRTSE3000RTXLI, SRTSE3000RTXLI-NC, SRVSE3KRTI. |  | ITHBN | ACS | Аксессуары для 1Ф ИБП | SUO | ИБП Smart-Save UPS для ИТ | IIT | Однофазные ИБП для ИТ применения | EC002850 | Аксессуары для источника бесперебойного питания (ИБП/UPS) | 7 | Китай | https://static-pcsp.systeme.ru/image/TcE1o0fi2shg6HAN645e3c40483661683897408.jpeg | https://static-pcsp.systeme.ru/image/TcE1o0fi2shg6HAN645e3c40483661683897408.jpeg | 1 | нет | [9 empty] | https://api.systeme.ru/product/media/download/988211 | ИБП Каталог однофазные | https://api.systeme.ru/product/media/download/988258 https://api.systeme.ru/product/media/download/988263 https://api.systeme.ru/product/media/download/988918 https://api.systeme.ru/product/media/download/990878 | аксессуары Внутренний батарейный блок SERBC батареи аксессуары Внутренний батарейный блок SERBC батареи ИБП Каталог однофазные | [6 empty] | 41000 | штука |  | 1 | PCE | 1 | 1 | шт. |  | 53.3 | 27.1 | 12.3 | см. | 16.019 | кг. |  |  |  |  | 271 мм | [45 empty] | Батарея/аккумулятор (EV009162) | [9 empty] | Срок гарантии на данное оборудование составляет 2 года с момента отгрузки со склада Систэм Электрик, с подтверждением соответствующим документом | Подлежит ремонту
SE9610 | Реле карта "сухих контактов" DB-9 порт | Systeme Electric |  |  |  | 8536411000 | Реле на напряжение не более 60 в на силу тока не более 2 а | Релейная карта «сухих контактов» SE9610 DB-9 порт предназначена для передачи информации о состоянии ИБП через замкнутые и разомкнутые контакты. Карта устанавливается в слот для установки карт расширения функционала (интеллектуальный слот). |  | ITHBN | ACS | Аксессуары для 1Ф ИБП | SUO | ИБП Smart-Save UPS для ИТ | IIT | Однофазные ИБП для ИТ применения | EC000309 | Модуль для активного компонента сети/сетевой блок | 7 | Китай | https://static-pcsp.systeme.ru/image/5xOjr6c-ttQFauY464552834a3d571683302452.jpeg | https://static-pcsp.systeme.ru/image/5xOjr6c-ttQFauY464552834a3d571683302452.jpeg | 1 | нет | [9 empty] | https://api.systeme.ru/product/media/download/988211 | ИБП Каталог однофазные | https://api.systeme.ru/product/media/download/988267 https://api.systeme.ru/product/media/download/988268 https://api.systeme.ru/product/media/download/988918 https://api.systeme.ru/product/media/download/990878 | реле SE карта реле SE карта ИБП Каталог однофазные | [6 empty] | 12500 | штука |  | 1 | PCE | 1 | 1 | шт. | 46804091127797 | 16.6 | 12.4 | 4.8 | см. | 1.092 | кг. |  |  |  |  | 124 мм |  | 166 мм | [53 empty] | 2 года с даты продажи, но не более 27 месяцев с даты производства | Подлежит ремонту
SE9611 | Реле карта "сухих контактов" 9-pin порт | Systeme Electric |  |  |  | 8536411000 | Реле на напряжение не более 60 в на силу тока не более 2 а | Релейная карта «сухих контактов» SE9611 9-pin порт предназначена для передачи информации о состоянии ИБП через замкнутые и разомкнутые контакты. Карта устанавливается в слот для установки карт расширения функционала (интеллектуальный слот). |  | ITHBN | ACS | Аксессуары для 1Ф ИБП | SUO | ИБП Smart-Save UPS для ИТ | IIT | Однофазные ИБП для ИТ применения | EC000309 | Модуль для активного компонента сети/сетевой блок | 7 | Китай | https://static-pcsp.systeme.ru/image/_aE_ZIw3z0jZKI3h64552834e1ac71683302452.jpeg | https://static-pcsp.systeme.ru/image/_aE_ZIw3z0jZKI3h64552834e1ac71683302452.jpeg | 1 | нет | [9 empty] | https://api.systeme.ru/product/media/download/988211 | ИБП Каталог однофазные | https://api.systeme.ru/product/media/download/988266 https://api.systeme.ru/product/media/download/988267 https://api.systeme.ru/product/media/download/988918 https://api.systeme.ru/product/media/download/990878 | реле SE карта реле SE карта ИБП Каталог однофазные | [6 empty] | 12500 | штука |  | 1 | PCE | 1 | 1 | шт. | 4680409127803 | 16.6 | 12.4 | 4.8 | см. | 1.092 | кг. |  |  |  |  | 124 мм |  | 166 мм | [8 empty] | Прочее (EV000154) | [44 empty] | 2 года с даты продажи, но не более 27 месяцев с даты производства | Подлежит ремонту
SE9620 | Modbus карта | Systeme Electric |  |  |  | 8517620003 | Устройства вычислительных машин; коммутаторы для телефонной или телеграфной проводной связи; аппаратура для систем проводной связи на несущей частоте или для цифровых проводных систем связи: прочие | Modbus карта SE9620 предназначена для сообщения устройств по протоколу MODBUS. Карта устанавливается в слот для установки карт расширения функционала (интеллектуальный слот). |  | ITHBN | ACS | Аксессуары для 1Ф ИБП | SUO | ИБП Smart-Save UPS для ИТ | IIT | Однофазные ИБП для ИТ применения | EC002850 | Аксессуары для источника бесперебойного питания (ИБП/UPS) | 7 | Китай | https://static-pcsp.systeme.ru/image/86RjrYueu6DBN1GR645528352ef561683302453.jpeg | https://static-pcsp.systeme.ru/image/86RjrYueu6DBN1GR645528352ef561683302453.jpeg | 1 | нет | [9 empty] | https://api.systeme.ru/product/media/download/988211 | ИБП Каталог однофазные | https://api.systeme.ru/product/media/download/988264 https://api.systeme.ru/product/media/download/988265 https://api.systeme.ru/product/media/download/988918 https://api.systeme.ru/product/media/download/990878 | SE карта Modbus SE карта Modbus ИБП Каталог однофазные | [6 empty] | 51500 | штука |  | 1 | PCE | 1 | 1 | шт. | 4680409127810 | 16.8 | 13.2 | 4.2 | см. | 1.092 | кг. |  |  |  |  | 132 мм | 42 мм | 168 мм | [43 empty] | Сетевой интерфейс (EV010995) | [9 empty] | 2 года с даты продажи, но не более 27 месяцев с даты производства | Подлежит ремонту
SE9602 | Датчик параметров внешней среды | Systeme Electric |  |  |  | 9025804000 | Прочие электронные приборы | Датчик параметров внешней среды SE9602 предназначен для измерения температуры, относительной влажности окружающей среды. Датчик работает только в совокупности с сетевой картой SE9601. Дополнительно для работы сухих контактов необходимо подключение внешнего источника питания. |  | ITHBN | ACS | Аксессуары для 1Ф ИБП | SUO | ИБП Smart-Save UPS для ИТ | IIT | Однофазные ИБП для ИТ применения | EC002850 | Аксессуары для источника бесперебойного питания (ИБП/UPS) | 7 | Китай | https://static-pcsp.systeme.ru/image/tcvobnR_2UlEEiin64552835601701683302453.jpeg | https://static-pcsp.systeme.ru/image/tcvobnR_2UlEEiin64552835601701683302453.jpeg | 1 | нет | [9 empty] | https://api.systeme.ru/product/media/download/988211 | ИБП Каталог однофазные | https://api.systeme.ru/product/media/download/988269 https://api.systeme.ru/product/media/download/988270 https://api.systeme.ru/product/media/download/988918 https://api.systeme.ru/product/media/download/990878 | Датчик SE Датчик SE ИБП Каталог однофазные | [6 empty] | 26150 | штука |  | 1 | PCE CAR P12 | 1 3 4 | 1 50 800 | шт. шт. шт. | 4680409127827 | 12.5 50 120 | 12.5 3 80 | 3.3 26 120 | см. см. см. | 0.152 8.764 153 | кг. кг. кг. |  |  |  |  | 78 мм |  | 80 мм | [43 empty] | Датчик влажности/температуры (EV001488) | [9 empty] | 2 года с даты продажи, но не более 27 месяцев с даты производства | Подлежит ремонту
SE1RK | Комплект монтажных рельсов 19" до 60кг 480-780мм для 2U ИБП сил модул компл бтрй | Systeme Electric |  |  |  | 9403990001 | Из металла | Монтажный комплект SE1RK предназначен для установки ИБП серий SRVSE, SRTSE и внешних батарейных блоков серии BPSE высотой 2U в серверный шкаф или стойку 19-ти дюймового стандарта. |  | ITHBN | ACS | Аксессуары для 1Ф ИБП | SUO | ИБП Smart-Save UPS для ИТ | IIT | Однофазные ИБП для ИТ применения | EC002850 | Аксессуары для источника бесперебойного питания (ИБП/UPS) | 7 | Китай | https://static-pcsp.systeme.ru/image/Dw4nLc0LQYmPhqyj645528359633a1683302453.jpeg | https://static-pcsp.systeme.ru/image/Dw4nLc0LQYmPhqyj645528359633a1683302453.jpeg | 1 | нет | [9 empty] | https://api.systeme.ru/product/media/download/988211 | ИБП Каталог однофазные | https://api.systeme.ru/product/media/download/988275 https://api.systeme.ru/product/media/download/988276 https://api.systeme.ru/product/media/download/988918 https://api.systeme.ru/product/media/download/990878 | SERK рельсы монтажные рельсы SE1RK SERK рельсы монтажные рельсы SE1RK ИБП Каталог однофазные | [6 empty] | 8400 | штука |  | 1 | PCE CAR P12 | 1 3 4 | 1 16 192 | шт. шт. шт. | 4680409127834 | 10.4 41.1 120 | 51 52.3 80 | 7.2 29 105 | см. см. см. | 1.825 30.381 379 | кг. кг. кг. |  |  |  |  | 950 мм | 650 мм | 545 мм | [43 empty] | Комплект для монтажа (EV001398) | [9 empty] | 2 года с даты продажи, но не более 27 месяцев с даты производства | Подлежит ремонту
SE2RK | Комплект монтажных рельсов 19" до 100кг 550-750мм для 3U сил модулей компл бтрй | Systeme Electric |  |  |  | 9403990001 | Из металла | Монтажный комплект SE2RK предназначен для установки ИБП серий SRVSE, SRTSE и внешних батарейных блоков серии BPSE высотой 3U в серверный шкаф или стойку 19-ти дюймового стандарта. |  | ITHBN | ACS | Аксессуары для 1Ф ИБП | SUO | ИБП Smart-Save UPS для ИТ | IIT | Однофазные ИБП для ИТ применения | EC002850 | Аксессуары для источника бесперебойного питания (ИБП/UPS) | 7 | Китай | https://static-pcsp.systeme.ru/image/-qiWkYxJOVx__51r64552835aab2e1683302453.jpeg | https://static-pcsp.systeme.ru/image/-qiWkYxJOVx__51r64552835aab2e1683302453.jpeg | 1 | нет | [9 empty] | https://api.systeme.ru/product/media/download/988211 | ИБП Каталог однофазные | https://api.systeme.ru/product/media/download/988273 https://api.systeme.ru/product/media/download/988274 https://api.systeme.ru/product/media/download/988918 https://api.systeme.ru/product/media/download/990878 | SERK SE2RK рельсы монтажные рельсы SERK SE2RK рельсы монтажные рельсы ИБП Каталог однофазные | [6 empty] | 17250 | штука |  | 1 | PCE CAR P12 | 1 3 4 | 1 9 144 | шт. шт. шт. |  | 56 57 120 | 10 33 80 | 6.5 21 115 | см. см. см. | 3.438 31.76 518 | кг. кг. кг. |  |  |  |  | 580 мм | 260 мм | 870 мм | [43 empty] | Комплект для монтажа (EV001398) | [9 empty] | 2 года с даты продажи, но не более 27 месяцев с даты производства | Подлежит ремонту
SRVSE10KRTXLI5U | ИБП Smart-Save Online SRV Systeme Electric 10КВА,XL,RT 5U,1:1,клеммы,SmSlot,2кор | Systeme Electric |  |  |  | 8504403008 | Прочие | ИБП Smart – Save Online SRVSE10KRTXLI5U 10кВА/9кВт двойного преобразования для защиты чувствительного оборудования в малых и средних предприятиях. Имеет высокий коэффициент мощности PF=0.9. Предназначен для напольной установки или для установки в серверные стойки. Более продвинутый LCD-дисплей в управлении и контроля. Наличие разъёма EPO для системы аварийного отключения. Корпус компактный – 5U. Возможность подключения до 10 дополнительных внешних батарейных блоков. |  | ITHBN | ONL | ИБП Smart-Save UPS Online | SUO | ИБП Smart-Save UPS для ИТ | IIT | Однофазные ИБП для ИТ применения | EC000382 | Источник бесперебойного питания (ИБП/ UPS/ ББП) | 7 | Китай | https://static-pcsp.systeme.ru/image/2exwl73vhkfdH7hi650bc4b15ea401695270065.jpeg https://static-pcsp.systeme.ru/image/Xpv1q-OsQrneID-x645539734da721683306867.jpeg https://static-pcsp.systeme.ru/image/aokMY1l2yPdGqnN8645539757f9f21683306869.jpeg https://static-pcsp.systeme.ru/image/sjx69x9zF2rENsbQ64553976695441683306870.jpeg https://static-pcsp.systeme.ru/image/EAKAdI1nqQek4Cii64553977e51761683306871.jpeg https://static-pcsp.systeme.ru/image/5KlSLBtBlY9vP7ay64553979955b51683306873.jpeg https://static-pcsp.systeme.ru/image/pNx2-c_Q2LIW59eC6455397b157381683306875.jpeg https://static-pcsp.systeme.ru/image/OFm8gizt9bjzCzKq6455397c5bb281683306876.jpeg https://static-pcsp.systeme.ru/image/bewmqPF_I_fTAKp16455397c7e7d21683306876.jpeg https://static-pcsp.systeme.ru/image/EnVBGxEi-_pQloNi6455397e6d34a1683306878.jpeg https://static-pcsp.systeme.ru/image/V9zMxPIAe-twkBwH6455397fc3c691683306879.jpeg https://static-pcsp.systeme.ru/image/y6nSHWeleB3M2bUY6455398138bba1683306881.jpeg https://static-pcsp.systeme.ru/image/tqhjuopl_Xk4LJG5645539828ed471683306882.jpeg https://static-pcsp.systeme.ru/image/kE3LmgjErzWhdInT645539840c1a81683306884.jpeg https://static-pcsp.systeme.ru/image/Ts6Dr6o8y0E18fpz645539863b79b1683306886.jpeg https://static-pcsp.systeme.ru/image/RRPh-JaFVMrfyyno64553987ba0291683306887.jpeg https://static-pcsp.systeme.ru/image/kXKBeL_cTP_9cIy-650bc4a31673c1695270051.jpeg https://static-pcsp.systeme.ru/image/Yv0rEHfT9pIYkFgH650bc4a51c6d81695270053.jpeg https://static-pcsp.systeme.ru/image/lqEXp6hAPWvAeL72650bc4a70d0bf1695270055.jpeg https://static-pcsp.systeme.ru/image/iEs5sd_l2kGzoR2P650bc4a90727a1695270057.jpeg https://static-pcsp.systeme.ru/image/nVD6ovRHKNGYIWyn650bc4ab10e191695270059.jpeg https://static-pcsp.systeme.ru/image/o7psGLEmwofz1sLI650bc4abbecc01695270059.jpeg https://static-pcsp.systeme.ru/image/oMfgAJ0DUTvnc_g9650bc4ac73b341695270060.jpeg https://static-pcsp.systeme.ru/image/PEDa8qbdF57OKAzx650bc4ae5b0f91695270062.jpeg https://static-pcsp.systeme.ru/image/qT4GFiiyU5BwUppu650bc4b34d8ab1695270067.jpeg https://static-pcsp.systeme.ru/image/dTNTOoosF2l1y8_f650bc4b5195301695270069.jpeg https://static-pcsp.systeme.ru/image/TLD9yc24mXzjBrYm650bc4b71b3d11695270071.jpeg https://static-pcsp.systeme.ru/image/vQ26THU8meIMCtFD650bc4b923c991695270073.jpeg https://static-pcsp.systeme.ru/image/6qOQunst0qsmJIVB650bc4b9ed38d1695270073.jpeg https://static-pcsp.systeme.ru/image/hRlJdCx6OLa0qabQ650bc4baae15e1695270074.jpeg https://static-pcsp.systeme.ru/image/UKlHXIO_lejrfet_650bc4bb9a7de1695270075.jpeg https://static-pcsp.systeme.ru/image/lz6eOE0gxI3Y9bwC650bc4bc61ad81695270076.jpeg https://static-pcsp.systeme.ru/image/iYhtTdERdHhSa73G650bc4bd338171695270077.jpeg | https://static-pcsp.systeme.ru/image/2exwl73vhkfdH7hi650bc4b15ea401695270065.jpeg | 1 2 3 4 5 6 7 8 9 10 11 12 13 14 15 16 17 18 19 20 21 22 23 24 25 26 27 28 29 30 31 32 33 | нет нет нет нет нет нет нет нет нет нет нет нет нет нет нет нет нет нет нет нет нет нет нет нет нет нет нет нет нет нет нет нет нет | [9 empty] | https://api.systeme.ru/product/media/download/988211 | ИБП Каталог однофазные | https://api.systeme.ru/product/media/download/988247 https://api.systeme.ru/product/media/download/988249 https://api.systeme.ru/product/media/download/988250 https://api.systeme.ru/product/media/download/988284 https://api.systeme.ru/product/media/download/988285 https://api.systeme.ru/product/media/download/988286 https://api.systeme.ru/product/media/download/988287 https://api.systeme.ru/product/media/download/988288 https://api.systeme.ru/product/media/download/988918 https://api.systeme.ru/product/media/download/989073 https://api.systeme.ru/product/media/download/989087 https://api.systeme.ru/product/media/download/990878 | паспорт SRVSE ИБП SRVSE время автономной ИБП SRVSE SRVSE XL руководство SRVSE ИБП SRVSE SRVSE 6-10К SNMP SNMP Web Manager Web ПО SNMP Web ПО SNMP Web Pro ПО Shutdown Wizard Parachute Parachute pro ИБП Каталог однофазные гипервизор | [6 empty] | 339500 | штука |  | 1 | PCE | 1 | 1 | шт. |  | 87 | 58 | 49 | см. | 87.3 | кг. | 438 мм | 132 мм | 610 мм | 18 кг | 438 мм | 220 мм | 610 мм | 71 кг | AC (перемен.) (EV000460) | 10000 ВА | 2 мин | Да | Да | 63 А | Нет | На стойку 19" 482,6 мм (EV006969) | 10000 ВА | Нет | 45.5 А | Да | 0...40 °C | AC (перемен.) (EV000460) | 176...300 В | 220...240 В | RS-232 (EV001552) | Да | Онлайн (online, двойное преобразование) (EV007607) | IP20 (EV006405) | Да | USB (EV004045) | Да | 40...70 Гц | 47...63 Гц | 1 | 1 | Да | 1 % | 0.9 | Фиксированное подключение (EV012005) |  | 9000 Вт | 10000 ВА | Стоечный (SV990002) | Клеммный выход (H/W) (SV990006) | Чистая синусоида (SV990007) | Да | 93 % |  | Винтовое соединение (EV000415) |  |  |  | IP20 | Опционально | есть | Синусоидальный сигнал | 3:1 | ≤3% (линейная нагрузка), ≤5% (нелинейная нагрузка) | 0 мс | 0 мс | 2 года с даты продажи, но не более 27 месяцев с даты производства | Подлежит ремонту | Свинцово-кислотная | Внешний батарейный блок | 2 мин | BPSE192RT2U9 |  | 220…240 В | 110-300 В — 50% нагрузка, 176-300 В — 100% нагрузка | 40...70 Гц | 1 | Входные клеммы | 10000ВА/9000Вт | Онлайн (двойное преобразование) | Стоечный | AC (перемен.) | 220...240 В | 1 % | 47…63 Гц | Выходные клеммы | 0.9 |  | 0.93
SRVSE10KRTXLI6U | ИБП Smart-Save Online SRV Systeme Electric 10КВА,XL,RT 6U,1:1,клеммы,SmSlot,2кор | Systeme Electric |  |  |  | 8504403008 | Прочие | ИБП Smart – Save Online SRVSE10KRTXLI6U 10кВА/9кВт двойного преобразования для защиты чувствительного оборудования в малых и средних предприятиях. Имеет высокий коэффициент мощности PF=0.9. Предназначен для напольной установки или для установки в серверные стойки. Более продвинутый LCD-дисплей в управлении и контроля. Наличие разъёма EPO для системы аварийного отключения. Возможность подключения до 10 дополнительных внешних батарейных блоков. |  | ITHBN | ONL | ИБП Smart-Save UPS Online | SUO | ИБП Smart-Save UPS для ИТ | IIT | Однофазные ИБП для ИТ применения | EC000382 | Источник бесперебойного питания (ИБП/ UPS/ ББП) | 7 | Китай | https://static-pcsp.systeme.ru/image/agV9otw9SNj9dM_O6455399211ac41683306898.jpeg https://static-pcsp.systeme.ru/image/sjx69x9zF2rENsbQ64553976695441683306870.jpeg https://static-pcsp.systeme.ru/image/pNx2-c_Q2LIW59eC6455397b157381683306875.jpeg https://static-pcsp.systeme.ru/image/bewmqPF_I_fTAKp16455397c7e7d21683306876.jpeg https://static-pcsp.systeme.ru/image/EnVBGxEi-_pQloNi6455397e6d34a1683306878.jpeg https://static-pcsp.systeme.ru/image/V9zMxPIAe-twkBwH6455397fc3c691683306879.jpeg https://static-pcsp.systeme.ru/image/y6nSHWeleB3M2bUY6455398138bba1683306881.jpeg https://static-pcsp.systeme.ru/image/HrDE0Lb9WV2yfBou6455398a0afa91683306890.jpeg https://static-pcsp.systeme.ru/image/ukY93igNGMdB3LSg6455398b70cee1683306891.jpeg https://static-pcsp.systeme.ru/image/CS3qDfVcdihT64Fh6455398dcf2b01683306893.jpeg https://static-pcsp.systeme.ru/image/MvyqnIK_-mvHA-Vd6455398f5def31683306895.jpeg https://static-pcsp.systeme.ru/image/KkH6AfQuP3A3mbHq645539980ea9a1683306904.jpeg https://static-pcsp.systeme.ru/image/rCyeAE2O4JsVQIMD645539997ab451683306905.jpeg https://static-pcsp.systeme.ru/image/By6ABrmN6C7S-H4-6455399ae52a51683306906.jpeg https://static-pcsp.systeme.ru/image/epJuvaqb5GuEvekm6455399c621f41683306908.jpeg | https://static-pcsp.systeme.ru/image/agV9otw9SNj9dM_O6455399211ac41683306898.jpeg | 1 2 3 4 5 6 7 8 9 10 11 12 13 14 15 | нет нет нет нет нет нет нет нет нет нет нет нет нет нет нет | [9 empty] | https://api.systeme.ru/product/media/download/988211 | ИБП Каталог однофазные | https://api.systeme.ru/product/media/download/988246 https://api.systeme.ru/product/media/download/988249 https://api.systeme.ru/product/media/download/988250 https://api.systeme.ru/product/media/download/988284 https://api.systeme.ru/product/media/download/988285 https://api.systeme.ru/product/media/download/988286 https://api.systeme.ru/product/media/download/988287 https://api.systeme.ru/product/media/download/988288 https://api.systeme.ru/product/media/download/988918 https://api.systeme.ru/product/media/download/989073 https://api.systeme.ru/product/media/download/989087 https://api.systeme.ru/product/media/download/990878 | паспорт SRVSE ИБП SRVSE время автономной ИБП SRVSE SRVSE XL руководство SRVSE ИБП SRVSE SRVSE 6-10К SNMP SNMP Web Manager Web ПО SNMP Web ПО SNMP Web Pro ПО Shutdown Wizard Parachute Parachute pro ИБП Каталог однофазные гипервизор | [6 empty] | 361000 | штука |  | 1 | PCE | 1 | 1 | шт. |  | 87 | 58 | 50 | см. | 99.1 | кг. | 438 мм | 132 мм | 610 мм | 18 кг | 438 мм | 264 мм | 610 мм | 79 кг | AC (перемен.) (EV000460) | 10000 ВА | 4.1 мин | Да | Да | 63 А | Нет | На стойку 19" 482,6 мм (EV006969) | 10000 ВА | Нет | 45.5 А | Да | 0...40 °C | AC (перемен.) (EV000460) | 176...300 В | 220...240 В | RS-232 (EV001552) | Да | Онлайн (online, двойное преобразование) (EV007607) | IP20 (EV006405) | Да | USB (EV004045) | Да | 40...70 Гц | 47...63 Гц | 1 | 1 | Да | 1 % | 0.9 | Фиксированное подключение (EV012005) |  | 9000 Вт | 10000 ВА | Стоечный (SV990002) | Клеммный выход (H/W) (SV990006) | Чистая синусоида (SV990007) | Да | 93 % |  | Винтовое соединение (EV000415) |  |  |  | IP20 | Опционально | есть | Синусоидальный сигнал | 3:1 | ≤3% (линейная нагрузка), ≤5% (нелинейная нагрузка) | 0 мс | 0 мс | 2 года с даты продажи, но не более 27 месяцев с даты производства | Подлежит ремонту | Свинцово-кислотная | Внешний батарейный блок | 4.1 мин | BPSE240RT3U9 |  | 220…240 В | 110-300 В — 50% нагрузка, 176-300 В — 100% нагрузка | 40...70 Гц | 1 | Входные клеммы | 10000ВА/9000Вт | Онлайн (двойное преобразование) | Стоечный | AC (перемен.) | 220...240 В | 1 % | 47…63 Гц | Выходные клеммы | 0.9 |  | 0.93
SRTSE2000RTXLISH-NC | ИБП Smart-Save Online SRT Systeme Electric 2КВА XL RT2U 230В 8C13 SmSlot NC кртк | Systeme Electric |  |  |  | 8504403008 | Прочие | ИБП Smart &ndash; Save Online SRTSE2000RTXLISH-NC 2кВА/2кВт двойного преобразования для защиты чувствительного оборудования в малых и средних предприятиях. Имеет высокий коэффициент мощности PF=1.0. Предназначен для напольной установки или для установки в серверные стойки. Наиболее продвинутый LCD-дисплей, содержащий 20 настроек. Функция USB HID позволяет видеть базовую информацию о заряде ИБП на ПК без установки и/или входа в ПО. Наличие разъёма EPO для системы аварийного отключения. Карта управления SNMP в комплекте. Большое количество выходных розеток &ndash; 8 IEC C13, есть группа программируемых розеток. Компактный корпус &ndash; 2U. ИБП с малой глубиной для телекома. Возможность подключения до 10 дополнительных внешних батарейных блоков.<br /><br /> |  | ITHBN | ONL | ИБП Smart-Save UPS Online | SUO | ИБП Smart-Save UPS для ИТ | IIT | Однофазные ИБП для ИТ применения | EC000382 | Источник бесперебойного питания (ИБП/ UPS/ ББП) | 7 | Китай | https://static-pcsp.systeme.ru/image/90aN-snmrGQZoGkx67a8bf82c80bc1739112322.jpeg https://static-pcsp.systeme.ru/image/G-1LuUlLpfBx6KMB68305d5ccb08c1748000092.jpeg https://static-pcsp.systeme.ru/image/ctmJDAPVkXQYkucN68305d39194e81748000057.jpeg https://static-pcsp.systeme.ru/image/rnL-9RZ-SyvCs3Z868305c7aba6321747999866.jpeg https://static-pcsp.systeme.ru/image/oq7-BSagG_K3wGpq65ef22a72183317101707911.jpg https://static-pcsp.systeme.ru/image/P6bOB5tc3lkGkrkD68305d4f1c3cd1748000079.jpeg https://static-pcsp.systeme.ru/image/BG0_2AR5tWEpsBmo68305cb3b6e951747999923.jpeg https://static-pcsp.systeme.ru/image/t0WxWfMC7VhAnMGv68305d5c2f4461748000092.jpeg https://static-pcsp.systeme.ru/image/XGMcDMXw2WnEu4gQ68305d61a03221748000097.jpeg https://static-pcsp.systeme.ru/image/nF_rSypyJYqA4oWQ68305e4a0cb161748000330.jpeg https://static-pcsp.systeme.ru/image/JT1VVTK1cOmJThXB67a8bf58cecec1739112280.jpeg https://static-pcsp.systeme.ru/image/pcIPd1DVnz33jT1767a8bf5aeb6ae1739112282.jpeg https://static-pcsp.systeme.ru/image/Oa3qML4Sr8POUwPj67a8bf5ce80fb1739112284.jpeg https://static-pcsp.systeme.ru/image/_8Qro7VoHn3CBHxV67a8bf5f4ed2d1739112287.jpeg https://static-pcsp.systeme.ru/image/YK6EnTdyALEOQaCd67a8bf83e641e1739112323.jpeg https://static-pcsp.systeme.ru/image/6D2KPkCiq13nEtx467a8bf851ce1a1739112325.jpeg https://static-pcsp.systeme.ru/image/DvIhwUC1MbdCwdi367a8bf89426cf1739112329.jpeg https://static-pcsp.systeme.ru/image/ydGX2waM0S2dgQOF67a8bf8a766211739112330.jpeg https://static-pcsp.systeme.ru/image/p7jIK_HAillJxKLp67a8bf8d789971739112333.jpeg | https://static-pcsp.systeme.ru/image/90aN-snmrGQZoGkx67a8bf82c80bc1739112322.jpeg | 1 2 3 4 5 6 7 8 9 10 11 12 13 14 15 16 17 18 19 | нет нет нет нет нет нет нет нет нет нет нет нет нет нет нет нет нет нет нет | [11 empty] | https://api.systeme.ru/product/media/download/988259 https://api.systeme.ru/product/media/download/988918 https://api.systeme.ru/product/media/download/989073 https://api.systeme.ru/product/media/download/989087 https://api.systeme.ru/product/media/download/990878 | аксессуары Внутренний батарейный блок SERBC батареи ИБП Каталог однофазные гипервизор | [6 empty] | 223000 | штука |  | 1 | PCE | 1 | 1 | шт. | 4680409128343 | 71 | 58.5 | 20 | см. | 25 | кг. | 438 мм | 88 мм | 510 мм | 19.5 кг | 438 мм | 88 мм | 510 мм | 19.5 кг | AC (перемен.) (EV000460) | 2000 ВА | 2.96 мин | Да | Да | 14.1 А | Нет | На стойку 19" 482,6 мм (EV006969) | 2000 ВА | Нет | 9.1 А | Да | 0...40 °C | AC (перемен.) (EV000460) | 160...300 В | 220...240 В | RS-232 (EV001552) | Да | Онлайн (online, двойное преобразование) (EV007607) | IP20 (EV006405) | Да | USB (EV004045) | Да | 40...70 Гц | 47...53 Гц | 1 | 1 | Да | 1 % | 1 | C20 (EV010685) | 8 | 2000 Вт | 2000 ВА | Конвертируемый (напольный и стоечный) (SV990003) | IEC320 (C13/C19) (SV990005) | Чистая синусоида (SV990007) | Да | 91 % |  |  | 96 % |  |  | IP20 | есть | есть | Синусоидальный сигнал | 3:1 | ≤2% линейная нагрузка, ≤4% нелинейная нагрузка | 0 мс | 4 мс | 2 года с даты продажи, но не более 27 месяцев с даты производства | Подлежит ремонту | Свинцово-кислотная | Внутренний батарейный блок | 2.96 мин |  | SERBC194 | 160...300 В | 110-300 В ± 5% - 50% нагрузка, 160-300 В ± 5% - 100% нагрузка | 40...70 Гц | 1 | IEC 60320 C20 | 2000ВА/2000Вт | Онлайн (двойное преобразование) | Конвертируемый | AC (перемен.) | 220...240 В | 1 % | 47...53 Гц | 8 IEC 60320 C13 | 1 | 4 IEC 60320 C13 | 0.91 | 0.96
SRTSE5KRTXLIEC-NC | ИБП Smart-Save Online SRT Systeme Electric 5000 ВА/Вт, 230В,1:1,5U,RT, клеммы+выход 6хC13,4хC19 | Systeme Electric |  |  |  | 8504403008 | Прочие |  |  | ITHBN | ONL | ИБП Smart-Save UPS Online | SUO | ИБП Smart-Save UPS для ИТ | IIT | Однофазные ИБП для ИТ применения | EC000382 | Источник бесперебойного питания (ИБП/ UPS/ ББП) | 7 | Китай | https://static-pcsp.systeme.ru/image/feUIQqFfRgW5LxDe664357fe09e0a1715689470.jpg https://static-pcsp.systeme.ru/image/FBBp5DhCYm-Rj_57664358080ca5c1715689480.jpg https://static-pcsp.systeme.ru/image/VOBDIazNmJa_WfYB6643593a668f81715689786.jpg https://static-pcsp.systeme.ru/image/stoBMmHaQXfqU7ZD68305e78245ca1748000376.jpeg https://static-pcsp.systeme.ru/image/XdlqCVhzI9Bd6hwd68305c503b9e11747999824.jpeg https://static-pcsp.systeme.ru/image/rwxWf7lrBtFp0WzK67a8ba2fcdcda1739110959.jpeg https://static-pcsp.systeme.ru/image/nEtsgLVCtSunxjzu67a8ba30ade4f1739110960.jpeg https://static-pcsp.systeme.ru/image/-dQaaNzIRYS5kQyq67a8ba31b115d1739110961.jpeg https://static-pcsp.systeme.ru/image/udfJ7oKYQ1cDEXqz67a8ba32b82211739110962.jpeg https://static-pcsp.systeme.ru/image/aoBTLqziyZtEsf6x67a8ba3483be21739110964.jpeg https://static-pcsp.systeme.ru/image/VnCXbEwlU6IHy13367a8ba35bb0901739110965.jpeg https://static-pcsp.systeme.ru/image/Sp86vR5p2Y--S6Zq67a8ba69456781739111017.jpeg | https://static-pcsp.systeme.ru/image/feUIQqFfRgW5LxDe664357fe09e0a1715689470.jpg | 1 2 3 4 5 6 7 8 9 10 11 12 | нет нет нет нет нет нет нет нет нет нет нет нет | [11 empty] | https://api.systeme.ru/product/media/download/989073 https://api.systeme.ru/product/media/download/989087 https://api.systeme.ru/product/media/download/990878 | гипервизор | [6 empty] | 556000 | штука |  | 1 | PCE P12 | 1 4 | 1 6 | шт. шт. | 4680409198032 | 87 120 | 58 80 | 25 85 | см. см. | 77 320 | кг. кг. | 438 мм | 220 мм | 590 мм | 70 кг | 438 мм | 352 мм | 610 мм | 120 кг | AC (перемен.) (EV000460) | 5000 ВА | 10.1 мин | Да | Да | 50 А | Нет | На стойку 19" 482,6 мм (EV006969) | 5000 ВА | Нет | 22.7 А | Да | 0...40 °C | AC (перемен.) (EV000460) | 110...300 В | 220...240 В | RS-232 (EV001552) | Да | Онлайн (online, двойное преобразование) (EV007607) |  | Да | USB (EV004045) | Да | 40...70 Гц | 46...64 Гц | 1 | 1 | Да | 1 % | 1 | Фиксированное подключение (EV012005) | 6 | 5000 Вт | 5000 ВА | Конвертируемый (напольный и стоечный) (SV990003) | IEC320 (C13/C19) (SV990005) | Чистая синусоида (SV990007) | Да | 94 % | 4 | Винтовое соединение (EV000415) | 98 % |  |  | IP21 | есть | есть | Чистая синусоида | 3:1 | ≤1% линейная нагрузка, ≤4% нелинейная нагрузка | 0 мс | 0 мс | 2 года с даты продажи, но не более 27 месяцев с даты производства | Подлежит замене | Свинцово-кислотная | Внутренний батарейный блок | 10.1 мин | BPSE240RT3U5 |  | 220…240 В | 110-300 В ± 3% – 50% нагрузка, 176-300 В ± 3% – 100% нагрузка | 40...70 Гц | 1 | Входные клеммы | 5000ВА/5000Вт | Онлайн (двойное преобразование) | Конвертируемый | AC (перемен.) | 220...240 В | 1 % | 46…64 Гц | 6 IEC 60320 C13 + 4 IEC 60320 C19 + Выходные клеммы | 1 | 1 IEC 60320 C19, 1 IEC 60320 C19, 3 IEC 60320 C13 | 0.94 | 0.98
SRTSE6KRTXLIEC-NC | ИБП Smart-Save Online SRT Systeme Electric 6000 ВА/Вт, 230В,1:1,5U,RT, клеммы+выход 6хC13,4хC19 | Systeme Electric |  |  |  | 8504403008 | Прочие |  |  | ITHBN | ONL | ИБП Smart-Save UPS Online | SUO | ИБП Smart-Save UPS для ИТ | IIT | Однофазные ИБП для ИТ применения | EC000382 | Источник бесперебойного питания (ИБП/ UPS/ ББП) | 7 | Китай | https://static-pcsp.systeme.ru/image/feUIQqFfRgW5LxDe664357fe09e0a1715689470.jpg https://static-pcsp.systeme.ru/image/FBBp5DhCYm-Rj_57664358080ca5c1715689480.jpg https://static-pcsp.systeme.ru/image/VOBDIazNmJa_WfYB6643593a668f81715689786.jpg https://static-pcsp.systeme.ru/image/stoBMmHaQXfqU7ZD68305e78245ca1748000376.jpeg https://static-pcsp.systeme.ru/image/XdlqCVhzI9Bd6hwd68305c503b9e11747999824.jpeg https://static-pcsp.systeme.ru/image/rwxWf7lrBtFp0WzK67a8ba2fcdcda1739110959.jpeg https://static-pcsp.systeme.ru/image/nEtsgLVCtSunxjzu67a8ba30ade4f1739110960.jpeg https://static-pcsp.systeme.ru/image/-dQaaNzIRYS5kQyq67a8ba31b115d1739110961.jpeg https://static-pcsp.systeme.ru/image/udfJ7oKYQ1cDEXqz67a8ba32b82211739110962.jpeg https://static-pcsp.systeme.ru/image/aoBTLqziyZtEsf6x67a8ba3483be21739110964.jpeg https://static-pcsp.systeme.ru/image/VnCXbEwlU6IHy13367a8ba35bb0901739110965.jpeg https://static-pcsp.systeme.ru/image/Sp86vR5p2Y--S6Zq67a8ba69456781739111017.jpeg | https://static-pcsp.systeme.ru/image/feUIQqFfRgW5LxDe664357fe09e0a1715689470.jpg | 1 2 3 4 5 6 7 8 9 10 11 12 | нет нет нет нет нет нет нет нет нет нет нет нет | [11 empty] | https://api.systeme.ru/product/media/download/989073 https://api.systeme.ru/product/media/download/989087 https://api.systeme.ru/product/media/download/990878 | гипервизор | [6 empty] | 603000 | штука |  | 1 | PCE P12 | 1 4 | 1 6 | шт. шт. | 4680409198049 | 87 120 | 58 80 | 25 85 | см. см. | 77 320 | кг. кг. | 438 мм | 220 мм | 590 мм | 70 кг | 438 мм | 352 мм | 610 мм | 120 кг | AC (перемен.) (EV000460) | 6000 ВА | 6.17 мин | Да | Да | 50 А | Нет | На стойку 19" 482,6 мм (EV006969) | 6000 ВА | Нет | 27.3 А | Да | 0...40 °C | AC (перемен.) (EV000460) | 110...300 В | 220...240 В | RS-232 (EV001552) | Да | Онлайн (online, двойное преобразование) (EV007607) |  | Да | USB (EV004045) | Да | 40...70 Гц | 46...64 Гц | 1 | 1 | Да | 1 % | 1 | Фиксированное подключение (EV012005) | 6 | 6000 Вт | 6000 ВА | Конвертируемый (напольный и стоечный) (SV990003) | IEC320 (C13/C19) (SV990005) | Чистая синусоида (SV990007) | Да | 94 % | 4 | Винтовое соединение (EV000415) | 98 % |  |  | IP21 | есть | есть | Чистая синусоида | 3:1 | ≤1% линейная нагрузка, ≤4% нелинейная нагрузка | 0 мс | 0 мс | 2 года с даты продажи, но не более 27 месяцев с даты производства | Подлежит замене | Свинцово-кислотная | Внутренний батарейный блок | 6.17 мин | BPSE240RT3U5 |  | 220…240 В | 110-300 В ± 3% – 50% нагрузка, 176-300 В ± 3% – 100% нагрузка | 40...70 Гц | 1 | Входные клеммы | 6000ВА/6000Вт | Онлайн (двойное преобразование) | Конвертируемый | AC (перемен.) | 220...240 В | 1 % | 46…64 Гц | 6 IEC 60320 C13 + 4 IEC 60320 C19 + Выходные клеммы | 1 | 1 IEC 60320 C19, 1 IEC 60320 C19, 3 IEC 60320 C13 | 0.94 | 0.98
SE9604 | Сетевая карта 10/100/1000M версия М | Systeme Electric |  |  |  | 8517620003 | Устройства вычислительных машин; коммутаторы для телефонной или телеграфной проводной связи; аппаратура для систем проводной связи на несущей частоте или для цифровых проводных систем связи: прочие | Сетевая карта SE9604 предназначена для удаленного управления и мониторинга ИБП Systeme Electric, которые имеют слот для установки карт расширения функционала (интеллектуальный слот). В дополнение к сетевой карте возможно подключение устройства мониторинга параметров окружающей среды SE9622. <br /><br /> |  | ITHBN | ACS | Аксессуары для 1Ф ИБП | SUO | ИБП Smart-Save UPS для ИТ | IIT | Однофазные ИБП для ИТ применения | EC002850 | Аксессуары для источника бесперебойного питания (ИБП/UPS) | 7 |  | https://static-pcsp.systeme.ru/image/8LBJ_Atao7Rz9VC2672b23621f66b1730880354.jpg | https://static-pcsp.systeme.ru/image/8LBJ_Atao7Rz9VC2672b23621f66b1730880354.jpg | 1 | нет | [11 empty] | https://api.systeme.ru/product/media/download/989268 https://api.systeme.ru/product/media/download/990011 https://api.systeme.ru/product/media/download/990013 https://api.systeme.ru/product/media/download/990017 https://api.systeme.ru/product/media/download/990019 https://api.systeme.ru/product/media/download/990021 https://api.systeme.ru/product/media/download/990878 | [7 empty] | 27800 | штука |  | 1 | PCE CAR | 1 3 | 1 36 | шт. шт. | 4680409225981 | 15.1 39.6 | 18.8 48.4 | 6.8 39.7 | см. см. | 0.127 5 | кг. кг. |  |  |  |  | 52 мм |  | 80 мм | [43 empty] | SNMP/web адаптер сетевой (EV010996) | [9 empty] | 2 года с даты продажи, но не более 27 месяцев с даты производства | Подлежит замене
BPSE240RT3U5 | Внешний батарейный блок Systeme Electric для ИБП SRTSE(5/6)KRTXLIEC-NC, 240В, 20 шт. АКБ, 3U, RT | Systeme Electric |  |  |  | 8507208008 | Прочие |  |  | ITHBN | ACS | Аксессуары для 1Ф ИБП | SUO | ИБП Smart-Save UPS для ИТ | IIT | Однофазные ИБП для ИТ применения | EC002850 | Аксессуары для источника бесперебойного питания (ИБП/UPS) | 7 | Китай | https://static-pcsp.systeme.ru/image/9O6_EcQM6-54dRKO68305e6a9353a1748000362.jpeg https://static-pcsp.systeme.ru/image/g07mShnp4cqH_Wbj6660527001d211717588592.png https://static-pcsp.systeme.ru/image/QOKWDUSv8_Bj-7kx68305e86741291748000390.jpeg https://static-pcsp.systeme.ru/image/REKEiw0JYm330KLP68305c82d6f881747999874.jpeg https://static-pcsp.systeme.ru/image/2tAR0yTz9erQIFbT68305ca6020b51747999910.jpeg https://static-pcsp.systeme.ru/image/R7glXRCDtwHpAJmh68305c2bce0071747999787.jpeg https://static-pcsp.systeme.ru/image/G8dSp1L3Vnho0z8768305c3e956331747999806.jpeg https://static-pcsp.systeme.ru/image/YavlZTLYiHHN58_M68305f196b3ca1748000537.jpeg https://static-pcsp.systeme.ru/image/Sdud8IGzKuF3THzS68305c33de47c1747999795.jpeg https://static-pcsp.systeme.ru/image/Pi8CyOZv9X_Dj_G36830555dcb17e1747998045.jpeg https://static-pcsp.systeme.ru/image/muNQ6z3f_mVBR5Nm68305ca0cdebb1747999904.jpeg | https://static-pcsp.systeme.ru/image/9O6_EcQM6-54dRKO68305e6a9353a1748000362.jpeg | 1 2 3 4 5 6 7 8 9 10 11 | нет нет нет нет нет нет нет нет нет нет нет | [11 empty] | https://api.systeme.ru/product/media/download/990878 | [7 empty] | 331500 | штука |  | 1 | PCE P12 | 1 4 | 1 8 | шт. шт. | 4680409211809 | 87 120 | 58 80 | 25 105 | см. см. | 50 400 | кг. кг. |  |  |  |  | 438 мм | 132 мм | 530 мм | [43 empty] | Батарея/аккумулятор (EV009162) | [9 empty] | 2 года с даты продажи, но не более 27 месяцев с даты производства | Подлежит замене
SE9622 | Датчик параметров внешней среды для SE9604 | Systeme Electric |  |  |  | 9025804000 | Прочие электронные приборы | Датчик параметров внешней среды SE9622 предназначен для измерения температуры, относительной влажности окружающей среды и детектирования протечки. Датчик работает только в совокупности с сетевой картой SE9604 |  | ITHBN | ACS | Аксессуары для 1Ф ИБП | SUO | ИБП Smart-Save UPS для ИТ | IIT | Однофазные ИБП для ИТ применения | EC002850 | Аксессуары для источника бесперебойного питания (ИБП/UPS) | 7 |  | https://static-pcsp.systeme.ru/image/yujefcm_LDZ5D1C2672b25bf36ffa1730880959.jpg | https://static-pcsp.systeme.ru/image/yujefcm_LDZ5D1C2672b25bf36ffa1730880959.jpg | 1 | нет | [11 empty] | https://api.systeme.ru/product/media/download/989269 https://api.systeme.ru/product/media/download/990015 https://api.systeme.ru/product/media/download/990878 | [7 empty] | 28500 | штука |  | 1 | PCE CAR | 1 3 | 1 36 | шт. шт. | 4680409228180 | 15.1 39.6 | 18.8 48.4 | 6.7 39.7 | см. см. | 0.191 7.736 | кг. кг. |  |  |  |  | 54 мм |  | 70 мм | [43 empty] | Датчик влажности/температуры (EV001488) | [9 empty] | 2 года с даты продажи, но не более 27 месяцев с даты производства | Подлежит замене
SRTRU1500RTXLI | Российский ИБП Smart-Save Online SRT 1500Вт, 230В, 8 C13, 2U, смарт-слот, возможно подкл.доп. АКБ | Systeme Electric |  |  |  | 8504403008 | Прочие | Локализованный ИБП Smart-Save Online SRTRU1500RTXLI 1,5кВА/1,5кВт двойного преобразования для защиты чувствительного оборудования в малых и средних предприятиях. ПРОИЗВЕДЕНО В РФ. Имеет высокий коэффициент мощности PF=1.0. Предназначен для напольной установки или для установки в серверные стойки. Продвинутый LCD-дисплей. Связь по USB для управления и мониторинга ИБП в бесплатном ПО, смарт-слот для карт расширения функционала. Наличие разъёма EPO для системы аварийного отключения. Большое количество выходных розеток – 8 IEC C13, есть группа программируемых розеток. Компактный корпус – 2U. Возможность подключения до 10 дополнительных внешних батарейных блоков за счет мощного зарядного устройства |  | ITHBN | ONL | ИБП Smart-Save UPS Online | SUO | ИБП Smart-Save UPS для ИТ | IIT | Однофазные ИБП для ИТ применения | EC000382 | Источник бесперебойного питания (ИБП/ UPS/ ББП) | 7 | Россия | https://static-pcsp.systeme.ru/image/YiJfasynjFk1JqM-67a8ca8641ce61739115142.jpeg https://static-pcsp.systeme.ru/image/JT1VVTK1cOmJThXB67a8bf58cecec1739112280.jpeg https://static-pcsp.systeme.ru/image/pcIPd1DVnz33jT1767a8bf5aeb6ae1739112282.jpeg https://static-pcsp.systeme.ru/image/Oa3qML4Sr8POUwPj67a8bf5ce80fb1739112284.jpeg https://static-pcsp.systeme.ru/image/_8Qro7VoHn3CBHxV67a8bf5f4ed2d1739112287.jpeg https://static-pcsp.systeme.ru/image/ZuV8Peei91GlQ8h467a8ca87e2e121739115143.jpeg https://static-pcsp.systeme.ru/image/TFPyPlRnvgKML9br67a8ca8e9cd851739115150.jpeg https://static-pcsp.systeme.ru/image/9282B3pOh1VNW9Kr67a8ca8fe1f6e1739115151.jpeg https://static-pcsp.systeme.ru/image/l-DboQJZofLLs7A267a8ca91201cc1739115153.jpeg https://static-pcsp.systeme.ru/image/_FGRMbfQQjKL-pp567a8ca9642fb81739115158.jpeg https://static-pcsp.systeme.ru/image/f3N3-jN9q_aPDTxs67a8caa13d5241739115169.jpeg https://static-pcsp.systeme.ru/image/9Eck2J7MCfslc_BM67a8caa7d24bb1739115175.jpeg https://static-pcsp.systeme.ru/image/j7977dEtq4HwM4vC67a9edb66fc721739189686.jpeg https://static-pcsp.systeme.ru/image/-8UODxecwz-dbQB867a9edb89cd021739189688.jpeg https://static-pcsp.systeme.ru/image/ebRaOcFHagbNKVJh67a9edbf745a71739189695.jpeg https://static-pcsp.systeme.ru/image/VhVanVGNAWwk0thp67a9edcba18931739189707.jpeg https://static-pcsp.systeme.ru/image/FL86pMWho_HD7t9R67a9edcd184631739189709.jpeg https://static-pcsp.systeme.ru/image/fX9wrZcdXda2oqq567a9edcdca6c41739189709.jpeg https://static-pcsp.systeme.ru/image/fsCIOJAKtj80osAw67a9edcf8f9711739189711.jpeg https://static-pcsp.systeme.ru/image/RSmu3sM-rd_NfCuX67a9edd10ad6c1739189713.jpeg | https://static-pcsp.systeme.ru/image/YiJfasynjFk1JqM-67a8ca8641ce61739115142.jpeg | 1 2 3 4 5 6 7 8 9 10 11 12 13 14 15 16 17 18 19 20 | нет нет нет нет нет нет нет нет нет нет нет нет нет нет нет нет нет нет нет нет | [11 empty] | https://api.systeme.ru/product/media/download/990048 https://api.systeme.ru/product/media/download/990050 https://api.systeme.ru/product/media/download/990878 |  | https://api.systeme.ru/certificates/default/download/3364 | Д-ТР ТС-ЭМС Д-ТР ТС-НВО | ЕАЭС N RU Д-RU.РА09.В.02850_24 |  |  |  | 143000 | штука |  | 1 | PCE P12 | 1 4 | 1 10 | шт. шт. | 4680409235331 | 56 120 | 50 80 | 18 105 | см. см. | 15.5 167 | кг. кг. | 438 мм | 88 мм | 410 мм | 15.5 кг | 438 мм | 88 мм | 410 мм | 15.5 кг | AC (перемен.) (EV000460) | 1500 ВА | 2.97 мин | Да | Да | 10 А | Нет | На стойку 19" 482,6 мм (EV006969) | 1500 ВА | Нет | 6.8 А | Да | 0...40 °C |  | 160...300 В | 220...240 В | RS-232 (EV001552) | Да | Онлайн (online, двойное преобразование) (EV007607) | IP20 (EV006405) | Да | USB (EV004045) | Да | 40...70 Гц | 47...53 Гц | 1 | 1 | Да | 1 % | 1 | C14 (EV010686) | 8 | 1500 Вт | 1500 ВА | Конвертируемый (напольный и стоечный) (SV990003) | IEC320 (C13/C19) (SV990005) | Чистая синусоида (SV990007) | Да | 89 % |  |  | 96 % |  |  | IP20 | есть | есть | Синусоидальный сигнал | 3:1 | ≤2% линейная нагрузка, ≤4% нелинейная нагрузка | 0 мс | 4 мс |  |  | Свинцово-кислотная | Внутренний батарейный блок | 2.97 мин |  | SERBC193 | 220…240 В | 110-300 В ± 5% - 50% нагрузка, 160-300 В ± 5% - 100% нагрузка | 40...70 Гц | 1 | IEC 60320 C14 | 1500ВА/1500Вт | Онлайн (двойное преобразование) | Конвертируемый | AC (перемен.) | 220...240 В | 1 % | 47...53 Гц | 8 IEC 60320 C13 | 1 | 4 IEC 60320 C13 | 0.89 | 0.96
SRTRU2000RTXLI | Российский ИБП Smart-Save Online SRT 2КВт, 230В, 8 C13, 2U, смарт-слот,возможно подкл.доп. АКБ,630мм | Systeme Electric |  |  |  | 8504403008 | Прочие | Локализованный ИБП Smart-Save Online SRTRU2000RTXLI 2кВА/2кВт двойного преобразования для защиты чувствительного оборудования в малых и средних предприятиях. ПРОИЗВЕДЕНО В РФ. Имеет высокий коэффициент мощности PF=1.0. Предназначен для напольной установки или для установки в серверные стойки. Продвинутый LCD-дисплей. Связь по USB для управления и мониторинга ИБП в бесплатном ПО, смарт-слот для карт расширения функционала. Наличие разъёма EPO для системы аварийного отключения. Большое количество выходных розеток – 8 IEC C13, есть группа программируемых розеток. Компактный корпус – 2U. Возможность подключения до 10 дополнительных внешних батарейных блоков за счет мощного зарядного устройства |  | ITHBN | ONL | ИБП Smart-Save UPS Online | SUO | ИБП Smart-Save UPS для ИТ | IIT | Однофазные ИБП для ИТ применения | EC000382 | Источник бесперебойного питания (ИБП/ UPS/ ББП) | 7 | Россия | https://static-pcsp.systeme.ru/image/YiJfasynjFk1JqM-67a8ca8641ce61739115142.jpeg https://static-pcsp.systeme.ru/image/JT1VVTK1cOmJThXB67a8bf58cecec1739112280.jpeg https://static-pcsp.systeme.ru/image/pcIPd1DVnz33jT1767a8bf5aeb6ae1739112282.jpeg https://static-pcsp.systeme.ru/image/Oa3qML4Sr8POUwPj67a8bf5ce80fb1739112284.jpeg https://static-pcsp.systeme.ru/image/_8Qro7VoHn3CBHxV67a8bf5f4ed2d1739112287.jpeg https://static-pcsp.systeme.ru/image/ZuV8Peei91GlQ8h467a8ca87e2e121739115143.jpeg https://static-pcsp.systeme.ru/image/TFPyPlRnvgKML9br67a8ca8e9cd851739115150.jpeg https://static-pcsp.systeme.ru/image/9282B3pOh1VNW9Kr67a8ca8fe1f6e1739115151.jpeg https://static-pcsp.systeme.ru/image/l-DboQJZofLLs7A267a8ca91201cc1739115153.jpeg https://static-pcsp.systeme.ru/image/_FGRMbfQQjKL-pp567a8ca9642fb81739115158.jpeg https://static-pcsp.systeme.ru/image/DmCX3_3pPKnCvaAT67a8caabc6b5c1739115179.jpeg https://static-pcsp.systeme.ru/image/r4515eeA4aP1FhtR67a8caadebfce1739115181.jpeg https://static-pcsp.systeme.ru/image/jMBQbrT8h_ZoHQVs67a8cab3b5c381739115187.jpeg https://static-pcsp.systeme.ru/image/AiRZtknjeOibdQGk67a8cade0b4a41739115230.jpeg https://static-pcsp.systeme.ru/image/_RDsRns8M7W0EhYd67a8cadeab56b1739115230.jpeg https://static-pcsp.systeme.ru/image/4izhp9X5KXcRtmMd67a8cadf6815b1739115231.jpeg https://static-pcsp.systeme.ru/image/OftIAjxCu2wyDBh467a8cae0257e21739115232.jpeg https://static-pcsp.systeme.ru/image/YooMIVLKMuyKihUe67a8cae25de691739115234.jpeg https://static-pcsp.systeme.ru/image/p6A7Fz9_CpGTGqiT67a8cae3cdf591739115235.jpeg https://static-pcsp.systeme.ru/image/8d1-62zQqVXR3JB_67a8cae5216a51739115237.jpeg | https://static-pcsp.systeme.ru/image/YiJfasynjFk1JqM-67a8ca8641ce61739115142.jpeg | 1 2 3 4 5 6 7 8 9 10 11 12 13 14 15 16 17 18 19 20 | нет нет нет нет нет нет нет нет нет нет нет нет нет нет нет нет нет нет нет нет | [11 empty] | https://api.systeme.ru/product/media/download/990047 https://api.systeme.ru/product/media/download/990050 https://api.systeme.ru/product/media/download/990878 |  | https://api.systeme.ru/certificates/default/download/3364 | Д-ТР ТС-ЭМС Д-ТР ТС-НВО | ЕАЭС N RU Д-RU.РА09.В.02850_24 |  |  |  | 174500 | штука |  | 1 | PCE P12 | 1 4 | 1 8 | шт. шт. | 4680409235355 | 76 120 | 70 80 | 20 92 | см. см. | 23 196 | кг. кг. | 438 мм | 88 мм | 630 мм | 23.3 кг | 438 мм | 88 мм | 630 мм | 23.3 кг | AC (перемен.) (EV000460) | 2000 ВА | 4.37 мин | Да | Да | 14.1 А | Нет | На стойку 19" 482,6 мм (EV006969) | 2000 ВА | Нет | 9.1 А | Да | 0...40 °C |  | 160...300 В | 220...240 В | RS-232 (EV001552) | Да | Онлайн (online, двойное преобразование) (EV007607) | IP20 (EV006405) | Да | USB (EV004045) | Да | 40...70 Гц | 47...53 Гц | 1 | 1 | Да | 1 % | 1 | C20 (EV010685) | 8 | 2000 Вт | 2000 ВА | Конвертируемый (напольный и стоечный) (SV990003) | IEC320 (C13/C19) (SV990005) | Чистая синусоида (SV990007) | Да | 91 % |  |  | 96 % |  |  | IP20 | Опционально | есть | Синусоидальный сигнал | 3:1 | ≤2% линейная нагрузка, ≤4% нелинейная нагрузка | 0 мс | 4 мс |  |  | Свинцово-кислотная | Внутренний батарейный блок | 4.37 мин |  | SERBC176 | 220…240 В | 110-300 В ± 5% - 50% нагрузка, 160-300 В ± 5% - 100% нагрузка | 40...70 Гц | 1 | IEC 60320 C20 | 2000ВА/2000Вт | Онлайн (двойное преобразование) | Конвертируемый | AC (перемен.) | 220...240 В | 1 % | 47...53 Гц | 8 IEC 60320 C13 | 1 | 4 IEC 60320 C13 | 0.91 | 0.96
SRTRU1500RTXLI-NC | Российский ИБП Smart-Save Online SRT 1500Вт, 230В, 8 C13, 2U, SNMP-карта, возможно подкл.доп. АКБ | Systeme Electric |  |  |  | 8504403008 | Прочие | Локализованный ИБП Smart-Save Online SRTRU1500RTXLI-NC 1,5кВА/1,5кВт с предустановленной сетевой картой. Топология двойного преобразования для защиты чувствительного оборудования в малых и средних предприятиях. ПРОИЗВЕДЕНО В РФ. Имеет высокий коэффициент мощности PF=1.0. Предназначен для напольной установки или для установки в серверные стойки. Продвинутый LCD-дисплей. Предустановленная SNMP карта - SE9604. Наличие разъёма EPO для системы аварийного отключения. Большое количество выходных розеток – 8 IEC C13, есть группа программируемых розеток. Компактный корпус – 2U. Возможность подключения до 10 дополнительных внешних батарейных блоков за счет мощного зарядного устройства |  | ITHBN | ONL | ИБП Smart-Save UPS Online | SUO | ИБП Smart-Save UPS для ИТ | IIT | Однофазные ИБП для ИТ применения | EC000382 | Источник бесперебойного питания (ИБП/ UPS/ ББП) | 7 | Россия | https://static-pcsp.systeme.ru/image/9T8jFx7Bp6StuAUd67a9ed944a96c1739189652.jpeg https://static-pcsp.systeme.ru/image/JT1VVTK1cOmJThXB67a8bf58cecec1739112280.jpeg https://static-pcsp.systeme.ru/image/pcIPd1DVnz33jT1767a8bf5aeb6ae1739112282.jpeg https://static-pcsp.systeme.ru/image/Oa3qML4Sr8POUwPj67a8bf5ce80fb1739112284.jpeg https://static-pcsp.systeme.ru/image/_8Qro7VoHn3CBHxV67a8bf5f4ed2d1739112287.jpeg https://static-pcsp.systeme.ru/image/TrO8GIBKNohdE_nk67a9ed95ad2c41739189653.jpeg https://static-pcsp.systeme.ru/image/t8HyylIdlX9syPJH67a9ed97136b91739189655.jpeg https://static-pcsp.systeme.ru/image/o1wCUoeFLJHSnVhh67a9ed991ab3b1739189657.jpeg https://static-pcsp.systeme.ru/image/qzo0I1jS-WNbtKlU67a9ed9baf6141739189659.jpeg https://static-pcsp.systeme.ru/image/DzatEQDeI_W9CrT767a9ed9ceaa501739189660.jpeg https://static-pcsp.systeme.ru/image/XNQPi6JLX3qCkqzs67a9ed9e33f961739189662.jpeg https://static-pcsp.systeme.ru/image/MFQpGR9XMS4STXYU67a9ed9f620001739189663.jpeg https://static-pcsp.systeme.ru/image/zOV7HGnq1YGJ1Ojq67a9eda0ac7581739189664.jpeg https://static-pcsp.systeme.ru/image/TBl_VDpWGTIjMnYE67a9edab5cfe91739189675.jpeg https://static-pcsp.systeme.ru/image/V9AkwcbsigqZA4At67a9edac0c0401739189676.jpeg https://static-pcsp.systeme.ru/image/K-DHqcaY_BeofIoA67a9edacb232b1739189676.jpeg https://static-pcsp.systeme.ru/image/6_p-w-4Vxt8vaKws67a9edad6707b1739189677.jpeg https://static-pcsp.systeme.ru/image/G6t1dtMfZjpaVyxL67a9edaed04191739189678.jpeg https://static-pcsp.systeme.ru/image/QdOx2xXOlXoE94vS67a9edb0907131739189680.jpeg https://static-pcsp.systeme.ru/image/rpnnpWLC8YIFvdQN67a9edb1c0d991739189681.jpeg | https://static-pcsp.systeme.ru/image/9T8jFx7Bp6StuAUd67a9ed944a96c1739189652.jpeg | 1 2 3 4 5 6 7 8 9 10 11 12 13 14 15 16 17 18 19 20 | нет нет нет нет нет нет нет нет нет нет нет нет нет нет нет нет нет нет нет нет | [11 empty] | https://api.systeme.ru/product/media/download/990048 https://api.systeme.ru/product/media/download/990050 https://api.systeme.ru/product/media/download/990878 |  | https://api.systeme.ru/certificates/default/download/3364 | Д-ТР ТС-ЭМС Д-ТР ТС-НВО | ЕАЭС N RU Д-RU.РА09.В.02850_24 |  |  |  | 181000 | штука |  | 1 | PCE | 1 | 1 | шт. | 4680409235386 | 56 | 50 | 18 | см. | 15.5 | кг. | 438 мм 438 мм | 88 мм 88 мм | 410 мм 410 мм | 15.5 кг 15.5 кг | 438 мм | 88 мм | 410 мм | 15.5 кг | AC (перемен.) (EV000460) | 1500 ВА | 2.97 мин | Да | Да | 10 А | Нет | На стойку 19" 482,6 мм (EV006969) | 1500 ВА | Нет | 6.8 А | Да | 0...40 °C |  | 160...300 В | 220...240 В | RS-232 (EV001552) | Да | Онлайн (online, двойное преобразование) (EV007607) | IP20 (EV006405) | Да | USB (EV004045) | Да | 40...70 Гц | 47...53 Гц | 1 | 1 | Да | 1 % | 1 | C20 (EV010685) | 8 | 1500 Вт | 1500 ВА | Конвертируемый (напольный и стоечный) (SV990003) | IEC320 (C13/C19) (SV990005) | Чистая синусоида (SV990007) | Да | 89 % |  |  | 96 % |  |  | IP20 IP20 | есть есть | есть есть | Синусоидальный сигнал Синусоидальный сигнал | 3:1 3:1 | ≤2% линейная нагрузка, ≤4% нелинейная нагрузка ≤2% линейная нагрузка, ≤4% нелинейная нагрузка | 0 мс 0 мс | 4 мс 4 мс |  |  | Свинцово-кислотная Свинцово-кислотная | Внутренний батарейный блок Внутренний батарейный блок | 2.97 мин 2.97 мин |  | SERBC193 SERBC193 | 220…240 В 220…240 В | 110-300 В ± 5% - 50% нагрузка, 160-300 В ± 5% - 100% нагрузка 110-300 В ± 5% - 50% нагрузка, 160-300 В ± 5% - 100% нагрузка | 40...70 Гц 40...70 Гц | 1 1 | IEC 60320 C14 IEC 60320 C14 | 1500ВА/1500Вт 1500ВА/1500Вт | Онлайн (двойное преобразование) Онлайн (двойное преобразование) | Конвертируемый Конвертируемый | AC (перемен.) AC (перемен.) | 220...240 В 220...240 В | 1 % 1 % | 47...53 Гц 47...53 Гц | 8 IEC 60320 C13 8 IEC 60320 C13 | 1 1 | 4 IEC 60320 C13 4 IEC 60320 C13 | 0.89 0.89 | 0.96 0.96
SRTRU2000RTXLISH-NC | Российский ИБП Smart-Save Online SRT 2КВт, 230В, 8 C13, 2U, SNMP-карта,возможно подкл.доп. АКБ,510мм | Systeme Electric |  |  |  | 8504403008 | Прочие | Локализованный ИБП Smart-Save Online SRTRU2000RTXLISH-NC 2кВА/2кВт с предустановленной сетевой картой. Топология двойного преобразования для защиты чувствительного оборудования в малых и средних предприятиях. ПРОИЗВЕДЕНО В РФ. ИБП 2кВА с малой глубиной 510 мм для установки в 600 мм стойки. Имеет высокий коэффициент мощности PF=1.0. Предназначен для напольной установки или для установки в серверные стойки. Продвинутый LCD-дисплей. Предустановленная SNMP карта - SE9604. Наличие разъёма EPO для системы аварийного отключения. Большое количество выходных розеток – 8 IEC C13, есть группа программируемых розеток. Компактный корпус – 2U. Возможность подключения до 10 дополнительных внешних батарейных блоков за счет мощного зарядного устройства |  | ITHBN | ONL | ИБП Smart-Save UPS Online | SUO | ИБП Smart-Save UPS для ИТ | IIT | Однофазные ИБП для ИТ применения | EC000382 | Источник бесперебойного питания (ИБП/ UPS/ ББП) | 7 | Россия | https://static-pcsp.systeme.ru/image/90aN-snmrGQZoGkx67a8bf82c80bc1739112322.jpeg https://static-pcsp.systeme.ru/image/JT1VVTK1cOmJThXB67a8bf58cecec1739112280.jpeg https://static-pcsp.systeme.ru/image/pcIPd1DVnz33jT1767a8bf5aeb6ae1739112282.jpeg https://static-pcsp.systeme.ru/image/Oa3qML4Sr8POUwPj67a8bf5ce80fb1739112284.jpeg https://static-pcsp.systeme.ru/image/_8Qro7VoHn3CBHxV67a8bf5f4ed2d1739112287.jpeg https://static-pcsp.systeme.ru/image/YK6EnTdyALEOQaCd67a8bf83e641e1739112323.jpeg https://static-pcsp.systeme.ru/image/6D2KPkCiq13nEtx467a8bf851ce1a1739112325.jpeg https://static-pcsp.systeme.ru/image/GoSuRaIRd_stwcjk67a8bf86e15821739112326.jpeg https://static-pcsp.systeme.ru/image/Gz5gBmB1Kia3Tg6l67a8bf88198181739112328.jpeg https://static-pcsp.systeme.ru/image/DvIhwUC1MbdCwdi367a8bf89426cf1739112329.jpeg https://static-pcsp.systeme.ru/image/ydGX2waM0S2dgQOF67a8bf8a766211739112330.jpeg https://static-pcsp.systeme.ru/image/GhzOImiVEUH5Z69I67a8bf8c468291739112332.jpeg https://static-pcsp.systeme.ru/image/p7jIK_HAillJxKLp67a8bf8d789971739112333.jpeg https://static-pcsp.systeme.ru/image/UDwuN-rwrgOZAEcV67a8bf974f6691739112343.jpeg https://static-pcsp.systeme.ru/image/JlLxto9duwuWpuqz67a8bf97f23cf1739112343.jpeg https://static-pcsp.systeme.ru/image/gXzVrXWP5ASwfBhS67a8bf989ca881739112344.jpeg https://static-pcsp.systeme.ru/image/CPEIyAMdFGc-QDa467a8bf99474861739112345.jpeg https://static-pcsp.systeme.ru/image/XRacrluZ-H1Yk1xS67a8bf9b242651739112347.jpeg https://static-pcsp.systeme.ru/image/Nfuj9amgFm72bHYt67a8bf9c685321739112348.jpeg https://static-pcsp.systeme.ru/image/P4fmrNJ9LnEO36Mk67a8bf9dbe6a61739112349.jpeg | https://static-pcsp.systeme.ru/image/90aN-snmrGQZoGkx67a8bf82c80bc1739112322.jpeg | 1 2 3 4 5 6 7 8 9 10 11 12 13 14 15 16 17 18 19 20 | нет нет нет нет нет нет нет нет нет нет нет нет нет нет нет нет нет нет нет нет | [11 empty] | https://api.systeme.ru/product/media/download/990046 https://api.systeme.ru/product/media/download/990050 https://api.systeme.ru/product/media/download/990878 |  | https://api.systeme.ru/certificates/default/download/3364 | Д-ТР ТС-ЭМС Д-ТР ТС-НВО | ЕАЭС N RU Д-RU.РА09.В.02850_24 |  |  |  | 194000 | штука |  | 1 | PCE P12 | 1 4 | 1 8 | шт. шт. | 4680409235393 | 71 120 | 58.5 80 | 20 92 | см. см. | 25 212 | кг. кг. | 438 мм | 88 мм | 510 мм | 19.5 кг | 438 мм | 88 мм | 510 мм | 19.5 кг | AC (перемен.) (EV000460) | 2000 ВА | 2.96 мин | Да | Да | 14.1 А | Нет | На стойку 19" 482,6 мм (EV006969) | 2000 ВА | Нет | 9.1 А | Да | 0...40 °C |  | 160...300 В | 220...240 В | RS-232 (EV001552) | Да | Онлайн (online, двойное преобразование) (EV007607) | IP20 (EV006405) | Да | USB (EV004045) | Да | 40...70 Гц | 47...53 Гц | 1 | 1 | Да | 1 % | 1 | C20 (EV010685) | 8 | 2000 Вт | 2000 ВА | Конвертируемый (напольный и стоечный) (SV990003) | IEC320 (C13/C19) (SV990005) | Чистая синусоида (SV990007) | Да | 91 % |  |  | 96 % |  |  | IP20 | есть | есть | Синусоидальный сигнал | 3:1 | ≤2% линейная нагрузка, ≤4% нелинейная нагрузка | 0 мс | 4 мс |  |  | Свинцово-кислотная | Внутренний батарейный блок | 2.96 мин |  | SERBC194 | 160...300 В | 110-300 В ± 5% - 50% нагрузка, 160-300 В ± 5% - 100% нагрузка | 40...70 Гц | 1 | IEC 60320 C20 | 2000ВА/2000Вт | Онлайн (двойное преобразование) | Конвертируемый | AC (перемен.) | 220...240 В | 1 % | 47...53 Гц | 8 IEC 60320 C13 | 1 | 4 IEC 60320 C13 | 0.91 | 0.96
SRTRU2000RTXLI-NC | Российский ИБП Smart-Save Online SRT 2КВт, 230В, 8 C13, 2U, SNMP-карта,возможно подкл.доп. АКБ,630мм | Systeme Electric |  |  |  | 8504403008 | Прочие | Локализованный ИБП Smart-Save Online SRTRU2000RTXLI-NC 2кВА/2кВт с предустановленной сетевой картой. Топология двойного преобразования для защиты чувствительного оборудования в малых и средних предприятиях. ПРОИЗВЕДЕНО В РФ. Имеет высокий коэффициент мощности PF=1.0. Предназначен для напольной установки или для установки в серверные стойки. Продвинутый LCD-дисплей. Предустановленная SNMP карта - SE9604. Наличие разъёма EPO для системы аварийного отключения. Большое количество выходных розеток – 8 IEC C13, есть группа программируемых розеток. Компактный корпус – 2U. Возможность подключения до 10 дополнительных внешних батарейных блоков за счет мощного зарядного устройства |  | ITHBN | ONL | ИБП Smart-Save UPS Online | SUO | ИБП Smart-Save UPS для ИТ | IIT | Однофазные ИБП для ИТ применения | EC000382 | Источник бесперебойного питания (ИБП/ UPS/ ББП) | 7 | Россия | https://static-pcsp.systeme.ru/image/YiJfasynjFk1JqM-67a8ca8641ce61739115142.jpeg https://static-pcsp.systeme.ru/image/JT1VVTK1cOmJThXB67a8bf58cecec1739112280.jpeg https://static-pcsp.systeme.ru/image/pcIPd1DVnz33jT1767a8bf5aeb6ae1739112282.jpeg https://static-pcsp.systeme.ru/image/Oa3qML4Sr8POUwPj67a8bf5ce80fb1739112284.jpeg https://static-pcsp.systeme.ru/image/_8Qro7VoHn3CBHxV67a8bf5f4ed2d1739112287.jpeg https://static-pcsp.systeme.ru/image/ZuV8Peei91GlQ8h467a8ca87e2e121739115143.jpeg https://static-pcsp.systeme.ru/image/TFPyPlRnvgKML9br67a8ca8e9cd851739115150.jpeg https://static-pcsp.systeme.ru/image/9282B3pOh1VNW9Kr67a8ca8fe1f6e1739115151.jpeg https://static-pcsp.systeme.ru/image/l-DboQJZofLLs7A267a8ca91201cc1739115153.jpeg https://static-pcsp.systeme.ru/image/_FGRMbfQQjKL-pp567a8ca9642fb81739115158.jpeg https://static-pcsp.systeme.ru/image/f3N3-jN9q_aPDTxs67a8caa13d5241739115169.jpeg https://static-pcsp.systeme.ru/image/9Eck2J7MCfslc_BM67a8caa7d24bb1739115175.jpeg https://static-pcsp.systeme.ru/image/DmCX3_3pPKnCvaAT67a8caabc6b5c1739115179.jpeg https://static-pcsp.systeme.ru/image/r4515eeA4aP1FhtR67a8caadebfce1739115181.jpeg https://static-pcsp.systeme.ru/image/jMBQbrT8h_ZoHQVs67a8cab3b5c381739115187.jpeg https://static-pcsp.systeme.ru/image/J_1giWXcDE-jEpVg67a8cabf344c61739115199.jpeg https://static-pcsp.systeme.ru/image/O0YEaTQwPjAuoBB667a8cac0a1c091739115200.jpeg https://static-pcsp.systeme.ru/image/fYhcsyT69kBinD6W67a8cac16f4011739115201.jpeg https://static-pcsp.systeme.ru/image/mgBa7Jk2bApUOesb67a8cac38f36f1739115203.jpeg https://static-pcsp.systeme.ru/image/xasu_JpB_NXIsZ7P67a8cac5122561739115205.jpeg | https://static-pcsp.systeme.ru/image/YiJfasynjFk1JqM-67a8ca8641ce61739115142.jpeg | 1 2 3 4 5 6 7 8 9 10 11 12 13 14 15 16 17 18 19 20 | нет нет нет нет нет нет нет нет нет нет нет нет нет нет нет нет нет нет нет нет | [11 empty] | https://api.systeme.ru/product/media/download/990047 https://api.systeme.ru/product/media/download/990050 https://api.systeme.ru/product/media/download/990878 |  | https://api.systeme.ru/certificates/default/download/3364 | Д-ТР ТС-ЭМС Д-ТР ТС-НВО | ЕАЭС N RU Д-RU.РА09.В.02850_24 |  |  |  | 212000 | штука |  | 1 | PCE P12 | 1 4 | 1 8 | шт. шт. | 4680409235409 | 76 120 | 60 80 | 20 92 | см. см. | 29.7 249 | кг. кг. | 438 мм | 88 мм | 630 мм | 23.3 кг | 438 мм | 88 мм | 630 мм | 23.3 кг | AC (перемен.) (EV000460) | 2000 ВА | 4.37 мин | Да | Да | 14.1 А | Нет | На стойку 19" 482,6 мм (EV006969) | 2000 ВА | Нет | 9.1 А | Да | 0...40 °C |  | 160...300 В | 220...240 В | RS-232 (EV001552) | Да | Онлайн (online, двойное преобразование) (EV007607) | IP20 (EV006405) | Да | USB (EV004045) | Да | 40...70 Гц | 47...53 Гц | 1 | 1 | Да | 1 % | 1 | C20 (EV010685) | 8 | 2000 Вт | 2000 ВА | Конвертируемый (напольный и стоечный) (SV990003) | IEC320 (C13/C19) (SV990005) | Чистая синусоида (SV990007) | Да | 91 % |  |  | 96 % |  |  | IP20 | есть | есть | Синусоидальный сигнал | 3:1 | ≤2% линейная нагрузка, ≤4% нелинейная нагрузка | 0 мс | 4 мс |  |  | Свинцово-кислотная | Внутренний батарейный блок | 4.37 мин |  | SERBC176 | 220…240 В | 110-300 В ± 5% - 50% нагрузка, 160-300 В ± 5% - 100% нагрузка | 40...70 Гц | 1 | IEC 60320 C20 | 2000ВА/2000Вт | Онлайн (двойное преобразование) | Конвертируемый | AC (перемен.) | 220...240 В | 1 % | 47...53 Гц | 8 IEC 60320 C13 | 1 | 4 IEC 60320 C13 | 0.91 | 0.96
SRTRU3000RTXLI-NC | Российский ИБП Smart-Save Online SRT 3КВт, 230В, 8 C13+1 C19, 2U, SNMP-карта, возможно подкл.доп.АКБ | Systeme Electric |  |  |  | 8504403008 | Прочие | Локализованный ИБП Smart-Save Online SRTRU3000RTXLI-NC 3кВА/3кВт с предустановленной сетевой картой. Топология двойного преобразования для защиты чувствительного оборудования в малых и средних предприятиях. ПРОИЗВЕДЕНО В РФ. Имеет высокий коэффициент мощности PF=1.0. Предназначен для напольной установки или для установки в серверные стойки. Продвинутый LCD-дисплей. Предустановленная SNMP карта - SE9604. Наличие разъёма EPO для системы аварийного отключения. Большое количество выходных розеток – 8 IEC C13 + 1 IEC C19, есть группа программируемых розеток. Компактный корпус – 2U. Возможность подключения до 10 дополнительных внешних батарейных блоков за счет мощного зарядного устройства |  | ITHBN | ONL | ИБП Smart-Save UPS Online | SUO | ИБП Smart-Save UPS для ИТ | IIT | Однофазные ИБП для ИТ применения | EC000382 | Источник бесперебойного питания (ИБП/ UPS/ ББП) | 7 | Россия | https://static-pcsp.systeme.ru/image/yjYzPo7e5igQ6lo467a8bf499a50b1739112265.jpeg https://static-pcsp.systeme.ru/image/Oa6m4x065yTzljO-67a8bf4a371101739112266.jpeg https://static-pcsp.systeme.ru/image/z7l7XV72pTM7OWlZ67a8bf4ac3d211739112266.jpeg https://static-pcsp.systeme.ru/image/TeDHosbCgCqpehZy67a8bf4c03e581739112268.jpeg https://static-pcsp.systeme.ru/image/mYNpKHztYvX32Auh67a8bf4d3737c1739112269.jpeg https://static-pcsp.systeme.ru/image/1m9qzlKU6_S6Xsnq67a8bf4e89c521739112270.jpeg https://static-pcsp.systeme.ru/image/XC-lNq_wUxHzxLVQ67a8bf52132361739112274.jpeg https://static-pcsp.systeme.ru/image/JXFBf8rQycXgnUgg67a8bf53eb2641739112275.jpeg https://static-pcsp.systeme.ru/image/4ms5eODNuRVpi8wm67a8bf5529f071739112277.jpeg https://static-pcsp.systeme.ru/image/JT1VVTK1cOmJThXB67a8bf58cecec1739112280.jpeg https://static-pcsp.systeme.ru/image/pcIPd1DVnz33jT1767a8bf5aeb6ae1739112282.jpeg https://static-pcsp.systeme.ru/image/Oa3qML4Sr8POUwPj67a8bf5ce80fb1739112284.jpeg https://static-pcsp.systeme.ru/image/_8Qro7VoHn3CBHxV67a8bf5f4ed2d1739112287.jpeg https://static-pcsp.systeme.ru/image/FLu-2LPmXarltEcy67a8bf60891381739112288.jpeg https://static-pcsp.systeme.ru/image/Qijr3vTsdZG3yJz567a8bf61c57141739112289.jpeg https://static-pcsp.systeme.ru/image/6Ycfs3Rrl-dKTS6E67a8bf62ed10b1739112290.jpeg https://static-pcsp.systeme.ru/image/M3BgeliCqUkdWS8t67a8bf64189231739112292.jpeg https://static-pcsp.systeme.ru/image/uFlZggPtvtaEBlAJ67a8bf6543b521739112293.jpeg https://static-pcsp.systeme.ru/image/NUeeuYq8_miNflNF67a8bf67919ac1739112295.jpeg | https://static-pcsp.systeme.ru/image/yjYzPo7e5igQ6lo467a8bf499a50b1739112265.jpeg | 1 2 3 4 5 6 7 8 9 10 11 12 13 14 15 16 17 18 19 | нет нет нет нет нет нет нет нет нет нет нет нет нет нет нет нет нет нет нет | [11 empty] | https://api.systeme.ru/product/media/download/990045 https://api.systeme.ru/product/media/download/990050 https://api.systeme.ru/product/media/download/990878 |  | https://api.systeme.ru/certificates/default/download/3364 | Д-ТР ТС-ЭМС Д-ТР ТС-НВО | ЕАЭС N RU Д-RU.РА09.В.02850_24 |  |  |  | 247000 | штука |  | 1 | PCE P12 | 1 4 | 1 8 | шт. шт. | 4680409235416 | 76 120 | 60 80 | 20 92 | см. см. | 33.4 279 | кг. кг. | 438 мм | 88 мм | 630 мм | 27.5 кг | 438 мм | 88 мм | 630 мм | 27.5 кг | AC (перемен.) (EV000460) | 3000 ВА | 2.97 мин | Да | Да | 16 А | Нет | На стойку 19" 482,6 мм (EV006969) | 3000 ВА | Нет | 13.6 А | Да | 0...40 °C |  | 160...300 В | 220...240 В | RS-232 (EV001552) | Да | Онлайн (online, двойное преобразование) (EV007607) | IP20 (EV006405) | Да | USB (EV004045) | Да | 40...70 Гц | 47...53 Гц | 1 | 1 | Да | 1 % | 1 | C20 (EV010685) | 8 | 3000 Вт | 3000 ВА | Конвертируемый (напольный и стоечный) (SV990003) | IEC320 (C13/C19) (SV990005) | Чистая синусоида (SV990007) | Да | 91 % | 1 |  | 96 % |  |  | IP20 | есть | есть | Синусоидальный сигнал | 3:1 | ≤2% линейная нагрузка, ≤4% нелинейная нагрузка | 0 мс | 4 мс |  |  | Свинцово-кислотная | Внутренний батарейный блок | 2.97 мин |  | SERBC196 | 220…240 В | 110-300 В ± 5% - 50% нагрузка, 160-300 В ± 5% - 100% нагрузка | 40...70 Гц | 1 | IEC 60320 C20 | 3000ВА/3000Вт | Онлайн (двойное преобразование) | Конвертируемый | AC (перемен.) | 220...240 В | 1 % | 47...53 Гц | 8 IEC 60320 C13 + 1 IEC 60320 C19 | 1 | 4 IEC 60320 C13 | 0.91 | 0.96
SRTSE5KRTXLI | ИБП Smart-Save Online SRT Systeme Electric 5000 ВА/Вт, 230В,1:1,5U,RT, клеммы, 2 коробки | Systeme Electric |  |  |  | 8504403008 | Прочие |  |  | ITHBN | ONL | ИБП Smart-Save UPS Online | SUO | ИБП Smart-Save UPS для ИТ | IIT | Однофазные ИБП для ИТ применения | Не указано | Не указано | [25 empty] | 575500 | штука |  | 1 | PCE | 1 | 1 | шт. | 4680409235911 | 87 | 58 | 49 | см. | 82 | кг.
SRTSE8KRTXLI | ИБП Smart-Save Online SRT Systeme Electric 8000 ВА/Вт, 230В,1:1,5U,RT, клеммы, 2 коробки | Systeme Electric |  |  |  | 8504403008 | Прочие |  |  | ITHBN | ONL | ИБП Smart-Save UPS Online | SUO | ИБП Smart-Save UPS для ИТ | IIT | Однофазные ИБП для ИТ применения | Не указано | Не указано | [25 empty] | 658000 | штука |  | 1 | PCE | 1 | 1 | шт. | 4680409235935 | 87 | 58 | 49 | см. | 85 | кг.
SRTSE10KRTXLI | ИБП Smart-Save Online SRT Systeme Electric 10000 ВА/Вт, 230В,1:1,5U,RT, клеммы, 2 коробки | Systeme Electric |  |  |  | 8504403008 | Прочие |  |  | ITHBN | ONL | ИБП Smart-Save UPS Online | SUO | ИБП Smart-Save UPS для ИТ | IIT | Однофазные ИБП для ИТ применения | Не указано | Не указано | [25 empty] | 679500 | штука |  | 1 | PCE | 1 | 1 | шт. | 4680409235942 | 87 | 58 | 49 | см. | 85 | кг.
SE2RK-R | Комплект рельсов с монтажными ушами 3U | Systeme Electric |  |  |  | 8302490009 | Прочие крепежная арматура, фурнитура и аналогичные детали |  |  | ITHBN | ACS | Аксессуары для 1Ф ИБП | SUO | ИБП Smart-Save UPS для ИТ | IIT | Однофазные ИБП для ИТ применения | Не указано | Не указано | [25 empty] | 13100 | штука |  | 1 | PCE CAR P12 | 1 3 4 | 1 9 144 | шт. шт. шт. | 4680409261910 | 56 57 120 | 10 33 80 | 6.5 21 115 | см. см. см. | 3.438 31.76 518 | кг. кг. кг.
SE2RK-REL | Комплект рельсов 2U | Systeme Electric |  |  |  | 8302490009 | Прочие крепежная арматура, фурнитура и аналогичные детали |  |  | ITHBN | ACS | Аксессуары для 1Ф ИБП | SUO | ИБП Smart-Save UPS для ИТ | IIT | Однофазные ИБП для ИТ применения | Не указано | Не указано | [25 empty] | 13100 | штука |  | 1 | PCE CAR P12 | 1 3 4 | 1 9 144 | шт. шт. шт. | 4680409261965 | 56 57 120 | 10 33 80 | 6.5 21 115 | см. см. см. | 3.438 31.76 518 | кг. кг. кг.