## Worksheet
Количество референсов: 350 | [55 empty] | Гарантия на оборудование
Референс | Описание | Бренд | Статус коммерциализации | Информация о замен | ТН ВЭД код | ТН ВЭД описание | Наличие в ГИСП | Расширенное описание | Активити | Код активити | COS3 | Сублинейка | COS2 | Линейка | COS1 | Коллекция | ETIM-класс | Описание ETIM-класса | Версия ETIM | Страна происхождения | Изображения | Главное изображение |  | Ракурс | Изображения инфографики | Главное изображение | Фото в интерьере | Порядок | Rich-контент мобильный экран | Порядок | Rich-контент desktop экран | Порядок | Каталоги | Техническая документация | Сертификаты | Типы сертификатов | Наименования сертификатов | Плеер 360 | Фотографии 360 | Видео | Цена за единицу тарифа без НДС (руб.) | Единица измерения тарифа (шт/уп) | Гарантированное кол-во к отгрузке | Минимальная партия к заказу | Тип упаковки | Уровень логистических форм | Кол-во в упаковке | Единица измерения | EAN | Длина | Ширина | Высота | Ед. изм. Веса | Вес |  | Гарантия | Информация о ремонтопригодности
1051501622 | Приемопередатчик SFP LM28-A3C-TI-N-EC "Duplex" | Механотроника |  |  | 8517620003 | Устройства вычислительных машин; коммутаторы для телефонной или телеграфной проводной связи; аппаратура для систем проводной связи на несущей частоте или для цифровых проводных систем связи: прочие | Нет | Приемопередатчик для БМРЗ-ДЗЛ1, БМРЗ-ДЗЛ2 |  | MVRPT | BRZ | БМРЗ 50, 100, 120, 150, М4 серий | RAP | Релейная и дуговая защита | RPT | Релейная и дуговая защита | Не указано | Не указано |  | Россия | [12 empty] | https://api.systeme.ru/product/media/download/991358 | [7 empty] | 49400 | штука |  | 1 | PCE | 1 | 1 | шт. |  | 36 | 19 | 42 | см. | 1.5 | кг. | Срок гарантии на данное оборудование составляет 5 лет с момента отгрузки со склада Систэм Электрик, с подтверждением соответствующим документом | Подлежит ремонту
1051501922 | Приемопередатчик SFP LS38-A3C-TI-N-EC "Duplex" | Механотроника |  |  | 8517620002 | Устрва вычисл машин; аппаратура для систем проводной связи: аппаратура для систем волоконнооптической связи, работающая исключительно в диапазоне длин несущей волны 1270 нм 1610 нм | Нет | Приемопередатчик для БМРЗ-ДЗЛ1, БМРЗ-ДЗЛ2 |  | MVRPT | BRZ | БМРЗ 50, 100, 120, 150, М4 серий | RAP | Релейная и дуговая защита | RPT | Релейная и дуговая защита | Не указано | Не указано |  | Россия | [12 empty] | https://api.systeme.ru/product/media/download/991358 | [7 empty] | 53000 | штука |  | 1 | PCE | 1 | 1 | шт. |  | 36 | 19 | 42 | см. | 1.5 | кг. | Срок гарантии на данное оборудование составляет 5 лет с момента отгрузки со склада Систэм Электрик, с подтверждением соответствующим документом | Подлежит ремонту
3030300122 | Комплект крепежных изделий- кронштейн для крепления ВОД-Р и ВОД-РК | Механотроника |  |  | 7326909807 | Прочие | Нет | Кронштейн для крепления ВОД-Р и ВОД-РК внутри ячейки КРУ |  | MVRPT | ARC | Дуговая защита ДУГА, БМРЗ | RAP | Релейная и дуговая защита | RPT | Релейная и дуговая защита | Не указано | Не указано |  | Россия | https://static-pcsp.systeme.ru/image/8tEPwYzYCbYk-NJ4657f10fe2b8301702826238.jpeg | https://static-pcsp.systeme.ru/image/8tEPwYzYCbYk-NJ4657f10fe2b8301702826238.jpeg | 1 | не указан | [9 empty] | https://api.systeme.ru/product/media/download/988742 | [6 empty] | 1500 | штука |  | 1 | PCE | 1 | 1 | шт. |  | 30 | 30 | 17 | см. | 0.7 | кг. | Срок гарантии на данное оборудование составляет 5 лет с момента отгрузки со склада Систэм Электрик, с подтверждением соответствующим документом | Подлежит ремонту
7030900122 | Комплект монтажных частей переднего подключения КМЧПП (БМРЗ-100,БМРЗ-120) | Механотроника |  |  | 8536901000 | Соединители и контактные элементы для проводов и кабелей на напряжение не более 1000 в | Нет | Комплект для установки исполнений блока БМРЗ-100, БМРЗ-120 со встроенным пультом на объекте, где невозможен утопленный монтаж и необходимо переднее присоединение внешних связей |  | MVRPT | BRZ | БМРЗ 50, 100, 120, 150, М4 серий | RAP | Релейная и дуговая защита | RPT | Релейная и дуговая защита | Не указано | Не указано |  | Россия | [12 empty] | https://api.systeme.ru/product/media/download/991358 | [7 empty] | 34900 | штука |  | 1 | PCE | 1 | 1 | шт. |  | 30 | 30 | 17 | см. | 1 | кг. | Срок гарантии на данное оборудование составляет 5 лет с момента отгрузки со склада Систэм Электрик, с подтверждением соответствующим документом | Подлежит ремонту
7030900222 | Комплект монтажных частей переднего подключения КМЧПП (БМРЗ-150) | Механотроника |  |  | 8536901000 | Соединители и контактные элементы для проводов и кабелей на напряжение не более 1000 в | Нет | Комплект для установки исполнений блока БМРЗ-150 со встроенным пультом на объекте, где невозможен утопленный монтаж и необходимо переднее присоединение внешних связей |  | MVRPT | BRZ | БМРЗ 50, 100, 120, 150, М4 серий | RAP | Релейная и дуговая защита | RPT | Релейная и дуговая защита | Не указано | Не указано |  | Россия | [12 empty] | https://api.systeme.ru/product/media/download/991358 | [7 empty] | 45350 | штука |  | 1 | PCE | 1 | 1 | шт. |  | 30 | 30 | 17 | см. | 1 | кг. | Срок гарантии на данное оборудование составляет 5 лет с момента отгрузки со склада Систэм Электрик, с подтверждением соответствующим документом | Подлежит ремонту
1090400122 | Блок микропроцессорный релейной защиты БМРЗ-155-2-Д-БСК-01 | Механотроника |  |  | 8537109100 | Программируемые контроллеры с памятью на напряжение не более 1000 в | Нет | Защита и автоматика батареи статических конденсаторов 6 - 10 кВ |  | MVRPT | BRZ | БМРЗ 50, 100, 120, 150, М4 серий | RAP | Релейная и дуговая защита | RPT | Релейная и дуговая защита | Не указано | Не указано |  | Россия | https://static-pcsp.systeme.ru/image/riVtXEJqKVZIgP4y657f10ebb1c651702826219.jpeg | https://static-pcsp.systeme.ru/image/riVtXEJqKVZIgP4y657f10ebb1c651702826219.jpeg | 1 | не указан | [8 empty] | https://api.systeme.ru/product/media/download/991358 | https://api.systeme.ru/product/media/download/988706 | https://api.systeme.ru/certificates/default/download/3258 https://api.systeme.ru/certificates/default/download/3492 https://api.systeme.ru/certificates/default/download/2918 | Д-ТР ТС-ЭМС Д-ТР ТС-НВО Реестр Минпромторга С-ТР ТС-ЭМС С-ТР ТС-НВО | ЕАЭС N RU Д-RU.РА02.В.32498_24 Реестровый номер 10301523 ЕАЭС RU С-RU.МЛ02.В.00052_19 |  |  |  | 690500 | штука |  | 1 | PCE | 1 | 1 | шт. |  | 35 | 26 | 26 | см. | 4.5 | кг. | Срок гарантии на данное оборудование составляет 5 лет с момента отгрузки со склада Систэм Электрик, с подтверждением соответствующим документом | Подлежит ремонту
1090100222 | Блок микропроцессорный релейной защиты БМРЗ-155-2-Д-КСЗ-51 | Механотроника |  |  | 8537109100 | Программируемые контроллеры с памятью на напряжение не более 1000 в | Нет | Защита и автоматика присоединений напряжением 6 - 35 кВ |  | MVRPT | BRZ | БМРЗ 50, 100, 120, 150, М4 серий | RAP | Релейная и дуговая защита | RPT | Релейная и дуговая защита | Не указано | Не указано |  | Россия | https://static-pcsp.systeme.ru/image/riVtXEJqKVZIgP4y657f10ebb1c651702826219.jpeg | https://static-pcsp.systeme.ru/image/riVtXEJqKVZIgP4y657f10ebb1c651702826219.jpeg | 1 | не указан | [8 empty] | https://api.systeme.ru/product/media/download/991358 | https://api.systeme.ru/product/media/download/988708 https://api.systeme.ru/product/media/download/988752 | https://api.systeme.ru/certificates/default/download/3258 https://api.systeme.ru/certificates/default/download/3492 https://api.systeme.ru/certificates/default/download/2918 | Д-ТР ТС-ЭМС Д-ТР ТС-НВО Реестр Минпромторга С-ТР ТС-ЭМС С-ТР ТС-НВО | ЕАЭС N RU Д-RU.РА02.В.32498_24 Реестровый номер 10301523 ЕАЭС RU С-RU.МЛ02.В.00052_19 |  |  |  | 690500 | штука |  | 1 | PCE | 1 | 1 | шт. |  | 35 | 26 | 26 | см. | 4.5 | кг. | Срок гарантии на данное оборудование составляет 5 лет с момента отгрузки со склада Систэм Электрик, с подтверждением соответствующим документом | Подлежит ремонту
1090300222 | Блок микропроцессорный релейной защиты БМРЗ-155-2-Д-ЭД-51 | Механотроника |  |  | 8537109100 | Программируемые контроллеры с памятью на напряжение не более 1000 в | Нет | Защита и автоматика синхронных и асинхронных электродвигателей напряжением 6 - 10 кВ |  | MVRPT | BRZ | БМРЗ 50, 100, 120, 150, М4 серий | RAP | Релейная и дуговая защита | RPT | Релейная и дуговая защита | Не указано | Не указано |  | Россия | https://static-pcsp.systeme.ru/image/riVtXEJqKVZIgP4y657f10ebb1c651702826219.jpeg | https://static-pcsp.systeme.ru/image/riVtXEJqKVZIgP4y657f10ebb1c651702826219.jpeg | 1 | не указан | [8 empty] | https://api.systeme.ru/product/media/download/991358 | https://api.systeme.ru/product/media/download/988712 https://api.systeme.ru/product/media/download/988752 | https://api.systeme.ru/certificates/default/download/3258 https://api.systeme.ru/certificates/default/download/3492 https://api.systeme.ru/certificates/default/download/2918 | Д-ТР ТС-ЭМС Д-ТР ТС-НВО Реестр Минпромторга С-ТР ТС-ЭМС С-ТР ТС-НВО | ЕАЭС N RU Д-RU.РА02.В.32498_24 Реестровый номер 10301523 ЕАЭС RU С-RU.МЛ02.В.00052_19 |  |  |  | 690500 | штука |  | 1 | PCE | 1 | 1 | шт. |  | 35 | 26 | 26 | см. | 4.5 | кг. | Срок гарантии на данное оборудование составляет 5 лет с момента отгрузки со склада Систэм Электрик, с подтверждением соответствующим документом | Подлежит ремонту
1090200222 | Блок микропроцессорный релейной защиты БМРЗ-155-2-Д-ТНш-51 | Механотроника |  |  | 8537109100 | Программируемые контроллеры с памятью на напряжение не более 1000 в | Нет | Защита и автоматика шинного трансформатора напряжения 6 - 10 кВ |  | MVRPT | BRZ | БМРЗ 50, 100, 120, 150, М4 серий | RAP | Релейная и дуговая защита | RPT | Релейная и дуговая защита | Не указано | Не указано |  | Россия | https://static-pcsp.systeme.ru/image/riVtXEJqKVZIgP4y657f10ebb1c651702826219.jpeg | https://static-pcsp.systeme.ru/image/riVtXEJqKVZIgP4y657f10ebb1c651702826219.jpeg | 1 | не указан | [8 empty] | https://api.systeme.ru/product/media/download/991358 | https://api.systeme.ru/product/media/download/988710 https://api.systeme.ru/product/media/download/988752 | https://api.systeme.ru/certificates/default/download/3258 https://api.systeme.ru/certificates/default/download/3492 https://api.systeme.ru/certificates/default/download/2918 | Д-ТР ТС-ЭМС Д-ТР ТС-НВО Реестр Минпромторга С-ТР ТС-ЭМС С-ТР ТС-НВО | ЕАЭС N RU Д-RU.РА02.В.32498_24 Реестровый номер 10301523 ЕАЭС RU С-RU.МЛ02.В.00052_19 |  |  |  | 690500 | штука |  | 1 | PCE | 1 | 1 | шт. |  | 35 | 26 | 26 | см. | 4.5 | кг. | Срок гарантии на данное оборудование составляет 5 лет с момента отгрузки со склада Систэм Электрик, с подтверждением соответствующим документом | Подлежит ремонту
1070401022 | Блок микропроцессорный БМРЗ-ТСН-01-01 | Механотроника |  |  | 8537109100 | Программируемые контроллеры с памятью на напряжение не более 1000 в | Нет | Защита, автоматика и управление коммутационными аппаратами: выключателем и контактором / автоматическим выключателем - трансформатора собственных нужд напряжением от 6 до 35 кВ. Блок предназначен к применению в электроустановках систем электроснабжения железных дорог |  | MVRPT | BRZ | БМРЗ 50, 100, 120, 150, М4 серий | RAP | Релейная и дуговая защита | RPT | Релейная и дуговая защита | Не указано | Не указано |  | Россия | https://static-pcsp.systeme.ru/image/67o4GtxyJjcwcQ1V657f10ea603ce1702826218.jpeg | https://static-pcsp.systeme.ru/image/67o4GtxyJjcwcQ1V657f10ea603ce1702826218.jpeg | 1 | не указан | [8 empty] | https://api.systeme.ru/product/media/download/991358 | https://api.systeme.ru/product/media/download/988672 https://api.systeme.ru/product/media/download/988751 | https://api.systeme.ru/certificates/default/download/3258 https://api.systeme.ru/certificates/default/download/3492 https://api.systeme.ru/certificates/default/download/2918 | Д-ТР ТС-ЭМС Д-ТР ТС-НВО Реестр Минпромторга С-ТР ТС-ЭМС С-ТР ТС-НВО | ЕАЭС N RU Д-RU.РА02.В.32498_24 Реестровый номер 10301523 ЕАЭС RU С-RU.МЛ02.В.00052_19 |  |  |  | 913500 | штука |  | 1 | PCE | 1 | 1 | шт. |  | 36 | 28 | 42 | см. | 11 | кг. | Срок гарантии на данное оборудование составляет 5 лет с момента отгрузки со склада Систэм Электрик, с подтверждением соответствующим документом | Подлежит ремонту
1070400122 | Блок микропроцессорный БМРЗ-ТСН-10-01 | Механотроника |  |  | 8537109100 | Программируемые контроллеры с памятью на напряжение не более 1000 в | Нет | Защита, автоматика и управление вводными выключателями распределительных устройств напряжением от 6 до 35 кВ. Блок предназначен к применению в электроустановках систем электроснабжения железных дорог |  | MVRPT | BRZ | БМРЗ 50, 100, 120, 150, М4 серий | RAP | Релейная и дуговая защита | RPT | Релейная и дуговая защита | Не указано | Не указано |  | Россия | https://static-pcsp.systeme.ru/image/67o4GtxyJjcwcQ1V657f10ea603ce1702826218.jpeg | https://static-pcsp.systeme.ru/image/67o4GtxyJjcwcQ1V657f10ea603ce1702826218.jpeg | 1 | не указан | [8 empty] | https://api.systeme.ru/product/media/download/991358 | https://api.systeme.ru/product/media/download/988672 https://api.systeme.ru/product/media/download/988751 | https://api.systeme.ru/certificates/default/download/3258 https://api.systeme.ru/certificates/default/download/3492 https://api.systeme.ru/certificates/default/download/2918 | Д-ТР ТС-ЭМС Д-ТР ТС-НВО Реестр Минпромторга С-ТР ТС-ЭМС С-ТР ТС-НВО | ЕАЭС N RU Д-RU.РА02.В.32498_24 Реестровый номер 10301523 ЕАЭС RU С-RU.МЛ02.В.00052_19 |  |  |  | 818500 | штука |  | 1 | PCE | 1 | 1 | шт. |  | 36 | 28 | 42 | см. | 11 | кг. | Срок гарантии на данное оборудование составляет 5 лет с момента отгрузки со склада Систэм Электрик, с подтверждением соответствующим документом | Подлежит ремонту
1070501822 | Блок микропроцессорный БМРЗ-ТПВВ-10-01 | Механотроника |  |  | 8537109100 | Программируемые контроллеры с памятью на напряжение не более 1000 в | Нет | Защита, автоматика и управление вводными выключателями распределительных устройств напряжением от 6 до 35 кВ. Блок предназначен к применению в электроустановках систем электроснабжения железных дорог |  | MVRPT | BRZ | БМРЗ 50, 100, 120, 150, М4 серий | RAP | Релейная и дуговая защита | RPT | Релейная и дуговая защита | Не указано | Не указано |  | Россия | https://static-pcsp.systeme.ru/image/N7zDlqSnZ8RUXE6s657f10e8b04541702826216.jpeg | https://static-pcsp.systeme.ru/image/N7zDlqSnZ8RUXE6s657f10e8b04541702826216.jpeg | 1 | не указан | [8 empty] | https://api.systeme.ru/product/media/download/991358 | https://api.systeme.ru/product/media/download/988668 | https://api.systeme.ru/certificates/default/download/3258 https://api.systeme.ru/certificates/default/download/3492 https://api.systeme.ru/certificates/default/download/2918 | Д-ТР ТС-ЭМС Д-ТР ТС-НВО Реестр Минпромторга С-ТР ТС-ЭМС С-ТР ТС-НВО | ЕАЭС N RU Д-RU.РА02.В.32498_24 Реестровый номер 10301523 ЕАЭС RU С-RU.МЛ02.В.00052_19 |  |  |  | 818500 | штука |  | 1 | PCE | 1 | 1 | шт. |  | 36 | 28 | 42 | см. | 11 | кг. | Срок гарантии на данное оборудование составляет 5 лет с момента отгрузки со склада Систэм Электрик, с подтверждением соответствующим документом | Подлежит ремонту
1070503822 | Блок микропроцессорный БМРЗ-ФВВ-10-М-01 | Механотроника |  |  | 8537109100 | Программируемые контроллеры с памятью на напряжение не более 1000 в | Нет | Защита и автоматика вводов распределительных устройств напряжением 25 кВ и 2х25 кВ. Блок предназначен к применению в электроустановках систем электроснабжения железных дорог |  | MVRPT | BRZ | БМРЗ 50, 100, 120, 150, М4 серий | RAP | Релейная и дуговая защита | RPT | Релейная и дуговая защита | Не указано | Не указано |  | Россия | https://static-pcsp.systeme.ru/image/67o4GtxyJjcwcQ1V657f10ea603ce1702826218.jpeg | https://static-pcsp.systeme.ru/image/67o4GtxyJjcwcQ1V657f10ea603ce1702826218.jpeg | 1 | не указан | [8 empty] | https://api.systeme.ru/product/media/download/991358 | https://api.systeme.ru/product/media/download/988674 https://api.systeme.ru/product/media/download/988751 | https://api.systeme.ru/certificates/default/download/3258 https://api.systeme.ru/certificates/default/download/3492 https://api.systeme.ru/certificates/default/download/2918 | Д-ТР ТС-ЭМС Д-ТР ТС-НВО Реестр Минпромторга С-ТР ТС-ЭМС С-ТР ТС-НВО | ЕАЭС N RU Д-RU.РА02.В.32498_24 Реестровый номер 10301523 ЕАЭС RU С-RU.МЛ02.В.00052_19 |  |  |  | 1052500 | штука |  | 1 | PCE | 1 | 1 | шт. |  | 36 | 28 | 42 | см. | 11 | кг. | Срок гарантии на данное оборудование составляет 5 лет с момента отгрузки со склада Систэм Электрик, с подтверждением соответствующим документом | Подлежит ремонту
1070503722 | Блок микропроцессорный БМРЗ-ФВВ-11-01 | Механотроника |  |  | 8537109100 | Программируемые контроллеры с памятью на напряжение не более 1000 в | Нет | Защита и автоматика вводов распределительных устройств напряжением 25 кВ и 2х25 кВ. Блок предназначен к применению в электроустановках систем электроснабжения железных дорог |  | MVRPT | BRZ | БМРЗ 50, 100, 120, 150, М4 серий | RAP | Релейная и дуговая защита | RPT | Релейная и дуговая защита | Не указано | Не указано |  | Россия | https://static-pcsp.systeme.ru/image/67o4GtxyJjcwcQ1V657f10ea603ce1702826218.jpeg | https://static-pcsp.systeme.ru/image/67o4GtxyJjcwcQ1V657f10ea603ce1702826218.jpeg | 1 | не указан | [8 empty] | https://api.systeme.ru/product/media/download/991358 | https://api.systeme.ru/product/media/download/988674 https://api.systeme.ru/product/media/download/988751 | https://api.systeme.ru/certificates/default/download/3258 https://api.systeme.ru/certificates/default/download/3492 https://api.systeme.ru/certificates/default/download/2918 | Д-ТР ТС-ЭМС Д-ТР ТС-НВО Реестр Минпромторга С-ТР ТС-ЭМС С-ТР ТС-НВО | ЕАЭС N RU Д-RU.РА02.В.32498_24 Реестровый номер 10301523 ЕАЭС RU С-RU.МЛ02.В.00052_19 |  |  |  | 818500 | штука |  | 1 | PCE | 1 | 1 | шт. |  | 36 | 28 | 42 | см. | 11 | кг. | Срок гарантии на данное оборудование составляет 5 лет с момента отгрузки со склада Систэм Электрик, с подтверждением соответствующим документом | Подлежит ремонту
1070100222 | Блок микропроцессорный БМРЗ-АБПЭ-00-01 | Механотроника |  |  | 8537109100 | Программируемые контроллеры с памятью на напряжение не более 1000 в | Нет | Защита и правление высоковольтными выключателями и линейными разъединителями линии электропередачи автоблокировки или линии электропередачи продольного электроснабжения напряжением от 6 до 35 кВ. Блок предназначен к применению в электроустановках систем электроснабжения железных дорог |  | MVRPT | BRZ | БМРЗ 50, 100, 120, 150, М4 серий | RAP | Релейная и дуговая защита | RPT | Релейная и дуговая защита | Не указано | Не указано |  | Россия | https://static-pcsp.systeme.ru/image/aB8kR03WgaOlKmSn657f10e8a1e9b1702826216.jpeg | https://static-pcsp.systeme.ru/image/aB8kR03WgaOlKmSn657f10e8a1e9b1702826216.jpeg | 1 | не указан | [8 empty] | https://api.systeme.ru/product/media/download/991358 | https://api.systeme.ru/product/media/download/988658 https://api.systeme.ru/product/media/download/988751 | https://api.systeme.ru/certificates/default/download/3258 https://api.systeme.ru/certificates/default/download/3492 https://api.systeme.ru/certificates/default/download/2918 | Д-ТР ТС-ЭМС Д-ТР ТС-НВО Реестр Минпромторга С-ТР ТС-ЭМС С-ТР ТС-НВО | ЕАЭС N RU Д-RU.РА02.В.32498_24 Реестровый номер 10301523 ЕАЭС RU С-RU.МЛ02.В.00052_19 |  |  |  | 913500 | штука |  | 1 | PCE | 1 | 1 | шт. |  | 36 | 28 | 42 | см. | 11 | кг. | Срок гарантии на данное оборудование составляет 5 лет с момента отгрузки со склада Систэм Электрик, с подтверждением соответствующим документом | Подлежит ремонту
1070101122 | Блок микропроцессорный БМРЗ-ФКС-10-01 | Механотроника |  |  | 8537109100 | Программируемые контроллеры с памятью на напряжение не более 1000 в | Нет | Защита и автоматика питающей линии фидера контактной сети напряжением 25 кВ. Блок предназначен к применению в электроустановках систем электроснабжения железных дорог |  | MVRPT | BRZ | БМРЗ 50, 100, 120, 150, М4 серий | RAP | Релейная и дуговая защита | RPT | Релейная и дуговая защита | Не указано | Не указано |  | Россия | https://static-pcsp.systeme.ru/image/67o4GtxyJjcwcQ1V657f10ea603ce1702826218.jpeg | https://static-pcsp.systeme.ru/image/67o4GtxyJjcwcQ1V657f10ea603ce1702826218.jpeg | 1 | не указан | [8 empty] | https://api.systeme.ru/product/media/download/991358 | https://api.systeme.ru/product/media/download/988675 https://api.systeme.ru/product/media/download/988751 | https://api.systeme.ru/certificates/default/download/3258 https://api.systeme.ru/certificates/default/download/3492 https://api.systeme.ru/certificates/default/download/2918 | Д-ТР ТС-ЭМС Д-ТР ТС-НВО Реестр Минпромторга С-ТР ТС-ЭМС С-ТР ТС-НВО | ЕАЭС N RU Д-RU.РА02.В.32498_24 Реестровый номер 10301523 ЕАЭС RU С-RU.МЛ02.В.00052_19 |  |  |  | 818500 | штука |  | 1 | PCE | 1 | 1 | шт. |  | 36 | 28 | 42 | см. | 11 | кг. | Срок гарантии на данное оборудование составляет 5 лет с момента отгрузки со склада Систэм Электрик, с подтверждением соответствующим документом | Подлежит ремонту
1070101822 | Блок микропроцессорный БМРЗ-ФКС-10-М-01 | Механотроника |  |  | 8537109100 | Программируемые контроллеры с памятью на напряжение не более 1000 в | Нет | Защита и автоматика питающей линии фидера контактной сети напряжением 25 кВ. Блок предназначен к применению в электроустановках систем электроснабжения железных дорог |  | MVRPT | BRZ | БМРЗ 50, 100, 120, 150, М4 серий | RAP | Релейная и дуговая защита | RPT | Релейная и дуговая защита | Не указано | Не указано |  | Россия | https://static-pcsp.systeme.ru/image/67o4GtxyJjcwcQ1V657f10ea603ce1702826218.jpeg | https://static-pcsp.systeme.ru/image/67o4GtxyJjcwcQ1V657f10ea603ce1702826218.jpeg | 1 | не указан | [8 empty] | https://api.systeme.ru/product/media/download/991358 | https://api.systeme.ru/product/media/download/988675 https://api.systeme.ru/product/media/download/988751 | https://api.systeme.ru/certificates/default/download/3258 https://api.systeme.ru/certificates/default/download/3492 https://api.systeme.ru/certificates/default/download/2918 | Д-ТР ТС-ЭМС Д-ТР ТС-НВО Реестр Минпромторга С-ТР ТС-ЭМС С-ТР ТС-НВО | ЕАЭС N RU Д-RU.РА02.В.32498_24 Реестровый номер 10301523 ЕАЭС RU С-RU.МЛ02.В.00052_19 |  |  |  | 1052500 | штука |  | 1 | PCE | 1 | 1 | шт. |  | 36 | 28 | 42 | см. | 11 | кг. | Срок гарантии на данное оборудование составляет 5 лет с момента отгрузки со склада Систэм Электрик, с подтверждением соответствующим документом | Подлежит ремонту
1070101422 | Блок микропроцессорный БМРЗ-ФКС-11-01 | Механотроника |  |  | 8537109100 | Программируемые контроллеры с памятью на напряжение не более 1000 в | Нет | Защита и автоматика питающей линии фидера контактной сети напряжением 25 кВ. Блок предназначен к применению в электроустановках систем электроснабжения железных дорог |  | MVRPT | BRZ | БМРЗ 50, 100, 120, 150, М4 серий | RAP | Релейная и дуговая защита | RPT | Релейная и дуговая защита | Не указано | Не указано |  | Россия | https://static-pcsp.systeme.ru/image/67o4GtxyJjcwcQ1V657f10ea603ce1702826218.jpeg | https://static-pcsp.systeme.ru/image/67o4GtxyJjcwcQ1V657f10ea603ce1702826218.jpeg | 1 | не указан | [8 empty] | https://api.systeme.ru/product/media/download/991358 | https://api.systeme.ru/product/media/download/988675 https://api.systeme.ru/product/media/download/988751 | https://api.systeme.ru/certificates/default/download/3258 https://api.systeme.ru/certificates/default/download/3492 https://api.systeme.ru/certificates/default/download/2918 | Д-ТР ТС-ЭМС Д-ТР ТС-НВО Реестр Минпромторга С-ТР ТС-ЭМС С-ТР ТС-НВО | ЕАЭС N RU Д-RU.РА02.В.32498_24 Реестровый номер 10301523 ЕАЭС RU С-RU.МЛ02.В.00052_19 |  |  |  | 818500 | штука |  | 1 | PCE | 1 | 1 | шт. |  | 36 | 28 | 42 | см. | 11 | кг. | Срок гарантии на данное оборудование составляет 5 лет с момента отгрузки со склада Систэм Электрик, с подтверждением соответствующим документом | Подлежит ремонту
1070101522 | Блок микропроцессорный БМРЗ-ФКС-11-М-01 | Механотроника |  |  | 8537109100 | Программируемые контроллеры с памятью на напряжение не более 1000 в | Нет | Защита и автоматика питающей линии фидера контактной сети напряжением 25 кВ. Блок предназначен к применению в электроустановках систем электроснабжения железных дорог |  | MVRPT | BRZ | БМРЗ 50, 100, 120, 150, М4 серий | RAP | Релейная и дуговая защита | RPT | Релейная и дуговая защита | Не указано | Не указано |  | Россия | https://static-pcsp.systeme.ru/image/67o4GtxyJjcwcQ1V657f10ea603ce1702826218.jpeg | https://static-pcsp.systeme.ru/image/67o4GtxyJjcwcQ1V657f10ea603ce1702826218.jpeg | 1 | не указан | [8 empty] | https://api.systeme.ru/product/media/download/991358 | https://api.systeme.ru/product/media/download/988675 https://api.systeme.ru/product/media/download/988751 | https://api.systeme.ru/certificates/default/download/3258 https://api.systeme.ru/certificates/default/download/3492 https://api.systeme.ru/certificates/default/download/2918 | Д-ТР ТС-ЭМС Д-ТР ТС-НВО Реестр Минпромторга С-ТР ТС-ЭМС С-ТР ТС-НВО | ЕАЭС N RU Д-RU.РА02.В.32498_24 Реестровый номер 10301523 ЕАЭС RU С-RU.МЛ02.В.00052_19 |  |  |  | 1052500 | штука |  | 1 | PCE | 1 | 1 | шт. |  | 36 | 28 | 42 | см. | 11 | кг. | Срок гарантии на данное оборудование составляет 5 лет с момента отгрузки со склада Систэм Электрик, с подтверждением соответствующим документом | Подлежит ремонту
1070100122 | Блок микропроцессорный БМРЗ-АБПЭ-10-01 | Механотроника |  |  | 8537109100 | Программируемые контроллеры с памятью на напряжение не более 1000 в | Нет | Защита и правление высоковольтными выключателями и линейными разъединителями линии электропередачи автоблокировки или линии электропередачи продольного электроснабжения напряжением от 6 до 35 кВ. Блок предназначен к применению в электроустановках систем электроснабжения железных дорог |  | MVRPT | BRZ | БМРЗ 50, 100, 120, 150, М4 серий | RAP | Релейная и дуговая защита | RPT | Релейная и дуговая защита | Не указано | Не указано |  | Россия | https://static-pcsp.systeme.ru/image/N7zDlqSnZ8RUXE6s657f10e8b04541702826216.jpeg | https://static-pcsp.systeme.ru/image/N7zDlqSnZ8RUXE6s657f10e8b04541702826216.jpeg | 1 | не указан | [8 empty] | https://api.systeme.ru/product/media/download/991358 | https://api.systeme.ru/product/media/download/988658 https://api.systeme.ru/product/media/download/988751 | https://api.systeme.ru/certificates/default/download/3258 https://api.systeme.ru/certificates/default/download/3492 https://api.systeme.ru/certificates/default/download/2918 | Д-ТР ТС-ЭМС Д-ТР ТС-НВО Реестр Минпромторга С-ТР ТС-ЭМС С-ТР ТС-НВО | ЕАЭС N RU Д-RU.РА02.В.32498_24 Реестровый номер 10301523 ЕАЭС RU С-RU.МЛ02.В.00052_19 |  |  |  | 818500 | штука |  | 1 | PCE | 1 | 1 | шт. |  | 36 | 28 | 42 | см. | 11 | кг. | Срок гарантии на данное оборудование составляет 5 лет с момента отгрузки со склада Систэм Электрик, с подтверждением соответствующим документом | Подлежит ремонту
1070100922 | Блок микропроцессорный БМРЗ-АБПЭ-10-М-01 | Механотроника |  |  | 8537109100 | Программируемые контроллеры с памятью на напряжение не более 1000 в | Нет | Защита и правление высоковольтными выключателями и линейными разъединителями линии электропередачи автоблокировки или линии электропередачи продольного электроснабжения напряжением от 6 до 35 кВ. Блок предназначен к применению в электроустановках систем электроснабжения железных дорог |  | MVRPT | BRZ | БМРЗ 50, 100, 120, 150, М4 серий | RAP | Релейная и дуговая защита | RPT | Релейная и дуговая защита | Не указано | Не указано |  | Россия | https://static-pcsp.systeme.ru/image/N7zDlqSnZ8RUXE6s657f10e8b04541702826216.jpeg | https://static-pcsp.systeme.ru/image/N7zDlqSnZ8RUXE6s657f10e8b04541702826216.jpeg | 1 | не указан | [8 empty] | https://api.systeme.ru/product/media/download/991358 | https://api.systeme.ru/product/media/download/988658 https://api.systeme.ru/product/media/download/988751 | https://api.systeme.ru/certificates/default/download/3258 https://api.systeme.ru/certificates/default/download/3492 https://api.systeme.ru/certificates/default/download/2918 | Д-ТР ТС-ЭМС Д-ТР ТС-НВО Реестр Минпромторга С-ТР ТС-ЭМС С-ТР ТС-НВО | ЕАЭС N RU Д-RU.РА02.В.32498_24 Реестровый номер 10301523 ЕАЭС RU С-RU.МЛ02.В.00052_19 |  |  |  | 1052500 | штука |  | 1 | PCE | 1 | 1 | шт. |  | 36 | 28 | 42 | см. | 11 | кг. | Срок гарантии на данное оборудование составляет 5 лет с момента отгрузки со склада Систэм Электрик, с подтверждением соответствующим документом | Подлежит ремонту
1070100322 | Блок микропроцессорный БМРЗ-АБПЭ-11-01 | Механотроника |  |  | 8537109100 | Программируемые контроллеры с памятью на напряжение не более 1000 в | Нет | Защита и правление высоковольтными выключателями и линейными разъединителями линии электропередачи автоблокировки или линии электропередачи продольного электроснабжения напряжением от 6 до 35 кВ. Блок предназначен к применению в электроустановках систем электроснабжения железных дорог |  | MVRPT | BRZ | БМРЗ 50, 100, 120, 150, М4 серий | RAP | Релейная и дуговая защита | RPT | Релейная и дуговая защита | Не указано | Не указано |  | Россия | https://static-pcsp.systeme.ru/image/N7zDlqSnZ8RUXE6s657f10e8b04541702826216.jpeg | https://static-pcsp.systeme.ru/image/N7zDlqSnZ8RUXE6s657f10e8b04541702826216.jpeg | 1 | не указан | [8 empty] | https://api.systeme.ru/product/media/download/991358 | https://api.systeme.ru/product/media/download/988658 https://api.systeme.ru/product/media/download/988751 | https://api.systeme.ru/certificates/default/download/3258 https://api.systeme.ru/certificates/default/download/3492 https://api.systeme.ru/certificates/default/download/2918 | Д-ТР ТС-ЭМС Д-ТР ТС-НВО Реестр Минпромторга С-ТР ТС-ЭМС С-ТР ТС-НВО | ЕАЭС N RU Д-RU.РА02.В.32498_24 Реестровый номер 10301523 ЕАЭС RU С-RU.МЛ02.В.00052_19 |  |  |  | 818500 | штука |  | 1 | PCE | 1 | 1 | шт. |  | 36 | 28 | 42 | см. | 11 | кг. | Срок гарантии на данное оборудование составляет 5 лет с момента отгрузки со склада Систэм Электрик, с подтверждением соответствующим документом | Подлежит ремонту
1070100822 | Блок микропроцессорный БМРЗ-ДПР-11-01 | Механотроника |  |  | 8537109100 | Программируемые контроллеры с памятью на напряжение не более 1000 в | Нет | Защита, автоматика и управление релейной защиты, автоматики, сигнализации и управления выключателя линии "два провода-рельсы". Блок предназначен к применению в электроустановках систем электроснабжения железных дорог |  | MVRPT | BRZ | БМРЗ 50, 100, 120, 150, М4 серий | RAP | Релейная и дуговая защита | RPT | Релейная и дуговая защита | Не указано | Не указано |  | Россия | https://static-pcsp.systeme.ru/image/N7zDlqSnZ8RUXE6s657f10e8b04541702826216.jpeg | https://static-pcsp.systeme.ru/image/N7zDlqSnZ8RUXE6s657f10e8b04541702826216.jpeg | 1 | не указан | [8 empty] | https://api.systeme.ru/product/media/download/991358 | https://api.systeme.ru/product/media/download/988665 https://api.systeme.ru/product/media/download/988751 | https://api.systeme.ru/certificates/default/download/3258 https://api.systeme.ru/certificates/default/download/3492 https://api.systeme.ru/certificates/default/download/2918 | Д-ТР ТС-ЭМС Д-ТР ТС-НВО Реестр Минпромторга С-ТР ТС-ЭМС С-ТР ТС-НВО | ЕАЭС N RU Д-RU.РА02.В.32498_24 Реестровый номер 10301523 ЕАЭС RU С-RU.МЛ02.В.00052_19 |  |  |  | 818500 | штука |  | 1 | PCE | 1 | 1 | шт. |  | 36 | 28 | 42 | см. | 11 | кг. | Срок гарантии на данное оборудование составляет 5 лет с момента отгрузки со склада Систэм Электрик, с подтверждением соответствующим документом | Подлежит ремонту
1070101722 | Блок микропроцессорный БМРЗ-ТПКЛ-10-01 | Механотроника |  |  | 8537109100 | Программируемые контроллеры с памятью на напряжение не более 1000 в | Нет | Защита, автоматика и управление выключателями линий электропередачи напряжением от 6 до 35 кВ. Блок предназначен к применению в электроустановках систем электроснабжения железных дорог |  | MVRPT | BRZ | БМРЗ 50, 100, 120, 150, М4 серий | RAP | Релейная и дуговая защита | RPT | Релейная и дуговая защита | Не указано | Не указано |  | Россия | https://static-pcsp.systeme.ru/image/N7zDlqSnZ8RUXE6s657f10e8b04541702826216.jpeg | https://static-pcsp.systeme.ru/image/N7zDlqSnZ8RUXE6s657f10e8b04541702826216.jpeg | 1 | не указан | [8 empty] | https://api.systeme.ru/product/media/download/991358 | https://api.systeme.ru/product/media/download/988669 https://api.systeme.ru/product/media/download/988751 | https://api.systeme.ru/certificates/default/download/3258 https://api.systeme.ru/certificates/default/download/3492 https://api.systeme.ru/certificates/default/download/2918 | Д-ТР ТС-ЭМС Д-ТР ТС-НВО Реестр Минпромторга С-ТР ТС-ЭМС С-ТР ТС-НВО | ЕАЭС N RU Д-RU.РА02.В.32498_24 Реестровый номер 10301523 ЕАЭС RU С-RU.МЛ02.В.00052_19 |  |  |  | 818500 | штука |  | 1 | PCE | 1 | 1 | шт. |  | 36 | 28 | 42 | см. | 11 | кг. | Срок гарантии на данное оборудование составляет 5 лет с момента отгрузки со склада Систэм Электрик, с подтверждением соответствующим документом | Подлежит ремонту
1070700122 | Блок микропроцессорный БМРЗ-ТПСВ-10-01 | Механотроника |  |  | 8537109100 | Программируемые контроллеры с памятью на напряжение не более 1000 в | Нет | Защита, автоматика и управление секционным выключателем шин переменного тока напряжением от 6 до 35 кВ. Блок предназначен к применению в электроустановках систем электроснабжения железных дорог |  | MVRPT | BRZ | БМРЗ 50, 100, 120, 150, М4 серий | RAP | Релейная и дуговая защита | RPT | Релейная и дуговая защита | Не указано | Не указано |  | Россия | https://static-pcsp.systeme.ru/image/N7zDlqSnZ8RUXE6s657f10e8b04541702826216.jpeg | https://static-pcsp.systeme.ru/image/N7zDlqSnZ8RUXE6s657f10e8b04541702826216.jpeg | 1 | не указан | [8 empty] | https://api.systeme.ru/product/media/download/991358 | https://api.systeme.ru/product/media/download/988670 https://api.systeme.ru/product/media/download/988751 | https://api.systeme.ru/certificates/default/download/3258 https://api.systeme.ru/certificates/default/download/3492 https://api.systeme.ru/certificates/default/download/2918 | Д-ТР ТС-ЭМС Д-ТР ТС-НВО Реестр Минпромторга С-ТР ТС-ЭМС С-ТР ТС-НВО | ЕАЭС N RU Д-RU.РА02.В.32498_24 Реестровый номер 10301523 ЕАЭС RU С-RU.МЛ02.В.00052_19 |  |  |  | 818500 | штука |  | 1 | PCE | 1 | 1 | шт. |  | 36 | 28 | 42 | см. | 11 | кг. | Срок гарантии на данное оборудование составляет 5 лет с момента отгрузки со склада Систэм Электрик, с подтверждением соответствующим документом | Подлежит ремонту
1070700622 | Блок микропроцессорный БМРЗ-ТПСВ-10-М-01 | Механотроника |  |  | 8537109100 | Программируемые контроллеры с памятью на напряжение не более 1000 в | Нет | Защита, автоматика и управление секционным выключателем шин переменного тока напряжением от 6 до 35 кВ. Блок предназначен к применению в электроустановках систем электроснабжения железных дорог |  | MVRPT | BRZ | БМРЗ 50, 100, 120, 150, М4 серий | RAP | Релейная и дуговая защита | RPT | Релейная и дуговая защита | Не указано | Не указано |  | Россия | https://static-pcsp.systeme.ru/image/N7zDlqSnZ8RUXE6s657f10e8b04541702826216.jpeg | https://static-pcsp.systeme.ru/image/N7zDlqSnZ8RUXE6s657f10e8b04541702826216.jpeg | 1 | не указан | [8 empty] | https://api.systeme.ru/product/media/download/991358 | https://api.systeme.ru/product/media/download/988670 https://api.systeme.ru/product/media/download/988751 | https://api.systeme.ru/certificates/default/download/3258 https://api.systeme.ru/certificates/default/download/3492 https://api.systeme.ru/certificates/default/download/2918 | Д-ТР ТС-ЭМС Д-ТР ТС-НВО Реестр Минпромторга С-ТР ТС-ЭМС С-ТР ТС-НВО | ЕАЭС N RU Д-RU.РА02.В.32498_24 Реестровый номер 10301523 ЕАЭС RU С-RU.МЛ02.В.00052_19 |  |  |  | 1052500 | штука |  | 1 | PCE | 1 | 1 | шт. |  | 36 | 28 | 42 | см. | 11 | кг. | Срок гарантии на данное оборудование составляет 5 лет с момента отгрузки со склада Систэм Электрик, с подтверждением соответствующим документом | Подлежит ремонту
1070501422 | Блок микропроцессорный релейной защиты БМРЗ-152-2-Д-О-ФКС-51 | Механотроника |  |  | 8537109100 | Программируемые контроллеры с памятью на напряжение не более 1000 в | Нет | Защита и автоматика фидера контактной сети. Блок предназначен к применению в электроустановках систем электроснабжения железных дорог |  | MVRPT | BRZ | БМРЗ 50, 100, 120, 150, М4 серий | RAP | Релейная и дуговая защита | RPT | Релейная и дуговая защита | Не указано | Не указано |  | Россия | https://static-pcsp.systeme.ru/image/riVtXEJqKVZIgP4y657f10ebb1c651702826219.jpeg | https://static-pcsp.systeme.ru/image/riVtXEJqKVZIgP4y657f10ebb1c651702826219.jpeg | 1 | не указан | [8 empty] | https://api.systeme.ru/product/media/download/991358 | https://api.systeme.ru/product/media/download/988702 https://api.systeme.ru/product/media/download/988752 | https://api.systeme.ru/certificates/default/download/3258 https://api.systeme.ru/certificates/default/download/3492 https://api.systeme.ru/certificates/default/download/2918 | Д-ТР ТС-ЭМС Д-ТР ТС-НВО Реестр Минпромторга С-ТР ТС-ЭМС С-ТР ТС-НВО | ЕАЭС N RU Д-RU.РА02.В.32498_24 Реестровый номер 10301523 ЕАЭС RU С-RU.МЛ02.В.00052_19 |  |  |  | 389500 | штука |  | 1 | PCE | 1 | 1 | шт. |  | 35 | 26 | 26 | см. | 4.5 | кг. | Срок гарантии на данное оборудование составляет 5 лет с момента отгрузки со склада Систэм Электрик, с подтверждением соответствующим документом | Подлежит ремонту
1051200222 | Блок микропроцессорный БМРЗ-БСК-10-01 | Механотроника |  |  | 8537109100 | Программируемые контроллеры с памятью на напряжение не более 1000 в | Нет | Защита и автоматика батареи статических конденсаторов напряжением 110 - 220 кВ |  | MVRPT | BRZ | БМРЗ 50, 100, 120, 150, М4 серий | RAP | Релейная и дуговая защита | RPT | Релейная и дуговая защита | Не указано | Не указано |  | Россия | https://static-pcsp.systeme.ru/image/TKETSU0j_DlKgUQ5657f10e8d7af71702826216.jpeg | https://static-pcsp.systeme.ru/image/TKETSU0j_DlKgUQ5657f10e8d7af71702826216.jpeg | 1 | не указан | [8 empty] | https://api.systeme.ru/product/media/download/991358 | https://api.systeme.ru/product/media/download/988659 | https://api.systeme.ru/certificates/default/download/3258 https://api.systeme.ru/certificates/default/download/3492 https://api.systeme.ru/certificates/default/download/2918 | Д-ТР ТС-ЭМС Д-ТР ТС-НВО Реестр Минпромторга С-ТР ТС-ЭМС С-ТР ТС-НВО | ЕАЭС N RU Д-RU.РА02.В.32498_24 Реестровый номер 10301523 ЕАЭС RU С-RU.МЛ02.В.00052_19 |  |  |  | 1734500 | штука |  | 1 | PCE | 1 | 1 | шт. |  | 36 | 28 | 42 | см. | 11 | кг. | Срок гарантии на данное оборудование составляет 5 лет с момента отгрузки со склада Систэм Электрик, с подтверждением соответствующим документом | Подлежит ремонту
1050400522 | Блок микропроцессорный БМРЗ-ДЗЛ1-10-51 | Механотроника |  |  | 8537109100 | Программируемые контроллеры с памятью на напряжение не более 1000 в | Нет | Основная дифференциальная защита кабельных и воздушных линий 6 - 35 кВ, резервных защит, автоматики, управления и сигнализации присоединений напряжением 6 - 35 кВ |  | MVRPT | BRZ | БМРЗ 50, 100, 120, 150, М4 серий | RAP | Релейная и дуговая защита | RPT | Релейная и дуговая защита | Не указано | Не указано |  | Россия | https://static-pcsp.systeme.ru/image/TKETSU0j_DlKgUQ5657f10e8d7af71702826216.jpeg | https://static-pcsp.systeme.ru/image/TKETSU0j_DlKgUQ5657f10e8d7af71702826216.jpeg | 1 | не указан | [8 empty] | https://api.systeme.ru/product/media/download/991358 | https://api.systeme.ru/product/media/download/988662 | https://api.systeme.ru/certificates/default/download/3258 https://api.systeme.ru/certificates/default/download/3492 https://api.systeme.ru/certificates/default/download/2918 | Д-ТР ТС-ЭМС Д-ТР ТС-НВО Реестр Минпромторга С-ТР ТС-ЭМС С-ТР ТС-НВО | ЕАЭС N RU Д-RU.РА02.В.32498_24 Реестровый номер 10301523 ЕАЭС RU С-RU.МЛ02.В.00052_19 |  |  |  | 1734500 | штука |  | 1 | PCE | 1 | 1 | шт. |  | 36 | 28 | 42 | см. | 11 | кг. | Срок гарантии на данное оборудование составляет 5 лет с момента отгрузки со склада Систэм Электрик, с подтверждением соответствующим документом | Подлежит ремонту
1050402922 | Блок микропроцессорный релейной защиты БМРЗ-ДЗЛ1-10-М-51 | Механотроника |  |  | 8537109100 | Программируемые контроллеры с памятью на напряжение не более 1000 в | Нет | Основная дифференциальная защита кабельных и воздушных линий 6 - 35 кВ, резервных защит, автоматики, управления и сигнализации присоединений напряжением 6 - 35 кВ |  | MVRPT | BRZ | БМРЗ 50, 100, 120, 150, М4 серий | RAP | Релейная и дуговая защита | RPT | Релейная и дуговая защита | Не указано | Не указано |  | Россия | https://static-pcsp.systeme.ru/image/TKETSU0j_DlKgUQ5657f10e8d7af71702826216.jpeg | https://static-pcsp.systeme.ru/image/TKETSU0j_DlKgUQ5657f10e8d7af71702826216.jpeg | 1 | не указан | [8 empty] | https://api.systeme.ru/product/media/download/991358 | https://api.systeme.ru/product/media/download/988662 | https://api.systeme.ru/certificates/default/download/3258 https://api.systeme.ru/certificates/default/download/3492 https://api.systeme.ru/certificates/default/download/2918 | Д-ТР ТС-ЭМС Д-ТР ТС-НВО Реестр Минпромторга С-ТР ТС-ЭМС С-ТР ТС-НВО | ЕАЭС N RU Д-RU.РА02.В.32498_24 Реестровый номер 10301523 ЕАЭС RU С-RU.МЛ02.В.00052_19 |  |  |  | 1968000 | штука |  | 1 | PCE | 1 | 1 | шт. |  | 36 | 28 | 42 | см. | 11 | кг. | Срок гарантии на данное оборудование составляет 5 лет с момента отгрузки со склада Систэм Электрик, с подтверждением соответствующим документом | Подлежит ремонту
1050401222 | Блок микропроцессорный БМРЗ-ДЗЛ1-10-ОМ-51 | Механотроника |  |  | 8537109100 | Программируемые контроллеры с памятью на напряжение не более 1000 в | Нет | Основная дифференциальная защита кабельных и воздушных линий 6 - 35 кВ, резервных защит, автоматики, управления и сигнализации присоединений напряжением 6 - 35 кВ |  | MVRPT | BRZ | БМРЗ 50, 100, 120, 150, М4 серий | RAP | Релейная и дуговая защита | RPT | Релейная и дуговая защита | Не указано | Не указано |  | Россия | https://static-pcsp.systeme.ru/image/TKETSU0j_DlKgUQ5657f10e8d7af71702826216.jpeg | https://static-pcsp.systeme.ru/image/TKETSU0j_DlKgUQ5657f10e8d7af71702826216.jpeg | 1 | не указан | [8 empty] | https://api.systeme.ru/product/media/download/991358 | https://api.systeme.ru/product/media/download/988662 | https://api.systeme.ru/certificates/default/download/3258 https://api.systeme.ru/certificates/default/download/3492 https://api.systeme.ru/certificates/default/download/2918 | Д-ТР ТС-ЭМС Д-ТР ТС-НВО Реестр Минпромторга С-ТР ТС-ЭМС С-ТР ТС-НВО | ЕАЭС N RU Д-RU.РА02.В.32498_24 Реестровый номер 10301523 ЕАЭС RU С-RU.МЛ02.В.00052_19 |  |  |  | 1988000 | штука |  | 1 | PCE | 1 | 1 | шт. |  | 36 | 28 | 42 | см. | 11 | кг. | Срок гарантии на данное оборудование составляет 5 лет с момента отгрузки со склада Систэм Электрик, с подтверждением соответствующим документом | Подлежит ремонту
1050400222 | Блок микропроцессорный БМРЗ-ДЗШ-10-52 | Механотроника |  |  | 8537109100 | Программируемые контроллеры с памятью на напряжение не более 1000 в | Нет | Быстродействующая дифференциальная защита трехфазной шины или ошиновки с количеством присоединений не более 5 напряжением до 220 кВ включительно. ИТТ 5 А |  | MVRPT | BRZ | БМРЗ 50, 100, 120, 150, М4 серий | RAP | Релейная и дуговая защита | RPT | Релейная и дуговая защита | Не указано | Не указано |  | Россия | https://static-pcsp.systeme.ru/image/TKETSU0j_DlKgUQ5657f10e8d7af71702826216.jpeg | https://static-pcsp.systeme.ru/image/TKETSU0j_DlKgUQ5657f10e8d7af71702826216.jpeg | 1 | не указан | [8 empty] | https://api.systeme.ru/product/media/download/991358 | https://api.systeme.ru/product/media/download/988663 | https://api.systeme.ru/certificates/default/download/3258 https://api.systeme.ru/certificates/default/download/3492 https://api.systeme.ru/certificates/default/download/2918 | Д-ТР ТС-ЭМС Д-ТР ТС-НВО Реестр Минпромторга С-ТР ТС-ЭМС С-ТР ТС-НВО | ЕАЭС N RU Д-RU.РА02.В.32498_24 Реестровый номер 10301523 ЕАЭС RU С-RU.МЛ02.В.00052_19 |  |  |  | 1734500 | штука |  | 1 | PCE | 1 | 1 | шт. |  | 36 | 28 | 42 | см. | 11 | кг. | Срок гарантии на данное оборудование составляет 5 лет с момента отгрузки со склада Систэм Электрик, с подтверждением соответствующим документом | Подлежит ремонту
1050401622 | Блок микропроцессорный БМРЗ-ДЗШ-10-М-52 | Механотроника |  |  | 8537109100 | Программируемые контроллеры с памятью на напряжение не более 1000 в | Нет | Быстродействующая дифференциальная защита трехфазной шины или ошиновки с количеством присоединений не более 5 напряжением до 220 кВ включительно. ИТТ 5 А |  | MVRPT | BRZ | БМРЗ 50, 100, 120, 150, М4 серий | RAP | Релейная и дуговая защита | RPT | Релейная и дуговая защита | Не указано | Не указано |  | Россия | https://static-pcsp.systeme.ru/image/TKETSU0j_DlKgUQ5657f10e8d7af71702826216.jpeg | https://static-pcsp.systeme.ru/image/TKETSU0j_DlKgUQ5657f10e8d7af71702826216.jpeg | 1 | не указан | [8 empty] | https://api.systeme.ru/product/media/download/991358 | https://api.systeme.ru/product/media/download/988663 | https://api.systeme.ru/certificates/default/download/3258 https://api.systeme.ru/certificates/default/download/3492 https://api.systeme.ru/certificates/default/download/2918 | Д-ТР ТС-ЭМС Д-ТР ТС-НВО Реестр Минпромторга С-ТР ТС-ЭМС С-ТР ТС-НВО | ЕАЭС N RU Д-RU.РА02.В.32498_24 Реестровый номер 10301523 ЕАЭС RU С-RU.МЛ02.В.00052_19 |  |  |  | 1968000 | штука |  | 1 | PCE | 1 | 1 | шт. |  | 36 | 28 | 42 | см. | 11 | кг. | Срок гарантии на данное оборудование составляет 5 лет с момента отгрузки со склада Систэм Электрик, с подтверждением соответствующим документом | Подлежит ремонту
1050403222 | Блок микропроцессорный релейной защиты БМРЗ-ДЗШ-10-ОМ-52 | Механотроника |  |  | 8537109100 | Программируемые контроллеры с памятью на напряжение не более 1000 в | Нет | Быстродействующая дифференциальная защита трехфазной шины или ошиновки с количеством присоединений не более 5 напряжением до 220 кВ включительно |  | MVRPT | BRZ | БМРЗ 50, 100, 120, 150, М4 серий | RAP | Релейная и дуговая защита | RPT | Релейная и дуговая защита | Не указано | Не указано |  | Россия | https://static-pcsp.systeme.ru/image/TKETSU0j_DlKgUQ5657f10e8d7af71702826216.jpeg | https://static-pcsp.systeme.ru/image/TKETSU0j_DlKgUQ5657f10e8d7af71702826216.jpeg | 1 | не указан | [8 empty] | https://api.systeme.ru/product/media/download/991358 | https://api.systeme.ru/product/media/download/988663 | https://api.systeme.ru/certificates/default/download/3258 https://api.systeme.ru/certificates/default/download/3492 https://api.systeme.ru/certificates/default/download/2918 | Д-ТР ТС-ЭМС Д-ТР ТС-НВО Реестр Минпромторга С-ТР ТС-ЭМС С-ТР ТС-НВО | ЕАЭС N RU Д-RU.РА02.В.32498_24 Реестровый номер 10301523 ЕАЭС RU С-RU.МЛ02.В.00052_19 |  |  |  | 1988000 | штука |  | 1 | PCE | 1 | 1 | шт. |  | 36 | 28 | 42 | см. | 11 | кг. | Срок гарантии на данное оборудование составляет 5 лет с момента отгрузки со склада Систэм Электрик, с подтверждением соответствующим документом | Подлежит ремонту
1050403522 | Блок микропроцессорный релейной защиты БМРЗ-ДЗШ-12-62 | Механотроника |  |  | 8537109100 | Программируемые контроллеры с памятью на напряжение не более 1000 в | Нет | Быстродействующая дифференциальная защита одной фазы сборных шин с количеством присоединений не более 5 напряжением до 220 кВ включительно |  | MVRPT | BRZ | БМРЗ 50, 100, 120, 150, М4 серий | RAP | Релейная и дуговая защита | RPT | Релейная и дуговая защита | Не указано | Не указано |  | Россия | https://static-pcsp.systeme.ru/image/TKETSU0j_DlKgUQ5657f10e8d7af71702826216.jpeg | https://static-pcsp.systeme.ru/image/TKETSU0j_DlKgUQ5657f10e8d7af71702826216.jpeg | 1 | не указан | [8 empty] | https://api.systeme.ru/product/media/download/991358 | https://api.systeme.ru/product/media/download/988664 | https://api.systeme.ru/certificates/default/download/3258 https://api.systeme.ru/certificates/default/download/3492 https://api.systeme.ru/certificates/default/download/2918 | Д-ТР ТС-ЭМС Д-ТР ТС-НВО Реестр Минпромторга С-ТР ТС-ЭМС С-ТР ТС-НВО | ЕАЭС N RU Д-RU.РА02.В.32498_24 Реестровый номер 10301523 ЕАЭС RU С-RU.МЛ02.В.00052_19 |  |  |  | 1734500 | штука |  | 1 | PCE | 1 | 1 | шт. |  | 36 | 28 | 42 | см. | 11 | кг. | Срок гарантии на данное оборудование составляет 5 лет с момента отгрузки со склада Систэм Электрик, с подтверждением соответствующим документом | Подлежит ремонту
1050401822 | Блок микропроцессорный БМРЗ-ДЗШ-12-М-62 | Механотроника |  |  | 8537109100 | Программируемые контроллеры с памятью на напряжение не более 1000 в | Нет | Быстродействующая дифференциальная защита трехфазной шины или ошиновки с количеством присоединений не более 5 напряжением до 220 кВ включительно. ИТТ 1 А |  | MVRPT | BRZ | БМРЗ 50, 100, 120, 150, М4 серий | RAP | Релейная и дуговая защита | RPT | Релейная и дуговая защита | Не указано | Не указано |  | Россия | https://static-pcsp.systeme.ru/image/TKETSU0j_DlKgUQ5657f10e8d7af71702826216.jpeg | https://static-pcsp.systeme.ru/image/TKETSU0j_DlKgUQ5657f10e8d7af71702826216.jpeg | 1 | не указан | [8 empty] | https://api.systeme.ru/product/media/download/991358 | https://api.systeme.ru/product/media/download/988664 | https://api.systeme.ru/certificates/default/download/3258 https://api.systeme.ru/certificates/default/download/3492 https://api.systeme.ru/certificates/default/download/2918 | Д-ТР ТС-ЭМС Д-ТР ТС-НВО Реестр Минпромторга С-ТР ТС-ЭМС С-ТР ТС-НВО | ЕАЭС N RU Д-RU.РА02.В.32498_24 Реестровый номер 10301523 ЕАЭС RU С-RU.МЛ02.В.00052_19 |  |  |  | 1968000 | штука |  | 1 | PCE | 1 | 1 | шт. |  | 36 | 28 | 42 | см. | 11 | кг. | Срок гарантии на данное оборудование составляет 5 лет с момента отгрузки со склада Систэм Электрик, с подтверждением соответствующим документом | Подлежит ремонту
1050201122 | Блок микропроцессорный БМРЗ-ЛТ-10-52 | Механотроника |  |  | 8537109100 | Программируемые контроллеры с памятью на напряжение не более 1000 в | Нет | Резервная защита и управление трехфазными выключателями энергообъектов с напряжением 110 - 220 кВ: - линий электропередачи, в том числе в схемах с двумя выключателями на присоединении; - обходных (ОВ), секционных (СВ), шиносоединительных (ШСВ) и междушинных (ВМШ) выключателей. |  | MVRPT | BRZ | БМРЗ 50, 100, 120, 150, М4 серий | RAP | Релейная и дуговая защита | RPT | Релейная и дуговая защита | Не указано | Не указано |  | Россия | https://static-pcsp.systeme.ru/image/TKETSU0j_DlKgUQ5657f10e8d7af71702826216.jpeg | https://static-pcsp.systeme.ru/image/TKETSU0j_DlKgUQ5657f10e8d7af71702826216.jpeg | 1 | не указан | [8 empty] | https://api.systeme.ru/product/media/download/991358 | https://api.systeme.ru/product/media/download/988666 | https://api.systeme.ru/certificates/default/download/3258 https://api.systeme.ru/certificates/default/download/3492 https://api.systeme.ru/certificates/default/download/2918 | Д-ТР ТС-ЭМС Д-ТР ТС-НВО Реестр Минпромторга С-ТР ТС-ЭМС С-ТР ТС-НВО | ЕАЭС N RU Д-RU.РА02.В.32498_24 Реестровый номер 10301523 ЕАЭС RU С-RU.МЛ02.В.00052_19 |  |  |  | 1734500 | штука |  | 1 | PCE | 1 | 1 | шт. |  | 36 | 28 | 42 | см. | 11 | кг. | Срок гарантии на данное оборудование составляет 5 лет с момента отгрузки со склада Систэм Электрик, с подтверждением соответствующим документом | Подлежит ремонту
1050201322 | Блок микропроцессорный БМРЗ-ЛТ-10-М-52 | Механотроника |  |  | 8537109100 | Программируемые контроллеры с памятью на напряжение не более 1000 в | Нет | Резервная защита и управление трехфазными выключателями энергообъектов с напряжением 110 - 220 кВ: - линий электропередачи, в том числе в схемах с двумя выключателями на присоединении; - обходных (ОВ), секционных (СВ), шиносоединительных (ШСВ) и междушинных (ВМШ) выключателей. |  | MVRPT | BRZ | БМРЗ 50, 100, 120, 150, М4 серий | RAP | Релейная и дуговая защита | RPT | Релейная и дуговая защита | Не указано | Не указано |  | Россия | https://static-pcsp.systeme.ru/image/TKETSU0j_DlKgUQ5657f10e8d7af71702826216.jpeg | https://static-pcsp.systeme.ru/image/TKETSU0j_DlKgUQ5657f10e8d7af71702826216.jpeg | 1 | не указан | [8 empty] | https://api.systeme.ru/product/media/download/991358 | https://api.systeme.ru/product/media/download/988666 | https://api.systeme.ru/certificates/default/download/3258 https://api.systeme.ru/certificates/default/download/3492 https://api.systeme.ru/certificates/default/download/2918 | Д-ТР ТС-ЭМС Д-ТР ТС-НВО Реестр Минпромторга С-ТР ТС-ЭМС С-ТР ТС-НВО | ЕАЭС N RU Д-RU.РА02.В.32498_24 Реестровый номер 10301523 ЕАЭС RU С-RU.МЛ02.В.00052_19 |  |  |  | 1968000 | штука |  | 1 | PCE | 1 | 1 | шт. |  | 36 | 28 | 42 | см. | 11 | кг. | Срок гарантии на данное оборудование составляет 5 лет с момента отгрузки со склада Систэм Электрик, с подтверждением соответствующим документом | Подлежит ремонту
1050201022 | Блок микропроцессорный БМРЗ-ЛТ-10-ОМ-52 | Механотроника |  |  | 8537109100 | Программируемые контроллеры с памятью на напряжение не более 1000 в | Нет | Резервная защита и управление трехфазными выключателями энергообъектов с напряжением 110 - 220 кВ: - линий электропередачи, в том числе в схемах с двумя выключателями на присоединении; - обходных (ОВ), секционных (СВ), шиносоединительных (ШСВ) и междушинных (ВМШ) выключателей. |  | MVRPT | BRZ | БМРЗ 50, 100, 120, 150, М4 серий | RAP | Релейная и дуговая защита | RPT | Релейная и дуговая защита | Не указано | Не указано |  | Россия | https://static-pcsp.systeme.ru/image/TKETSU0j_DlKgUQ5657f10e8d7af71702826216.jpeg | https://static-pcsp.systeme.ru/image/TKETSU0j_DlKgUQ5657f10e8d7af71702826216.jpeg | 1 | не указан | [8 empty] | https://api.systeme.ru/product/media/download/991358 | https://api.systeme.ru/product/media/download/988666 | https://api.systeme.ru/certificates/default/download/3258 https://api.systeme.ru/certificates/default/download/3492 https://api.systeme.ru/certificates/default/download/2918 | Д-ТР ТС-ЭМС Д-ТР ТС-НВО Реестр Минпромторга С-ТР ТС-ЭМС С-ТР ТС-НВО | ЕАЭС N RU Д-RU.РА02.В.32498_24 Реестровый номер 10301523 ЕАЭС RU С-RU.МЛ02.В.00052_19 |  |  |  | 1988000 | штука |  | 1 | PCE | 1 | 1 | шт. |  | 36 | 28 | 42 | см. | 11 | кг. | Срок гарантии на данное оборудование составляет 5 лет с момента отгрузки со склада Систэм Электрик, с подтверждением соответствующим документом | Подлежит ремонту
1050901322 | Блок микропроцессорный БМРЗ-ГР-10-52 | Механотроника |  |  | 8537109100 | Программируемые контроллеры с памятью на напряжение не более 1000 в | Нет | Основная быстродействующая защита, резервная защита, измерения и сигнализации следующих энергообъектов станций с напряжением стороны высшего напряжения (ВН) до 35 кВ включительно: генераторов, работающих на сборные шины; генераторов, работающих в блоке с трансформатором; блоков генератор-трансформатор без генераторного выключателя с напряжением стороны ВН до 35 кВ включительно с охватом трансформатора дифференциальной защитой |  | MVRPT | BRZ | БМРЗ 50, 100, 120, 150, М4 серий | RAP | Релейная и дуговая защита | RPT | Релейная и дуговая защита | Не указано | Не указано |  | Россия | https://static-pcsp.systeme.ru/image/TKETSU0j_DlKgUQ5657f10e8d7af71702826216.jpeg | https://static-pcsp.systeme.ru/image/TKETSU0j_DlKgUQ5657f10e8d7af71702826216.jpeg | 1 | не указан | [8 empty] | https://api.systeme.ru/product/media/download/991358 | https://api.systeme.ru/product/media/download/988660 | https://api.systeme.ru/certificates/default/download/3258 https://api.systeme.ru/certificates/default/download/3492 https://api.systeme.ru/certificates/default/download/2918 | Д-ТР ТС-ЭМС Д-ТР ТС-НВО Реестр Минпромторга С-ТР ТС-ЭМС С-ТР ТС-НВО | ЕАЭС N RU Д-RU.РА02.В.32498_24 Реестровый номер 10301523 ЕАЭС RU С-RU.МЛ02.В.00052_19 |  |  |  | 818500 | штука |  | 1 | PCE | 1 | 1 | шт. |  | 36 | 28 | 42 | см. | 11 | кг. | Срок гарантии на данное оборудование составляет 5 лет с момента отгрузки со склада Систэм Электрик, с подтверждением соответствующим документом | Подлежит ремонту
1050900822 | Блок микропроцессорный БМРЗ-ГР-10-О-52 | Механотроника |  |  | 8537109100 | Программируемые контроллеры с памятью на напряжение не более 1000 в | Нет | Основная быстродействующая защита, резервная защита, измерения и сигнализации следующих энергообъектов станций с напряжением стороны высшего напряжения (ВН) до 35 кВ включительно: генераторов, работающих на сборные шины; генераторов, работающих в блоке с трансформатором; блоков генератор-трансформатор без генераторного выключателя с напряжением стороны ВН до 35 кВ включительно с охватом трансформатора дифференциальной защитой |  | MVRPT | BRZ | БМРЗ 50, 100, 120, 150, М4 серий | RAP | Релейная и дуговая защита | RPT | Релейная и дуговая защита | Не указано | Не указано |  | Россия | https://static-pcsp.systeme.ru/image/TKETSU0j_DlKgUQ5657f10e8d7af71702826216.jpeg | https://static-pcsp.systeme.ru/image/TKETSU0j_DlKgUQ5657f10e8d7af71702826216.jpeg | 1 | не указан | [8 empty] | https://api.systeme.ru/product/media/download/991358 | https://api.systeme.ru/product/media/download/988660 | https://api.systeme.ru/certificates/default/download/3258 https://api.systeme.ru/certificates/default/download/3492 https://api.systeme.ru/certificates/default/download/2918 | Д-ТР ТС-ЭМС Д-ТР ТС-НВО Реестр Минпромторга С-ТР ТС-ЭМС С-ТР ТС-НВО | ЕАЭС N RU Д-RU.РА02.В.32498_24 Реестровый номер 10301523 ЕАЭС RU С-RU.МЛ02.В.00052_19 |  |  |  | 839000 | штука |  | 1 | PCE | 1 | 1 | шт. |  | 36 | 28 | 42 | см. | 11 | кг. | Срок гарантии на данное оборудование составляет 5 лет с момента отгрузки со склада Систэм Электрик, с подтверждением соответствующим документом | Подлежит ремонту
1050900522 | Блок микропроцессорный БМРЗ-ГР-10-М-52 | Механотроника |  |  | 8537109100 | Программируемые контроллеры с памятью на напряжение не более 1000 в | Нет | Основная быстродействующая защита, резервная защита, измерения и сигнализации следующих энергообъектов станций с напряжением стороны высшего напряжения (ВН) до 35 кВ включительно: генераторов, работающих на сборные шины; генераторов, работающих в блоке с трансформатором; блоков генератор-трансформатор без генераторного выключателя с напряжением стороны ВН до 35 кВ включительно с охватом трансформатора дифференциальной защитой |  | MVRPT | BRZ | БМРЗ 50, 100, 120, 150, М4 серий | RAP | Релейная и дуговая защита | RPT | Релейная и дуговая защита | Не указано | Не указано |  | Россия | https://static-pcsp.systeme.ru/image/TKETSU0j_DlKgUQ5657f10e8d7af71702826216.jpeg | https://static-pcsp.systeme.ru/image/TKETSU0j_DlKgUQ5657f10e8d7af71702826216.jpeg | 1 | не указан | [8 empty] | https://api.systeme.ru/product/media/download/991358 | https://api.systeme.ru/product/media/download/988660 | https://api.systeme.ru/certificates/default/download/3258 https://api.systeme.ru/certificates/default/download/3492 https://api.systeme.ru/certificates/default/download/2918 | Д-ТР ТС-ЭМС Д-ТР ТС-НВО Реестр Минпромторга С-ТР ТС-ЭМС С-ТР ТС-НВО | ЕАЭС N RU Д-RU.РА02.В.32498_24 Реестровый номер 10301523 ЕАЭС RU С-RU.МЛ02.В.00052_19 |  |  |  | 1052500 | штука |  | 1 | PCE | 1 | 1 | шт. |  | 36 | 28 | 42 | см. | 11 | кг. | Срок гарантии на данное оборудование составляет 5 лет с момента отгрузки со склада Систэм Электрик, с подтверждением соответствующим документом | Подлежит ремонту
1050900622 | Блок микропроцессорный БМРЗ-ГР-10-ОМ-52 | Механотроника |  |  | 8537109100 | Программируемые контроллеры с памятью на напряжение не более 1000 в | Нет | Основная быстродействующая защита, резервная защита, измерения и сигнализации следующих энергообъектов станций с напряжением стороны высшего напряжения (ВН) до 35 кВ включительно: генераторов, работающих на сборные шины; генераторов, работающих в блоке с трансформатором; блоков генератор-трансформатор без генераторного выключателя с напряжением стороны ВН до 35 кВ включительно с охватом трансформатора дифференциальной защитой |  | MVRPT | BRZ | БМРЗ 50, 100, 120, 150, М4 серий | RAP | Релейная и дуговая защита | RPT | Релейная и дуговая защита | Не указано | Не указано |  | Россия | https://static-pcsp.systeme.ru/image/TKETSU0j_DlKgUQ5657f10e8d7af71702826216.jpeg | https://static-pcsp.systeme.ru/image/TKETSU0j_DlKgUQ5657f10e8d7af71702826216.jpeg | 1 | не указан | [8 empty] | https://api.systeme.ru/product/media/download/991358 | https://api.systeme.ru/product/media/download/988660 | https://api.systeme.ru/certificates/default/download/3258 https://api.systeme.ru/certificates/default/download/3492 https://api.systeme.ru/certificates/default/download/2918 | Д-ТР ТС-ЭМС Д-ТР ТС-НВО Реестр Минпромторга С-ТР ТС-ЭМС С-ТР ТС-НВО | ЕАЭС N RU Д-RU.РА02.В.32498_24 Реестровый номер 10301523 ЕАЭС RU С-RU.МЛ02.В.00052_19 |  |  |  | 1073000 | штука |  | 1 | PCE | 1 | 1 | шт. |  | 36 | 28 | 42 | см. | 11 | кг. | Срок гарантии на данное оборудование составляет 5 лет с момента отгрузки со склада Систэм Электрик, с подтверждением соответствующим документом | Подлежит ремонту
1051001122 | Блок микропроцессорный релейной защиты БМРЗ-УЗД-10-52 | Механотроника |  |  | 8537109100 | Программируемые контроллеры с памятью на напряжение не более 1000 в | Нет | Защита и автоматика синхронных и асинхронных электродвигателей 6 - 10 кВ любой мощности |  | MVRPT | BRZ | БМРЗ 50, 100, 120, 150, М4 серий | RAP | Релейная и дуговая защита | RPT | Релейная и дуговая защита | Не указано | Не указано |  | Россия | https://static-pcsp.systeme.ru/image/TKETSU0j_DlKgUQ5657f10e8d7af71702826216.jpeg | https://static-pcsp.systeme.ru/image/TKETSU0j_DlKgUQ5657f10e8d7af71702826216.jpeg | 1 | не указан | [8 empty] | https://api.systeme.ru/product/media/download/991358 | https://api.systeme.ru/product/media/download/988673 | https://api.systeme.ru/certificates/default/download/3258 https://api.systeme.ru/certificates/default/download/3492 https://api.systeme.ru/certificates/default/download/2918 | Д-ТР ТС-ЭМС Д-ТР ТС-НВО Реестр Минпромторга С-ТР ТС-ЭМС С-ТР ТС-НВО | ЕАЭС N RU Д-RU.РА02.В.32498_24 Реестровый номер 10301523 ЕАЭС RU С-RU.МЛ02.В.00052_19 |  |  |  | 818500 | штука |  | 1 | PCE | 1 | 1 | шт. |  | 36 | 28 | 42 | см. | 11 | кг. | Срок гарантии на данное оборудование составляет 5 лет с момента отгрузки со склада Систэм Электрик, с подтверждением соответствующим документом | Подлежит ремонту
1051001022 | Блок микропроцессорный БМРЗ-УЗД-10-М-52 | Механотроника |  |  | 8537109100 | Программируемые контроллеры с памятью на напряжение не более 1000 в | Нет | Защита и автоматика синхронных и асинхронных электродвигателей 6 - 10 кВ любой мощности |  | MVRPT | BRZ | БМРЗ 50, 100, 120, 150, М4 серий | RAP | Релейная и дуговая защита | RPT | Релейная и дуговая защита | Не указано | Не указано |  | Россия | https://static-pcsp.systeme.ru/image/WcHkt-sFVHgd5Jf2657f10ea3bfd11702826218.jpeg | https://static-pcsp.systeme.ru/image/WcHkt-sFVHgd5Jf2657f10ea3bfd11702826218.jpeg | 1 | не указан | [8 empty] | https://api.systeme.ru/product/media/download/991358 | https://api.systeme.ru/product/media/download/988673 | https://api.systeme.ru/certificates/default/download/3258 https://api.systeme.ru/certificates/default/download/3492 https://api.systeme.ru/certificates/default/download/2918 | Д-ТР ТС-ЭМС Д-ТР ТС-НВО Реестр Минпромторга С-ТР ТС-ЭМС С-ТР ТС-НВО | ЕАЭС N RU Д-RU.РА02.В.32498_24 Реестровый номер 10301523 ЕАЭС RU С-RU.МЛ02.В.00052_19 |  |  |  | 1052500 | штука |  | 1 | PCE | 1 | 1 | шт. |  | 36 | 28 | 42 | см. | 11 | кг. | Срок гарантии на данное оборудование составляет 5 лет с момента отгрузки со склада Систэм Электрик, с подтверждением соответствующим документом | Подлежит ремонту
1051002322 | Блок микропроцессорный БМРЗ-ДВА-01-02 | Механотроника |  |  | 8537109100 | Программируемые контроллеры с памятью на напряжение не более 1000 в | Нет | Защита и автоматика двухскоростных асинхронных двигателей любой мощности |  | MVRPT | BRZ | БМРЗ 50, 100, 120, 150, М4 серий | RAP | Релейная и дуговая защита | RPT | Релейная и дуговая защита | Не указано | Не указано |  | Россия | https://static-pcsp.systeme.ru/image/TKETSU0j_DlKgUQ5657f10e8d7af71702826216.jpeg | https://static-pcsp.systeme.ru/image/TKETSU0j_DlKgUQ5657f10e8d7af71702826216.jpeg | 1 | не указан | [8 empty] | https://api.systeme.ru/product/media/download/991358 | https://api.systeme.ru/product/media/download/988661 | https://api.systeme.ru/certificates/default/download/3258 https://api.systeme.ru/certificates/default/download/3492 https://api.systeme.ru/certificates/default/download/2918 | Д-ТР ТС-ЭМС Д-ТР ТС-НВО Реестр Минпромторга С-ТР ТС-ЭМС С-ТР ТС-НВО | ЕАЭС N RU Д-RU.РА02.В.32498_24 Реестровый номер 10301523 ЕАЭС RU С-RU.МЛ02.В.00052_19 |  |  |  | 913500 | штука |  | 1 | PCE | 1 | 1 | шт. |  | 36 | 28 | 42 | см. | 11 | кг. | Срок гарантии на данное оборудование составляет 5 лет с момента отгрузки со склада Систэм Электрик, с подтверждением соответствующим документом | Подлежит ремонту
1051000122 | Блок микропроцессорный БМРЗ-ДВА-10-02 | Механотроника |  |  | 8537109100 | Программируемые контроллеры с памятью на напряжение не более 1000 в | Нет | Защита и автоматика двухскоростных асинхронных двигателей любой мощности |  | MVRPT | BRZ | БМРЗ 50, 100, 120, 150, М4 серий | RAP | Релейная и дуговая защита | RPT | Релейная и дуговая защита | Не указано | Не указано |  | Россия | https://static-pcsp.systeme.ru/image/TKETSU0j_DlKgUQ5657f10e8d7af71702826216.jpeg | https://static-pcsp.systeme.ru/image/TKETSU0j_DlKgUQ5657f10e8d7af71702826216.jpeg | 1 | не указан | [8 empty] | https://api.systeme.ru/product/media/download/991358 | https://api.systeme.ru/product/media/download/988661 | https://api.systeme.ru/certificates/default/download/3258 https://api.systeme.ru/certificates/default/download/3492 https://api.systeme.ru/certificates/default/download/2918 | Д-ТР ТС-ЭМС Д-ТР ТС-НВО Реестр Минпромторга С-ТР ТС-ЭМС С-ТР ТС-НВО | ЕАЭС N RU Д-RU.РА02.В.32498_24 Реестровый номер 10301523 ЕАЭС RU С-RU.МЛ02.В.00052_19 |  |  |  | 818500 | штука |  | 1 | PCE | 1 | 1 | шт. |  | 36 | 28 | 42 | см. | 11 | кг. | Срок гарантии на данное оборудование составляет 5 лет с момента отгрузки со склада Систэм Электрик, с подтверждением соответствующим документом | Подлежит ремонту
1051002722 | Блок микропроцессорный БМРЗ-ДВА-10-О-02 | Механотроника |  |  | 8537109100 | Программируемые контроллеры с памятью на напряжение не более 1000 в | Нет | Защита и автоматика двухскоростных асинхронных двигателей любой мощности |  | MVRPT | BRZ | БМРЗ 50, 100, 120, 150, М4 серий | RAP | Релейная и дуговая защита | RPT | Релейная и дуговая защита | Не указано | Не указано |  | Россия | https://static-pcsp.systeme.ru/image/TKETSU0j_DlKgUQ5657f10e8d7af71702826216.jpeg | https://static-pcsp.systeme.ru/image/TKETSU0j_DlKgUQ5657f10e8d7af71702826216.jpeg | 1 | не указан | [8 empty] | https://api.systeme.ru/product/media/download/991358 | https://api.systeme.ru/product/media/download/988661 | https://api.systeme.ru/certificates/default/download/3258 https://api.systeme.ru/certificates/default/download/3492 https://api.systeme.ru/certificates/default/download/2918 | Д-ТР ТС-ЭМС Д-ТР ТС-НВО Реестр Минпромторга С-ТР ТС-ЭМС С-ТР ТС-НВО | ЕАЭС N RU Д-RU.РА02.В.32498_24 Реестровый номер 10301523 ЕАЭС RU С-RU.МЛ02.В.00052_19 |  |  |  | 839000 | штука |  | 1 | PCE | 1 | 1 | шт. |  | 36 | 28 | 42 | см. | 11 | кг. | Срок гарантии на данное оборудование составляет 5 лет с момента отгрузки со склада Систэм Электрик, с подтверждением соответствующим документом | Подлежит ремонту
1051301422 | Блок микропроцессорный БМРЗ-0,4ВВ-00-50 | Механотроника |  |  | 8537109100 | Программируемые контроллеры с памятью на напряжение не более 1000 в | Нет | Комплект оборудования БМРЗ-0,4. БМРЗ-0,4ВВ – защита рабочего ввода КТП 6 (10) / 0,4 кВ |  | MVRPT | BRZ | БМРЗ 50, 100, 120, 150, М4 серий | RAP | Релейная и дуговая защита | RPT | Релейная и дуговая защита | Не указано | Не указано |  | Россия | https://static-pcsp.systeme.ru/image/xf6TayLcpaAzPqVd657f10e764baf1702826215.jpeg | https://static-pcsp.systeme.ru/image/xf6TayLcpaAzPqVd657f10e764baf1702826215.jpeg | 1 | не указан | [8 empty] | https://api.systeme.ru/product/media/download/991358 | https://api.systeme.ru/product/media/download/988655 | https://api.systeme.ru/certificates/default/download/3258 https://api.systeme.ru/certificates/default/download/3492 https://api.systeme.ru/certificates/default/download/2918 | Д-ТР ТС-ЭМС Д-ТР ТС-НВО Реестр Минпромторга С-ТР ТС-ЭМС С-ТР ТС-НВО | ЕАЭС N RU Д-RU.РА02.В.32498_24 Реестровый номер 10301523 ЕАЭС RU С-RU.МЛ02.В.00052_19 |  |  |  | 777500 | штука |  | 1 | PCE | 1 | 1 | шт. |  | 36 | 28 | 42 | см. | 11 | кг. | Срок гарантии на данное оборудование составляет 5 лет с момента отгрузки со склада Систэм Электрик, с подтверждением соответствующим документом | Подлежит ремонту
1051301522 | Блок микропроцессорный БМРЗ-0,4ВВ-00-53 | Механотроника |  |  | 8537109100 | Программируемые контроллеры с памятью на напряжение не более 1000 в | Нет | Комплект оборудования БМРЗ-0,4. БМРЗ-0,4ВВ – защита рабочего ввода КТП 6 (10) / 0,4 кВ |  | MVRPT | BRZ | БМРЗ 50, 100, 120, 150, М4 серий | RAP | Релейная и дуговая защита | RPT | Релейная и дуговая защита | Не указано | Не указано |  | Россия | https://static-pcsp.systeme.ru/image/xf6TayLcpaAzPqVd657f10e764baf1702826215.jpeg | https://static-pcsp.systeme.ru/image/xf6TayLcpaAzPqVd657f10e764baf1702826215.jpeg | 1 | не указан | [8 empty] | https://api.systeme.ru/product/media/download/991358 | https://api.systeme.ru/product/media/download/988656 | https://api.systeme.ru/certificates/default/download/3258 https://api.systeme.ru/certificates/default/download/3492 https://api.systeme.ru/certificates/default/download/2918 | Д-ТР ТС-ЭМС Д-ТР ТС-НВО Реестр Минпромторга С-ТР ТС-ЭМС С-ТР ТС-НВО | ЕАЭС N RU Д-RU.РА02.В.32498_24 Реестровый номер 10301523 ЕАЭС RU С-RU.МЛ02.В.00052_19 |  |  |  | 777500 | штука |  | 1 | PCE | 1 | 1 | шт. |  | 36 | 28 | 42 | см. | 11 | кг. | Срок гарантии на данное оборудование составляет 5 лет с момента отгрузки со склада Систэм Электрик, с подтверждением соответствующим документом | Подлежит ремонту
1051301922 | Блок микропроцессорный БМРЗ-0,4ВВ-00-М-53 | Механотроника |  |  | 8537109100 | Программируемые контроллеры с памятью на напряжение не более 1000 в | Нет | Комплект оборудования БМРЗ-0,4. БМРЗ-0,4ВВ – защита рабочего ввода КТП 6 (10) / 0,4 кВ |  | MVRPT | BRZ | БМРЗ 50, 100, 120, 150, М4 серий | RAP | Релейная и дуговая защита | RPT | Релейная и дуговая защита | Не указано | Не указано |  | Россия | https://static-pcsp.systeme.ru/image/xf6TayLcpaAzPqVd657f10e764baf1702826215.jpeg | https://static-pcsp.systeme.ru/image/xf6TayLcpaAzPqVd657f10e764baf1702826215.jpeg | 1 | не указан | [8 empty] | https://api.systeme.ru/product/media/download/991358 | https://api.systeme.ru/product/media/download/988656 | https://api.systeme.ru/certificates/default/download/3258 https://api.systeme.ru/certificates/default/download/3492 https://api.systeme.ru/certificates/default/download/2918 | Д-ТР ТС-ЭМС Д-ТР ТС-НВО Реестр Минпромторга С-ТР ТС-ЭМС С-ТР ТС-НВО | ЕАЭС N RU Д-RU.РА02.В.32498_24 Реестровый номер 10301523 ЕАЭС RU С-RU.МЛ02.В.00052_19 |  |  |  | 982000 | штука |  | 1 | PCE | 1 | 1 | шт. |  | 36 | 28 | 42 | см. | 11 | кг. | Срок гарантии на данное оборудование составляет 5 лет с момента отгрузки со склада Систэм Электрик, с подтверждением соответствующим документом | Подлежит ремонту
1051300722 | Блок микропроцессорный БМРЗ-0,4ВВ-10-53 | Механотроника |  |  | 8537109100 | Программируемые контроллеры с памятью на напряжение не более 1000 в | Нет | Комплект оборудования БМРЗ-0,4. БМРЗ-0,4ВВ – защита рабочего ввода КТП 6 (10) / 0,4 кВ |  | MVRPT | BRZ | БМРЗ 50, 100, 120, 150, М4 серий | RAP | Релейная и дуговая защита | RPT | Релейная и дуговая защита | Не указано | Не указано |  | Россия | https://static-pcsp.systeme.ru/image/xf6TayLcpaAzPqVd657f10e764baf1702826215.jpeg | https://static-pcsp.systeme.ru/image/xf6TayLcpaAzPqVd657f10e764baf1702826215.jpeg | 1 | не указан | [8 empty] | https://api.systeme.ru/product/media/download/991358 | https://api.systeme.ru/product/media/download/988656 | https://api.systeme.ru/certificates/default/download/3258 https://api.systeme.ru/certificates/default/download/3492 https://api.systeme.ru/certificates/default/download/2918 | Д-ТР ТС-ЭМС Д-ТР ТС-НВО Реестр Минпромторга С-ТР ТС-ЭМС С-ТР ТС-НВО | ЕАЭС N RU Д-RU.РА02.В.32498_24 Реестровый номер 10301523 ЕАЭС RU С-RU.МЛ02.В.00052_19 |  |  |  | 683000 | штука |  | 1 | PCE | 1 | 1 | шт. |  | 36 | 28 | 42 | см. | 11 | кг. | Срок гарантии на данное оборудование составляет 5 лет с момента отгрузки со склада Систэм Электрик, с подтверждением соответствующим документом | Подлежит ремонту
1051300822 | Блок микропроцессорный БМРЗ-0,4ВВ-10-М-53 | Механотроника |  |  | 8537109100 | Программируемые контроллеры с памятью на напряжение не более 1000 в | Нет | Комплект оборудования БМРЗ-0,4. БМРЗ-0,4ВВ – защита рабочего ввода КТП 6 (10) / 0,4 кВ |  | MVRPT | BRZ | БМРЗ 50, 100, 120, 150, М4 серий | RAP | Релейная и дуговая защита | RPT | Релейная и дуговая защита | Не указано | Не указано |  | Россия | https://static-pcsp.systeme.ru/image/xf6TayLcpaAzPqVd657f10e764baf1702826215.jpeg | https://static-pcsp.systeme.ru/image/xf6TayLcpaAzPqVd657f10e764baf1702826215.jpeg | 1 | не указан | [8 empty] | https://api.systeme.ru/product/media/download/991358 | https://api.systeme.ru/product/media/download/988656 | https://api.systeme.ru/certificates/default/download/3258 https://api.systeme.ru/certificates/default/download/3492 https://api.systeme.ru/certificates/default/download/2918 | Д-ТР ТС-ЭМС Д-ТР ТС-НВО Реестр Минпромторга С-ТР ТС-ЭМС С-ТР ТС-НВО | ЕАЭС N RU Д-RU.РА02.В.32498_24 Реестровый номер 10301523 ЕАЭС RU С-RU.МЛ02.В.00052_19 |  |  |  | 887500 | штука |  | 1 | PCE | 1 | 1 | шт. | 4680409189375 | 36 | 28 | 42 | см. | 11 | кг. | Срок гарантии на данное оборудование составляет 5 лет с момента отгрузки со склада Систэм Электрик, с подтверждением соответствующим документом | Подлежит ремонту
1051300222 | Блок микропроцессорный БМРЗ-0,4ВВ-10-ОМ-53 | Механотроника |  |  | 8537109100 | Программируемые контроллеры с памятью на напряжение не более 1000 в | Нет | Комплект оборудования БМРЗ-0,4. БМРЗ-0,4ВВ – защита рабочего ввода КТП 6 (10) / 0,4 кВ |  | MVRPT | BRZ | БМРЗ 50, 100, 120, 150, М4 серий | RAP | Релейная и дуговая защита | RPT | Релейная и дуговая защита | Не указано | Не указано |  | Россия | https://static-pcsp.systeme.ru/image/xf6TayLcpaAzPqVd657f10e764baf1702826215.jpeg | https://static-pcsp.systeme.ru/image/xf6TayLcpaAzPqVd657f10e764baf1702826215.jpeg | 1 | не указан | [8 empty] | https://api.systeme.ru/product/media/download/991358 | https://api.systeme.ru/product/media/download/988656 | https://api.systeme.ru/certificates/default/download/3258 https://api.systeme.ru/certificates/default/download/3492 https://api.systeme.ru/certificates/default/download/2918 | Д-ТР ТС-ЭМС Д-ТР ТС-НВО Реестр Минпромторга С-ТР ТС-ЭМС С-ТР ТС-НВО | ЕАЭС N RU Д-RU.РА02.В.32498_24 Реестровый номер 10301523 ЕАЭС RU С-RU.МЛ02.В.00052_19 |  |  |  | 908500 | штука |  | 1 | PCE | 1 | 1 | шт. |  | 36 | 28 | 42 | см. | 11 | кг. | Срок гарантии на данное оборудование составляет 5 лет с момента отгрузки со склада Систэм Электрик, с подтверждением соответствующим документом | Подлежит ремонту
1051301222 | Блок микропроцессорный БМРЗ-0,4АВ-00-50 | Механотроника |  |  | 8537109100 | Программируемые контроллеры с памятью на напряжение не более 1000 в | Нет | Комплект оборудования БМРЗ-0,4. БМРЗ-0,4АВ – защита аварийного (резервного) ввода комплектных трансформаторных подстанций (КТП) 6 (10) / 0,4 кВ |  | MVRPT | BRZ | БМРЗ 50, 100, 120, 150, М4 серий | RAP | Релейная и дуговая защита | RPT | Релейная и дуговая защита | Не указано | Не указано |  | Россия | https://static-pcsp.systeme.ru/image/S_sUlEUMAgBA7hyp657f10e75a73b1702826215.jpeg | https://static-pcsp.systeme.ru/image/S_sUlEUMAgBA7hyp657f10e75a73b1702826215.jpeg | 1 | не указан | [8 empty] | https://api.systeme.ru/product/media/download/991358 | https://api.systeme.ru/product/media/download/988653 | https://api.systeme.ru/certificates/default/download/3258 https://api.systeme.ru/certificates/default/download/3492 https://api.systeme.ru/certificates/default/download/2918 | Д-ТР ТС-ЭМС Д-ТР ТС-НВО Реестр Минпромторга С-ТР ТС-ЭМС С-ТР ТС-НВО | ЕАЭС N RU Д-RU.РА02.В.32498_24 Реестровый номер 10301523 ЕАЭС RU С-RU.МЛ02.В.00052_19 |  |  |  | 777500 | штука |  | 1 | PCE | 1 | 1 | шт. |  | 36 | 28 | 42 | см. | 11 | кг. | Срок гарантии на данное оборудование составляет 5 лет с момента отгрузки со склада Систэм Электрик, с подтверждением соответствующим документом | Подлежит ремонту
1051301722 | Блок микропроцессорный БМРЗ-0,4АВ-00-М-51 | Механотроника |  |  | 8537109100 | Программируемые контроллеры с памятью на напряжение не более 1000 в | Нет | Комплект оборудования БМРЗ-0,4. БМРЗ-0,4АВ – защита аварийного (резервного) ввода комплектных трансформаторных подстанций (КТП) 6 (10) / 0,4 кВ |  | MVRPT | BRZ | БМРЗ 50, 100, 120, 150, М4 серий | RAP | Релейная и дуговая защита | RPT | Релейная и дуговая защита | Не указано | Не указано |  | Россия | https://static-pcsp.systeme.ru/image/xf6TayLcpaAzPqVd657f10e764baf1702826215.jpeg | https://static-pcsp.systeme.ru/image/xf6TayLcpaAzPqVd657f10e764baf1702826215.jpeg | 1 | не указан | [8 empty] | https://api.systeme.ru/product/media/download/991358 | https://api.systeme.ru/product/media/download/988654 | https://api.systeme.ru/certificates/default/download/3258 https://api.systeme.ru/certificates/default/download/3492 https://api.systeme.ru/certificates/default/download/2918 | Д-ТР ТС-ЭМС Д-ТР ТС-НВО Реестр Минпромторга С-ТР ТС-ЭМС С-ТР ТС-НВО | ЕАЭС N RU Д-RU.РА02.В.32498_24 Реестровый номер 10301523 ЕАЭС RU С-RU.МЛ02.В.00052_19 |  |  |  | 982000 | штука |  | 1 | PCE | 1 | 1 | шт. |  | 36 | 28 | 42 | см. | 11 | кг. | Срок гарантии на данное оборудование составляет 5 лет с момента отгрузки со склада Систэм Электрик, с подтверждением соответствующим документом | Подлежит ремонту
1051300622 | Блок микропроцессорный БМРЗ-0,4АВ-10-51 | Механотроника |  |  | 8537109100 | Программируемые контроллеры с памятью на напряжение не более 1000 в | Нет | Комплект оборудования БМРЗ-0,4. БМРЗ-0,4АВ – защита аварийного (резервного) ввода комплектных трансформаторных подстанций (КТП) 6 (10) / 0,4 кВ |  | MVRPT | BRZ | БМРЗ 50, 100, 120, 150, М4 серий | RAP | Релейная и дуговая защита | RPT | Релейная и дуговая защита | Не указано | Не указано |  | Россия | https://static-pcsp.systeme.ru/image/xf6TayLcpaAzPqVd657f10e764baf1702826215.jpeg | https://static-pcsp.systeme.ru/image/xf6TayLcpaAzPqVd657f10e764baf1702826215.jpeg | 1 | не указан | [8 empty] | https://api.systeme.ru/product/media/download/991358 | https://api.systeme.ru/product/media/download/988654 | https://api.systeme.ru/certificates/default/download/3258 https://api.systeme.ru/certificates/default/download/3492 https://api.systeme.ru/certificates/default/download/2918 | Д-ТР ТС-ЭМС Д-ТР ТС-НВО Реестр Минпромторга С-ТР ТС-ЭМС С-ТР ТС-НВО | ЕАЭС N RU Д-RU.РА02.В.32498_24 Реестровый номер 10301523 ЕАЭС RU С-RU.МЛ02.В.00052_19 |  |  |  | 683000 | штука |  | 1 | PCE | 1 | 1 | шт. |  | 36 | 28 | 42 | см. | 11 | кг. | Срок гарантии на данное оборудование составляет 5 лет с момента отгрузки со склада Систэм Электрик, с подтверждением соответствующим документом | Подлежит ремонту
1051301022 | Блок микропроцессорный БМРЗ-0,4АВ-10-М-51 | Механотроника |  |  | 8537109100 | Программируемые контроллеры с памятью на напряжение не более 1000 в | Нет | Комплект оборудования БМРЗ-0,4. БМРЗ-0,4АВ – защита аварийного (резервного) ввода комплектных трансформаторных подстанций (КТП) 6 (10) / 0,4 кВ |  | MVRPT | BRZ | БМРЗ 50, 100, 120, 150, М4 серий | RAP | Релейная и дуговая защита | RPT | Релейная и дуговая защита | Не указано | Не указано |  | Россия | https://static-pcsp.systeme.ru/image/xf6TayLcpaAzPqVd657f10e764baf1702826215.jpeg | https://static-pcsp.systeme.ru/image/xf6TayLcpaAzPqVd657f10e764baf1702826215.jpeg | 1 | не указан | [8 empty] | https://api.systeme.ru/product/media/download/991358 | https://api.systeme.ru/product/media/download/988654 | https://api.systeme.ru/certificates/default/download/3258 https://api.systeme.ru/certificates/default/download/3492 https://api.systeme.ru/certificates/default/download/2918 | Д-ТР ТС-ЭМС Д-ТР ТС-НВО Реестр Минпромторга С-ТР ТС-ЭМС С-ТР ТС-НВО | ЕАЭС N RU Д-RU.РА02.В.32498_24 Реестровый номер 10301523 ЕАЭС RU С-RU.МЛ02.В.00052_19 |  |  |  | 887500 | штука |  | 1 | PCE | 1 | 1 | шт. |  | 36 | 28 | 42 | см. | 11 | кг. | Срок гарантии на данное оборудование составляет 5 лет с момента отгрузки со склада Систэм Электрик, с подтверждением соответствующим документом | Подлежит ремонту
1051300322 | Блок микропроцессорный БМРЗ-0,4АВ-10-ОМ-50 | Механотроника |  |  | 8537109100 | Программируемые контроллеры с памятью на напряжение не более 1000 в | Нет | Комплект оборудования БМРЗ-0,4. БМРЗ-0,4АВ – защита аварийного (резервного) ввода комплектных трансформаторных подстанций (КТП) 6 (10) / 0,4 кВ |  | MVRPT | BRZ | БМРЗ 50, 100, 120, 150, М4 серий | RAP | Релейная и дуговая защита | RPT | Релейная и дуговая защита | Не указано | Не указано |  | Россия | https://static-pcsp.systeme.ru/image/xf6TayLcpaAzPqVd657f10e764baf1702826215.jpeg | https://static-pcsp.systeme.ru/image/xf6TayLcpaAzPqVd657f10e764baf1702826215.jpeg | 1 | не указан | [8 empty] | https://api.systeme.ru/product/media/download/991358 | https://api.systeme.ru/product/media/download/988653 | https://api.systeme.ru/certificates/default/download/3258 https://api.systeme.ru/certificates/default/download/3492 https://api.systeme.ru/certificates/default/download/2918 | Д-ТР ТС-ЭМС Д-ТР ТС-НВО Реестр Минпромторга С-ТР ТС-ЭМС С-ТР ТС-НВО | ЕАЭС N RU Д-RU.РА02.В.32498_24 Реестровый номер 10301523 ЕАЭС RU С-RU.МЛ02.В.00052_19 |  |  |  | 908500 | штука |  | 1 | PCE | 1 | 1 | шт. |  | 36 | 28 | 42 | см. | 11 | кг. | Срок гарантии на данное оборудование составляет 5 лет с момента отгрузки со склада Систэм Электрик, с подтверждением соответствующим документом | Подлежит ремонту
1050100322 | Блок микропроцессорный БМРЗ-ТР-10-51 | Механотроника |  |  | 8537109100 | Программируемые контроллеры с памятью на напряжение не более 1000 в | Нет | Защита и автоматика управления выключателями силовых понижающих двухобмоточных и трехобмоточных трансформаторов (в том числе с расщепленной обмоткой) с напряжением стороны высшего напряжения до 220 кВ включительно |  | MVRPT | BRZ | БМРЗ 50, 100, 120, 150, М4 серий | RAP | Релейная и дуговая защита | RPT | Релейная и дуговая защита | Не указано | Не указано |  | Россия | https://static-pcsp.systeme.ru/image/WcHkt-sFVHgd5Jf2657f10ea3bfd11702826218.jpeg | https://static-pcsp.systeme.ru/image/WcHkt-sFVHgd5Jf2657f10ea3bfd11702826218.jpeg | 1 | не указан | [8 empty] | https://api.systeme.ru/product/media/download/991358 | https://api.systeme.ru/product/media/download/988671 | https://api.systeme.ru/certificates/default/download/3258 https://api.systeme.ru/certificates/default/download/3492 https://api.systeme.ru/certificates/default/download/2918 | Д-ТР ТС-ЭМС Д-ТР ТС-НВО Реестр Минпромторга С-ТР ТС-ЭМС С-ТР ТС-НВО | ЕАЭС N RU Д-RU.РА02.В.32498_24 Реестровый номер 10301523 ЕАЭС RU С-RU.МЛ02.В.00052_19 |  |  |  | 1734500 | штука |  | 1 | PCE | 1 | 1 | шт. |  | 36 | 28 | 42 | см. | 11 | кг. | Срок гарантии на данное оборудование составляет 5 лет с момента отгрузки со склада Систэм Электрик, с подтверждением соответствующим документом | Подлежит ремонту
1050101122 | Блок микропроцессорный БМРЗ-ТР-10-М-51 | Механотроника |  |  | 8537109100 | Программируемые контроллеры с памятью на напряжение не более 1000 в | Нет | Защита и автоматика управления выключателями силовых понижающих двухобмоточных и трехобмоточных трансформаторов (в том числе с расщепленной обмоткой) с напряжением стороны высшего напряжения до 220 кВ включительно |  | MVRPT | BRZ | БМРЗ 50, 100, 120, 150, М4 серий | RAP | Релейная и дуговая защита | RPT | Релейная и дуговая защита | Не указано | Не указано |  | Россия | https://static-pcsp.systeme.ru/image/WcHkt-sFVHgd5Jf2657f10ea3bfd11702826218.jpeg | https://static-pcsp.systeme.ru/image/WcHkt-sFVHgd5Jf2657f10ea3bfd11702826218.jpeg | 1 | не указан | [8 empty] | https://api.systeme.ru/product/media/download/991358 | https://api.systeme.ru/product/media/download/988671 | https://api.systeme.ru/certificates/default/download/3258 https://api.systeme.ru/certificates/default/download/3492 https://api.systeme.ru/certificates/default/download/2918 | Д-ТР ТС-ЭМС Д-ТР ТС-НВО Реестр Минпромторга С-ТР ТС-ЭМС С-ТР ТС-НВО | ЕАЭС N RU Д-RU.РА02.В.32498_24 Реестровый номер 10301523 ЕАЭС RU С-RU.МЛ02.В.00052_19 |  |  |  | 1968000 | штука |  | 1 | PCE | 1 | 1 | шт. |  | 36 | 28 | 42 | см. | 11 | кг. | Срок гарантии на данное оборудование составляет 5 лет с момента отгрузки со склада Систэм Электрик, с подтверждением соответствующим документом | Подлежит ремонту
1050100622 | Блок микропроцессорный БМРЗ-ТР-10-ОМ-51 | Механотроника |  |  | 8537109100 | Программируемые контроллеры с памятью на напряжение не более 1000 в | Нет | Защита и автоматика управления выключателями силовых понижающих двухобмоточных и трехобмоточных трансформаторов (в том числе с расщепленной обмоткой) с напряжением стороны высшего напряжения до 220 кВ включительно |  | MVRPT | BRZ | БМРЗ 50, 100, 120, 150, М4 серий | RAP | Релейная и дуговая защита | RPT | Релейная и дуговая защита | Не указано | Не указано |  | Россия | https://static-pcsp.systeme.ru/image/WcHkt-sFVHgd5Jf2657f10ea3bfd11702826218.jpeg | https://static-pcsp.systeme.ru/image/WcHkt-sFVHgd5Jf2657f10ea3bfd11702826218.jpeg | 1 | не указан | [8 empty] | https://api.systeme.ru/product/media/download/991358 | https://api.systeme.ru/product/media/download/988671 | https://api.systeme.ru/certificates/default/download/3258 https://api.systeme.ru/certificates/default/download/3492 https://api.systeme.ru/certificates/default/download/2918 | Д-ТР ТС-ЭМС Д-ТР ТС-НВО Реестр Минпромторга С-ТР ТС-ЭМС С-ТР ТС-НВО | ЕАЭС N RU Д-RU.РА02.В.32498_24 Реестровый номер 10301523 ЕАЭС RU С-RU.МЛ02.В.00052_19 |  |  |  | 1988000 | штука |  | 1 | PCE | 1 | 1 | шт. |  | 36 | 28 | 42 | см. | 11 | кг. | Срок гарантии на данное оборудование составляет 5 лет с момента отгрузки со склада Систэм Электрик, с подтверждением соответствующим документом | Подлежит ремонту
1050101922 | Блок микропроцессорный релейной защиты БМРЗ-ТР-12-61 | Механотроника |  |  | 8537109100 | Программируемые контроллеры с памятью на напряжение не более 1000 в | Нет | Защита и автоматика управления выключателями силовых понижающих двухобмоточных и трехобмоточных трансформаторов (в том числе с расщепленной обмоткой) с напряжением стороны высшего напряжения (ВН) до 220 кВ включительно |  | MVRPT | BRZ | БМРЗ 50, 100, 120, 150, М4 серий | RAP | Релейная и дуговая защита | RPT | Релейная и дуговая защита | Не указано | Не указано |  | Россия | https://static-pcsp.systeme.ru/image/TKETSU0j_DlKgUQ5657f10e8d7af71702826216.jpeg | https://static-pcsp.systeme.ru/image/TKETSU0j_DlKgUQ5657f10e8d7af71702826216.jpeg | 1 | не указан | [8 empty] | https://api.systeme.ru/product/media/download/991358 | https://api.systeme.ru/product/media/download/988734 | https://api.systeme.ru/certificates/default/download/3258 https://api.systeme.ru/certificates/default/download/3492 https://api.systeme.ru/certificates/default/download/2918 | Д-ТР ТС-ЭМС Д-ТР ТС-НВО Реестр Минпромторга С-ТР ТС-ЭМС С-ТР ТС-НВО | ЕАЭС N RU Д-RU.РА02.В.32498_24 Реестровый номер 10301523 ЕАЭС RU С-RU.МЛ02.В.00052_19 |  |  |  | 1734500 | штука |  | 1 | PCE | 1 | 1 | шт. |  | 36 | 28 | 42 | см. | 11 | кг. | Срок гарантии на данное оборудование составляет 5 лет с момента отгрузки со склада Систэм Электрик, с подтверждением соответствующим документом | Подлежит ремонту
1050100722 | Блок микропроцессорный БМРЗ-ТД-10-52 | Механотроника |  |  | 8537109100 | Программируемые контроллеры с памятью на напряжение не более 1000 в | Нет | Защита энергообъектов станций и подстанций с напряжением стороны высшего напряжения (ВН) до 220 кВ включительно: - двух- и трехобмоточных трансформаторов (Т), автотрансформаторов (АТ), в том числе с расщепленной обмоткой, понижающих, повышающих, разделительных; - ошиновки трансформаторов, токоограничивающих реакторов и дугогасящих реакторов (ДГР), вольтодобавочных трансформаторов (ВДТ). |  | MVRPT | BRZ | БМРЗ 50, 100, 120, 150, М4 серий | RAP | Релейная и дуговая защита | RPT | Релейная и дуговая защита | Не указано | Не указано |  | Россия | https://static-pcsp.systeme.ru/image/TKETSU0j_DlKgUQ5657f10e8d7af71702826216.jpeg | https://static-pcsp.systeme.ru/image/TKETSU0j_DlKgUQ5657f10e8d7af71702826216.jpeg | 1 | не указан | [8 empty] | https://api.systeme.ru/product/media/download/991358 | https://api.systeme.ru/product/media/download/988667 | https://api.systeme.ru/certificates/default/download/3258 https://api.systeme.ru/certificates/default/download/3492 https://api.systeme.ru/certificates/default/download/2918 | Д-ТР ТС-ЭМС Д-ТР ТС-НВО Реестр Минпромторга С-ТР ТС-ЭМС С-ТР ТС-НВО | ЕАЭС N RU Д-RU.РА02.В.32498_24 Реестровый номер 10301523 ЕАЭС RU С-RU.МЛ02.В.00052_19 |  |  |  | 1734500 | штука |  | 1 | PCE | 1 | 1 | шт. |  | 36 | 28 | 42 | см. | 11 | кг. | Срок гарантии на данное оборудование составляет 5 лет с момента отгрузки со склада Систэм Электрик, с подтверждением соответствующим документом | Подлежит ремонту
1050100422 | Блок микропроцессорный БМРЗ-ТД-10-М-52 | Механотроника |  |  | 8537109100 | Программируемые контроллеры с памятью на напряжение не более 1000 в | Нет | Защита энергообъектов станций и подстанций с напряжением стороны высшего напряжения (ВН) до 220 кВ включительно: - двух- и трехобмоточных трансформаторов (Т), автотрансформаторов (АТ), в том числе с расщепленной обмоткой, понижающих, повышающих, разделительных; - ошиновки трансформаторов, токоограничивающих реакторов и дугогасящих реакторов (ДГР), вольтодобавочных трансформаторов (ВДТ). |  | MVRPT | BRZ | БМРЗ 50, 100, 120, 150, М4 серий | RAP | Релейная и дуговая защита | RPT | Релейная и дуговая защита | Не указано | Не указано |  | Россия | https://static-pcsp.systeme.ru/image/TKETSU0j_DlKgUQ5657f10e8d7af71702826216.jpeg | https://static-pcsp.systeme.ru/image/TKETSU0j_DlKgUQ5657f10e8d7af71702826216.jpeg | 1 | не указан | [8 empty] | https://api.systeme.ru/product/media/download/991358 | https://api.systeme.ru/product/media/download/988667 | https://api.systeme.ru/certificates/default/download/3258 https://api.systeme.ru/certificates/default/download/3492 https://api.systeme.ru/certificates/default/download/2918 | Д-ТР ТС-ЭМС Д-ТР ТС-НВО Реестр Минпромторга С-ТР ТС-ЭМС С-ТР ТС-НВО | ЕАЭС N RU Д-RU.РА02.В.32498_24 Реестровый номер 10301523 ЕАЭС RU С-RU.МЛ02.В.00052_19 |  |  |  | 1968000 | штука |  | 1 | PCE | 1 | 1 | шт. |  | 36 | 28 | 42 | см. | 11 | кг. | Срок гарантии на данное оборудование составляет 5 лет с момента отгрузки со склада Систэм Электрик, с подтверждением соответствующим документом | Подлежит ремонту
1050100522 | Блок микропроцессорный БМРЗ-ТД-10-ОМ-52 | Механотроника |  |  | 8537109100 | Программируемые контроллеры с памятью на напряжение не более 1000 в | Нет | Защита энергообъектов станций и подстанций с напряжением стороны высшего напряжения (ВН) до 220 кВ включительно: - двух- и трехобмоточных трансформаторов (Т), автотрансформаторов (АТ), в том числе с расщепленной обмоткой, понижающих, повышающих, разделительных; - ошиновки трансформаторов, токоограничивающих реакторов и дугогасящих реакторов (ДГР), вольтодобавочных трансформаторов (ВДТ). |  | MVRPT | BRZ | БМРЗ 50, 100, 120, 150, М4 серий | RAP | Релейная и дуговая защита | RPT | Релейная и дуговая защита | Не указано | Не указано |  | Россия | https://static-pcsp.systeme.ru/image/TKETSU0j_DlKgUQ5657f10e8d7af71702826216.jpeg | https://static-pcsp.systeme.ru/image/TKETSU0j_DlKgUQ5657f10e8d7af71702826216.jpeg | 1 | не указан | [8 empty] | https://api.systeme.ru/product/media/download/991358 | https://api.systeme.ru/product/media/download/988667 | https://api.systeme.ru/certificates/default/download/3258 https://api.systeme.ru/certificates/default/download/3492 https://api.systeme.ru/certificates/default/download/2918 | Д-ТР ТС-ЭМС Д-ТР ТС-НВО Реестр Минпромторга С-ТР ТС-ЭМС С-ТР ТС-НВО | ЕАЭС N RU Д-RU.РА02.В.32498_24 Реестровый номер 10301523 ЕАЭС RU С-RU.МЛ02.В.00052_19 |  |  |  | 1988000 | штука |  | 1 | PCE | 1 | 1 | шт. |  | 36 | 28 | 42 | см. | 11 | кг. | Срок гарантии на данное оборудование составляет 5 лет с момента отгрузки со склада Систэм Электрик, с подтверждением соответствующим документом | Подлежит ремонту
1040100922 | Блок микропроцессорный релейной защиты БМРЗ-152-2-Д-ТН-51 | Механотроника |  |  | 8537109100 | Программируемые контроллеры с памятью на напряжение не более 1000 в | Нет | Защита и автоматика трансформатора напряжения 6 (10) кВ |  | MVRPT | BRZ | БМРЗ 50, 100, 120, 150, М4 серий | RAP | Релейная и дуговая защита | RPT | Релейная и дуговая защита | Не указано | Не указано |  | Россия | https://static-pcsp.systeme.ru/image/riVtXEJqKVZIgP4y657f10ebb1c651702826219.jpeg | https://static-pcsp.systeme.ru/image/riVtXEJqKVZIgP4y657f10ebb1c651702826219.jpeg | 1 | не указан | [8 empty] | https://api.systeme.ru/product/media/download/991358 | https://api.systeme.ru/product/media/download/988701 https://api.systeme.ru/product/media/download/988752 | https://api.systeme.ru/certificates/default/download/3258 https://api.systeme.ru/certificates/default/download/3492 https://api.systeme.ru/certificates/default/download/2918 | Д-ТР ТС-ЭМС Д-ТР ТС-НВО Реестр Минпромторга С-ТР ТС-ЭМС С-ТР ТС-НВО | ЕАЭС N RU Д-RU.РА02.В.32498_24 Реестровый номер 10301523 ЕАЭС RU С-RU.МЛ02.В.00052_19 |  |  |  | 369500 | штука |  | 1 | PCE | 1 | 1 | шт. |  | 36 | 26 | 26 | см. | 4.5 | кг. | Срок гарантии на данное оборудование составляет 5 лет с момента отгрузки со склада Систэм Электрик, с подтверждением соответствующим документом | Подлежит ремонту
1040105522 | Блок микропроцессорный релейной защиты БМРЗ-152-2-Д-О-ТН-51 | Механотроника |  |  | 8537109100 | Программируемые контроллеры с памятью на напряжение не более 1000 в | Нет | Защита и автоматика трансформатора напряжения 6 (10) кВ |  | MVRPT | BRZ | БМРЗ 50, 100, 120, 150, М4 серий | RAP | Релейная и дуговая защита | RPT | Релейная и дуговая защита | Не указано | Не указано |  | Россия | https://static-pcsp.systeme.ru/image/riVtXEJqKVZIgP4y657f10ebb1c651702826219.jpeg | https://static-pcsp.systeme.ru/image/riVtXEJqKVZIgP4y657f10ebb1c651702826219.jpeg | 1 | не указан | [8 empty] | https://api.systeme.ru/product/media/download/991358 | https://api.systeme.ru/product/media/download/988701 https://api.systeme.ru/product/media/download/988752 | https://api.systeme.ru/certificates/default/download/3258 https://api.systeme.ru/certificates/default/download/3492 https://api.systeme.ru/certificates/default/download/2918 | Д-ТР ТС-ЭМС Д-ТР ТС-НВО Реестр Минпромторга С-ТР ТС-ЭМС С-ТР ТС-НВО | ЕАЭС N RU Д-RU.РА02.В.32498_24 Реестровый номер 10301523 ЕАЭС RU С-RU.МЛ02.В.00052_19 |  |  |  | 389500 | штука |  | 1 | PCE | 1 | 1 | шт. |  | 36 | 26 | 26 | см. | 4.5 | кг. | Срок гарантии на данное оборудование составляет 5 лет с момента отгрузки со склада Систэм Электрик, с подтверждением соответствующим документом | Подлежит ремонту
1040101822 | Блок микропроцессорный релейной защиты БМРЗ-152-2-Д-М-ТН-51 | Механотроника |  |  | 8537109100 | Программируемые контроллеры с памятью на напряжение не более 1000 в | Нет | Защита и автоматика трансформатора напряжения 6 (10) кВ |  | MVRPT | BRZ | БМРЗ 50, 100, 120, 150, М4 серий | RAP | Релейная и дуговая защита | RPT | Релейная и дуговая защита | Не указано | Не указано |  | Россия | https://static-pcsp.systeme.ru/image/riVtXEJqKVZIgP4y657f10ebb1c651702826219.jpeg | https://static-pcsp.systeme.ru/image/riVtXEJqKVZIgP4y657f10ebb1c651702826219.jpeg | 1 | не указан | [8 empty] | https://api.systeme.ru/product/media/download/991358 | https://api.systeme.ru/product/media/download/988701 https://api.systeme.ru/product/media/download/988752 | https://api.systeme.ru/certificates/default/download/3258 https://api.systeme.ru/certificates/default/download/3492 https://api.systeme.ru/certificates/default/download/2918 | Д-ТР ТС-ЭМС Д-ТР ТС-НВО Реестр Минпромторга С-ТР ТС-ЭМС С-ТР ТС-НВО | ЕАЭС N RU Д-RU.РА02.В.32498_24 Реестровый номер 10301523 ЕАЭС RU С-RU.МЛ02.В.00052_19 |  |  |  | 475000 | штука |  | 1 | PCE | 1 | 1 | шт. |  | 36 | 26 | 26 | см. | 4.5 | кг. | Срок гарантии на данное оборудование составляет 5 лет с момента отгрузки со склада Систэм Электрик, с подтверждением соответствующим документом | Подлежит ремонту
1040106022 | Блок микропроцессорный релейной защиты БМРЗ-152-2-Д-ОМ-ТН-51 | Механотроника |  |  | 8537109100 | Программируемые контроллеры с памятью на напряжение не более 1000 в | Нет | Защита и автоматика трансформатора напряжения 6 (10) кВ |  | MVRPT | BRZ | БМРЗ 50, 100, 120, 150, М4 серий | RAP | Релейная и дуговая защита | RPT | Релейная и дуговая защита | Не указано | Не указано |  | Россия | https://static-pcsp.systeme.ru/image/riVtXEJqKVZIgP4y657f10ebb1c651702826219.jpeg | https://static-pcsp.systeme.ru/image/riVtXEJqKVZIgP4y657f10ebb1c651702826219.jpeg | 1 | не указан | [8 empty] | https://api.systeme.ru/product/media/download/991358 | https://api.systeme.ru/product/media/download/988701 https://api.systeme.ru/product/media/download/988752 | https://api.systeme.ru/certificates/default/download/3258 https://api.systeme.ru/certificates/default/download/3492 https://api.systeme.ru/certificates/default/download/2918 | Д-ТР ТС-ЭМС Д-ТР ТС-НВО Реестр Минпромторга С-ТР ТС-ЭМС С-ТР ТС-НВО | ЕАЭС N RU Д-RU.РА02.В.32498_24 Реестровый номер 10301523 ЕАЭС RU С-RU.МЛ02.В.00052_19 |  |  |  | 496000 | штука |  | 1 | PCE | 1 | 1 | шт. |  | 36 | 26 | 26 | см. | 4.5 | кг. | Срок гарантии на данное оборудование составляет 5 лет с момента отгрузки со склада Систэм Электрик, с подтверждением соответствующим документом | Подлежит ремонту
1040101322 | Блок микропроцессорный релейной защиты БМРЗ-152-2-П-ТН-51 | Механотроника |  |  | 8537109100 | Программируемые контроллеры с памятью на напряжение не более 1000 в | Нет | Защита и автоматика трансформатора напряжения 6 (10) кВ |  | MVRPT | BRZ | БМРЗ 50, 100, 120, 150, М4 серий | RAP | Релейная и дуговая защита | RPT | Релейная и дуговая защита | Не указано | Не указано |  | Россия | https://static-pcsp.systeme.ru/image/riVtXEJqKVZIgP4y657f10ebb1c651702826219.jpeg | https://static-pcsp.systeme.ru/image/riVtXEJqKVZIgP4y657f10ebb1c651702826219.jpeg | 1 | не указан | [8 empty] | https://api.systeme.ru/product/media/download/991358 | https://api.systeme.ru/product/media/download/988701 https://api.systeme.ru/product/media/download/988752 | https://api.systeme.ru/certificates/default/download/3258 https://api.systeme.ru/certificates/default/download/3492 https://api.systeme.ru/certificates/default/download/2918 | Д-ТР ТС-ЭМС Д-ТР ТС-НВО Реестр Минпромторга С-ТР ТС-ЭМС С-ТР ТС-НВО | ЕАЭС N RU Д-RU.РА02.В.32498_24 Реестровый номер 10301523 ЕАЭС RU С-RU.МЛ02.В.00052_19 |  |  |  | 463500 | штука |  | 1 | PCE | 1 | 1 | шт. |  | 36 | 26 | 26 | см. | 4.5 | кг. | Срок гарантии на данное оборудование составляет 5 лет с момента отгрузки со склада Систэм Электрик, с подтверждением соответствующим документом | Подлежит ремонту
1040106522 | Блок микропроцессорный релейной защиты БМРЗ-152-2-П-О-ТН-51 | Механотроника |  |  | 8537109100 | Программируемые контроллеры с памятью на напряжение не более 1000 в | Нет | Защита и автоматика трансформатора напряжения 6 (10) кВ |  | MVRPT | BRZ | БМРЗ 50, 100, 120, 150, М4 серий | RAP | Релейная и дуговая защита | RPT | Релейная и дуговая защита | Не указано | Не указано |  | Россия | https://static-pcsp.systeme.ru/image/riVtXEJqKVZIgP4y657f10ebb1c651702826219.jpeg | https://static-pcsp.systeme.ru/image/riVtXEJqKVZIgP4y657f10ebb1c651702826219.jpeg | 1 | не указан | [8 empty] | https://api.systeme.ru/product/media/download/991358 | https://api.systeme.ru/product/media/download/988701 https://api.systeme.ru/product/media/download/988752 | https://api.systeme.ru/certificates/default/download/3258 https://api.systeme.ru/certificates/default/download/3492 https://api.systeme.ru/certificates/default/download/2918 | Д-ТР ТС-ЭМС Д-ТР ТС-НВО Реестр Минпромторга С-ТР ТС-ЭМС С-ТР ТС-НВО | ЕАЭС N RU Д-RU.РА02.В.32498_24 Реестровый номер 10301523 ЕАЭС RU С-RU.МЛ02.В.00052_19 |  |  |  | 484500 | штука |  | 1 | PCE | 1 | 1 | шт. |  | 36 | 26 | 26 | см. | 4.5 | кг. | Срок гарантии на данное оборудование составляет 5 лет с момента отгрузки со склада Систэм Электрик, с подтверждением соответствующим документом | Подлежит ремонту
1040107022 | Блок микропроцессорный релейной защиты БМРЗ-152-2-П-М-ТН-51 | Механотроника |  |  | 8537109100 | Программируемые контроллеры с памятью на напряжение не более 1000 в | Нет | Защита и автоматика трансформатора напряжения 6 (10) кВ |  | MVRPT | BRZ | БМРЗ 50, 100, 120, 150, М4 серий | RAP | Релейная и дуговая защита | RPT | Релейная и дуговая защита | Не указано | Не указано |  | Россия | https://static-pcsp.systeme.ru/image/riVtXEJqKVZIgP4y657f10ebb1c651702826219.jpeg | https://static-pcsp.systeme.ru/image/riVtXEJqKVZIgP4y657f10ebb1c651702826219.jpeg | 1 | не указан | [8 empty] | https://api.systeme.ru/product/media/download/991358 | https://api.systeme.ru/product/media/download/988701 https://api.systeme.ru/product/media/download/988752 | https://api.systeme.ru/certificates/default/download/3258 https://api.systeme.ru/certificates/default/download/3492 https://api.systeme.ru/certificates/default/download/2918 | Д-ТР ТС-ЭМС Д-ТР ТС-НВО Реестр Минпромторга С-ТР ТС-ЭМС С-ТР ТС-НВО | ЕАЭС N RU Д-RU.РА02.В.32498_24 Реестровый номер 10301523 ЕАЭС RU С-RU.МЛ02.В.00052_19 |  |  |  | 569000 | штука |  | 1 | PCE | 1 | 1 | шт. |  | 36 | 26 | 26 | см. | 4.5 | кг. | Срок гарантии на данное оборудование составляет 5 лет с момента отгрузки со склада Систэм Электрик, с подтверждением соответствующим документом | Подлежит ремонту
1040107122 | Блок микропроцессорный релейной защиты БМРЗ-152-2-П-ОМ-ТН-51 | Механотроника |  |  | 8537109100 | Программируемые контроллеры с памятью на напряжение не более 1000 в | Нет | Защита и автоматика трансформатора напряжения 6 (10) кВ |  | MVRPT | BRZ | БМРЗ 50, 100, 120, 150, М4 серий | RAP | Релейная и дуговая защита | RPT | Релейная и дуговая защита | Не указано | Не указано |  | Россия | https://static-pcsp.systeme.ru/image/riVtXEJqKVZIgP4y657f10ebb1c651702826219.jpeg | https://static-pcsp.systeme.ru/image/riVtXEJqKVZIgP4y657f10ebb1c651702826219.jpeg | 1 | не указан | [8 empty] | https://api.systeme.ru/product/media/download/991358 | https://api.systeme.ru/product/media/download/988701 https://api.systeme.ru/product/media/download/988752 | https://api.systeme.ru/certificates/default/download/3258 https://api.systeme.ru/certificates/default/download/3492 https://api.systeme.ru/certificates/default/download/2918 | Д-ТР ТС-ЭМС Д-ТР ТС-НВО Реестр Минпромторга С-ТР ТС-ЭМС С-ТР ТС-НВО | ЕАЭС N RU Д-RU.РА02.В.32498_24 Реестровый номер 10301523 ЕАЭС RU С-RU.МЛ02.В.00052_19 |  |  |  | 589500 | штука |  | 1 | PCE | 1 | 1 | шт. |  | 36 | 26 | 26 | см. | 4.5 | кг. | Срок гарантии на данное оборудование составляет 5 лет с момента отгрузки со склада Систэм Электрик, с подтверждением соответствующим документом | Подлежит ремонту
1040100822 | Блок микропроцессорный релейной защиты БМРЗ-152-2-Д-БСК-51 | Механотроника |  |  | 8537109100 | Программируемые контроллеры с памятью на напряжение не более 1000 в | Нет | Защита и автоматика батареи статических конденсаторов 6 - 10 кВ |  | MVRPT | BRZ | БМРЗ 50, 100, 120, 150, М4 серий | RAP | Релейная и дуговая защита | RPT | Релейная и дуговая защита | Не указано | Не указано |  | Россия | https://static-pcsp.systeme.ru/image/riVtXEJqKVZIgP4y657f10ebb1c651702826219.jpeg | https://static-pcsp.systeme.ru/image/riVtXEJqKVZIgP4y657f10ebb1c651702826219.jpeg | 1 | не указан | [8 empty] | https://api.systeme.ru/product/media/download/991358 | https://api.systeme.ru/product/media/download/988695 https://api.systeme.ru/product/media/download/988752 | https://api.systeme.ru/certificates/default/download/3258 https://api.systeme.ru/certificates/default/download/3492 https://api.systeme.ru/certificates/default/download/2918 | Д-ТР ТС-ЭМС Д-ТР ТС-НВО Реестр Минпромторга С-ТР ТС-ЭМС С-ТР ТС-НВО | ЕАЭС N RU Д-RU.РА02.В.32498_24 Реестровый номер 10301523 ЕАЭС RU С-RU.МЛ02.В.00052_19 |  |  |  | 369500 | штука |  | 1 | PCE | 1 | 1 | шт. |  | 36 | 26 | 26 | см. | 4.5 | кг. | Срок гарантии на данное оборудование составляет 5 лет с момента отгрузки со склада Систэм Электрик, с подтверждением соответствующим документом | Подлежит ремонту
1040108222 | Блок микропроцессорный релейной защиты БМРЗ-152-2-Д-О-БСК-51 | Механотроника |  |  | 8537109100 | Программируемые контроллеры с памятью на напряжение не более 1000 в | Нет | Защита и автоматика батареи статических конденсаторов 6 - 10 кВ |  | MVRPT | BRZ | БМРЗ 50, 100, 120, 150, М4 серий | RAP | Релейная и дуговая защита | RPT | Релейная и дуговая защита | Не указано | Не указано |  | Россия | https://static-pcsp.systeme.ru/image/riVtXEJqKVZIgP4y657f10ebb1c651702826219.jpeg | https://static-pcsp.systeme.ru/image/riVtXEJqKVZIgP4y657f10ebb1c651702826219.jpeg | 1 | не указан | [8 empty] | https://api.systeme.ru/product/media/download/991358 | https://api.systeme.ru/product/media/download/988695 https://api.systeme.ru/product/media/download/988752 | https://api.systeme.ru/certificates/default/download/3258 https://api.systeme.ru/certificates/default/download/3492 https://api.systeme.ru/certificates/default/download/2918 | Д-ТР ТС-ЭМС Д-ТР ТС-НВО Реестр Минпромторга С-ТР ТС-ЭМС С-ТР ТС-НВО | ЕАЭС N RU Д-RU.РА02.В.32498_24 Реестровый номер 10301523 ЕАЭС RU С-RU.МЛ02.В.00052_19 |  |  |  | 389500 | штука |  | 1 | PCE | 1 | 1 | шт. |  | 36 | 26 | 26 | см. | 4.5 | кг. | Срок гарантии на данное оборудование составляет 5 лет с момента отгрузки со склада Систэм Электрик, с подтверждением соответствующим документом | Подлежит ремонту
1040102022 | Блок микропроцессорный релейной защиты БМРЗ-152-2-Д-М-БСК-51 | Механотроника |  |  | 8537109100 | Программируемые контроллеры с памятью на напряжение не более 1000 в | Нет |  |  | MVRPT | BRZ | БМРЗ 50, 100, 120, 150, М4 серий | RAP | Релейная и дуговая защита | RPT | Релейная и дуговая защита | Не указано | Не указано |  | Россия | https://static-pcsp.systeme.ru/image/riVtXEJqKVZIgP4y657f10ebb1c651702826219.jpeg | https://static-pcsp.systeme.ru/image/riVtXEJqKVZIgP4y657f10ebb1c651702826219.jpeg | 1 | не указан | [8 empty] | https://api.systeme.ru/product/media/download/991358 | https://api.systeme.ru/product/media/download/988695 https://api.systeme.ru/product/media/download/988752 | https://api.systeme.ru/certificates/default/download/3258 https://api.systeme.ru/certificates/default/download/3492 https://api.systeme.ru/certificates/default/download/2918 | Д-ТР ТС-ЭМС Д-ТР ТС-НВО Реестр Минпромторга С-ТР ТС-ЭМС С-ТР ТС-НВО | ЕАЭС N RU Д-RU.РА02.В.32498_24 Реестровый номер 10301523 ЕАЭС RU С-RU.МЛ02.В.00052_19 |  |  |  | 475000 | штука |  | 1 | PCE | 1 | 1 | шт. |  | 36 | 26 | 26 | см. | 4.5 | кг. | Срок гарантии на данное оборудование составляет 5 лет с момента отгрузки со склада Систэм Электрик, с подтверждением соответствующим документом | Подлежит ремонту
1040108722 | Блок микропроцессорный релейной защиты БМРЗ-152-2-Д-ОМ-БСК-51 | Механотроника |  |  | 8537109100 | Программируемые контроллеры с памятью на напряжение не более 1000 в | Нет | Защита и автоматика батареи статических конденсаторов 6 - 10 кВ |  | MVRPT | BRZ | БМРЗ 50, 100, 120, 150, М4 серий | RAP | Релейная и дуговая защита | RPT | Релейная и дуговая защита | Не указано | Не указано |  | Россия | https://static-pcsp.systeme.ru/image/riVtXEJqKVZIgP4y657f10ebb1c651702826219.jpeg | https://static-pcsp.systeme.ru/image/riVtXEJqKVZIgP4y657f10ebb1c651702826219.jpeg | 1 | не указан | [8 empty] | https://api.systeme.ru/product/media/download/991358 | https://api.systeme.ru/product/media/download/988695 https://api.systeme.ru/product/media/download/988752 | https://api.systeme.ru/certificates/default/download/3258 https://api.systeme.ru/certificates/default/download/3492 https://api.systeme.ru/certificates/default/download/2918 | Д-ТР ТС-ЭМС Д-ТР ТС-НВО Реестр Минпромторга С-ТР ТС-ЭМС С-ТР ТС-НВО | ЕАЭС N RU Д-RU.РА02.В.32498_24 Реестровый номер 10301523 ЕАЭС RU С-RU.МЛ02.В.00052_19 |  |  |  | 496000 | штука |  | 1 | PCE | 1 | 1 | шт. |  | 36 | 26 | 26 | см. | 4.5 | кг. | Срок гарантии на данное оборудование составляет 5 лет с момента отгрузки со склада Систэм Электрик, с подтверждением соответствующим документом | Подлежит ремонту
1040101522 | Блок микропроцессорный релейной защиты БМРЗ-152-2-П-БСК-51 | Механотроника |  |  | 8537109100 | Программируемые контроллеры с памятью на напряжение не более 1000 в | Нет | Защита и автоматика батареи статических конденсаторов 6 - 10 кВ |  | MVRPT | BRZ | БМРЗ 50, 100, 120, 150, М4 серий | RAP | Релейная и дуговая защита | RPT | Релейная и дуговая защита | Не указано | Не указано |  | Россия | https://static-pcsp.systeme.ru/image/thTC26zHay1oHkoG657f10efcec2a1702826223.jpeg | https://static-pcsp.systeme.ru/image/thTC26zHay1oHkoG657f10efcec2a1702826223.jpeg | 1 | не указан | [8 empty] | https://api.systeme.ru/product/media/download/991358 | https://api.systeme.ru/product/media/download/988695 https://api.systeme.ru/product/media/download/988752 | https://api.systeme.ru/certificates/default/download/3258 https://api.systeme.ru/certificates/default/download/3492 https://api.systeme.ru/certificates/default/download/2918 | Д-ТР ТС-ЭМС Д-ТР ТС-НВО Реестр Минпромторга С-ТР ТС-ЭМС С-ТР ТС-НВО | ЕАЭС N RU Д-RU.РА02.В.32498_24 Реестровый номер 10301523 ЕАЭС RU С-RU.МЛ02.В.00052_19 |  |  |  | 463500 | штука |  | 1 | PCE | 1 | 1 | шт. |  | 36 | 26 | 26 | см. | 4.5 | кг. | Срок гарантии на данное оборудование составляет 5 лет с момента отгрузки со склада Систэм Электрик, с подтверждением соответствующим документом | Подлежит ремонту
1040109222 | Блок микропроцессорный релейной защиты БМРЗ-152-2-П-О-БСК-51 | Механотроника |  |  | 8537109100 | Программируемые контроллеры с памятью на напряжение не более 1000 в | Нет | Защита и автоматика батареи статических конденсаторов 6 - 10 кВ |  | MVRPT | BRZ | БМРЗ 50, 100, 120, 150, М4 серий | RAP | Релейная и дуговая защита | RPT | Релейная и дуговая защита | Не указано | Не указано |  | Россия | https://static-pcsp.systeme.ru/image/riVtXEJqKVZIgP4y657f10ebb1c651702826219.jpeg | https://static-pcsp.systeme.ru/image/riVtXEJqKVZIgP4y657f10ebb1c651702826219.jpeg | 1 | не указан | [8 empty] | https://api.systeme.ru/product/media/download/991358 | https://api.systeme.ru/product/media/download/988695 https://api.systeme.ru/product/media/download/988752 | https://api.systeme.ru/certificates/default/download/3258 https://api.systeme.ru/certificates/default/download/3492 https://api.systeme.ru/certificates/default/download/2918 | Д-ТР ТС-ЭМС Д-ТР ТС-НВО Реестр Минпромторга С-ТР ТС-ЭМС С-ТР ТС-НВО | ЕАЭС N RU Д-RU.РА02.В.32498_24 Реестровый номер 10301523 ЕАЭС RU С-RU.МЛ02.В.00052_19 |  |  |  | 484500 | штука |  | 1 | PCE | 1 | 1 | шт. |  | 36 | 26 | 26 | см. | 4.5 | кг. | Срок гарантии на данное оборудование составляет 5 лет с момента отгрузки со склада Систэм Электрик, с подтверждением соответствующим документом | Подлежит ремонту
1040109722 | Блок микропроцессорный релейной защиты БМРЗ-152-2-П-М-БСК-51 | Механотроника |  |  | 8537109100 | Программируемые контроллеры с памятью на напряжение не более 1000 в | Нет | Защита и автоматика батареи статических конденсаторов 6 - 10 кВ |  | MVRPT | BRZ | БМРЗ 50, 100, 120, 150, М4 серий | RAP | Релейная и дуговая защита | RPT | Релейная и дуговая защита | Не указано | Не указано |  | Россия | https://static-pcsp.systeme.ru/image/thTC26zHay1oHkoG657f10efcec2a1702826223.jpeg | https://static-pcsp.systeme.ru/image/thTC26zHay1oHkoG657f10efcec2a1702826223.jpeg | 1 | не указан | [8 empty] | https://api.systeme.ru/product/media/download/991358 | https://api.systeme.ru/product/media/download/988695 https://api.systeme.ru/product/media/download/988752 | https://api.systeme.ru/certificates/default/download/3258 https://api.systeme.ru/certificates/default/download/3492 https://api.systeme.ru/certificates/default/download/2918 | Д-ТР ТС-ЭМС Д-ТР ТС-НВО Реестр Минпромторга С-ТР ТС-ЭМС С-ТР ТС-НВО | ЕАЭС N RU Д-RU.РА02.В.32498_24 Реестровый номер 10301523 ЕАЭС RU С-RU.МЛ02.В.00052_19 |  |  |  | 569000 | штука |  | 1 | PCE | 1 | 1 | шт. |  | 36 | 26 | 26 | см. | 4.5 | кг. | Срок гарантии на данное оборудование составляет 5 лет с момента отгрузки со склада Систэм Электрик, с подтверждением соответствующим документом | Подлежит ремонту
1040109822 | Блок микропроцессорный релейной защиты БМРЗ-152-2-П-ОМ-БСК-51 | Механотроника |  |  | 8537109100 | Программируемые контроллеры с памятью на напряжение не более 1000 в | Нет | Защита и автоматика батареи статических конденсаторов 6 - 10 кВ |  | MVRPT | BRZ | БМРЗ 50, 100, 120, 150, М4 серий | RAP | Релейная и дуговая защита | RPT | Релейная и дуговая защита | Не указано | Не указано |  | Россия | https://static-pcsp.systeme.ru/image/riVtXEJqKVZIgP4y657f10ebb1c651702826219.jpeg | https://static-pcsp.systeme.ru/image/riVtXEJqKVZIgP4y657f10ebb1c651702826219.jpeg | 1 | не указан | [8 empty] | https://api.systeme.ru/product/media/download/991358 | https://api.systeme.ru/product/media/download/988695 https://api.systeme.ru/product/media/download/988752 | https://api.systeme.ru/certificates/default/download/3258 https://api.systeme.ru/certificates/default/download/3492 https://api.systeme.ru/certificates/default/download/2918 | Д-ТР ТС-ЭМС Д-ТР ТС-НВО Реестр Минпромторга С-ТР ТС-ЭМС С-ТР ТС-НВО | ЕАЭС N RU Д-RU.РА02.В.32498_24 Реестровый номер 10301523 ЕАЭС RU С-RU.МЛ02.В.00052_19 |  |  |  | 589500 | штука |  | 1 | PCE | 1 | 1 | шт. |  | 36 | 26 | 26 | см. | 4.5 | кг. | Срок гарантии на данное оборудование составляет 5 лет с момента отгрузки со склада Систэм Электрик, с подтверждением соответствующим документом | Подлежит ремонту
1040100722 | Блок микропроцессорный релейной защиты БМРЗ-152-2-Д-КСЗ-41 | Механотроника |  |  | 8537109100 | Программируемые контроллеры с памятью на напряжение не более 1000 в | Нет | Защита и автоматика присоединений напряжением 6 - 35 кВ |  | MVRPT | BRZ | БМРЗ 50, 100, 120, 150, М4 серий | RAP | Релейная и дуговая защита | RPT | Релейная и дуговая защита | Не указано | Не указано |  | Россия | https://static-pcsp.systeme.ru/image/riVtXEJqKVZIgP4y657f10ebb1c651702826219.jpeg | https://static-pcsp.systeme.ru/image/riVtXEJqKVZIgP4y657f10ebb1c651702826219.jpeg | 1 | не указан | [8 empty] | https://api.systeme.ru/product/media/download/991358 | https://api.systeme.ru/product/media/download/988699 https://api.systeme.ru/product/media/download/988752 | https://api.systeme.ru/certificates/default/download/3258 https://api.systeme.ru/certificates/default/download/3492 https://api.systeme.ru/certificates/default/download/2918 | Д-ТР ТС-ЭМС Д-ТР ТС-НВО Реестр Минпромторга С-ТР ТС-ЭМС С-ТР ТС-НВО | ЕАЭС N RU Д-RU.РА02.В.32498_24 Реестровый номер 10301523 ЕАЭС RU С-RU.МЛ02.В.00052_19 |  |  |  | 469000 | штука |  | 1 | PCE | 1 | 1 | шт. |  | 36 | 26 | 26 | см. | 4.5 | кг. | Срок гарантии на данное оборудование составляет 5 лет с момента отгрузки со склада Систэм Электрик, с подтверждением соответствующим документом | Подлежит ремонту
1040100222 | Блок микропроцессорный релейной защиты БМРЗ-152-4-Д-КСЗ-41 | Механотроника |  |  | 8537109100 | Программируемые контроллеры с памятью на напряжение не более 1000 в | Нет | Защита и автоматика присоединений напряжением 6 - 35 кВ |  | MVRPT | BRZ | БМРЗ 50, 100, 120, 150, М4 серий | RAP | Релейная и дуговая защита | RPT | Релейная и дуговая защита | Не указано | Не указано |  | Россия | https://static-pcsp.systeme.ru/image/riVtXEJqKVZIgP4y657f10ebb1c651702826219.jpeg | https://static-pcsp.systeme.ru/image/riVtXEJqKVZIgP4y657f10ebb1c651702826219.jpeg | 1 | не указан | [8 empty] | https://api.systeme.ru/product/media/download/991358 | https://api.systeme.ru/product/media/download/988699 https://api.systeme.ru/product/media/download/988752 | https://api.systeme.ru/certificates/default/download/3258 https://api.systeme.ru/certificates/default/download/3492 https://api.systeme.ru/certificates/default/download/2918 | Д-ТР ТС-ЭМС Д-ТР ТС-НВО Реестр Минпромторга С-ТР ТС-ЭМС С-ТР ТС-НВО | ЕАЭС N RU Д-RU.РА02.В.32498_24 Реестровый номер 10301523 ЕАЭС RU С-RU.МЛ02.В.00052_19 |  |  |  | 489500 | штука |  | 1 | PCE | 1 | 1 | шт. |  | 36 | 26 | 26 | см. | 4.5 | кг. | Срок гарантии на данное оборудование составляет 5 лет с момента отгрузки со склада Систэм Электрик, с подтверждением соответствующим документом | Подлежит ремонту
1040100122 | Блок микропроцессорный релейной защиты БМРЗ-152-2-Д-О-КСЗ-41 | Механотроника |  |  | 8537109100 | Программируемые контроллеры с памятью на напряжение не более 1000 в | Нет | Защита и автоматика присоединений напряжением 6 - 35 кВ |  | MVRPT | BRZ | БМРЗ 50, 100, 120, 150, М4 серий | RAP | Релейная и дуговая защита | RPT | Релейная и дуговая защита | Не указано | Не указано |  | Россия | https://static-pcsp.systeme.ru/image/riVtXEJqKVZIgP4y657f10ebb1c651702826219.jpeg | https://static-pcsp.systeme.ru/image/riVtXEJqKVZIgP4y657f10ebb1c651702826219.jpeg | 1 | не указан | [8 empty] | https://api.systeme.ru/product/media/download/991358 | https://api.systeme.ru/product/media/download/988699 https://api.systeme.ru/product/media/download/988752 | https://api.systeme.ru/certificates/default/download/3258 https://api.systeme.ru/certificates/default/download/3492 https://api.systeme.ru/certificates/default/download/2918 | Д-ТР ТС-ЭМС Д-ТР ТС-НВО Реестр Минпромторга С-ТР ТС-ЭМС С-ТР ТС-НВО | ЕАЭС N RU Д-RU.РА02.В.32498_24 Реестровый номер 10301523 ЕАЭС RU С-RU.МЛ02.В.00052_19 |  |  |  | 489500 | штука |  | 1 | PCE | 1 | 1 | шт. |  | 36 | 26 | 26 | см. | 4.5 | кг. | Срок гарантии на данное оборудование составляет 5 лет с момента отгрузки со склада Систэм Электрик, с подтверждением соответствующим документом | Подлежит ремонту
1040110322 | Блок микропроцессорный релейной защиты БМРЗ-152-4-Д-О-КСЗ-41 | Механотроника |  |  | 8537109100 | Программируемые контроллеры с памятью на напряжение не более 1000 в | Нет | Защита и автоматика присоединений напряжением 6 - 35 кВ |  | MVRPT | BRZ | БМРЗ 50, 100, 120, 150, М4 серий | RAP | Релейная и дуговая защита | RPT | Релейная и дуговая защита | Не указано | Не указано |  | Россия | https://static-pcsp.systeme.ru/image/riVtXEJqKVZIgP4y657f10ebb1c651702826219.jpeg | https://static-pcsp.systeme.ru/image/riVtXEJqKVZIgP4y657f10ebb1c651702826219.jpeg | 1 | не указан | [8 empty] | https://api.systeme.ru/product/media/download/991358 | https://api.systeme.ru/product/media/download/988699 https://api.systeme.ru/product/media/download/988752 | https://api.systeme.ru/certificates/default/download/3258 https://api.systeme.ru/certificates/default/download/3492 https://api.systeme.ru/certificates/default/download/2918 | Д-ТР ТС-ЭМС Д-ТР ТС-НВО Реестр Минпромторга С-ТР ТС-ЭМС С-ТР ТС-НВО | ЕАЭС N RU Д-RU.РА02.В.32498_24 Реестровый номер 10301523 ЕАЭС RU С-RU.МЛ02.В.00052_19 |  |  |  | 510000 | штука |  | 1 | PCE | 1 | 1 | шт. |  | 36 | 26 | 26 | см. | 4.5 | кг. | Срок гарантии на данное оборудование составляет 5 лет с момента отгрузки со склада Систэм Электрик, с подтверждением соответствующим документом | Подлежит ремонту
1040102122 | Блок микропроцессорный релейной защиты БМРЗ-152-2-Д-М-КСЗ-41 | Механотроника |  |  | 8537109100 | Программируемые контроллеры с памятью на напряжение не более 1000 в | Нет | Защита и автоматика присоединений напряжением 6 - 35 кВ |  | MVRPT | BRZ | БМРЗ 50, 100, 120, 150, М4 серий | RAP | Релейная и дуговая защита | RPT | Релейная и дуговая защита | Не указано | Не указано |  | Россия | https://static-pcsp.systeme.ru/image/riVtXEJqKVZIgP4y657f10ebb1c651702826219.jpeg | https://static-pcsp.systeme.ru/image/riVtXEJqKVZIgP4y657f10ebb1c651702826219.jpeg | 1 | не указан | [8 empty] | https://api.systeme.ru/product/media/download/991358 | https://api.systeme.ru/product/media/download/988699 https://api.systeme.ru/product/media/download/988752 | https://api.systeme.ru/certificates/default/download/3258 https://api.systeme.ru/certificates/default/download/3492 https://api.systeme.ru/certificates/default/download/2918 | Д-ТР ТС-ЭМС Д-ТР ТС-НВО Реестр Минпромторга С-ТР ТС-ЭМС С-ТР ТС-НВО | ЕАЭС N RU Д-RU.РА02.В.32498_24 Реестровый номер 10301523 ЕАЭС RU С-RU.МЛ02.В.00052_19 |  |  |  | 575000 | штука |  | 1 | PCE | 1 | 1 | шт. |  | 36 | 26 | 26 | см. | 4.5 | кг. | Срок гарантии на данное оборудование составляет 5 лет с момента отгрузки со склада Систэм Электрик, с подтверждением соответствующим документом | Подлежит ремонту
1040103322 | Блок микропроцессорный релейной защиты БМРЗ-152-4-Д-М-КСЗ-41 | Механотроника |  |  | 8537109100 | Программируемые контроллеры с памятью на напряжение не более 1000 в | Нет | Защита и автоматика присоединений напряжением 6 - 35 кВ |  | MVRPT | BRZ | БМРЗ 50, 100, 120, 150, М4 серий | RAP | Релейная и дуговая защита | RPT | Релейная и дуговая защита | Не указано | Не указано |  | Россия | https://static-pcsp.systeme.ru/image/riVtXEJqKVZIgP4y657f10ebb1c651702826219.jpeg | https://static-pcsp.systeme.ru/image/riVtXEJqKVZIgP4y657f10ebb1c651702826219.jpeg | 1 | не указан | [8 empty] | https://api.systeme.ru/product/media/download/991358 | https://api.systeme.ru/product/media/download/988699 https://api.systeme.ru/product/media/download/988752 | https://api.systeme.ru/certificates/default/download/3258 https://api.systeme.ru/certificates/default/download/3492 https://api.systeme.ru/certificates/default/download/2918 | Д-ТР ТС-ЭМС Д-ТР ТС-НВО Реестр Минпромторга С-ТР ТС-ЭМС С-ТР ТС-НВО | ЕАЭС N RU Д-RU.РА02.В.32498_24 Реестровый номер 10301523 ЕАЭС RU С-RU.МЛ02.В.00052_19 |  |  |  | 595000 | штука |  | 1 | PCE | 1 | 1 | шт. |  | 36 | 26 | 26 | см. | 4.5 | кг. | Срок гарантии на данное оборудование составляет 5 лет с момента отгрузки со склада Систэм Электрик, с подтверждением соответствующим документом | Подлежит ремонту
1040117422 | Блок микропроцессорный релейной защиты БМРЗ-152-2-Д-ОМ-КСЗ-41 | Механотроника |  |  | 8537109100 | Программируемые контроллеры с памятью на напряжение не более 1000 в | Нет | Защита и автоматика присоединений напряжением 6 - 35 кВ |  | MVRPT | BRZ | БМРЗ 50, 100, 120, 150, М4 серий | RAP | Релейная и дуговая защита | RPT | Релейная и дуговая защита | Не указано | Не указано |  | Россия | https://static-pcsp.systeme.ru/image/riVtXEJqKVZIgP4y657f10ebb1c651702826219.jpeg | https://static-pcsp.systeme.ru/image/riVtXEJqKVZIgP4y657f10ebb1c651702826219.jpeg | 1 | не указан | [8 empty] | https://api.systeme.ru/product/media/download/991358 | https://api.systeme.ru/product/media/download/988699 https://api.systeme.ru/product/media/download/988752 | https://api.systeme.ru/certificates/default/download/3258 https://api.systeme.ru/certificates/default/download/3492 https://api.systeme.ru/certificates/default/download/2918 | Д-ТР ТС-ЭМС Д-ТР ТС-НВО Реестр Минпромторга С-ТР ТС-ЭМС С-ТР ТС-НВО | ЕАЭС N RU Д-RU.РА02.В.32498_24 Реестровый номер 10301523 ЕАЭС RU С-RU.МЛ02.В.00052_19 |  |  |  | 595000 | штука |  | 1 | PCE | 1 | 1 | шт. |  | 36 | 26 | 26 | см. | 4.5 | кг. | Срок гарантии на данное оборудование составляет 5 лет с момента отгрузки со склада Систэм Электрик, с подтверждением соответствующим документом | Подлежит ремонту
1040117322 | Блок микропроцессорный релейной защиты БМРЗ-152-4-Д-ОМ-КСЗ-41 | Механотроника |  |  | 8537109100 | Программируемые контроллеры с памятью на напряжение не более 1000 в | Нет | Защита и автоматика присоединений напряжением 6 - 35 кВ |  | MVRPT | BRZ | БМРЗ 50, 100, 120, 150, М4 серий | RAP | Релейная и дуговая защита | RPT | Релейная и дуговая защита | Не указано | Не указано |  | Россия | https://static-pcsp.systeme.ru/image/riVtXEJqKVZIgP4y657f10ebb1c651702826219.jpeg | https://static-pcsp.systeme.ru/image/riVtXEJqKVZIgP4y657f10ebb1c651702826219.jpeg | 1 | не указан | [8 empty] | https://api.systeme.ru/product/media/download/991358 | https://api.systeme.ru/product/media/download/988699 https://api.systeme.ru/product/media/download/988752 | https://api.systeme.ru/certificates/default/download/3258 https://api.systeme.ru/certificates/default/download/3492 https://api.systeme.ru/certificates/default/download/2918 | Д-ТР ТС-ЭМС Д-ТР ТС-НВО Реестр Минпромторга С-ТР ТС-ЭМС С-ТР ТС-НВО | ЕАЭС N RU Д-RU.РА02.В.32498_24 Реестровый номер 10301523 ЕАЭС RU С-RU.МЛ02.В.00052_19 |  |  |  | 615500 | штука |  | 1 | PCE | 1 | 1 | шт. |  | 36 | 26 | 26 | см. | 4.5 | кг. | Срок гарантии на данное оборудование составляет 5 лет с момента отгрузки со склада Систэм Электрик, с подтверждением соответствующим документом | Подлежит ремонту
1040117222 | Блок микропроцессорный релейной защиты БМРЗ-152-2-П-КСЗ-41 | Механотроника |  |  | 8537109100 | Программируемые контроллеры с памятью на напряжение не более 1000 в | Нет | Защита и автоматика присоединений напряжением 6 - 35 кВ |  | MVRPT | BRZ | БМРЗ 50, 100, 120, 150, М4 серий | RAP | Релейная и дуговая защита | RPT | Релейная и дуговая защита | Не указано | Не указано |  | Россия | https://static-pcsp.systeme.ru/image/thTC26zHay1oHkoG657f10efcec2a1702826223.jpeg | https://static-pcsp.systeme.ru/image/thTC26zHay1oHkoG657f10efcec2a1702826223.jpeg | 1 | не указан | [8 empty] | https://api.systeme.ru/product/media/download/991358 | https://api.systeme.ru/product/media/download/988699 https://api.systeme.ru/product/media/download/988752 | https://api.systeme.ru/certificates/default/download/3258 https://api.systeme.ru/certificates/default/download/3492 https://api.systeme.ru/certificates/default/download/2918 | Д-ТР ТС-ЭМС Д-ТР ТС-НВО Реестр Минпромторга С-ТР ТС-ЭМС С-ТР ТС-НВО | ЕАЭС N RU Д-RU.РА02.В.32498_24 Реестровый номер 10301523 ЕАЭС RU С-RU.МЛ02.В.00052_19 |  |  |  | 563500 | штука |  | 1 | PCE | 1 | 1 | шт. |  | 36 | 26 | 26 | см. | 4.5 | кг. | Срок гарантии на данное оборудование составляет 5 лет с момента отгрузки со склада Систэм Электрик, с подтверждением соответствующим документом | Подлежит ремонту
1040103622 | Блок микропроцессорный релейной защиты БМРЗ-152-4-П-КСЗ-41 | Механотроника |  |  | 8537109100 | Программируемые контроллеры с памятью на напряжение не более 1000 в | Нет | Защита и автоматика присоединений напряжением 6 - 35 кВ |  | MVRPT | BRZ | БМРЗ 50, 100, 120, 150, М4 серий | RAP | Релейная и дуговая защита | RPT | Релейная и дуговая защита | Не указано | Не указано |  | Россия | https://static-pcsp.systeme.ru/image/riVtXEJqKVZIgP4y657f10ebb1c651702826219.jpeg | https://static-pcsp.systeme.ru/image/riVtXEJqKVZIgP4y657f10ebb1c651702826219.jpeg | 1 | не указан | [8 empty] | https://api.systeme.ru/product/media/download/991358 | https://api.systeme.ru/product/media/download/988699 https://api.systeme.ru/product/media/download/988752 | https://api.systeme.ru/certificates/default/download/3258 https://api.systeme.ru/certificates/default/download/3492 https://api.systeme.ru/certificates/default/download/2918 | Д-ТР ТС-ЭМС Д-ТР ТС-НВО Реестр Минпромторга С-ТР ТС-ЭМС С-ТР ТС-НВО | ЕАЭС N RU Д-RU.РА02.В.32498_24 Реестровый номер 10301523 ЕАЭС RU С-RU.МЛ02.В.00052_19 |  |  |  | 584000 | штука |  | 1 | PCE | 1 | 1 | шт. |  | 36 | 26 | 26 | см. | 4.5 | кг. | Срок гарантии на данное оборудование составляет 5 лет с момента отгрузки со склада Систэм Электрик, с подтверждением соответствующим документом | Подлежит ремонту
1040103522 | Блок микропроцессорный релейной защиты БМРЗ-152-2-П-О-КСЗ-41 | Механотроника |  |  | 8537109100 | Программируемые контроллеры с памятью на напряжение не более 1000 в | Нет | Защита и автоматика присоединений напряжением 6 - 35 кВ |  | MVRPT | BRZ | БМРЗ 50, 100, 120, 150, М4 серий | RAP | Релейная и дуговая защита | RPT | Релейная и дуговая защита | Не указано | Не указано |  | Россия | https://static-pcsp.systeme.ru/image/riVtXEJqKVZIgP4y657f10ebb1c651702826219.jpeg | https://static-pcsp.systeme.ru/image/riVtXEJqKVZIgP4y657f10ebb1c651702826219.jpeg | 1 | не указан | [8 empty] | https://api.systeme.ru/product/media/download/991358 | https://api.systeme.ru/product/media/download/988699 https://api.systeme.ru/product/media/download/988752 | https://api.systeme.ru/certificates/default/download/3258 https://api.systeme.ru/certificates/default/download/3492 https://api.systeme.ru/certificates/default/download/2918 | Д-ТР ТС-ЭМС Д-ТР ТС-НВО Реестр Минпромторга С-ТР ТС-ЭМС С-ТР ТС-НВО | ЕАЭС N RU Д-RU.РА02.В.32498_24 Реестровый номер 10301523 ЕАЭС RU С-RU.МЛ02.В.00052_19 |  |  |  | 584000 | штука |  | 1 | PCE | 1 | 1 | шт. |  | 36 | 26 | 26 | см. | 4.5 | кг. | Срок гарантии на данное оборудование составляет 5 лет с момента отгрузки со склада Систэм Электрик, с подтверждением соответствующим документом | Подлежит ремонту
1040103722 | Блок микропроцессорный релейной защиты БМРЗ-152-4-П-О-КСЗ-41 | Механотроника |  |  | 8537109100 | Программируемые контроллеры с памятью на напряжение не более 1000 в | Нет | Защита и автоматика присоединений напряжением 6 - 35 кВ |  | MVRPT | BRZ | БМРЗ 50, 100, 120, 150, М4 серий | RAP | Релейная и дуговая защита | RPT | Релейная и дуговая защита | Не указано | Не указано |  | Россия | https://static-pcsp.systeme.ru/image/riVtXEJqKVZIgP4y657f10ebb1c651702826219.jpeg | https://static-pcsp.systeme.ru/image/riVtXEJqKVZIgP4y657f10ebb1c651702826219.jpeg | 1 | не указан | [8 empty] | https://api.systeme.ru/product/media/download/991358 | https://api.systeme.ru/product/media/download/988699 https://api.systeme.ru/product/media/download/988752 | https://api.systeme.ru/certificates/default/download/3258 https://api.systeme.ru/certificates/default/download/3492 https://api.systeme.ru/certificates/default/download/2918 | Д-ТР ТС-ЭМС Д-ТР ТС-НВО Реестр Минпромторга С-ТР ТС-ЭМС С-ТР ТС-НВО | ЕАЭС N RU Д-RU.РА02.В.32498_24 Реестровый номер 10301523 ЕАЭС RU С-RU.МЛ02.В.00052_19 |  |  |  | 604000 | штука |  | 1 | PCE | 1 | 1 | шт. |  | 36 | 26 | 26 | см. | 4.5 | кг. | Срок гарантии на данное оборудование составляет 5 лет с момента отгрузки со склада Систэм Электрик, с подтверждением соответствующим документом | Подлежит ремонту
1040104022 | Блок микропроцессорный релейной защиты БМРЗ-152-2-П-М-КСЗ-41 | Механотроника |  |  | 8537109100 | Программируемые контроллеры с памятью на напряжение не более 1000 в | Нет | Защита и автоматика присоединений напряжением 6 - 35 кВ |  | MVRPT | BRZ | БМРЗ 50, 100, 120, 150, М4 серий | RAP | Релейная и дуговая защита | RPT | Релейная и дуговая защита | Не указано | Не указано |  | Россия | https://static-pcsp.systeme.ru/image/riVtXEJqKVZIgP4y657f10ebb1c651702826219.jpeg | https://static-pcsp.systeme.ru/image/riVtXEJqKVZIgP4y657f10ebb1c651702826219.jpeg | 1 | не указан | [8 empty] | https://api.systeme.ru/product/media/download/991358 | https://api.systeme.ru/product/media/download/988699 https://api.systeme.ru/product/media/download/988752 | https://api.systeme.ru/certificates/default/download/3258 https://api.systeme.ru/certificates/default/download/3492 https://api.systeme.ru/certificates/default/download/2918 | Д-ТР ТС-ЭМС Д-ТР ТС-НВО Реестр Минпромторга С-ТР ТС-ЭМС С-ТР ТС-НВО | ЕАЭС N RU Д-RU.РА02.В.32498_24 Реестровый номер 10301523 ЕАЭС RU С-RU.МЛ02.В.00052_19 |  |  |  | 669000 | штука |  | 1 | PCE | 1 | 1 | шт. |  | 36 | 26 | 26 | см. | 4.5 | кг. | Срок гарантии на данное оборудование составляет 5 лет с момента отгрузки со склада Систэм Электрик, с подтверждением соответствующим документом | Подлежит ремонту
1040104222 | Блок микропроцессорный релейной защиты БМРЗ-152-4-П-М-КСЗ-41 | Механотроника |  |  | 8537109100 | Программируемые контроллеры с памятью на напряжение не более 1000 в | Нет | Защита и автоматика присоединений напряжением 6 - 35 кВ |  | MVRPT | BRZ | БМРЗ 50, 100, 120, 150, М4 серий | RAP | Релейная и дуговая защита | RPT | Релейная и дуговая защита | Не указано | Не указано |  | Россия | https://static-pcsp.systeme.ru/image/riVtXEJqKVZIgP4y657f10ebb1c651702826219.jpeg | https://static-pcsp.systeme.ru/image/riVtXEJqKVZIgP4y657f10ebb1c651702826219.jpeg | 1 | не указан | [8 empty] | https://api.systeme.ru/product/media/download/991358 | https://api.systeme.ru/product/media/download/988699 https://api.systeme.ru/product/media/download/988752 | https://api.systeme.ru/certificates/default/download/3258 https://api.systeme.ru/certificates/default/download/3492 https://api.systeme.ru/certificates/default/download/2918 | Д-ТР ТС-ЭМС Д-ТР ТС-НВО Реестр Минпромторга С-ТР ТС-ЭМС С-ТР ТС-НВО | ЕАЭС N RU Д-RU.РА02.В.32498_24 Реестровый номер 10301523 ЕАЭС RU С-RU.МЛ02.В.00052_19 |  |  |  | 689500 | штука |  | 1 | PCE | 1 | 1 | шт. |  | 36 | 26 | 26 | см. | 4.5 | кг. | Срок гарантии на данное оборудование составляет 5 лет с момента отгрузки со склада Систэм Электрик, с подтверждением соответствующим документом | Подлежит ремонту
1040104322 | Блок микропроцессорный релейной защиты БМРЗ-152-4-П-ОМ-КСЗ-41 | Механотроника |  |  | 8537109100 | Программируемые контроллеры с памятью на напряжение не более 1000 в | Нет | Защита и автоматика присоединений напряжением 6 - 35 кВ |  | MVRPT | BRZ | БМРЗ 50, 100, 120, 150, М4 серий | RAP | Релейная и дуговая защита | RPT | Релейная и дуговая защита | Не указано | Не указано |  | Россия | https://static-pcsp.systeme.ru/image/riVtXEJqKVZIgP4y657f10ebb1c651702826219.jpeg | https://static-pcsp.systeme.ru/image/riVtXEJqKVZIgP4y657f10ebb1c651702826219.jpeg | 1 | не указан | [8 empty] | https://api.systeme.ru/product/media/download/991358 | https://api.systeme.ru/product/media/download/988699 https://api.systeme.ru/product/media/download/988752 | https://api.systeme.ru/certificates/default/download/3258 https://api.systeme.ru/certificates/default/download/3492 https://api.systeme.ru/certificates/default/download/2918 | Д-ТР ТС-ЭМС Д-ТР ТС-НВО Реестр Минпромторга С-ТР ТС-ЭМС С-ТР ТС-НВО | ЕАЭС N RU Д-RU.РА02.В.32498_24 Реестровый номер 10301523 ЕАЭС RU С-RU.МЛ02.В.00052_19 |  |  |  | 710000 | штука |  | 1 | PCE | 1 | 1 | шт. |  | 36 | 26 | 26 | см. | 4.5 | кг. | Срок гарантии на данное оборудование составляет 5 лет с момента отгрузки со склада Систэм Электрик, с подтверждением соответствующим документом | Подлежит ремонту
1040100422 | Блок микропроцессорный релейной защиты БМРЗ-152-2-Д-ВВ-53 | Механотроника |  |  | 8537109100 | Программируемые контроллеры с памятью на напряжение не более 1000 в | Нет | Защита и автоматика присоединений вводных выключателей напряжением 6 - 10 кВ |  | MVRPT | BRZ | БМРЗ 50, 100, 120, 150, М4 серий | RAP | Релейная и дуговая защита | RPT | Релейная и дуговая защита | Не указано | Не указано |  | Россия | https://static-pcsp.systeme.ru/image/riVtXEJqKVZIgP4y657f10ebb1c651702826219.jpeg | https://static-pcsp.systeme.ru/image/riVtXEJqKVZIgP4y657f10ebb1c651702826219.jpeg | 1 | не указан | [8 empty] | https://api.systeme.ru/product/media/download/991358 | https://api.systeme.ru/product/media/download/988696 https://api.systeme.ru/product/media/download/988752 | https://api.systeme.ru/certificates/default/download/3258 https://api.systeme.ru/certificates/default/download/3492 https://api.systeme.ru/certificates/default/download/2918 | Д-ТР ТС-ЭМС Д-ТР ТС-НВО Реестр Минпромторга С-ТР ТС-ЭМС С-ТР ТС-НВО | ЕАЭС N RU Д-RU.РА02.В.32498_24 Реестровый номер 10301523 ЕАЭС RU С-RU.МЛ02.В.00052_19 |  |  |  | 369500 | штука |  | 1 | PCE | 1 | 1 | шт. |  | 36 | 26 | 26 | см. | 4.5 | кг. | Срок гарантии на данное оборудование составляет 5 лет с момента отгрузки со склада Систэм Электрик, с подтверждением соответствующим документом | Подлежит ремонту
1040102822 | Блок микропроцессорный релейной защиты БМРЗ-152-2-Д-О-ВВ-53 | Механотроника |  |  | 8537109100 | Программируемые контроллеры с памятью на напряжение не более 1000 в | Нет | Защита и автоматика присоединений вводных выключателей напряжением 6 - 10 кВ |  | MVRPT | BRZ | БМРЗ 50, 100, 120, 150, М4 серий | RAP | Релейная и дуговая защита | RPT | Релейная и дуговая защита | Не указано | Не указано |  | Россия | https://static-pcsp.systeme.ru/image/riVtXEJqKVZIgP4y657f10ebb1c651702826219.jpeg | https://static-pcsp.systeme.ru/image/riVtXEJqKVZIgP4y657f10ebb1c651702826219.jpeg | 1 | не указан | [8 empty] | https://api.systeme.ru/product/media/download/991358 | https://api.systeme.ru/product/media/download/988696 https://api.systeme.ru/product/media/download/988752 | https://api.systeme.ru/certificates/default/download/3258 https://api.systeme.ru/certificates/default/download/3492 https://api.systeme.ru/certificates/default/download/2918 | Д-ТР ТС-ЭМС Д-ТР ТС-НВО Реестр Минпромторга С-ТР ТС-ЭМС С-ТР ТС-НВО | ЕАЭС N RU Д-RU.РА02.В.32498_24 Реестровый номер 10301523 ЕАЭС RU С-RU.МЛ02.В.00052_19 |  |  |  | 389500 | штука |  | 1 | PCE | 1 | 1 | шт. |  | 36 | 26 | 26 | см. | 4.5 | кг. | Срок гарантии на данное оборудование составляет 5 лет с момента отгрузки со склада Систэм Электрик, с подтверждением соответствующим документом | Подлежит ремонту
1040101922 | Блок микропроцессорный релейной защиты БМРЗ-152-2-Д-М-ВВ-53 | Механотроника |  |  | 8537109100 | Программируемые контроллеры с памятью на напряжение не более 1000 в | Нет | Защита и автоматика присоединений вводных выключателей напряжением 6 - 10 кВ |  | MVRPT | BRZ | БМРЗ 50, 100, 120, 150, М4 серий | RAP | Релейная и дуговая защита | RPT | Релейная и дуговая защита | Не указано | Не указано |  | Россия | https://static-pcsp.systeme.ru/image/riVtXEJqKVZIgP4y657f10ebb1c651702826219.jpeg | https://static-pcsp.systeme.ru/image/riVtXEJqKVZIgP4y657f10ebb1c651702826219.jpeg | 1 | не указан | [8 empty] | https://api.systeme.ru/product/media/download/991358 | https://api.systeme.ru/product/media/download/988696 https://api.systeme.ru/product/media/download/988752 | https://api.systeme.ru/certificates/default/download/3258 https://api.systeme.ru/certificates/default/download/3492 https://api.systeme.ru/certificates/default/download/2918 | Д-ТР ТС-ЭМС Д-ТР ТС-НВО Реестр Минпромторга С-ТР ТС-ЭМС С-ТР ТС-НВО | ЕАЭС N RU Д-RU.РА02.В.32498_24 Реестровый номер 10301523 ЕАЭС RU С-RU.МЛ02.В.00052_19 |  |  |  | 475000 | штука |  | 1 | PCE | 1 | 1 | шт. |  | 36 | 26 | 26 | см. | 4.5 | кг. | Срок гарантии на данное оборудование составляет 5 лет с момента отгрузки со склада Систэм Электрик, с подтверждением соответствующим документом | Подлежит ремонту
1040110822 | Блок микропроцессорный релейной защиты БМРЗ-152-2-Д-ОМ-ВВ-53 | Механотроника |  |  | 8537109100 | Программируемые контроллеры с памятью на напряжение не более 1000 в | Нет | Защита и автоматика присоединений вводных выключателей напряжением 6 - 10 кВ |  | MVRPT | BRZ | БМРЗ 50, 100, 120, 150, М4 серий | RAP | Релейная и дуговая защита | RPT | Релейная и дуговая защита | Не указано | Не указано |  | Россия | https://static-pcsp.systeme.ru/image/riVtXEJqKVZIgP4y657f10ebb1c651702826219.jpeg | https://static-pcsp.systeme.ru/image/riVtXEJqKVZIgP4y657f10ebb1c651702826219.jpeg | 1 | не указан | [8 empty] | https://api.systeme.ru/product/media/download/991358 | https://api.systeme.ru/product/media/download/988696 https://api.systeme.ru/product/media/download/988752 | https://api.systeme.ru/certificates/default/download/3258 https://api.systeme.ru/certificates/default/download/3492 https://api.systeme.ru/certificates/default/download/2918 | Д-ТР ТС-ЭМС Д-ТР ТС-НВО Реестр Минпромторга С-ТР ТС-ЭМС С-ТР ТС-НВО | ЕАЭС N RU Д-RU.РА02.В.32498_24 Реестровый номер 10301523 ЕАЭС RU С-RU.МЛ02.В.00052_19 |  |  |  | 496000 | штука |  | 1 | PCE | 1 | 1 | шт. |  | 36 | 26 | 26 | см. | 4.5 | кг. | Срок гарантии на данное оборудование составляет 5 лет с момента отгрузки со склада Систэм Электрик, с подтверждением соответствующим документом | Подлежит ремонту
1040102522 | Блок микропроцессорный релейной защиты БМРЗ-152-2-П-ВВ-53 | Механотроника |  |  | 8537109100 | Программируемые контроллеры с памятью на напряжение не более 1000 в | Нет | Защита и автоматика присоединений вводных выключателей напряжением 6 - 10 кВ |  | MVRPT | BRZ | БМРЗ 50, 100, 120, 150, М4 серий | RAP | Релейная и дуговая защита | RPT | Релейная и дуговая защита | Не указано | Не указано |  | Россия | https://static-pcsp.systeme.ru/image/thTC26zHay1oHkoG657f10efcec2a1702826223.jpeg | https://static-pcsp.systeme.ru/image/thTC26zHay1oHkoG657f10efcec2a1702826223.jpeg | 1 | не указан | [8 empty] | https://api.systeme.ru/product/media/download/991358 | https://api.systeme.ru/product/media/download/988696 https://api.systeme.ru/product/media/download/988752 | https://api.systeme.ru/certificates/default/download/3258 https://api.systeme.ru/certificates/default/download/3492 https://api.systeme.ru/certificates/default/download/2918 | Д-ТР ТС-ЭМС Д-ТР ТС-НВО Реестр Минпромторга С-ТР ТС-ЭМС С-ТР ТС-НВО | ЕАЭС N RU Д-RU.РА02.В.32498_24 Реестровый номер 10301523 ЕАЭС RU С-RU.МЛ02.В.00052_19 |  |  |  | 463500 | штука |  | 1 | PCE | 1 | 1 | шт. |  | 36 | 26 | 26 | см. | 4.5 | кг. | Срок гарантии на данное оборудование составляет 5 лет с момента отгрузки со склада Систэм Электрик, с подтверждением соответствующим документом | Подлежит ремонту
1040111322 | Блок микропроцессорный релейной защиты БМРЗ-152-2-П-О-ВВ-53 | Механотроника |  |  | 8537109100 | Программируемые контроллеры с памятью на напряжение не более 1000 в | Нет | Защита и автоматика присоединений вводных выключателей напряжением 6 - 10 кВ |  | MVRPT | BRZ | БМРЗ 50, 100, 120, 150, М4 серий | RAP | Релейная и дуговая защита | RPT | Релейная и дуговая защита | Не указано | Не указано |  | Россия | https://static-pcsp.systeme.ru/image/riVtXEJqKVZIgP4y657f10ebb1c651702826219.jpeg | https://static-pcsp.systeme.ru/image/riVtXEJqKVZIgP4y657f10ebb1c651702826219.jpeg | 1 | не указан | [8 empty] | https://api.systeme.ru/product/media/download/991358 | https://api.systeme.ru/product/media/download/988696 https://api.systeme.ru/product/media/download/988752 | https://api.systeme.ru/certificates/default/download/3258 https://api.systeme.ru/certificates/default/download/3492 https://api.systeme.ru/certificates/default/download/2918 | Д-ТР ТС-ЭМС Д-ТР ТС-НВО Реестр Минпромторга С-ТР ТС-ЭМС С-ТР ТС-НВО | ЕАЭС N RU Д-RU.РА02.В.32498_24 Реестровый номер 10301523 ЕАЭС RU С-RU.МЛ02.В.00052_19 |  |  |  | 484500 | штука |  | 1 | PCE | 1 | 1 | шт. |  | 36 | 26 | 26 | см. | 4.5 | кг. | Срок гарантии на данное оборудование составляет 5 лет с момента отгрузки со склада Систэм Электрик, с подтверждением соответствующим документом | Подлежит ремонту
1040111822 | Блок микропроцессорный релейной защиты БМРЗ-152-2-П-М-ВВ-53 | Механотроника |  |  | 8537109100 | Программируемые контроллеры с памятью на напряжение не более 1000 в | Нет | Защита и автоматика присоединений вводных выключателей напряжением 6 - 10 кВ |  | MVRPT | BRZ | БМРЗ 50, 100, 120, 150, М4 серий | RAP | Релейная и дуговая защита | RPT | Релейная и дуговая защита | Не указано | Не указано |  | Россия | https://static-pcsp.systeme.ru/image/riVtXEJqKVZIgP4y657f10ebb1c651702826219.jpeg | https://static-pcsp.systeme.ru/image/riVtXEJqKVZIgP4y657f10ebb1c651702826219.jpeg | 1 | не указан | [8 empty] | https://api.systeme.ru/product/media/download/991358 | https://api.systeme.ru/product/media/download/988696 https://api.systeme.ru/product/media/download/988752 | https://api.systeme.ru/certificates/default/download/3258 https://api.systeme.ru/certificates/default/download/3492 https://api.systeme.ru/certificates/default/download/2918 | Д-ТР ТС-ЭМС Д-ТР ТС-НВО Реестр Минпромторга С-ТР ТС-ЭМС С-ТР ТС-НВО | ЕАЭС N RU Д-RU.РА02.В.32498_24 Реестровый номер 10301523 ЕАЭС RU С-RU.МЛ02.В.00052_19 |  |  |  | 569000 | штука |  | 1 | PCE | 1 | 1 | шт. |  | 36 | 26 | 26 | см. | 4.5 | кг. | Срок гарантии на данное оборудование составляет 5 лет с момента отгрузки со склада Систэм Электрик, с подтверждением соответствующим документом | Подлежит ремонту
1040111922 | Блок микропроцессорный релейной защиты БМРЗ-152-2-П-ОМ-ВВ-53 | Механотроника |  |  | 8537109100 | Программируемые контроллеры с памятью на напряжение не более 1000 в | Нет | Защита и автоматика присоединений вводных выключателей напряжением 6 - 10 кВ |  | MVRPT | BRZ | БМРЗ 50, 100, 120, 150, М4 серий | RAP | Релейная и дуговая защита | RPT | Релейная и дуговая защита | Не указано | Не указано |  | Россия | https://static-pcsp.systeme.ru/image/riVtXEJqKVZIgP4y657f10ebb1c651702826219.jpeg | https://static-pcsp.systeme.ru/image/riVtXEJqKVZIgP4y657f10ebb1c651702826219.jpeg | 1 | не указан | [8 empty] | https://api.systeme.ru/product/media/download/991358 | https://api.systeme.ru/product/media/download/988696 https://api.systeme.ru/product/media/download/988752 | https://api.systeme.ru/certificates/default/download/3258 https://api.systeme.ru/certificates/default/download/3492 https://api.systeme.ru/certificates/default/download/2918 | Д-ТР ТС-ЭМС Д-ТР ТС-НВО Реестр Минпромторга С-ТР ТС-ЭМС С-ТР ТС-НВО | ЕАЭС N RU Д-RU.РА02.В.32498_24 Реестровый номер 10301523 ЕАЭС RU С-RU.МЛ02.В.00052_19 |  |  |  | 589500 | штука |  | 1 | PCE | 1 | 1 | шт. |  | 36 | 26 | 26 | см. | 4.5 | кг. | Срок гарантии на данное оборудование составляет 5 лет с момента отгрузки со склада Систэм Электрик, с подтверждением соответствующим документом | Подлежит ремонту
1040100522 | Блок микропроцессорный релейной защиты БМРЗ-152-2-Д-КЛ-53 | Механотроника |  |  | 8537109100 | Программируемые контроллеры с памятью на напряжение не более 1000 в | Нет | Защита и автоматика присоединений напряжением 6 - 10 кВ |  | MVRPT | BRZ | БМРЗ 50, 100, 120, 150, М4 серий | RAP | Релейная и дуговая защита | RPT | Релейная и дуговая защита | Не указано | Не указано |  | Россия | https://static-pcsp.systeme.ru/image/riVtXEJqKVZIgP4y657f10ebb1c651702826219.jpeg | https://static-pcsp.systeme.ru/image/riVtXEJqKVZIgP4y657f10ebb1c651702826219.jpeg | 1 | не указан | [8 empty] | https://api.systeme.ru/product/media/download/991358 | https://api.systeme.ru/product/media/download/988697 https://api.systeme.ru/product/media/download/988752 | https://api.systeme.ru/certificates/default/download/3258 https://api.systeme.ru/certificates/default/download/3492 https://api.systeme.ru/certificates/default/download/2918 | Д-ТР ТС-ЭМС Д-ТР ТС-НВО Реестр Минпромторга С-ТР ТС-ЭМС С-ТР ТС-НВО | ЕАЭС N RU Д-RU.РА02.В.32498_24 Реестровый номер 10301523 ЕАЭС RU С-RU.МЛ02.В.00052_19 |  |  |  | 369500 | штука |  | 1 | PCE | 1 | 1 | шт. |  | 36 | 26 | 26 | см. | 4.5 | кг. | Срок гарантии на данное оборудование составляет 5 лет с момента отгрузки со склада Систэм Электрик, с подтверждением соответствующим документом | Подлежит ремонту
1040101122 | Блок микропроцессорный релейной защиты БМРЗ-152-2-Д-О-КЛ-53 | Механотроника |  |  | 8537109100 | Программируемые контроллеры с памятью на напряжение не более 1000 в | Нет | Защита и автоматика присоединений напряжением 6 - 10 кВ |  | MVRPT | BRZ | БМРЗ 50, 100, 120, 150, М4 серий | RAP | Релейная и дуговая защита | RPT | Релейная и дуговая защита | Не указано | Не указано |  | Россия | https://static-pcsp.systeme.ru/image/riVtXEJqKVZIgP4y657f10ebb1c651702826219.jpeg | https://static-pcsp.systeme.ru/image/riVtXEJqKVZIgP4y657f10ebb1c651702826219.jpeg | 1 | не указан | [8 empty] | https://api.systeme.ru/product/media/download/991358 | https://api.systeme.ru/product/media/download/988697 https://api.systeme.ru/product/media/download/988752 | https://api.systeme.ru/certificates/default/download/3258 https://api.systeme.ru/certificates/default/download/3492 https://api.systeme.ru/certificates/default/download/2918 | Д-ТР ТС-ЭМС Д-ТР ТС-НВО Реестр Минпромторга С-ТР ТС-ЭМС С-ТР ТС-НВО | ЕАЭС N RU Д-RU.РА02.В.32498_24 Реестровый номер 10301523 ЕАЭС RU С-RU.МЛ02.В.00052_19 |  |  |  | 389500 | штука |  | 1 | PCE | 1 | 1 | шт. |  | 36 | 26 | 26 | см. | 4.5 | кг. | Срок гарантии на данное оборудование составляет 5 лет с момента отгрузки со склада Систэм Электрик, с подтверждением соответствующим документом | Подлежит ремонту
1040100322 | Блок микропроцессорный релейной защиты БМРЗ-152-2-Д-М-КЛ-53 | Механотроника |  |  | 8537109100 | Программируемые контроллеры с памятью на напряжение не более 1000 в | Нет | Защита и автоматика присоединений напряжением 6 - 10 кВ |  | MVRPT | BRZ | БМРЗ 50, 100, 120, 150, М4 серий | RAP | Релейная и дуговая защита | RPT | Релейная и дуговая защита | Не указано | Не указано |  | Россия | https://static-pcsp.systeme.ru/image/riVtXEJqKVZIgP4y657f10ebb1c651702826219.jpeg | https://static-pcsp.systeme.ru/image/riVtXEJqKVZIgP4y657f10ebb1c651702826219.jpeg | 1 | не указан | [8 empty] | https://api.systeme.ru/product/media/download/991358 | https://api.systeme.ru/product/media/download/988697 https://api.systeme.ru/product/media/download/988752 | https://api.systeme.ru/certificates/default/download/3258 https://api.systeme.ru/certificates/default/download/3492 https://api.systeme.ru/certificates/default/download/2918 | Д-ТР ТС-ЭМС Д-ТР ТС-НВО Реестр Минпромторга С-ТР ТС-ЭМС С-ТР ТС-НВО | ЕАЭС N RU Д-RU.РА02.В.32498_24 Реестровый номер 10301523 ЕАЭС RU С-RU.МЛ02.В.00052_19 |  |  |  | 475000 | штука |  | 1 | PCE | 1 | 1 | шт. |  | 36 | 26 | 26 | см. | 4.5 | кг. | Срок гарантии на данное оборудование составляет 5 лет с момента отгрузки со склада Систэм Электрик, с подтверждением соответствующим документом | Подлежит ремонту
1040112522 | Блок микропроцессорный релейной защиты БМРЗ-152-2-Д-ОМ-КЛ-53 | Механотроника |  |  | 8537109100 | Программируемые контроллеры с памятью на напряжение не более 1000 в | Нет | Защита и автоматика присоединений напряжением 6 - 10 кВ |  | MVRPT | BRZ | БМРЗ 50, 100, 120, 150, М4 серий | RAP | Релейная и дуговая защита | RPT | Релейная и дуговая защита | Не указано | Не указано |  | Россия | https://static-pcsp.systeme.ru/image/riVtXEJqKVZIgP4y657f10ebb1c651702826219.jpeg | https://static-pcsp.systeme.ru/image/riVtXEJqKVZIgP4y657f10ebb1c651702826219.jpeg | 1 | не указан | [8 empty] | https://api.systeme.ru/product/media/download/991358 | https://api.systeme.ru/product/media/download/988697 https://api.systeme.ru/product/media/download/988752 | https://api.systeme.ru/certificates/default/download/3258 https://api.systeme.ru/certificates/default/download/3492 https://api.systeme.ru/certificates/default/download/2918 | Д-ТР ТС-ЭМС Д-ТР ТС-НВО Реестр Минпромторга С-ТР ТС-ЭМС С-ТР ТС-НВО | ЕАЭС N RU Д-RU.РА02.В.32498_24 Реестровый номер 10301523 ЕАЭС RU С-RU.МЛ02.В.00052_19 |  |  |  | 496000 | штука |  | 1 | PCE | 1 | 1 | шт. |  | 36 | 26 | 26 | см. | 4.5 | кг. | Срок гарантии на данное оборудование составляет 5 лет с момента отгрузки со склада Систэм Электрик, с подтверждением соответствующим документом | Подлежит ремонту
1040101222 | Блок микропроцессорный релейной защиты БМРЗ-152-2-П-КЛ-53 | Механотроника |  |  | 8537109100 | Программируемые контроллеры с памятью на напряжение не более 1000 в | Нет | Защита и автоматика присоединений напряжением 6 - 10 кВ |  | MVRPT | BRZ | БМРЗ 50, 100, 120, 150, М4 серий | RAP | Релейная и дуговая защита | RPT | Релейная и дуговая защита | Не указано | Не указано |  | Россия | https://static-pcsp.systeme.ru/image/thTC26zHay1oHkoG657f10efcec2a1702826223.jpeg | https://static-pcsp.systeme.ru/image/thTC26zHay1oHkoG657f10efcec2a1702826223.jpeg | 1 | не указан | [8 empty] | https://api.systeme.ru/product/media/download/991358 | https://api.systeme.ru/product/media/download/988697 https://api.systeme.ru/product/media/download/988752 | https://api.systeme.ru/certificates/default/download/3258 https://api.systeme.ru/certificates/default/download/3492 https://api.systeme.ru/certificates/default/download/2918 | Д-ТР ТС-ЭМС Д-ТР ТС-НВО Реестр Минпромторга С-ТР ТС-ЭМС С-ТР ТС-НВО | ЕАЭС N RU Д-RU.РА02.В.32498_24 Реестровый номер 10301523 ЕАЭС RU С-RU.МЛ02.В.00052_19 |  |  |  | 463500 | штука |  | 1 | PCE | 1 | 1 | шт. |  | 36 | 26 | 26 | см. | 4.5 | кг. | Срок гарантии на данное оборудование составляет 5 лет с момента отгрузки со склада Систэм Электрик, с подтверждением соответствующим документом | Подлежит ремонту
1040113022 | Блок микропроцессорный релейной защиты БМРЗ-152-2-П-О-КЛ-53 | Механотроника |  |  | 8537109100 | Программируемые контроллеры с памятью на напряжение не более 1000 в | Нет | Защита и автоматика присоединений напряжением 6 - 10 кВ |  | MVRPT | BRZ | БМРЗ 50, 100, 120, 150, М4 серий | RAP | Релейная и дуговая защита | RPT | Релейная и дуговая защита | Не указано | Не указано |  | Россия | https://static-pcsp.systeme.ru/image/riVtXEJqKVZIgP4y657f10ebb1c651702826219.jpeg | https://static-pcsp.systeme.ru/image/riVtXEJqKVZIgP4y657f10ebb1c651702826219.jpeg | 1 | не указан | [8 empty] | https://api.systeme.ru/product/media/download/991358 | https://api.systeme.ru/product/media/download/988697 https://api.systeme.ru/product/media/download/988752 | https://api.systeme.ru/certificates/default/download/3258 https://api.systeme.ru/certificates/default/download/3492 https://api.systeme.ru/certificates/default/download/2918 | Д-ТР ТС-ЭМС Д-ТР ТС-НВО Реестр Минпромторга С-ТР ТС-ЭМС С-ТР ТС-НВО | ЕАЭС N RU Д-RU.РА02.В.32498_24 Реестровый номер 10301523 ЕАЭС RU С-RU.МЛ02.В.00052_19 |  |  |  | 484500 | штука |  | 1 | PCE | 1 | 1 | шт. |  | 36 | 26 | 26 | см. | 4.5 | кг. | Срок гарантии на данное оборудование составляет 5 лет с момента отгрузки со склада Систэм Электрик, с подтверждением соответствующим документом | Подлежит ремонту
1040113522 | Блок микропроцессорный релейной защиты БМРЗ-152-2-П-М-КЛ-53 | Механотроника |  |  | 8537109100 | Программируемые контроллеры с памятью на напряжение не более 1000 в | Нет | Защита и автоматика присоединений напряжением 6 - 10 кВ |  | MVRPT | BRZ | БМРЗ 50, 100, 120, 150, М4 серий | RAP | Релейная и дуговая защита | RPT | Релейная и дуговая защита | Не указано | Не указано |  | Россия | https://static-pcsp.systeme.ru/image/riVtXEJqKVZIgP4y657f10ebb1c651702826219.jpeg | https://static-pcsp.systeme.ru/image/riVtXEJqKVZIgP4y657f10ebb1c651702826219.jpeg | 1 | не указан | [8 empty] | https://api.systeme.ru/product/media/download/991358 | https://api.systeme.ru/product/media/download/988697 https://api.systeme.ru/product/media/download/988752 | https://api.systeme.ru/certificates/default/download/3258 https://api.systeme.ru/certificates/default/download/3492 https://api.systeme.ru/certificates/default/download/2918 | Д-ТР ТС-ЭМС Д-ТР ТС-НВО Реестр Минпромторга С-ТР ТС-ЭМС С-ТР ТС-НВО | ЕАЭС N RU Д-RU.РА02.В.32498_24 Реестровый номер 10301523 ЕАЭС RU С-RU.МЛ02.В.00052_19 |  |  |  | 569000 | штука |  | 1 | PCE | 1 | 1 | шт. |  | 36 | 26 | 26 | см. | 4.5 | кг. | Срок гарантии на данное оборудование составляет 5 лет с момента отгрузки со склада Систэм Электрик, с подтверждением соответствующим документом | Подлежит ремонту
1040113622 | Блок микропроцессорный релейной защиты БМРЗ-152-2-П-ОМ-КЛ-53 | Механотроника |  |  | 8537109100 | Программируемые контроллеры с памятью на напряжение не более 1000 в | Нет | Защита и автоматика присоединений напряжением 6 - 10 кВ |  | MVRPT | BRZ | БМРЗ 50, 100, 120, 150, М4 серий | RAP | Релейная и дуговая защита | RPT | Релейная и дуговая защита | Не указано | Не указано |  | Россия | https://static-pcsp.systeme.ru/image/riVtXEJqKVZIgP4y657f10ebb1c651702826219.jpeg | https://static-pcsp.systeme.ru/image/riVtXEJqKVZIgP4y657f10ebb1c651702826219.jpeg | 1 | не указан | [8 empty] | https://api.systeme.ru/product/media/download/991358 | https://api.systeme.ru/product/media/download/988697 https://api.systeme.ru/product/media/download/988752 | https://api.systeme.ru/certificates/default/download/3258 https://api.systeme.ru/certificates/default/download/3492 https://api.systeme.ru/certificates/default/download/2918 | Д-ТР ТС-ЭМС Д-ТР ТС-НВО Реестр Минпромторга С-ТР ТС-ЭМС С-ТР ТС-НВО | ЕАЭС N RU Д-RU.РА02.В.32498_24 Реестровый номер 10301523 ЕАЭС RU С-RU.МЛ02.В.00052_19 |  |  |  | 589500 | штука |  | 1 | PCE | 1 | 1 | шт. |  | 36 | 26 | 26 | см. | 4.5 | кг. | Срок гарантии на данное оборудование составляет 5 лет с момента отгрузки со склада Систэм Электрик, с подтверждением соответствующим документом | Подлежит ремонту
1040101022 | Блок микропроцессорный релейной защиты БМРЗ-152-2-Д-ЭД-53 | Механотроника |  |  | 8537109100 | Программируемые контроллеры с памятью на напряжение не более 1000 в | Нет | Защита и автоматика синхронных и асинхронных ЭД напряжением 6 - 10 кВ |  | MVRPT | BRZ | БМРЗ 50, 100, 120, 150, М4 серий | RAP | Релейная и дуговая защита | RPT | Релейная и дуговая защита | Не указано | Не указано |  | Россия | https://static-pcsp.systeme.ru/image/riVtXEJqKVZIgP4y657f10ebb1c651702826219.jpeg | https://static-pcsp.systeme.ru/image/riVtXEJqKVZIgP4y657f10ebb1c651702826219.jpeg | 1 | не указан | [8 empty] | https://api.systeme.ru/product/media/download/991358 | https://api.systeme.ru/product/media/download/988702 https://api.systeme.ru/product/media/download/988752 | https://api.systeme.ru/certificates/default/download/3258 https://api.systeme.ru/certificates/default/download/3492 https://api.systeme.ru/certificates/default/download/2918 | Д-ТР ТС-ЭМС Д-ТР ТС-НВО Реестр Минпромторга С-ТР ТС-ЭМС С-ТР ТС-НВО | ЕАЭС N RU Д-RU.РА02.В.32498_24 Реестровый номер 10301523 ЕАЭС RU С-RU.МЛ02.В.00052_19 |  |  |  | 369500 | штука |  | 1 | PCE | 1 | 1 | шт. |  | 36 | 26 | 26 | см. | 4.5 | кг. | Срок гарантии на данное оборудование составляет 5 лет с момента отгрузки со склада Систэм Электрик, с подтверждением соответствующим документом | Подлежит ремонту
1040107622 | Блок микропроцессорный релейной защиты БМРЗ-152-2-Д-О-ЭД-53 | Механотроника |  |  | 8537109100 | Программируемые контроллеры с памятью на напряжение не более 1000 в | Нет | Защита и автоматика синхронных и асинхронных ЭД напряжением 6 - 10 кВ |  | MVRPT | BRZ | БМРЗ 50, 100, 120, 150, М4 серий | RAP | Релейная и дуговая защита | RPT | Релейная и дуговая защита | Не указано | Не указано |  | Россия | https://static-pcsp.systeme.ru/image/riVtXEJqKVZIgP4y657f10ebb1c651702826219.jpeg | https://static-pcsp.systeme.ru/image/riVtXEJqKVZIgP4y657f10ebb1c651702826219.jpeg | 1 | не указан | [8 empty] | https://api.systeme.ru/product/media/download/991358 | https://api.systeme.ru/product/media/download/988702 https://api.systeme.ru/product/media/download/988752 | https://api.systeme.ru/certificates/default/download/3258 https://api.systeme.ru/certificates/default/download/3492 https://api.systeme.ru/certificates/default/download/2918 | Д-ТР ТС-ЭМС Д-ТР ТС-НВО Реестр Минпромторга С-ТР ТС-ЭМС С-ТР ТС-НВО | ЕАЭС N RU Д-RU.РА02.В.32498_24 Реестровый номер 10301523 ЕАЭС RU С-RU.МЛ02.В.00052_19 |  |  |  | 389500 | штука |  | 1 | PCE | 1 | 1 | шт. |  | 36 | 26 | 26 | см. | 4.5 | кг. | Срок гарантии на данное оборудование составляет 5 лет с момента отгрузки со склада Систэм Электрик, с подтверждением соответствующим документом | Подлежит ремонту
1040101722 | Блок микропроцессорный релейной защиты БМРЗ-152-2-Д-М-ЭД-53 | Механотроника |  |  | 8537109100 | Программируемые контроллеры с памятью на напряжение не более 1000 в | Нет | Защита и автоматика синхронных и асинхронных ЭД напряжением 6 - 10 кВ |  | MVRPT | BRZ | БМРЗ 50, 100, 120, 150, М4 серий | RAP | Релейная и дуговая защита | RPT | Релейная и дуговая защита | Не указано | Не указано |  | Россия | https://static-pcsp.systeme.ru/image/riVtXEJqKVZIgP4y657f10ebb1c651702826219.jpeg | https://static-pcsp.systeme.ru/image/riVtXEJqKVZIgP4y657f10ebb1c651702826219.jpeg | 1 | не указан | [8 empty] | https://api.systeme.ru/product/media/download/991358 | https://api.systeme.ru/product/media/download/988702 https://api.systeme.ru/product/media/download/988752 | https://api.systeme.ru/certificates/default/download/3258 https://api.systeme.ru/certificates/default/download/3492 https://api.systeme.ru/certificates/default/download/2918 | Д-ТР ТС-ЭМС Д-ТР ТС-НВО Реестр Минпромторга С-ТР ТС-ЭМС С-ТР ТС-НВО | ЕАЭС N RU Д-RU.РА02.В.32498_24 Реестровый номер 10301523 ЕАЭС RU С-RU.МЛ02.В.00052_19 |  |  |  | 475000 | штука |  | 1 | PCE | 1 | 1 | шт. |  | 36 | 26 | 26 | см. | 4.5 | кг. | Срок гарантии на данное оборудование составляет 5 лет с момента отгрузки со склада Систэм Электрик, с подтверждением соответствующим документом | Подлежит ремонту
1040114222 | Блок микропроцессорный релейной защиты БМРЗ-152-4-Д-М-ЭД-53 | Механотроника |  |  | 8537109100 | Программируемые контроллеры с памятью на напряжение не более 1000 в | Нет | Защита и автоматика синхронных и асинхронных ЭД напряжением 6 - 10 кВ |  | MVRPT | BRZ | БМРЗ 50, 100, 120, 150, М4 серий | RAP | Релейная и дуговая защита | RPT | Релейная и дуговая защита | Не указано | Не указано |  | Россия | https://static-pcsp.systeme.ru/image/riVtXEJqKVZIgP4y657f10ebb1c651702826219.jpeg | https://static-pcsp.systeme.ru/image/riVtXEJqKVZIgP4y657f10ebb1c651702826219.jpeg | 1 | не указан | [8 empty] | https://api.systeme.ru/product/media/download/991358 | https://api.systeme.ru/product/media/download/988702 https://api.systeme.ru/product/media/download/988752 | https://api.systeme.ru/certificates/default/download/3258 https://api.systeme.ru/certificates/default/download/3492 https://api.systeme.ru/certificates/default/download/2918 | Д-ТР ТС-ЭМС Д-ТР ТС-НВО Реестр Минпромторга С-ТР ТС-ЭМС С-ТР ТС-НВО | ЕАЭС N RU Д-RU.РА02.В.32498_24 Реестровый номер 10301523 ЕАЭС RU С-RU.МЛ02.В.00052_19 |  |  |  | 496000 | штука |  | 1 | PCE | 1 | 1 | шт. |  | 36 | 26 | 26 | см. | 4.5 | кг. | Срок гарантии на данное оборудование составляет 5 лет с момента отгрузки со склада Систэм Электрик, с подтверждением соответствующим документом | Подлежит ремонту
1040114122 | Блок микропроцессорный релейной защиты БМРЗ-152-2-Д-ОМ-ЭД-53 | Механотроника |  |  | 8537109100 | Программируемые контроллеры с памятью на напряжение не более 1000 в | Нет | Защита и автоматика синхронных и асинхронных ЭД напряжением 6 - 10 кВ |  | MVRPT | BRZ | БМРЗ 50, 100, 120, 150, М4 серий | RAP | Релейная и дуговая защита | RPT | Релейная и дуговая защита | Не указано | Не указано |  | Россия | https://static-pcsp.systeme.ru/image/riVtXEJqKVZIgP4y657f10ebb1c651702826219.jpeg | https://static-pcsp.systeme.ru/image/riVtXEJqKVZIgP4y657f10ebb1c651702826219.jpeg | 1 | не указан | [8 empty] | https://api.systeme.ru/product/media/download/991358 | https://api.systeme.ru/product/media/download/988702 https://api.systeme.ru/product/media/download/988752 | https://api.systeme.ru/certificates/default/download/3258 https://api.systeme.ru/certificates/default/download/3492 https://api.systeme.ru/certificates/default/download/2918 | Д-ТР ТС-ЭМС Д-ТР ТС-НВО Реестр Минпромторга С-ТР ТС-ЭМС С-ТР ТС-НВО | ЕАЭС N RU Д-RU.РА02.В.32498_24 Реестровый номер 10301523 ЕАЭС RU С-RU.МЛ02.В.00052_19 |  |  |  | 496000 | штука |  | 1 | PCE | 1 | 1 | шт. |  | 36 | 26 | 26 | см. | 4.5 | кг. | Срок гарантии на данное оборудование составляет 5 лет с момента отгрузки со склада Систэм Электрик, с подтверждением соответствующим документом | Подлежит ремонту
1040114322 | Блок микропроцессорный релейной защиты БМРЗ-152-4-Д-ОМ-ЭД-53 | Механотроника |  |  | 8537109100 | Программируемые контроллеры с памятью на напряжение не более 1000 в | Нет | Защита и автоматика синхронных и асинхронных ЭД напряжением 6 - 10 кВ |  | MVRPT | BRZ | БМРЗ 50, 100, 120, 150, М4 серий | RAP | Релейная и дуговая защита | RPT | Релейная и дуговая защита | Не указано | Не указано |  | Россия | https://static-pcsp.systeme.ru/image/riVtXEJqKVZIgP4y657f10ebb1c651702826219.jpeg | https://static-pcsp.systeme.ru/image/riVtXEJqKVZIgP4y657f10ebb1c651702826219.jpeg | 1 | не указан | [8 empty] | https://api.systeme.ru/product/media/download/991358 | https://api.systeme.ru/product/media/download/988702 https://api.systeme.ru/product/media/download/988752 | https://api.systeme.ru/certificates/default/download/3258 https://api.systeme.ru/certificates/default/download/3492 https://api.systeme.ru/certificates/default/download/2918 | Д-ТР ТС-ЭМС Д-ТР ТС-НВО Реестр Минпромторга С-ТР ТС-ЭМС С-ТР ТС-НВО | ЕАЭС N RU Д-RU.РА02.В.32498_24 Реестровый номер 10301523 ЕАЭС RU С-RU.МЛ02.В.00052_19 |  |  |  | 516000 | штука |  | 1 | PCE | 1 | 1 | шт. |  | 36 | 26 | 26 | см. | 4.5 | кг. | Срок гарантии на данное оборудование составляет 5 лет с момента отгрузки со склада Систэм Электрик, с подтверждением соответствующим документом | Подлежит ремонту
1040102322 | Блок микропроцессорный релейной защиты БМРЗ-152-2-П-ЭД-53 | Механотроника |  |  | 8537109100 | Программируемые контроллеры с памятью на напряжение не более 1000 в | Нет | Защита и автоматика синхронных и асинхронных ЭД напряжением 6 - 10 кВ |  | MVRPT | BRZ | БМРЗ 50, 100, 120, 150, М4 серий | RAP | Релейная и дуговая защита | RPT | Релейная и дуговая защита | Не указано | Не указано |  | Россия | https://static-pcsp.systeme.ru/image/riVtXEJqKVZIgP4y657f10ebb1c651702826219.jpeg | https://static-pcsp.systeme.ru/image/riVtXEJqKVZIgP4y657f10ebb1c651702826219.jpeg | 1 | не указан | [8 empty] | https://api.systeme.ru/product/media/download/991358 | https://api.systeme.ru/product/media/download/988702 https://api.systeme.ru/product/media/download/988752 | https://api.systeme.ru/certificates/default/download/3258 https://api.systeme.ru/certificates/default/download/3492 https://api.systeme.ru/certificates/default/download/2918 | Д-ТР ТС-ЭМС Д-ТР ТС-НВО Реестр Минпромторга С-ТР ТС-ЭМС С-ТР ТС-НВО | ЕАЭС N RU Д-RU.РА02.В.32498_24 Реестровый номер 10301523 ЕАЭС RU С-RU.МЛ02.В.00052_19 |  |  |  | 463500 | штука |  | 1 | PCE | 1 | 1 | шт. |  | 36 | 26 | 26 | см. | 4.5 | кг. | Срок гарантии на данное оборудование составляет 5 лет с момента отгрузки со склада Систэм Электрик, с подтверждением соответствующим документом | Подлежит ремонту
1040114722 | Блок микропроцессорный релейной защиты БМРЗ-152-4-П-ЭД-53 | Механотроника |  |  | 8537109100 | Программируемые контроллеры с памятью на напряжение не более 1000 в | Нет | Защита и автоматика синхронных и асинхронных ЭД напряжением 6 - 10 кВ |  | MVRPT | BRZ | БМРЗ 50, 100, 120, 150, М4 серий | RAP | Релейная и дуговая защита | RPT | Релейная и дуговая защита | Не указано | Не указано |  | Россия | https://static-pcsp.systeme.ru/image/riVtXEJqKVZIgP4y657f10ebb1c651702826219.jpeg | https://static-pcsp.systeme.ru/image/riVtXEJqKVZIgP4y657f10ebb1c651702826219.jpeg | 1 | не указан | [8 empty] | https://api.systeme.ru/product/media/download/991358 | https://api.systeme.ru/product/media/download/988702 https://api.systeme.ru/product/media/download/988752 | https://api.systeme.ru/certificates/default/download/3258 https://api.systeme.ru/certificates/default/download/3492 https://api.systeme.ru/certificates/default/download/2918 | Д-ТР ТС-ЭМС Д-ТР ТС-НВО Реестр Минпромторга С-ТР ТС-ЭМС С-ТР ТС-НВО | ЕАЭС N RU Д-RU.РА02.В.32498_24 Реестровый номер 10301523 ЕАЭС RU С-RU.МЛ02.В.00052_19 |  |  |  | 484500 | штука |  | 1 | PCE | 1 | 1 | шт. |  | 36 | 26 | 26 | см. | 4.5 | кг. | Срок гарантии на данное оборудование составляет 5 лет с момента отгрузки со склада Систэм Электрик, с подтверждением соответствующим документом | Подлежит ремонту
1040114622 | Блок микропроцессорный релейной защиты БМРЗ-152-2-П-О-ЭД-53 | Механотроника |  |  | 8537109100 | Программируемые контроллеры с памятью на напряжение не более 1000 в | Нет | Защита и автоматика синхронных и асинхронных ЭД напряжением 6 - 10 кВ |  | MVRPT | BRZ | БМРЗ 50, 100, 120, 150, М4 серий | RAP | Релейная и дуговая защита | RPT | Релейная и дуговая защита | Не указано | Не указано |  | Россия | https://static-pcsp.systeme.ru/image/riVtXEJqKVZIgP4y657f10ebb1c651702826219.jpeg | https://static-pcsp.systeme.ru/image/riVtXEJqKVZIgP4y657f10ebb1c651702826219.jpeg | 1 | не указан | [8 empty] | https://api.systeme.ru/product/media/download/991358 | https://api.systeme.ru/product/media/download/988702 https://api.systeme.ru/product/media/download/988752 | https://api.systeme.ru/certificates/default/download/3258 https://api.systeme.ru/certificates/default/download/3492 https://api.systeme.ru/certificates/default/download/2918 | Д-ТР ТС-ЭМС Д-ТР ТС-НВО Реестр Минпромторга С-ТР ТС-ЭМС С-ТР ТС-НВО | ЕАЭС N RU Д-RU.РА02.В.32498_24 Реестровый номер 10301523 ЕАЭС RU С-RU.МЛ02.В.00052_19 |  |  |  | 484500 | штука |  | 1 | PCE | 1 | 1 | шт. |  | 36 | 26 | 26 | см. | 4.5 | кг. | Срок гарантии на данное оборудование составляет 5 лет с момента отгрузки со склада Систэм Электрик, с подтверждением соответствующим документом | Подлежит ремонту
1040114822 | Блок микропроцессорный релейной защиты БМРЗ-152-4-П-О-ЭД-53 | Механотроника |  |  | 8537109100 | Программируемые контроллеры с памятью на напряжение не более 1000 в | Нет | Защита и автоматика синхронных и асинхронных ЭД напряжением 6 - 10 кВ |  | MVRPT | BRZ | БМРЗ 50, 100, 120, 150, М4 серий | RAP | Релейная и дуговая защита | RPT | Релейная и дуговая защита | Не указано | Не указано |  | Россия | https://static-pcsp.systeme.ru/image/riVtXEJqKVZIgP4y657f10ebb1c651702826219.jpeg | https://static-pcsp.systeme.ru/image/riVtXEJqKVZIgP4y657f10ebb1c651702826219.jpeg | 1 | не указан | [8 empty] | https://api.systeme.ru/product/media/download/991358 | https://api.systeme.ru/product/media/download/988702 https://api.systeme.ru/product/media/download/988752 | https://api.systeme.ru/certificates/default/download/3258 https://api.systeme.ru/certificates/default/download/3492 https://api.systeme.ru/certificates/default/download/2918 | Д-ТР ТС-ЭМС Д-ТР ТС-НВО Реестр Минпромторга С-ТР ТС-ЭМС С-ТР ТС-НВО | ЕАЭС N RU Д-RU.РА02.В.32498_24 Реестровый номер 10301523 ЕАЭС RU С-RU.МЛ02.В.00052_19 |  |  |  | 505000 | штука |  | 1 | PCE | 1 | 1 | шт. |  | 36 | 26 | 26 | см. | 4.5 | кг. | Срок гарантии на данное оборудование составляет 5 лет с момента отгрузки со склада Систэм Электрик, с подтверждением соответствующим документом | Подлежит ремонту
1040115122 | Блок микропроцессорный релейной защиты БМРЗ-152-2-П-М-ЭД-53 | Механотроника |  |  | 8537109100 | Программируемые контроллеры с памятью на напряжение не более 1000 в | Нет | Защита и автоматика синхронных и асинхронных ЭД напряжением 6 - 10 кВ |  | MVRPT | BRZ | БМРЗ 50, 100, 120, 150, М4 серий | RAP | Релейная и дуговая защита | RPT | Релейная и дуговая защита | Не указано | Не указано |  | Россия | https://static-pcsp.systeme.ru/image/riVtXEJqKVZIgP4y657f10ebb1c651702826219.jpeg | https://static-pcsp.systeme.ru/image/riVtXEJqKVZIgP4y657f10ebb1c651702826219.jpeg | 1 | не указан | [8 empty] | https://api.systeme.ru/product/media/download/991358 | https://api.systeme.ru/product/media/download/988702 https://api.systeme.ru/product/media/download/988752 | https://api.systeme.ru/certificates/default/download/3258 https://api.systeme.ru/certificates/default/download/3492 https://api.systeme.ru/certificates/default/download/2918 | Д-ТР ТС-ЭМС Д-ТР ТС-НВО Реестр Минпромторга С-ТР ТС-ЭМС С-ТР ТС-НВО | ЕАЭС N RU Д-RU.РА02.В.32498_24 Реестровый номер 10301523 ЕАЭС RU С-RU.МЛ02.В.00052_19 |  |  |  | 569000 | штука |  | 1 | PCE | 1 | 1 | шт. |  | 36 | 26 | 26 | см. | 4.5 | кг. | Срок гарантии на данное оборудование составляет 5 лет с момента отгрузки со склада Систэм Электрик, с подтверждением соответствующим документом | Подлежит ремонту
1040115322 | Блок микропроцессорный релейной защиты БМРЗ-152-4-П-М-ЭД-53 | Механотроника |  |  | 8537109100 | Программируемые контроллеры с памятью на напряжение не более 1000 в | Нет | Защита и автоматика синхронных и асинхронных ЭД напряжением 6 - 10 кВ |  | MVRPT | BRZ | БМРЗ 50, 100, 120, 150, М4 серий | RAP | Релейная и дуговая защита | RPT | Релейная и дуговая защита | Не указано | Не указано |  | Россия | https://static-pcsp.systeme.ru/image/riVtXEJqKVZIgP4y657f10ebb1c651702826219.jpeg | https://static-pcsp.systeme.ru/image/riVtXEJqKVZIgP4y657f10ebb1c651702826219.jpeg | 1 | не указан | [8 empty] | https://api.systeme.ru/product/media/download/991358 | https://api.systeme.ru/product/media/download/988702 https://api.systeme.ru/product/media/download/988752 | https://api.systeme.ru/certificates/default/download/3258 https://api.systeme.ru/certificates/default/download/3492 https://api.systeme.ru/certificates/default/download/2918 | Д-ТР ТС-ЭМС Д-ТР ТС-НВО Реестр Минпромторга С-ТР ТС-ЭМС С-ТР ТС-НВО | ЕАЭС N RU Д-RU.РА02.В.32498_24 Реестровый номер 10301523 ЕАЭС RU С-RU.МЛ02.В.00052_19 |  |  |  | 589500 | штука |  | 1 | PCE | 1 | 1 | шт. |  | 36 | 26 | 26 | см. | 4.5 | кг. | Срок гарантии на данное оборудование составляет 5 лет с момента отгрузки со склада Систэм Электрик, с подтверждением соответствующим документом | Подлежит ремонту
1040115222 | Блок микропроцессорный релейной защиты БМРЗ-152-2-П-ОМ-ЭД-53 | Механотроника |  |  | 8537109100 | Программируемые контроллеры с памятью на напряжение не более 1000 в | Нет | Защита и автоматика синхронных и асинхронных ЭД напряжением 6 - 10 кВ |  | MVRPT | BRZ | БМРЗ 50, 100, 120, 150, М4 серий | RAP | Релейная и дуговая защита | RPT | Релейная и дуговая защита | Не указано | Не указано |  | Россия | https://static-pcsp.systeme.ru/image/riVtXEJqKVZIgP4y657f10ebb1c651702826219.jpeg | https://static-pcsp.systeme.ru/image/riVtXEJqKVZIgP4y657f10ebb1c651702826219.jpeg | 1 | не указан | [8 empty] | https://api.systeme.ru/product/media/download/991358 | https://api.systeme.ru/product/media/download/988702 https://api.systeme.ru/product/media/download/988752 | https://api.systeme.ru/certificates/default/download/3258 https://api.systeme.ru/certificates/default/download/3492 https://api.systeme.ru/certificates/default/download/2918 | Д-ТР ТС-ЭМС Д-ТР ТС-НВО Реестр Минпромторга С-ТР ТС-ЭМС С-ТР ТС-НВО | ЕАЭС N RU Д-RU.РА02.В.32498_24 Реестровый номер 10301523 ЕАЭС RU С-RU.МЛ02.В.00052_19 |  |  |  | 589500 | штука |  | 1 | PCE | 1 | 1 | шт. |  | 36 | 26 | 26 | см. | 4.5 | кг. | Срок гарантии на данное оборудование составляет 5 лет с момента отгрузки со склада Систэм Электрик, с подтверждением соответствующим документом | Подлежит ремонту
1040115422 | Блок микропроцессорный релейной защиты БМРЗ-152-4-П-ОМ-ЭД-53 | Механотроника |  |  | 8537109100 | Программируемые контроллеры с памятью на напряжение не более 1000 в | Нет | Защита и автоматика синхронных и асинхронных ЭД напряжением 6 - 10 кВ |  | MVRPT | BRZ | БМРЗ 50, 100, 120, 150, М4 серий | RAP | Релейная и дуговая защита | RPT | Релейная и дуговая защита | Не указано | Не указано |  | Россия | https://static-pcsp.systeme.ru/image/riVtXEJqKVZIgP4y657f10ebb1c651702826219.jpeg | https://static-pcsp.systeme.ru/image/riVtXEJqKVZIgP4y657f10ebb1c651702826219.jpeg | 1 | не указан | [8 empty] | https://api.systeme.ru/product/media/download/991358 | https://api.systeme.ru/product/media/download/988702 https://api.systeme.ru/product/media/download/988752 | https://api.systeme.ru/certificates/default/download/3258 https://api.systeme.ru/certificates/default/download/3492 https://api.systeme.ru/certificates/default/download/2918 | Д-ТР ТС-ЭМС Д-ТР ТС-НВО Реестр Минпромторга С-ТР ТС-ЭМС С-ТР ТС-НВО | ЕАЭС N RU Д-RU.РА02.В.32498_24 Реестровый номер 10301523 ЕАЭС RU С-RU.МЛ02.В.00052_19 |  |  |  | 610000 | штука |  | 1 | PCE | 1 | 1 | шт. |  | 36 | 26 | 26 | см. | 4.5 | кг. | Срок гарантии на данное оборудование составляет 5 лет с момента отгрузки со склада Систэм Электрик, с подтверждением соответствующим документом | Подлежит ремонту
1040100622 | Блок микропроцессорный релейной защиты БМРЗ-152-2-Д-СВ-52 | Механотроника |  |  | 8537109100 | Программируемые контроллеры с памятью на напряжение не более 1000 в | Нет | Защита и автоматика присоединений секционного выключателя напряжением 6 - 10 кВ |  | MVRPT | BRZ | БМРЗ 50, 100, 120, 150, М4 серий | RAP | Релейная и дуговая защита | RPT | Релейная и дуговая защита | Не указано | Не указано |  | Россия | https://static-pcsp.systeme.ru/image/riVtXEJqKVZIgP4y657f10ebb1c651702826219.jpeg | https://static-pcsp.systeme.ru/image/riVtXEJqKVZIgP4y657f10ebb1c651702826219.jpeg | 1 | не указан | [8 empty] | https://api.systeme.ru/product/media/download/991358 | https://api.systeme.ru/product/media/download/988700 https://api.systeme.ru/product/media/download/988752 | https://api.systeme.ru/certificates/default/download/3258 https://api.systeme.ru/certificates/default/download/3492 https://api.systeme.ru/certificates/default/download/2918 | Д-ТР ТС-ЭМС Д-ТР ТС-НВО Реестр Минпромторга С-ТР ТС-ЭМС С-ТР ТС-НВО | ЕАЭС N RU Д-RU.РА02.В.32498_24 Реестровый номер 10301523 ЕАЭС RU С-RU.МЛ02.В.00052_19 |  |  |  | 369500 | штука |  | 1 | PCE | 1 | 1 | шт. |  | 36 | 26 | 26 | см. | 4.5 | кг. | Срок гарантии на данное оборудование составляет 5 лет с момента отгрузки со склада Систэм Электрик, с подтверждением соответствующим документом | Подлежит ремонту
1040104722 | Блок микропроцессорный релейной защиты БМРЗ-152-2-Д-О-СВ-52 | Механотроника |  |  | 8537109100 | Программируемые контроллеры с памятью на напряжение не более 1000 в | Нет | Защита и автоматика присоединений секционного выключателя напряжением 6 - 10 кВ |  | MVRPT | BRZ | БМРЗ 50, 100, 120, 150, М4 серий | RAP | Релейная и дуговая защита | RPT | Релейная и дуговая защита | Не указано | Не указано |  | Россия | https://static-pcsp.systeme.ru/image/riVtXEJqKVZIgP4y657f10ebb1c651702826219.jpeg | https://static-pcsp.systeme.ru/image/riVtXEJqKVZIgP4y657f10ebb1c651702826219.jpeg | 1 | не указан | [8 empty] | https://api.systeme.ru/product/media/download/991358 | https://api.systeme.ru/product/media/download/988700 https://api.systeme.ru/product/media/download/988752 | https://api.systeme.ru/certificates/default/download/3258 https://api.systeme.ru/certificates/default/download/3492 https://api.systeme.ru/certificates/default/download/2918 | Д-ТР ТС-ЭМС Д-ТР ТС-НВО Реестр Минпромторга С-ТР ТС-ЭМС С-ТР ТС-НВО | ЕАЭС N RU Д-RU.РА02.В.32498_24 Реестровый номер 10301523 ЕАЭС RU С-RU.МЛ02.В.00052_19 |  |  |  | 389500 | штука |  | 1 | PCE | 1 | 1 | шт. |  | 36 | 26 | 26 | см. | 4.5 | кг. | Срок гарантии на данное оборудование составляет 5 лет с момента отгрузки со склада Систэм Электрик, с подтверждением соответствующим документом | Подлежит ремонту
1040101622 | Блок микропроцессорный релейной защиты БМРЗ-152-2-Д-М-СВ-52 | Механотроника |  |  | 8537109100 | Программируемые контроллеры с памятью на напряжение не более 1000 в | Нет | Защита и автоматика присоединений секционного выключателя напряжением 6 - 10 кВ |  | MVRPT | BRZ | БМРЗ 50, 100, 120, 150, М4 серий | RAP | Релейная и дуговая защита | RPT | Релейная и дуговая защита | Не указано | Не указано |  | Россия | https://static-pcsp.systeme.ru/image/riVtXEJqKVZIgP4y657f10ebb1c651702826219.jpeg | https://static-pcsp.systeme.ru/image/riVtXEJqKVZIgP4y657f10ebb1c651702826219.jpeg | 1 | не указан | [8 empty] | https://api.systeme.ru/product/media/download/991358 | https://api.systeme.ru/product/media/download/988700 https://api.systeme.ru/product/media/download/988752 | https://api.systeme.ru/certificates/default/download/3258 https://api.systeme.ru/certificates/default/download/3492 https://api.systeme.ru/certificates/default/download/2918 | Д-ТР ТС-ЭМС Д-ТР ТС-НВО Реестр Минпромторга С-ТР ТС-ЭМС С-ТР ТС-НВО | ЕАЭС N RU Д-RU.РА02.В.32498_24 Реестровый номер 10301523 ЕАЭС RU С-RU.МЛ02.В.00052_19 |  |  |  | 475000 | штука |  | 1 | PCE | 1 | 1 | шт. |  | 36 | 26 | 26 | см. | 4.5 | кг. | Срок гарантии на данное оборудование составляет 5 лет с момента отгрузки со склада Систэм Электрик, с подтверждением соответствующим документом | Подлежит ремонту
1040115722 | Блок микропроцессорный релейной защиты БМРЗ-152-2-Д-ОМ-СВ-52 | Механотроника |  |  | 8537109100 | Программируемые контроллеры с памятью на напряжение не более 1000 в | Нет | Защита и автоматика присоединений секционного выключателя напряжением 6 - 10 кВ |  | MVRPT | BRZ | БМРЗ 50, 100, 120, 150, М4 серий | RAP | Релейная и дуговая защита | RPT | Релейная и дуговая защита | Не указано | Не указано |  | Россия | https://static-pcsp.systeme.ru/image/riVtXEJqKVZIgP4y657f10ebb1c651702826219.jpeg | https://static-pcsp.systeme.ru/image/riVtXEJqKVZIgP4y657f10ebb1c651702826219.jpeg | 1 | не указан | [8 empty] | https://api.systeme.ru/product/media/download/991358 | https://api.systeme.ru/product/media/download/988700 https://api.systeme.ru/product/media/download/988752 | https://api.systeme.ru/certificates/default/download/3258 https://api.systeme.ru/certificates/default/download/3492 https://api.systeme.ru/certificates/default/download/2918 | Д-ТР ТС-ЭМС Д-ТР ТС-НВО Реестр Минпромторга С-ТР ТС-ЭМС С-ТР ТС-НВО | ЕАЭС N RU Д-RU.РА02.В.32498_24 Реестровый номер 10301523 ЕАЭС RU С-RU.МЛ02.В.00052_19 |  |  |  | 496000 | штука |  | 1 | PCE | 1 | 1 | шт. |  | 36 | 26 | 26 | см. | 4.5 | кг. | Срок гарантии на данное оборудование составляет 5 лет с момента отгрузки со склада Систэм Электрик, с подтверждением соответствующим документом | Подлежит ремонту
1040102422 | Блок микропроцессорный релейной защиты БМРЗ-152-2-П-СВ-52 | Механотроника |  |  | 8537109100 | Программируемые контроллеры с памятью на напряжение не более 1000 в | Нет | Защита и автоматика присоединений секционного выключателя напряжением 6 - 10 кВ |  | MVRPT | BRZ | БМРЗ 50, 100, 120, 150, М4 серий | RAP | Релейная и дуговая защита | RPT | Релейная и дуговая защита | Не указано | Не указано |  | Россия | https://static-pcsp.systeme.ru/image/riVtXEJqKVZIgP4y657f10ebb1c651702826219.jpeg | https://static-pcsp.systeme.ru/image/riVtXEJqKVZIgP4y657f10ebb1c651702826219.jpeg | 1 | не указан | [8 empty] | https://api.systeme.ru/product/media/download/991358 | https://api.systeme.ru/product/media/download/988700 https://api.systeme.ru/product/media/download/988752 | https://api.systeme.ru/certificates/default/download/3258 https://api.systeme.ru/certificates/default/download/3492 https://api.systeme.ru/certificates/default/download/2918 | Д-ТР ТС-ЭМС Д-ТР ТС-НВО Реестр Минпромторга С-ТР ТС-ЭМС С-ТР ТС-НВО | ЕАЭС N RU Д-RU.РА02.В.32498_24 Реестровый номер 10301523 ЕАЭС RU С-RU.МЛ02.В.00052_19 |  |  |  | 463500 | штука |  | 1 | PCE | 1 | 1 | шт. |  | 36 | 26 | 26 | см. | 4.5 | кг. | Срок гарантии на данное оборудование составляет 5 лет с момента отгрузки со склада Систэм Электрик, с подтверждением соответствующим документом | Подлежит ремонту
1040116222 | Блок микропроцессорный релейной защиты БМРЗ-152-2-П-О-СВ-52 | Механотроника |  |  | 8537109100 | Программируемые контроллеры с памятью на напряжение не более 1000 в | Нет | Защита и автоматика присоединений секционного выключателя напряжением 6 - 10 кВ |  | MVRPT | BRZ | БМРЗ 50, 100, 120, 150, М4 серий | RAP | Релейная и дуговая защита | RPT | Релейная и дуговая защита | Не указано | Не указано |  | Россия | https://static-pcsp.systeme.ru/image/riVtXEJqKVZIgP4y657f10ebb1c651702826219.jpeg | https://static-pcsp.systeme.ru/image/riVtXEJqKVZIgP4y657f10ebb1c651702826219.jpeg | 1 | не указан | [8 empty] | https://api.systeme.ru/product/media/download/991358 | https://api.systeme.ru/product/media/download/988700 https://api.systeme.ru/product/media/download/988752 | https://api.systeme.ru/certificates/default/download/3258 https://api.systeme.ru/certificates/default/download/3492 https://api.systeme.ru/certificates/default/download/2918 | Д-ТР ТС-ЭМС Д-ТР ТС-НВО Реестр Минпромторга С-ТР ТС-ЭМС С-ТР ТС-НВО | ЕАЭС N RU Д-RU.РА02.В.32498_24 Реестровый номер 10301523 ЕАЭС RU С-RU.МЛ02.В.00052_19 |  |  |  | 484500 | штука |  | 1 | PCE | 1 | 1 | шт. |  | 36 | 26 | 26 | см. | 4.5 | кг. | Срок гарантии на данное оборудование составляет 5 лет с момента отгрузки со склада Систэм Электрик, с подтверждением соответствующим документом | Подлежит ремонту
1040116722 | Блок микропроцессорный релейной защиты БМРЗ-152-2-П-М-СВ-52 | Механотроника |  |  | 8537109100 | Программируемые контроллеры с памятью на напряжение не более 1000 в | Нет | Защита и автоматика присоединений секционного выключателя напряжением 6 - 10 кВ |  | MVRPT | BRZ | БМРЗ 50, 100, 120, 150, М4 серий | RAP | Релейная и дуговая защита | RPT | Релейная и дуговая защита | Не указано | Не указано |  | Россия | https://static-pcsp.systeme.ru/image/riVtXEJqKVZIgP4y657f10ebb1c651702826219.jpeg | https://static-pcsp.systeme.ru/image/riVtXEJqKVZIgP4y657f10ebb1c651702826219.jpeg | 1 | не указан | [8 empty] | https://api.systeme.ru/product/media/download/991358 | https://api.systeme.ru/product/media/download/988700 https://api.systeme.ru/product/media/download/988752 | https://api.systeme.ru/certificates/default/download/3258 https://api.systeme.ru/certificates/default/download/3492 https://api.systeme.ru/certificates/default/download/2918 | Д-ТР ТС-ЭМС Д-ТР ТС-НВО Реестр Минпромторга С-ТР ТС-ЭМС С-ТР ТС-НВО | ЕАЭС N RU Д-RU.РА02.В.32498_24 Реестровый номер 10301523 ЕАЭС RU С-RU.МЛ02.В.00052_19 |  |  |  | 569000 | штука |  | 1 | PCE | 1 | 1 | шт. |  | 36 | 26 | 26 | см. | 4.5 | кг. | Срок гарантии на данное оборудование составляет 5 лет с момента отгрузки со склада Систэм Электрик, с подтверждением соответствующим документом | Подлежит ремонту
1040116822 | Блок микропроцессорный релейной защиты БМРЗ-152-2-П-ОМ-СВ-52 | Механотроника |  |  | 8537109100 | Программируемые контроллеры с памятью на напряжение не более 1000 в | Нет | Защита и автоматика присоединений секционного выключателя напряжением 6 - 10 кВ |  | MVRPT | BRZ | БМРЗ 50, 100, 120, 150, М4 серий | RAP | Релейная и дуговая защита | RPT | Релейная и дуговая защита | Не указано | Не указано |  | Россия | https://static-pcsp.systeme.ru/image/riVtXEJqKVZIgP4y657f10ebb1c651702826219.jpeg | https://static-pcsp.systeme.ru/image/riVtXEJqKVZIgP4y657f10ebb1c651702826219.jpeg | 1 | не указан | [8 empty] | https://api.systeme.ru/product/media/download/991358 | https://api.systeme.ru/product/media/download/988700 https://api.systeme.ru/product/media/download/988752 | https://api.systeme.ru/certificates/default/download/3258 https://api.systeme.ru/certificates/default/download/3492 https://api.systeme.ru/certificates/default/download/2918 | Д-ТР ТС-ЭМС Д-ТР ТС-НВО Реестр Минпромторга С-ТР ТС-ЭМС С-ТР ТС-НВО | ЕАЭС N RU Д-RU.РА02.В.32498_24 Реестровый номер 10301523 ЕАЭС RU С-RU.МЛ02.В.00052_19 |  |  |  | 589500 | штука |  | 1 | PCE | 1 | 1 | шт. |  | 36 | 26 | 26 | см. | 4.5 | кг. | Срок гарантии на данное оборудование составляет 5 лет с момента отгрузки со склада Систэм Электрик, с подтверждением соответствующим документом | Подлежит ремонту
1040200222 | Блок микропроцессорный релейной защиты БМРЗ-153-2-Д-УЗТ-53 | Механотроника |  |  | 8537109100 | Программируемые контроллеры с памятью на напряжение не более 1000 в | Нет | Универсальная защита (диффренсальная и резервные защиты) двухобмоточных трансформаторов с высшим напряжением до 110 кВ, а также токоограничивающих реакторов, шин, ошиновок и линий электропередачи малой протяженности |  | MVRPT | BRZ | БМРЗ 50, 100, 120, 150, М4 серий | RAP | Релейная и дуговая защита | RPT | Релейная и дуговая защита | Не указано | Не указано |  | Россия | https://static-pcsp.systeme.ru/image/riVtXEJqKVZIgP4y657f10ebb1c651702826219.jpeg | https://static-pcsp.systeme.ru/image/riVtXEJqKVZIgP4y657f10ebb1c651702826219.jpeg | 1 | не указан | [8 empty] | https://api.systeme.ru/product/media/download/991358 | https://api.systeme.ru/product/media/download/988704 https://api.systeme.ru/product/media/download/988752 | https://api.systeme.ru/certificates/default/download/3258 https://api.systeme.ru/certificates/default/download/3492 https://api.systeme.ru/certificates/default/download/2918 | Д-ТР ТС-ЭМС Д-ТР ТС-НВО Реестр Минпромторга С-ТР ТС-ЭМС С-ТР ТС-НВО | ЕАЭС N RU Д-RU.РА02.В.32498_24 Реестровый номер 10301523 ЕАЭС RU С-RU.МЛ02.В.00052_19 |  |  |  | 563500 | штука |  | 1 | PCE | 1 | 1 | шт. |  | 36 | 26 | 26 | см. | 4.5 | кг. | Срок гарантии на данное оборудование составляет 5 лет с момента отгрузки со склада Систэм Электрик, с подтверждением соответствующим документом | Подлежит ремонту
1040200622 | Блок микропроцессорный релейной защиты БМРЗ-153-2-Д-О-УЗТ-53 | Механотроника |  |  | 8537109100 | Программируемые контроллеры с памятью на напряжение не более 1000 в | Нет | Универсальная защита (диффренсальная и резервные защиты) двухобмоточных трансформаторов с высшим напряжением до 110 кВ, а также токоограничивающих реакторов, шин, ошиновок и линий электропередачи малой протяженности |  | MVRPT | BRZ | БМРЗ 50, 100, 120, 150, М4 серий | RAP | Релейная и дуговая защита | RPT | Релейная и дуговая защита | Не указано | Не указано |  | Россия | https://static-pcsp.systeme.ru/image/riVtXEJqKVZIgP4y657f10ebb1c651702826219.jpeg | https://static-pcsp.systeme.ru/image/riVtXEJqKVZIgP4y657f10ebb1c651702826219.jpeg | 1 | не указан | [8 empty] | https://api.systeme.ru/product/media/download/991358 | https://api.systeme.ru/product/media/download/988704 https://api.systeme.ru/product/media/download/988752 | https://api.systeme.ru/certificates/default/download/3258 https://api.systeme.ru/certificates/default/download/3492 https://api.systeme.ru/certificates/default/download/2918 | Д-ТР ТС-ЭМС Д-ТР ТС-НВО Реестр Минпромторга С-ТР ТС-ЭМС С-ТР ТС-НВО | ЕАЭС N RU Д-RU.РА02.В.32498_24 Реестровый номер 10301523 ЕАЭС RU С-RU.МЛ02.В.00052_19 |  |  |  | 584000 | штука |  | 1 | PCE | 1 | 1 | шт. |  | 36 | 26 | 26 | см. | 4.5 | кг. | Срок гарантии на данное оборудование составляет 5 лет с момента отгрузки со склада Систэм Электрик, с подтверждением соответствующим документом | Подлежит ремонту
1040201222 | Блок микропроцессорный релейной защиты БМРЗ-153-2-Д-ОМ-УЗТ-53 | Механотроника |  |  | 8537109100 | Программируемые контроллеры с памятью на напряжение не более 1000 в | Нет | Универсальная защита (диффренсальная и резервные защиты) двухобмоточных трансформаторов с высшим напряжением до 110 кВ, а также токоограничивающих реакторов, шин, ошиновок и линий электропередачи малой протяженности |  | MVRPT | BRZ | БМРЗ 50, 100, 120, 150, М4 серий | RAP | Релейная и дуговая защита | RPT | Релейная и дуговая защита | Не указано | Не указано |  | Россия | https://static-pcsp.systeme.ru/image/riVtXEJqKVZIgP4y657f10ebb1c651702826219.jpeg | https://static-pcsp.systeme.ru/image/riVtXEJqKVZIgP4y657f10ebb1c651702826219.jpeg | 1 | не указан | [8 empty] | https://api.systeme.ru/product/media/download/991358 | https://api.systeme.ru/product/media/download/988704 https://api.systeme.ru/product/media/download/988752 | https://api.systeme.ru/certificates/default/download/3258 https://api.systeme.ru/certificates/default/download/3492 https://api.systeme.ru/certificates/default/download/2918 | Д-ТР ТС-ЭМС Д-ТР ТС-НВО Реестр Минпромторга С-ТР ТС-ЭМС С-ТР ТС-НВО | ЕАЭС N RU Д-RU.РА02.В.32498_24 Реестровый номер 10301523 ЕАЭС RU С-RU.МЛ02.В.00052_19 |  |  |  | 689500 | штука |  | 1 | PCE | 1 | 1 | шт. |  | 36 | 26 | 26 | см. | 4.5 | кг. | Срок гарантии на данное оборудование составляет 5 лет с момента отгрузки со склада Систэм Электрик, с подтверждением соответствующим документом | Подлежит ремонту
1040711222 | Блок микропроцессорный релейной защиты БМРЗ-162-2-Д-БСК-51 | Механотроника |  |  | 8537109100 | Программируемые контроллеры с памятью на напряжение не более 1000 в | Нет | Защита и автоматика батареи статических конденсаторов 6 - 10 кВ |  | MVRPT | BRZ | БМРЗ 50, 100, 120, 150, М4 серий | RAP | Релейная и дуговая защита | RPT | Релейная и дуговая защита | Не указано | Не указано |  | Россия | https://static-pcsp.systeme.ru/image/riVtXEJqKVZIgP4y657f10ebb1c651702826219.jpeg | https://static-pcsp.systeme.ru/image/riVtXEJqKVZIgP4y657f10ebb1c651702826219.jpeg | 1 | не указан | [8 empty] | https://api.systeme.ru/product/media/download/991358 | https://api.systeme.ru/product/media/download/988719 https://api.systeme.ru/product/media/download/988752 | https://api.systeme.ru/certificates/default/download/3258 https://api.systeme.ru/certificates/default/download/3492 https://api.systeme.ru/certificates/default/download/2918 | Д-ТР ТС-ЭМС Д-ТР ТС-НВО Реестр Минпромторга С-ТР ТС-ЭМС С-ТР ТС-НВО | ЕАЭС N RU Д-RU.РА02.В.32498_24 Реестровый номер 10301523 ЕАЭС RU С-RU.МЛ02.В.00052_19 |  |  |  | 369500 | штука |  | 1 | PCE | 1 | 1 | шт. |  | 36 | 26 | 26 | см. | 4.5 | кг. | Срок гарантии на данное оборудование составляет 5 лет с момента отгрузки со склада Систэм Электрик, с подтверждением соответствующим документом | Подлежит ремонту
1040711322 | Блок микропроцессорный релейной защиты БМРЗ-162-2-Д-О-БСК-51 | Механотроника |  |  | 8537109100 | Программируемые контроллеры с памятью на напряжение не более 1000 в | Нет | Защита и автоматика батареи статических конденсаторов 6 - 10 кВ |  | MVRPT | BRZ | БМРЗ 50, 100, 120, 150, М4 серий | RAP | Релейная и дуговая защита | RPT | Релейная и дуговая защита | Не указано | Не указано |  | Россия | https://static-pcsp.systeme.ru/image/riVtXEJqKVZIgP4y657f10ebb1c651702826219.jpeg | https://static-pcsp.systeme.ru/image/riVtXEJqKVZIgP4y657f10ebb1c651702826219.jpeg | 1 | не указан | [8 empty] | https://api.systeme.ru/product/media/download/991358 | https://api.systeme.ru/product/media/download/988719 https://api.systeme.ru/product/media/download/988752 | https://api.systeme.ru/certificates/default/download/3258 https://api.systeme.ru/certificates/default/download/3492 https://api.systeme.ru/certificates/default/download/2918 | Д-ТР ТС-ЭМС Д-ТР ТС-НВО Реестр Минпромторга С-ТР ТС-ЭМС С-ТР ТС-НВО | ЕАЭС N RU Д-RU.РА02.В.32498_24 Реестровый номер 10301523 ЕАЭС RU С-RU.МЛ02.В.00052_19 |  |  |  | 389500 | штука |  | 1 | PCE | 1 | 1 | шт. |  | 36 | 26 | 26 | см. | 4.5 | кг. | Срок гарантии на данное оборудование составляет 5 лет с момента отгрузки со склада Систэм Электрик, с подтверждением соответствующим документом | Подлежит ремонту
1040710922 | Блок микропроцессорный релейной защиты БМРЗ-162-2-Д-М-БСК-51 | Механотроника |  |  | 8537109100 | Программируемые контроллеры с памятью на напряжение не более 1000 в | Нет | Защита и автоматика батареи статических конденсаторов 6 - 10 кВ |  | MVRPT | BRZ | БМРЗ 50, 100, 120, 150, М4 серий | RAP | Релейная и дуговая защита | RPT | Релейная и дуговая защита | Не указано | Не указано |  | Россия | https://static-pcsp.systeme.ru/image/riVtXEJqKVZIgP4y657f10ebb1c651702826219.jpeg | https://static-pcsp.systeme.ru/image/riVtXEJqKVZIgP4y657f10ebb1c651702826219.jpeg | 1 | не указан | [8 empty] | https://api.systeme.ru/product/media/download/991358 | https://api.systeme.ru/product/media/download/988719 https://api.systeme.ru/product/media/download/988752 | https://api.systeme.ru/certificates/default/download/3258 https://api.systeme.ru/certificates/default/download/3492 https://api.systeme.ru/certificates/default/download/2918 | Д-ТР ТС-ЭМС Д-ТР ТС-НВО Реестр Минпромторга С-ТР ТС-ЭМС С-ТР ТС-НВО | ЕАЭС N RU Д-RU.РА02.В.32498_24 Реестровый номер 10301523 ЕАЭС RU С-RU.МЛ02.В.00052_19 |  |  |  | 475000 | штука |  | 1 | PCE | 1 | 1 | шт. |  | 36 | 26 | 26 | см. | 4.5 | кг. | Срок гарантии на данное оборудование составляет 5 лет с момента отгрузки со склада Систэм Электрик, с подтверждением соответствующим документом | Подлежит ремонту
1040711822 | Блок микропроцессорный релейной защиты БМРЗ-162-2-Д-ОМ-БСК-51 | Механотроника |  |  | 8537109100 | Программируемые контроллеры с памятью на напряжение не более 1000 в | Нет | Защита и автоматика батареи статических конденсаторов 6 - 10 кВ |  | MVRPT | BRZ | БМРЗ 50, 100, 120, 150, М4 серий | RAP | Релейная и дуговая защита | RPT | Релейная и дуговая защита | Не указано | Не указано |  | Россия | https://static-pcsp.systeme.ru/image/riVtXEJqKVZIgP4y657f10ebb1c651702826219.jpeg | https://static-pcsp.systeme.ru/image/riVtXEJqKVZIgP4y657f10ebb1c651702826219.jpeg | 1 | не указан | [8 empty] | https://api.systeme.ru/product/media/download/991358 | https://api.systeme.ru/product/media/download/988719 https://api.systeme.ru/product/media/download/988752 | https://api.systeme.ru/certificates/default/download/3258 https://api.systeme.ru/certificates/default/download/3492 https://api.systeme.ru/certificates/default/download/2918 | Д-ТР ТС-ЭМС Д-ТР ТС-НВО Реестр Минпромторга С-ТР ТС-ЭМС С-ТР ТС-НВО | ЕАЭС N RU Д-RU.РА02.В.32498_24 Реестровый номер 10301523 ЕАЭС RU С-RU.МЛ02.В.00052_19 |  |  |  | 496000 | штука |  | 1 | PCE | 1 | 1 | шт. |  | 36 | 26 | 26 | см. | 4.5 | кг. | Срок гарантии на данное оборудование составляет 5 лет с момента отгрузки со склада Систэм Электрик, с подтверждением соответствующим документом | Подлежит ремонту
1040700722 | Блок микропроцессорный релейной защиты БМРЗ-162-2-Д-КСЗ-41 | Механотроника |  |  | 8537109100 | Программируемые контроллеры с памятью на напряжение не более 1000 в | Нет | Защита и автоматика присоединений напряжением 6 - 35 кВ |  | MVRPT | BRZ | БМРЗ 50, 100, 120, 150, М4 серий | RAP | Релейная и дуговая защита | RPT | Релейная и дуговая защита | Не указано | Не указано |  | Россия | https://static-pcsp.systeme.ru/image/riVtXEJqKVZIgP4y657f10ebb1c651702826219.jpeg | https://static-pcsp.systeme.ru/image/riVtXEJqKVZIgP4y657f10ebb1c651702826219.jpeg | 1 | не указан | [8 empty] | https://api.systeme.ru/product/media/download/991358 | https://api.systeme.ru/product/media/download/988722 | https://api.systeme.ru/certificates/default/download/3258 https://api.systeme.ru/certificates/default/download/3492 https://api.systeme.ru/certificates/default/download/2918 | Д-ТР ТС-ЭМС Д-ТР ТС-НВО Реестр Минпромторга С-ТР ТС-ЭМС С-ТР ТС-НВО | ЕАЭС N RU Д-RU.РА02.В.32498_24 Реестровый номер 10301523 ЕАЭС RU С-RU.МЛ02.В.00052_19 |  |  |  | 469000 | штука |  | 1 | PCE | 1 | 1 | шт. |  | 36 | 26 | 26 | см. | 4.5 | кг. | Срок гарантии на данное оборудование составляет 5 лет с момента отгрузки со склада Систэм Электрик, с подтверждением соответствующим документом | Подлежит ремонту
1040708722 | Блок микропроцессорный релейной защиты БМРЗ-162-4-Д-КСЗ-41 | Механотроника |  |  | 8537109100 | Программируемые контроллеры с памятью на напряжение не более 1000 в | Нет | Защита и автоматика присоединений напряжением 6 - 35 кВ |  | MVRPT | BRZ | БМРЗ 50, 100, 120, 150, М4 серий | RAP | Релейная и дуговая защита | RPT | Релейная и дуговая защита | Не указано | Не указано |  | Россия | https://static-pcsp.systeme.ru/image/riVtXEJqKVZIgP4y657f10ebb1c651702826219.jpeg | https://static-pcsp.systeme.ru/image/riVtXEJqKVZIgP4y657f10ebb1c651702826219.jpeg | 1 | не указан | [8 empty] | https://api.systeme.ru/product/media/download/991358 | https://api.systeme.ru/product/media/download/988722 | https://api.systeme.ru/certificates/default/download/3258 https://api.systeme.ru/certificates/default/download/3492 https://api.systeme.ru/certificates/default/download/2918 | Д-ТР ТС-ЭМС Д-ТР ТС-НВО Реестр Минпромторга С-ТР ТС-ЭМС С-ТР ТС-НВО | ЕАЭС N RU Д-RU.РА02.В.32498_24 Реестровый номер 10301523 ЕАЭС RU С-RU.МЛ02.В.00052_19 |  |  |  | 489500 | штука |  | 1 | PCE | 1 | 1 | шт. |  | 36 | 26 | 26 | см. | 4.5 | кг. | Срок гарантии на данное оборудование составляет 5 лет с момента отгрузки со склада Систэм Электрик, с подтверждением соответствующим документом | Подлежит ремонту
1040708622 | Блок микропроцессорный релейной защиты БМРЗ-162-2-Д-О-КСЗ-41 | Механотроника |  |  | 8537109100 | Программируемые контроллеры с памятью на напряжение не более 1000 в | Нет | Защита и автоматика присоединений напряжением 6 - 35 кВ |  | MVRPT | BRZ | БМРЗ 50, 100, 120, 150, М4 серий | RAP | Релейная и дуговая защита | RPT | Релейная и дуговая защита | Не указано | Не указано |  | Россия | https://static-pcsp.systeme.ru/image/riVtXEJqKVZIgP4y657f10ebb1c651702826219.jpeg | https://static-pcsp.systeme.ru/image/riVtXEJqKVZIgP4y657f10ebb1c651702826219.jpeg | 1 | не указан | [8 empty] | https://api.systeme.ru/product/media/download/991358 | https://api.systeme.ru/product/media/download/988722 | https://api.systeme.ru/certificates/default/download/3258 https://api.systeme.ru/certificates/default/download/3492 https://api.systeme.ru/certificates/default/download/2918 | Д-ТР ТС-ЭМС Д-ТР ТС-НВО Реестр Минпромторга С-ТР ТС-ЭМС С-ТР ТС-НВО | ЕАЭС N RU Д-RU.РА02.В.32498_24 Реестровый номер 10301523 ЕАЭС RU С-RU.МЛ02.В.00052_19 |  |  |  | 489500 | штука |  | 1 | PCE | 1 | 1 | шт. |  | 36 | 26 | 26 | см. | 4.5 | кг. | Срок гарантии на данное оборудование составляет 5 лет с момента отгрузки со склада Систэм Электрик, с подтверждением соответствующим документом | Подлежит ремонту
1040708822 | Блок микропроцессорный релейной защиты БМРЗ-162-4-Д-О-КСЗ-41 | Механотроника |  |  | 8537109100 | Программируемые контроллеры с памятью на напряжение не более 1000 в | Нет | Защита и автоматика присоединений напряжением 6 - 35 кВ |  | MVRPT | BRZ | БМРЗ 50, 100, 120, 150, М4 серий | RAP | Релейная и дуговая защита | RPT | Релейная и дуговая защита | Не указано | Не указано |  | Россия | https://static-pcsp.systeme.ru/image/riVtXEJqKVZIgP4y657f10ebb1c651702826219.jpeg | https://static-pcsp.systeme.ru/image/riVtXEJqKVZIgP4y657f10ebb1c651702826219.jpeg | 1 | не указан | [8 empty] | https://api.systeme.ru/product/media/download/991358 | https://api.systeme.ru/product/media/download/988722 | https://api.systeme.ru/certificates/default/download/3258 https://api.systeme.ru/certificates/default/download/3492 https://api.systeme.ru/certificates/default/download/2918 | Д-ТР ТС-ЭМС Д-ТР ТС-НВО Реестр Минпромторга С-ТР ТС-ЭМС С-ТР ТС-НВО | ЕАЭС N RU Д-RU.РА02.В.32498_24 Реестровый номер 10301523 ЕАЭС RU С-RU.МЛ02.В.00052_19 |  |  |  | 510000 | штука |  | 1 | PCE | 1 | 1 | шт. |  | 36 | 26 | 26 | см. | 4.5 | кг. | Срок гарантии на данное оборудование составляет 5 лет с момента отгрузки со склада Систэм Электрик, с подтверждением соответствующим документом | Подлежит ремонту
1040704722 | Блок микропроцессорный релейной защиты БМРЗ-162-2-Д-М-КСЗ-41 | Механотроника |  |  | 8537109100 | Программируемые контроллеры с памятью на напряжение не более 1000 в | Нет | Защита и автоматика присоединений напряжением 6 - 35 кВ |  | MVRPT | BRZ | БМРЗ 50, 100, 120, 150, М4 серий | RAP | Релейная и дуговая защита | RPT | Релейная и дуговая защита | Не указано | Не указано |  | Россия | https://static-pcsp.systeme.ru/image/riVtXEJqKVZIgP4y657f10ebb1c651702826219.jpeg | https://static-pcsp.systeme.ru/image/riVtXEJqKVZIgP4y657f10ebb1c651702826219.jpeg | 1 | не указан | [8 empty] | https://api.systeme.ru/product/media/download/991358 | https://api.systeme.ru/product/media/download/988722 | https://api.systeme.ru/certificates/default/download/3258 https://api.systeme.ru/certificates/default/download/3492 https://api.systeme.ru/certificates/default/download/2918 | Д-ТР ТС-ЭМС Д-ТР ТС-НВО Реестр Минпромторга С-ТР ТС-ЭМС С-ТР ТС-НВО | ЕАЭС N RU Д-RU.РА02.В.32498_24 Реестровый номер 10301523 ЕАЭС RU С-RU.МЛ02.В.00052_19 |  |  |  | 575000 | штука |  | 1 | PCE | 1 | 1 | шт. |  | 36 | 26 | 26 | см. | 4.5 | кг. | Срок гарантии на данное оборудование составляет 5 лет с момента отгрузки со склада Систэм Электрик, с подтверждением соответствующим документом | Подлежит ремонту
1040709122 | Блок микропроцессорный релейной защиты БМРЗ-162-4-Д-М-КСЗ-41 | Механотроника |  |  | 8537109100 | Программируемые контроллеры с памятью на напряжение не более 1000 в | Нет | Защита и автоматика присоединений напряжением 6 - 35 кВ |  | MVRPT | BRZ | БМРЗ 50, 100, 120, 150, М4 серий | RAP | Релейная и дуговая защита | RPT | Релейная и дуговая защита | Не указано | Не указано |  | Россия | https://static-pcsp.systeme.ru/image/riVtXEJqKVZIgP4y657f10ebb1c651702826219.jpeg | https://static-pcsp.systeme.ru/image/riVtXEJqKVZIgP4y657f10ebb1c651702826219.jpeg | 1 | не указан | [8 empty] | https://api.systeme.ru/product/media/download/991358 | https://api.systeme.ru/product/media/download/988722 | https://api.systeme.ru/certificates/default/download/3258 https://api.systeme.ru/certificates/default/download/3492 https://api.systeme.ru/certificates/default/download/2918 | Д-ТР ТС-ЭМС Д-ТР ТС-НВО Реестр Минпромторга С-ТР ТС-ЭМС С-ТР ТС-НВО | ЕАЭС N RU Д-RU.РА02.В.32498_24 Реестровый номер 10301523 ЕАЭС RU С-RU.МЛ02.В.00052_19 |  |  |  | 595000 | штука |  | 1 | PCE | 1 | 1 | шт. |  | 36 | 26 | 26 | см. | 4.5 | кг. | Срок гарантии на данное оборудование составляет 5 лет с момента отгрузки со склада Систэм Электрик, с подтверждением соответствующим документом | Подлежит ремонту
1040705322 | Блок микропроцессорный релейной защиты БМРЗ-162-2-Д-ОМ-КСЗ-41 | Механотроника |  |  | 8537109100 | Программируемые контроллеры с памятью на напряжение не более 1000 в | Нет | Защита и автоматика присоединений напряжением 6 - 35 кВ |  | MVRPT | BRZ | БМРЗ 50, 100, 120, 150, М4 серий | RAP | Релейная и дуговая защита | RPT | Релейная и дуговая защита | Не указано | Не указано |  | Россия | https://static-pcsp.systeme.ru/image/riVtXEJqKVZIgP4y657f10ebb1c651702826219.jpeg | https://static-pcsp.systeme.ru/image/riVtXEJqKVZIgP4y657f10ebb1c651702826219.jpeg | 1 | не указан | [8 empty] | https://api.systeme.ru/product/media/download/991358 | https://api.systeme.ru/product/media/download/988722 | https://api.systeme.ru/certificates/default/download/3258 https://api.systeme.ru/certificates/default/download/3492 https://api.systeme.ru/certificates/default/download/2918 | Д-ТР ТС-ЭМС Д-ТР ТС-НВО Реестр Минпромторга С-ТР ТС-ЭМС С-ТР ТС-НВО | ЕАЭС N RU Д-RU.РА02.В.32498_24 Реестровый номер 10301523 ЕАЭС RU С-RU.МЛ02.В.00052_19 |  |  |  | 595000 | штука |  | 1 | PCE | 1 | 1 | шт. |  | 36 | 26 | 26 | см. | 4.5 | кг. | Срок гарантии на данное оборудование составляет 5 лет с момента отгрузки со склада Систэм Электрик, с подтверждением соответствующим документом | Подлежит ремонту
1040709222 | Блок микропроцессорный релейной защиты БМРЗ-162-4-Д-ОМ-КСЗ-41 | Механотроника |  |  | 8537109100 | Программируемые контроллеры с памятью на напряжение не более 1000 в | Нет | Защита и автоматика присоединений напряжением 6 - 35 кВ |  | MVRPT | BRZ | БМРЗ 50, 100, 120, 150, М4 серий | RAP | Релейная и дуговая защита | RPT | Релейная и дуговая защита | Не указано | Не указано |  | Россия | https://static-pcsp.systeme.ru/image/riVtXEJqKVZIgP4y657f10ebb1c651702826219.jpeg | https://static-pcsp.systeme.ru/image/riVtXEJqKVZIgP4y657f10ebb1c651702826219.jpeg | 1 | не указан | [8 empty] | https://api.systeme.ru/product/media/download/991358 | https://api.systeme.ru/product/media/download/988722 | https://api.systeme.ru/certificates/default/download/3258 https://api.systeme.ru/certificates/default/download/3492 https://api.systeme.ru/certificates/default/download/2918 | Д-ТР ТС-ЭМС Д-ТР ТС-НВО Реестр Минпромторга С-ТР ТС-ЭМС С-ТР ТС-НВО | ЕАЭС N RU Д-RU.РА02.В.32498_24 Реестровый номер 10301523 ЕАЭС RU С-RU.МЛ02.В.00052_19 |  |  |  | 615500 | штука |  | 1 | PCE | 1 | 1 | шт. |  | 36 | 26 | 26 | см. | 4.5 | кг. | Срок гарантии на данное оборудование составляет 5 лет с момента отгрузки со склада Систэм Электрик, с подтверждением соответствующим документом | Подлежит ремонту
1040800222 | Блок микропроцессорный релейной защиты БМРЗ-163-2-Д-УЗТ-53 | Механотроника |  |  | 8537109100 | Программируемые контроллеры с памятью на напряжение не более 1000 в | Нет | Универсальная защита (диффренсальная и резервные защиты) двухобмоточных трансформаторов с высшим напряжением до 110 кВ, а также токоограничивающих реакторов, шин, ошиновок и линий электропередачи малой протяженности |  | MVRPT | BRZ | БМРЗ 50, 100, 120, 150, М4 серий | RAP | Релейная и дуговая защита | RPT | Релейная и дуговая защита | Не указано | Не указано |  | Россия | https://static-pcsp.systeme.ru/image/riVtXEJqKVZIgP4y657f10ebb1c651702826219.jpeg | https://static-pcsp.systeme.ru/image/riVtXEJqKVZIgP4y657f10ebb1c651702826219.jpeg | 1 | не указан | [8 empty] | https://api.systeme.ru/product/media/download/991358 | https://api.systeme.ru/product/media/download/988727 https://api.systeme.ru/product/media/download/988752 | https://api.systeme.ru/certificates/default/download/3258 https://api.systeme.ru/certificates/default/download/3492 https://api.systeme.ru/certificates/default/download/2918 | Д-ТР ТС-ЭМС Д-ТР ТС-НВО Реестр Минпромторга С-ТР ТС-ЭМС С-ТР ТС-НВО | ЕАЭС N RU Д-RU.РА02.В.32498_24 Реестровый номер 10301523 ЕАЭС RU С-RU.МЛ02.В.00052_19 |  |  |  | 563500 | штука |  | 1 | PCE | 1 | 1 | шт. |  | 36 | 26 | 26 | см. | 4.5 | кг. | Срок гарантии на данное оборудование составляет 5 лет с момента отгрузки со склада Систэм Электрик, с подтверждением соответствующим документом | Подлежит ремонту
1040800622 | Блок микропроцессорный релейной защиты БМРЗ-163-2-Д-М-УЗТ-53 | Механотроника |  |  | 8537109100 | Программируемые контроллеры с памятью на напряжение не более 1000 в | Нет | Универсальная защита (диффренсальная и резервные защиты) двухобмоточных трансформаторов с высшим напряжением до 110 кВ, а также токоограничивающих реакторов, шин, ошиновок и линий электропередачи малой протяженности |  | MVRPT | BRZ | БМРЗ 50, 100, 120, 150, М4 серий | RAP | Релейная и дуговая защита | RPT | Релейная и дуговая защита | Не указано | Не указано |  | Россия | https://static-pcsp.systeme.ru/image/riVtXEJqKVZIgP4y657f10ebb1c651702826219.jpeg | https://static-pcsp.systeme.ru/image/riVtXEJqKVZIgP4y657f10ebb1c651702826219.jpeg | 1 | не указан | [8 empty] | https://api.systeme.ru/product/media/download/991358 | https://api.systeme.ru/product/media/download/988727 https://api.systeme.ru/product/media/download/988752 | https://api.systeme.ru/certificates/default/download/3258 https://api.systeme.ru/certificates/default/download/3492 https://api.systeme.ru/certificates/default/download/2918 | Д-ТР ТС-ЭМС Д-ТР ТС-НВО Реестр Минпромторга С-ТР ТС-ЭМС С-ТР ТС-НВО | ЕАЭС N RU Д-RU.РА02.В.32498_24 Реестровый номер 10301523 ЕАЭС RU С-RU.МЛ02.В.00052_19 |  |  |  | 669000 | штука |  | 1 | PCE | 1 | 1 | шт. |  | 36 | 26 | 26 | см. | 4.5 | кг. | Срок гарантии на данное оборудование составляет 5 лет с момента отгрузки со склада Систэм Электрик, с подтверждением соответствующим документом | Подлежит ремонту
1040802122 | Блок микропроцессорный релейной защиты БМРЗ-163-2-Д-О-УЗТ-53 | Механотроника |  |  | 8537109100 | Программируемые контроллеры с памятью на напряжение не более 1000 в | Нет | Универсальная защита (диффренсальная и резервные защиты) двухобмоточных трансформаторов с высшим напряжением до 110 кВ, а также токоограничивающих реакторов, шин, ошиновок и линий электропередачи малой протяженности |  | MVRPT | BRZ | БМРЗ 50, 100, 120, 150, М4 серий | RAP | Релейная и дуговая защита | RPT | Релейная и дуговая защита | Не указано | Не указано |  | Россия | https://static-pcsp.systeme.ru/image/riVtXEJqKVZIgP4y657f10ebb1c651702826219.jpeg | https://static-pcsp.systeme.ru/image/riVtXEJqKVZIgP4y657f10ebb1c651702826219.jpeg | 1 | не указан | [8 empty] | https://api.systeme.ru/product/media/download/991358 | https://api.systeme.ru/product/media/download/988727 https://api.systeme.ru/product/media/download/988752 | https://api.systeme.ru/certificates/default/download/3258 https://api.systeme.ru/certificates/default/download/3492 https://api.systeme.ru/certificates/default/download/2918 | Д-ТР ТС-ЭМС Д-ТР ТС-НВО Реестр Минпромторга С-ТР ТС-ЭМС С-ТР ТС-НВО | ЕАЭС N RU Д-RU.РА02.В.32498_24 Реестровый номер 10301523 ЕАЭС RU С-RU.МЛ02.В.00052_19 |  |  |  | 584000 | штука |  | 1 | PCE | 1 | 1 | шт. |  | 36 | 26 | 26 | см. | 4.5 | кг. | Срок гарантии на данное оборудование составляет 5 лет с момента отгрузки со склада Систэм Электрик, с подтверждением соответствующим документом | Подлежит ремонту
1040802022 | Блок микропроцессорный релейной защиты БМРЗ-163-2-Д-ОМ-УЗТ-53 | Механотроника |  |  | 8537109100 | Программируемые контроллеры с памятью на напряжение не более 1000 в | Нет | Универсальная защита (диффренсальная и резервные защиты) двухобмоточных трансформаторов с высшим напряжением до 110 кВ, а также токоограничивающих реакторов, шин, ошиновок и линий электропередачи малой протяженности |  | MVRPT | BRZ | БМРЗ 50, 100, 120, 150, М4 серий | RAP | Релейная и дуговая защита | RPT | Релейная и дуговая защита | Не указано | Не указано |  | Россия | https://static-pcsp.systeme.ru/image/riVtXEJqKVZIgP4y657f10ebb1c651702826219.jpeg | https://static-pcsp.systeme.ru/image/riVtXEJqKVZIgP4y657f10ebb1c651702826219.jpeg | 1 | не указан | [8 empty] | https://api.systeme.ru/product/media/download/991358 | https://api.systeme.ru/product/media/download/988727 https://api.systeme.ru/product/media/download/988752 | https://api.systeme.ru/certificates/default/download/3258 https://api.systeme.ru/certificates/default/download/3492 https://api.systeme.ru/certificates/default/download/2918 | Д-ТР ТС-ЭМС Д-ТР ТС-НВО Реестр Минпромторга С-ТР ТС-ЭМС С-ТР ТС-НВО | ЕАЭС N RU Д-RU.РА02.В.32498_24 Реестровый номер 10301523 ЕАЭС RU С-RU.МЛ02.В.00052_19 |  |  |  | 689500 | штука |  | 1 | PCE | 1 | 1 | шт. |  | 36 | 26 | 26 | см. | 4.5 | кг. | Срок гарантии на данное оборудование составляет 5 лет с момента отгрузки со склада Систэм Электрик, с подтверждением соответствующим документом | Подлежит ремонту
1040901022 | Блок микропроцессорный релейной защиты БМРЗ-166-2-Д-О-ЦРН-51 | Механотроника |  |  | 8537109100 | Программируемые контроллеры с памятью на напряжение не более 1000 в | Нет | Управление электроприводами устройств регулирования напряжения трансформатора под нагрузкой (РПН) при автоматическом и ручном регулировании напряжения трансформатора (РНТ) автотрансформатора) |  | MVRPT | BRZ | БМРЗ 50, 100, 120, 150, М4 серий | RAP | Релейная и дуговая защита | RPT | Релейная и дуговая защита | Не указано | Не указано |  | Россия | https://static-pcsp.systeme.ru/image/riVtXEJqKVZIgP4y657f10ebb1c651702826219.jpeg | https://static-pcsp.systeme.ru/image/riVtXEJqKVZIgP4y657f10ebb1c651702826219.jpeg | 1 | не указан | [8 empty] | https://api.systeme.ru/product/media/download/991358 | https://api.systeme.ru/product/media/download/988730 https://api.systeme.ru/product/media/download/988752 | https://api.systeme.ru/certificates/default/download/3258 https://api.systeme.ru/certificates/default/download/3492 https://api.systeme.ru/certificates/default/download/2918 | Д-ТР ТС-ЭМС Д-ТР ТС-НВО Реестр Минпромторга С-ТР ТС-ЭМС С-ТР ТС-НВО | ЕАЭС N RU Д-RU.РА02.В.32498_24 Реестровый номер 10301523 ЕАЭС RU С-RU.МЛ02.В.00052_19 |  |  |  | 489500 | штука |  | 1 | PCE | 1 | 1 | шт. |  | 36 | 26 | 26 | см. | 4.5 | кг. | Срок гарантии на данное оборудование составляет 5 лет с момента отгрузки со склада Систэм Электрик, с подтверждением соответствующим документом | Подлежит ремонту
1040900322 | Блок микропроцессорный релейной защиты БМРЗ-166-2-Д-М-ЦРН-51 | Механотроника |  |  | 8537109100 | Программируемые контроллеры с памятью на напряжение не более 1000 в | Нет | Управление электроприводами устройств регулирования напряжения трансформатора под нагрузкой (РПН) при автоматическом и ручном регулировании напряжения трансформатора (РНТ) автотрансформатора) |  | MVRPT | BRZ | БМРЗ 50, 100, 120, 150, М4 серий | RAP | Релейная и дуговая защита | RPT | Релейная и дуговая защита | Не указано | Не указано |  | Россия | https://static-pcsp.systeme.ru/image/riVtXEJqKVZIgP4y657f10ebb1c651702826219.jpeg | https://static-pcsp.systeme.ru/image/riVtXEJqKVZIgP4y657f10ebb1c651702826219.jpeg | 1 | не указан | [8 empty] | https://api.systeme.ru/product/media/download/991358 | https://api.systeme.ru/product/media/download/988730 https://api.systeme.ru/product/media/download/988752 | https://api.systeme.ru/certificates/default/download/3258 https://api.systeme.ru/certificates/default/download/3492 https://api.systeme.ru/certificates/default/download/2918 | Д-ТР ТС-ЭМС Д-ТР ТС-НВО Реестр Минпромторга С-ТР ТС-ЭМС С-ТР ТС-НВО | ЕАЭС N RU Д-RU.РА02.В.32498_24 Реестровый номер 10301523 ЕАЭС RU С-RU.МЛ02.В.00052_19 |  |  |  | 575000 | штука |  | 1 | PCE | 1 | 1 | шт. |  | 36 | 26 | 26 | см. | 4.5 | кг. | Срок гарантии на данное оборудование составляет 5 лет с момента отгрузки со склада Систэм Электрик, с подтверждением соответствующим документом | Подлежит ремонту
1040900722 | Блок микропроцессорный релейной защиты БМРЗ-166-2-Д-ОМ-ЦРН-51 | Механотроника |  |  | 8537109100 | Программируемые контроллеры с памятью на напряжение не более 1000 в | Нет | Управление электроприводами устройств регулирования напряжения трансформатора под нагрузкой (РПН) при автоматическом и ручном регулировании напряжения трансформатора (РНТ) автотрансформатора) |  | MVRPT | BRZ | БМРЗ 50, 100, 120, 150, М4 серий | RAP | Релейная и дуговая защита | RPT | Релейная и дуговая защита | Не указано | Не указано |  | Россия | https://static-pcsp.systeme.ru/image/riVtXEJqKVZIgP4y657f10ebb1c651702826219.jpeg | https://static-pcsp.systeme.ru/image/riVtXEJqKVZIgP4y657f10ebb1c651702826219.jpeg | 1 | не указан | [8 empty] | https://api.systeme.ru/product/media/download/991358 | https://api.systeme.ru/product/media/download/988730 https://api.systeme.ru/product/media/download/988752 | https://api.systeme.ru/certificates/default/download/3258 https://api.systeme.ru/certificates/default/download/3492 https://api.systeme.ru/certificates/default/download/2918 | Д-ТР ТС-ЭМС Д-ТР ТС-НВО Реестр Минпромторга С-ТР ТС-ЭМС С-ТР ТС-НВО | ЕАЭС N RU Д-RU.РА02.В.32498_24 Реестровый номер 10301523 ЕАЭС RU С-RU.МЛ02.В.00052_19 |  |  |  | 595000 | штука |  | 1 | PCE | 1 | 1 | шт. |  | 36 | 26 | 26 | см. | 4.5 | кг. | Срок гарантии на данное оборудование составляет 5 лет с момента отгрузки со склада Систэм Электрик, с подтверждением соответствующим документом | Подлежит ремонту
1040401422 | Блок микропроцессорный релейной защиты БМРЗ-156-2-Д-О-ОМП-51 | Механотроника |  |  | 8537109100 | Программируемые контроллеры с памятью на напряжение не более 1000 в | Нет | Определение места повреждения линий напряжением 6 - 220 кВ с односторонним и двухсторонним питанием методом одностороннего замера |  | MVRPT | BRZ | БМРЗ 50, 100, 120, 150, М4 серий | RAP | Релейная и дуговая защита | RPT | Релейная и дуговая защита | Не указано | Не указано |  | Россия | https://static-pcsp.systeme.ru/image/riVtXEJqKVZIgP4y657f10ebb1c651702826219.jpeg | https://static-pcsp.systeme.ru/image/riVtXEJqKVZIgP4y657f10ebb1c651702826219.jpeg | 1 | не указан | [8 empty] | https://api.systeme.ru/product/media/download/991358 | https://api.systeme.ru/product/media/download/988713 https://api.systeme.ru/product/media/download/988752 | https://api.systeme.ru/certificates/default/download/3258 https://api.systeme.ru/certificates/default/download/3492 https://api.systeme.ru/certificates/default/download/2918 | Д-ТР ТС-ЭМС Д-ТР ТС-НВО Реестр Минпромторга С-ТР ТС-ЭМС С-ТР ТС-НВО | ЕАЭС N RU Д-RU.РА02.В.32498_24 Реестровый номер 10301523 ЕАЭС RU С-RU.МЛ02.В.00052_19 |  |  |  | 392500 | штука |  | 1 | PCE | 1 | 1 | шт. |  | 36 | 26 | 26 | см. | 4.5 | кг. | Срок гарантии на данное оборудование составляет 5 лет с момента отгрузки со склада Систэм Электрик, с подтверждением соответствующим документом | Подлежит ремонту
1040400622 | Блок микропроцессорный релейной защиты БМРЗ-156-2-Д-М-ОМП-51 | Механотроника |  |  | 8537109100 | Программируемые контроллеры с памятью на напряжение не более 1000 в | Нет | Определение места повреждения линий напряжением 6 - 220 кВ с односторонним и двухсторонним питанием методом одностороннего замера |  | MVRPT | BRZ | БМРЗ 50, 100, 120, 150, М4 серий | RAP | Релейная и дуговая защита | RPT | Релейная и дуговая защита | Не указано | Не указано |  | Россия | https://static-pcsp.systeme.ru/image/riVtXEJqKVZIgP4y657f10ebb1c651702826219.jpeg | https://static-pcsp.systeme.ru/image/riVtXEJqKVZIgP4y657f10ebb1c651702826219.jpeg | 1 | не указан | [8 empty] | https://api.systeme.ru/product/media/download/991358 | https://api.systeme.ru/product/media/download/988713 https://api.systeme.ru/product/media/download/988752 | https://api.systeme.ru/certificates/default/download/3258 https://api.systeme.ru/certificates/default/download/3492 https://api.systeme.ru/certificates/default/download/2918 | Д-ТР ТС-ЭМС Д-ТР ТС-НВО Реестр Минпромторга С-ТР ТС-ЭМС С-ТР ТС-НВО | ЕАЭС N RU Д-RU.РА02.В.32498_24 Реестровый номер 10301523 ЕАЭС RU С-RU.МЛ02.В.00052_19 |  |  |  | 477500 | штука |  | 1 | PCE | 1 | 1 | шт. |  | 36 | 26 | 26 | см. | 4.5 | кг. | Срок гарантии на данное оборудование составляет 5 лет с момента отгрузки со склада Систэм Электрик, с подтверждением соответствующим документом | Подлежит ремонту
1040400722 | Блок микропроцессорный релейной защиты БМРЗ-156-2-Д-ОМ-ОМП-51 | Механотроника |  |  | 8537109100 | Программируемые контроллеры с памятью на напряжение не более 1000 в | Нет | Определение места повреждения линий напряжением 6 - 220 кВ с односторонним и двухсторонним питанием методом одностороннего замера |  | MVRPT | BRZ | БМРЗ 50, 100, 120, 150, М4 серий | RAP | Релейная и дуговая защита | RPT | Релейная и дуговая защита | Не указано | Не указано |  | Россия | https://static-pcsp.systeme.ru/image/riVtXEJqKVZIgP4y657f10ebb1c651702826219.jpeg | https://static-pcsp.systeme.ru/image/riVtXEJqKVZIgP4y657f10ebb1c651702826219.jpeg | 1 | не указан | [8 empty] | https://api.systeme.ru/product/media/download/991358 | https://api.systeme.ru/product/media/download/988713 https://api.systeme.ru/product/media/download/988752 | https://api.systeme.ru/certificates/default/download/3258 https://api.systeme.ru/certificates/default/download/3492 https://api.systeme.ru/certificates/default/download/2918 | Д-ТР ТС-ЭМС Д-ТР ТС-НВО Реестр Минпромторга С-ТР ТС-ЭМС С-ТР ТС-НВО | ЕАЭС N RU Д-RU.РА02.В.32498_24 Реестровый номер 10301523 ЕАЭС RU С-RU.МЛ02.В.00052_19 |  |  |  | 498000 | штука |  | 1 | PCE | 1 | 1 | шт. |  | 36 | 26 | 26 | см. | 4.5 | кг. | Срок гарантии на данное оборудование составляет 5 лет с момента отгрузки со склада Систэм Электрик, с подтверждением соответствующим документом | Подлежит ремонту
1040500722 | Блок микропроцессорный релейной защиты БМРЗ-158-2-Д-УЗД-01 | Механотроника |  |  | 8537109100 | Программируемые контроллеры с памятью на напряжение не более 1000 в | Нет | Защита и автоматика синхронных и асинхронных электродвигателей 6 - 10 кВ любой мощности при установке трансформаторов тока (ТТ) в двух фазах |  | MVRPT | BRZ | БМРЗ 50, 100, 120, 150, М4 серий | RAP | Релейная и дуговая защита | RPT | Релейная и дуговая защита | Не указано | Не указано |  | Россия | https://static-pcsp.systeme.ru/image/riVtXEJqKVZIgP4y657f10ebb1c651702826219.jpeg | https://static-pcsp.systeme.ru/image/riVtXEJqKVZIgP4y657f10ebb1c651702826219.jpeg | 1 | не указан | [8 empty] | https://api.systeme.ru/product/media/download/991358 | https://api.systeme.ru/product/media/download/988716 | https://api.systeme.ru/certificates/default/download/3258 https://api.systeme.ru/certificates/default/download/3492 https://api.systeme.ru/certificates/default/download/2918 | Д-ТР ТС-ЭМС Д-ТР ТС-НВО Реестр Минпромторга С-ТР ТС-ЭМС С-ТР ТС-НВО | ЕАЭС N RU Д-RU.РА02.В.32498_24 Реестровый номер 10301523 ЕАЭС RU С-RU.МЛ02.В.00052_19 |  |  |  | 372000 | штука |  | 1 | PCE | 1 | 1 | шт. |  | 36 | 26 | 26 | см. | 4.5 | кг. | Срок гарантии на данное оборудование составляет 5 лет с момента отгрузки со склада Систэм Электрик, с подтверждением соответствующим документом | Подлежит ремонту
1040500922 | Блок микропроцессорный релейной защиты БМРЗ-158-2-Д-М-УЗД-01 | Механотроника |  |  | 8537109100 | Программируемые контроллеры с памятью на напряжение не более 1000 в | Нет | Защита и автоматика синхронных и асинхронных электродвигателей 6 - 10 кВ любой мощности при установке трансформаторов тока (ТТ) в двух фазах |  | MVRPT | BRZ | БМРЗ 50, 100, 120, 150, М4 серий | RAP | Релейная и дуговая защита | RPT | Релейная и дуговая защита | Не указано | Не указано |  | Россия | https://static-pcsp.systeme.ru/image/riVtXEJqKVZIgP4y657f10ebb1c651702826219.jpeg | https://static-pcsp.systeme.ru/image/riVtXEJqKVZIgP4y657f10ebb1c651702826219.jpeg | 1 | не указан | [8 empty] | https://api.systeme.ru/product/media/download/991358 | https://api.systeme.ru/product/media/download/988716 | https://api.systeme.ru/certificates/default/download/3258 https://api.systeme.ru/certificates/default/download/3492 https://api.systeme.ru/certificates/default/download/2918 | Д-ТР ТС-ЭМС Д-ТР ТС-НВО Реестр Минпромторга С-ТР ТС-ЭМС С-ТР ТС-НВО | ЕАЭС N RU Д-RU.РА02.В.32498_24 Реестровый номер 10301523 ЕАЭС RU С-RU.МЛ02.В.00052_19 |  |  |  | 477500 | штука |  | 1 | PCE | 1 | 1 | шт. |  | 36 | 26 | 26 | см. | 4.5 | кг. | Срок гарантии на данное оборудование составляет 5 лет с момента отгрузки со склада Систэм Электрик, с подтверждением соответствующим документом | Подлежит ремонту
1040501122 | Блок микропроцессорный релейной защиты БМРЗ-158-2-Д-О-УЗД-01 | Механотроника |  |  | 8537109100 | Программируемые контроллеры с памятью на напряжение не более 1000 в | Нет | Защита и автоматика синхронных и асинхронных электродвигателей 6 - 10 кВ любой мощности при установке трансформаторов тока (ТТ) в двух фазах |  | MVRPT | BRZ | БМРЗ 50, 100, 120, 150, М4 серий | RAP | Релейная и дуговая защита | RPT | Релейная и дуговая защита | Не указано | Не указано |  | Россия | https://static-pcsp.systeme.ru/image/riVtXEJqKVZIgP4y657f10ebb1c651702826219.jpeg | https://static-pcsp.systeme.ru/image/riVtXEJqKVZIgP4y657f10ebb1c651702826219.jpeg | 1 | не указан | [8 empty] | https://api.systeme.ru/product/media/download/991358 | https://api.systeme.ru/product/media/download/988716 | https://api.systeme.ru/certificates/default/download/3258 https://api.systeme.ru/certificates/default/download/3492 https://api.systeme.ru/certificates/default/download/2918 | Д-ТР ТС-ЭМС Д-ТР ТС-НВО Реестр Минпромторга С-ТР ТС-ЭМС С-ТР ТС-НВО | ЕАЭС N RU Д-RU.РА02.В.32498_24 Реестровый номер 10301523 ЕАЭС RU С-RU.МЛ02.В.00052_19 |  |  |  | 392500 | штука |  | 1 | PCE | 1 | 1 | шт. |  | 36 | 26 | 26 | см. | 4.5 | кг. | Срок гарантии на данное оборудование составляет 5 лет с момента отгрузки со склада Систэм Электрик, с подтверждением соответствующим документом | Подлежит ремонту
1040500522 | Блок микропроцессорный релейной защиты БМРЗ-158-2-Д-ГР-01 | Механотроника |  |  | 8537109100 | Программируемые контроллеры с памятью на напряжение не более 1000 в | Нет | Защита и автоматика энергообъектов станций: генераторов, работающих на сборные шины до 10 кВ; генераторов, работающих в блоке с трансформатором, и блоков генератор-трансформатор без генераторного выключателя со стороны высшего напряжения до 35 кВ включительно с охватом трансформатора дифференциальной защитой. |  | MVRPT | BRZ | БМРЗ 50, 100, 120, 150, М4 серий | RAP | Релейная и дуговая защита | RPT | Релейная и дуговая защита | Не указано | Не указано |  | Россия | https://static-pcsp.systeme.ru/image/riVtXEJqKVZIgP4y657f10ebb1c651702826219.jpeg | https://static-pcsp.systeme.ru/image/riVtXEJqKVZIgP4y657f10ebb1c651702826219.jpeg | 1 | не указан | [8 empty] | https://api.systeme.ru/product/media/download/991358 | https://api.systeme.ru/product/media/download/988714 https://api.systeme.ru/product/media/download/988752 | https://api.systeme.ru/certificates/default/download/3258 https://api.systeme.ru/certificates/default/download/3492 https://api.systeme.ru/certificates/default/download/2918 | Д-ТР ТС-ЭМС Д-ТР ТС-НВО Реестр Минпромторга С-ТР ТС-ЭМС С-ТР ТС-НВО | ЕАЭС N RU Д-RU.РА02.В.32498_24 Реестровый номер 10301523 ЕАЭС RU С-RU.МЛ02.В.00052_19 |  |  |  | 372000 | штука |  | 1 | PCE | 1 | 1 | шт. |  | 36 | 26 | 26 | см. | 4.5 | кг. | Срок гарантии на данное оборудование составляет 5 лет с момента отгрузки со склада Систэм Электрик, с подтверждением соответствующим документом | Подлежит ремонту
1040501522 | Блок микропроцессорный релейной защиты БМРЗ-158-2-Д-О-ГР-01 | Механотроника |  |  | 8537109100 | Программируемые контроллеры с памятью на напряжение не более 1000 в | Нет | Защита и автоматика энергообъектов станций: генераторов, работающих на сборные шины до 10 кВ; генераторов, работающих в блоке с трансформатором, и блоков генератор-трансформатор без генераторного выключателя со стороны высшего напряжения до 35 кВ включительно с охватом трансформатора дифференциальной защитой. |  | MVRPT | BRZ | БМРЗ 50, 100, 120, 150, М4 серий | RAP | Релейная и дуговая защита | RPT | Релейная и дуговая защита | Не указано | Не указано |  | Россия | https://static-pcsp.systeme.ru/image/riVtXEJqKVZIgP4y657f10ebb1c651702826219.jpeg | https://static-pcsp.systeme.ru/image/riVtXEJqKVZIgP4y657f10ebb1c651702826219.jpeg | 1 | не указан | [8 empty] | https://api.systeme.ru/product/media/download/991358 | https://api.systeme.ru/product/media/download/988714 https://api.systeme.ru/product/media/download/988752 | https://api.systeme.ru/certificates/default/download/3258 https://api.systeme.ru/certificates/default/download/3492 https://api.systeme.ru/certificates/default/download/2918 | Д-ТР ТС-ЭМС Д-ТР ТС-НВО Реестр Минпромторга С-ТР ТС-ЭМС С-ТР ТС-НВО | ЕАЭС N RU Д-RU.РА02.В.32498_24 Реестровый номер 10301523 ЕАЭС RU С-RU.МЛ02.В.00052_19 |  |  |  | 392500 | штука |  | 1 | PCE | 1 | 1 | шт. |  | 36 | 26 | 26 | см. | 4.5 | кг. | Срок гарантии на данное оборудование составляет 5 лет с момента отгрузки со склада Систэм Электрик, с подтверждением соответствующим документом | Подлежит ремонту
1040500622 | Блок микропроцессорный релейной защиты БМРЗ-158-2-Д-ТР-01 | Механотроника |  |  | 8537109100 | Программируемые контроллеры с памятью на напряжение не более 1000 в | Нет | Защита и автоматика понижающих трансформаторов 6(10)/0,4 кВ |  | MVRPT | BRZ | БМРЗ 50, 100, 120, 150, М4 серий | RAP | Релейная и дуговая защита | RPT | Релейная и дуговая защита | Не указано | Не указано |  | Россия | https://static-pcsp.systeme.ru/image/riVtXEJqKVZIgP4y657f10ebb1c651702826219.jpeg | https://static-pcsp.systeme.ru/image/riVtXEJqKVZIgP4y657f10ebb1c651702826219.jpeg | 1 | не указан | [8 empty] | https://api.systeme.ru/product/media/download/991358 | https://api.systeme.ru/product/media/download/988715 https://api.systeme.ru/product/media/download/988752 | https://api.systeme.ru/certificates/default/download/3258 https://api.systeme.ru/certificates/default/download/3492 https://api.systeme.ru/certificates/default/download/2918 | Д-ТР ТС-ЭМС Д-ТР ТС-НВО Реестр Минпромторга С-ТР ТС-ЭМС С-ТР ТС-НВО | ЕАЭС N RU Д-RU.РА02.В.32498_24 Реестровый номер 10301523 ЕАЭС RU С-RU.МЛ02.В.00052_19 |  |  |  | 372000 | штука |  | 1 | PCE | 1 | 1 | шт. |  | 36 | 26 | 26 | см. | 4.5 | кг. | Срок гарантии на данное оборудование составляет 5 лет с момента отгрузки со склада Систэм Электрик, с подтверждением соответствующим документом | Подлежит ремонту
1040601322 | Блок микропроцессорный релейной защиты БМРЗ-159-2-Д-О-ПЛК-51 | Механотроника |  |  | 8537109100 | Программируемые контроллеры с памятью на напряжение не более 1000 в | Нет | Контроллер присоединения присоединений напряжением 0,4 - 35 кВ |  | MVRPT | BRZ | БМРЗ 50, 100, 120, 150, М4 серий | RAP | Релейная и дуговая защита | RPT | Релейная и дуговая защита | Не указано | Не указано |  | Россия | https://static-pcsp.systeme.ru/image/riVtXEJqKVZIgP4y657f10ebb1c651702826219.jpeg | https://static-pcsp.systeme.ru/image/riVtXEJqKVZIgP4y657f10ebb1c651702826219.jpeg | 1 | не указан | [8 empty] | https://api.systeme.ru/product/media/download/991358 | https://api.systeme.ru/product/media/download/988718 https://api.systeme.ru/product/media/download/988752 | https://api.systeme.ru/certificates/default/download/3258 https://api.systeme.ru/certificates/default/download/3492 https://api.systeme.ru/certificates/default/download/2918 | Д-ТР ТС-ЭМС Д-ТР ТС-НВО Реестр Минпромторга С-ТР ТС-ЭМС С-ТР ТС-НВО | ЕАЭС N RU Д-RU.РА02.В.32498_24 Реестровый номер 10301523 ЕАЭС RU С-RU.МЛ02.В.00052_19 |  |  |  | 489500 | штука |  | 1 | PCE | 1 | 1 | шт. |  | 36 | 26 | 26 | см. | 4.5 | кг. | Срок гарантии на данное оборудование составляет 5 лет с момента отгрузки со склада Систэм Электрик, с подтверждением соответствующим документом | Подлежит ремонту
1040600722 | Блок микропроцессорный релейной защиты БМРЗ-159-2-Д-М-ПЛК-51 | Механотроника |  |  | 8537109100 | Программируемые контроллеры с памятью на напряжение не более 1000 в | Нет | Контроллер присоединения присоединений напряжением 0,4 - 35 кВ |  | MVRPT | BRZ | БМРЗ 50, 100, 120, 150, М4 серий | RAP | Релейная и дуговая защита | RPT | Релейная и дуговая защита | Не указано | Не указано |  | Россия | https://static-pcsp.systeme.ru/image/riVtXEJqKVZIgP4y657f10ebb1c651702826219.jpeg | https://static-pcsp.systeme.ru/image/riVtXEJqKVZIgP4y657f10ebb1c651702826219.jpeg | 1 | не указан | [8 empty] | https://api.systeme.ru/product/media/download/991358 | https://api.systeme.ru/product/media/download/988718 https://api.systeme.ru/product/media/download/988752 | https://api.systeme.ru/certificates/default/download/3258 https://api.systeme.ru/certificates/default/download/3492 https://api.systeme.ru/certificates/default/download/2918 | Д-ТР ТС-ЭМС Д-ТР ТС-НВО Реестр Минпромторга С-ТР ТС-ЭМС С-ТР ТС-НВО | ЕАЭС N RU Д-RU.РА02.В.32498_24 Реестровый номер 10301523 ЕАЭС RU С-RU.МЛ02.В.00052_19 |  |  |  | 575000 | штука |  | 1 | PCE | 1 | 1 | шт. |  | 36 | 26 | 26 | см. | 4.5 | кг. | Срок гарантии на данное оборудование составляет 5 лет с момента отгрузки со склада Систэм Электрик, с подтверждением соответствующим документом | Подлежит ремонту
1040601022 | Блок микропроцессорный релейной защиты БМРЗ-159-2-Д-ОМ-ПЛК-51 | Механотроника |  |  | 8537109100 | Программируемые контроллеры с памятью на напряжение не более 1000 в | Нет | Контроллер присоединения присоединений напряжением 0,4 - 35 кВ |  | MVRPT | BRZ | БМРЗ 50, 100, 120, 150, М4 серий | RAP | Релейная и дуговая защита | RPT | Релейная и дуговая защита | Не указано | Не указано |  | Россия | https://static-pcsp.systeme.ru/image/riVtXEJqKVZIgP4y657f10ebb1c651702826219.jpeg | https://static-pcsp.systeme.ru/image/riVtXEJqKVZIgP4y657f10ebb1c651702826219.jpeg | 1 | не указан | [8 empty] | https://api.systeme.ru/product/media/download/991358 | https://api.systeme.ru/product/media/download/988718 https://api.systeme.ru/product/media/download/988752 | https://api.systeme.ru/certificates/default/download/3258 https://api.systeme.ru/certificates/default/download/3492 https://api.systeme.ru/certificates/default/download/2918 | Д-ТР ТС-ЭМС Д-ТР ТС-НВО Реестр Минпромторга С-ТР ТС-ЭМС С-ТР ТС-НВО | ЕАЭС N RU Д-RU.РА02.В.32498_24 Реестровый номер 10301523 ЕАЭС RU С-RU.МЛ02.В.00052_19 |  |  |  | 595000 | штука |  | 1 | PCE | 1 | 1 | шт. |  | 36 | 26 | 26 | см. | 4.5 | кг. | Срок гарантии на данное оборудование составляет 5 лет с момента отгрузки со склада Систэм Электрик, с подтверждением соответствующим документом | Подлежит ремонту
1040600222 | Блок микропроцессорный релейной защиты БМРЗ-159-2-П-ПЛК-51 | Механотроника |  |  | 8537109100 | Программируемые контроллеры с памятью на напряжение не более 1000 в | Нет | Контроллер присоединения присоединений напряжением 0,4 - 35 кВ |  | MVRPT | BRZ | БМРЗ 50, 100, 120, 150, М4 серий | RAP | Релейная и дуговая защита | RPT | Релейная и дуговая защита | Не указано | Не указано |  | Россия | https://static-pcsp.systeme.ru/image/riVtXEJqKVZIgP4y657f10ebb1c651702826219.jpeg | https://static-pcsp.systeme.ru/image/riVtXEJqKVZIgP4y657f10ebb1c651702826219.jpeg | 1 | не указан | [8 empty] | https://api.systeme.ru/product/media/download/991358 | https://api.systeme.ru/product/media/download/988718 https://api.systeme.ru/product/media/download/988752 | https://api.systeme.ru/certificates/default/download/3258 https://api.systeme.ru/certificates/default/download/3492 https://api.systeme.ru/certificates/default/download/2918 | Д-ТР ТС-ЭМС Д-ТР ТС-НВО Реестр Минпромторга С-ТР ТС-ЭМС С-ТР ТС-НВО | ЕАЭС N RU Д-RU.РА02.В.32498_24 Реестровый номер 10301523 ЕАЭС RU С-RU.МЛ02.В.00052_19 |  |  |  | 563500 | штука |  | 1 | PCE | 1 | 1 | шт. |  | 36 | 26 | 26 | см. | 4.5 | кг. | Срок гарантии на данное оборудование составляет 5 лет с момента отгрузки со склада Систэм Электрик, с подтверждением соответствующим документом | Подлежит ремонту
1040601622 | Блок микропроцессорный релейной защиты БМРЗ-159-2-П-О-ПЛК-51 | Механотроника |  |  | 8537109100 | Программируемые контроллеры с памятью на напряжение не более 1000 в | Нет | Контроллер присоединения присоединений напряжением 0,4 - 35 кВ |  | MVRPT | BRZ | БМРЗ 50, 100, 120, 150, М4 серий | RAP | Релейная и дуговая защита | RPT | Релейная и дуговая защита | Не указано | Не указано |  | Россия | https://static-pcsp.systeme.ru/image/riVtXEJqKVZIgP4y657f10ebb1c651702826219.jpeg | https://static-pcsp.systeme.ru/image/riVtXEJqKVZIgP4y657f10ebb1c651702826219.jpeg | 1 | не указан | [8 empty] | https://api.systeme.ru/product/media/download/991358 | https://api.systeme.ru/product/media/download/988718 https://api.systeme.ru/product/media/download/988752 | https://api.systeme.ru/certificates/default/download/3258 https://api.systeme.ru/certificates/default/download/3492 https://api.systeme.ru/certificates/default/download/2918 | Д-ТР ТС-ЭМС Д-ТР ТС-НВО Реестр Минпромторга С-ТР ТС-ЭМС С-ТР ТС-НВО | ЕАЭС N RU Д-RU.РА02.В.32498_24 Реестровый номер 10301523 ЕАЭС RU С-RU.МЛ02.В.00052_19 |  |  |  | 584000 | штука |  | 1 | PCE | 1 | 1 | шт. |  | 36 | 26 | 26 | см. | 4.5 | кг. | Срок гарантии на данное оборудование составляет 5 лет с момента отгрузки со склада Систэм Электрик, с подтверждением соответствующим документом | Подлежит ремонту
1040602122 | Блок микропроцессорный релейной защиты БМРЗ-159-2-П-М-ПЛК-51 | Механотроника |  |  | 8537109100 | Программируемые контроллеры с памятью на напряжение не более 1000 в | Нет | Контроллер присоединения присоединений напряжением 0,4 - 35 кВ |  | MVRPT | BRZ | БМРЗ 50, 100, 120, 150, М4 серий | RAP | Релейная и дуговая защита | RPT | Релейная и дуговая защита | Не указано | Не указано |  | Россия | https://static-pcsp.systeme.ru/image/riVtXEJqKVZIgP4y657f10ebb1c651702826219.jpeg | https://static-pcsp.systeme.ru/image/riVtXEJqKVZIgP4y657f10ebb1c651702826219.jpeg | 1 | не указан | [8 empty] | https://api.systeme.ru/product/media/download/991358 | https://api.systeme.ru/product/media/download/988718 https://api.systeme.ru/product/media/download/988752 | https://api.systeme.ru/certificates/default/download/3258 https://api.systeme.ru/certificates/default/download/3492 https://api.systeme.ru/certificates/default/download/2918 | Д-ТР ТС-ЭМС Д-ТР ТС-НВО Реестр Минпромторга С-ТР ТС-ЭМС С-ТР ТС-НВО | ЕАЭС N RU Д-RU.РА02.В.32498_24 Реестровый номер 10301523 ЕАЭС RU С-RU.МЛ02.В.00052_19 |  |  |  | 669000 | штука |  | 1 | PCE | 1 | 1 | шт. |  | 36 | 26 | 26 | см. | 4.5 | кг. | Срок гарантии на данное оборудование составляет 5 лет с момента отгрузки со склада Систэм Электрик, с подтверждением соответствующим документом | Подлежит ремонту
1040602222 | Блок микропроцессорный релейной защиты БМРЗ-159-2-П-ОМ-ПЛК-51 | Механотроника |  |  | 8537109100 | Программируемые контроллеры с памятью на напряжение не более 1000 в | Нет | Контроллер присоединения присоединений напряжением 0,4 - 35 кВ |  | MVRPT | BRZ | БМРЗ 50, 100, 120, 150, М4 серий | RAP | Релейная и дуговая защита | RPT | Релейная и дуговая защита | Не указано | Не указано |  | Россия | https://static-pcsp.systeme.ru/image/riVtXEJqKVZIgP4y657f10ebb1c651702826219.jpeg | https://static-pcsp.systeme.ru/image/riVtXEJqKVZIgP4y657f10ebb1c651702826219.jpeg | 1 | не указан | [8 empty] | https://api.systeme.ru/product/media/download/991358 | https://api.systeme.ru/product/media/download/988718 https://api.systeme.ru/product/media/download/988752 | https://api.systeme.ru/certificates/default/download/3258 https://api.systeme.ru/certificates/default/download/3492 https://api.systeme.ru/certificates/default/download/2918 | Д-ТР ТС-ЭМС Д-ТР ТС-НВО Реестр Минпромторга С-ТР ТС-ЭМС С-ТР ТС-НВО | ЕАЭС N RU Д-RU.РА02.В.32498_24 Реестровый номер 10301523 ЕАЭС RU С-RU.МЛ02.В.00052_19 |  |  |  | 689500 | штука |  | 1 | PCE | 1 | 1 | шт. |  | 36 | 26 | 26 | см. | 4.5 | кг. | Срок гарантии на данное оборудование составляет 5 лет с момента отгрузки со склада Систэм Электрик, с подтверждением соответствующим документом | Подлежит ремонту
1060100222 | Блок микропроцессорный релейной защиты БМРЗ-152-2-Е-М-КСЗ-61 | Механотроника |  |  | 8537109100 | Программируемые контроллеры с памятью на напряжение не более 1000 в | Нет | Защита и автоматика присоединений напряжением 6 - 35 кВ |  | MVRPT | BRZ | БМРЗ 50, 100, 120, 150, М4 серий | RAP | Релейная и дуговая защита | RPT | Релейная и дуговая защита | Не указано | Не указано |  | Россия | https://static-pcsp.systeme.ru/image/riVtXEJqKVZIgP4y657f10ebb1c651702826219.jpeg | https://static-pcsp.systeme.ru/image/riVtXEJqKVZIgP4y657f10ebb1c651702826219.jpeg | 1 | не указан | [8 empty] | https://api.systeme.ru/product/media/download/991358 | https://api.systeme.ru/product/media/download/988699 https://api.systeme.ru/product/media/download/988752 | https://api.systeme.ru/certificates/default/download/3258 https://api.systeme.ru/certificates/default/download/3492 https://api.systeme.ru/certificates/default/download/2918 | Д-ТР ТС-ЭМС Д-ТР ТС-НВО Реестр Минпромторга С-ТР ТС-ЭМС С-ТР ТС-НВО | ЕАЭС N RU Д-RU.РА02.В.32498_24 Реестровый номер 10301523 ЕАЭС RU С-RU.МЛ02.В.00052_19 |  |  |  | 629000 | штука |  | 1 | PCE | 1 | 1 | шт. |  | 35 | 26 | 26 | см. | 4.5 | кг. | Срок гарантии на данное оборудование составляет 5 лет с момента отгрузки со склада Систэм Электрик, с подтверждением соответствующим документом | Подлежит ремонту
1060100322 | Блок микропроцессорный релейной защиты БМРЗ-152-4-Е-М-КСЗ-61 | Механотроника |  |  | 8537109100 | Программируемые контроллеры с памятью на напряжение не более 1000 в | Нет | Защита и автоматика присоединений напряжением 6 - 35 кВ |  | MVRPT | BRZ | БМРЗ 50, 100, 120, 150, М4 серий | RAP | Релейная и дуговая защита | RPT | Релейная и дуговая защита | Не указано | Не указано |  | Россия | https://static-pcsp.systeme.ru/image/riVtXEJqKVZIgP4y657f10ebb1c651702826219.jpeg | https://static-pcsp.systeme.ru/image/riVtXEJqKVZIgP4y657f10ebb1c651702826219.jpeg | 1 | не указан | [8 empty] | https://api.systeme.ru/product/media/download/991358 | https://api.systeme.ru/product/media/download/988699 https://api.systeme.ru/product/media/download/988752 | https://api.systeme.ru/certificates/default/download/3258 https://api.systeme.ru/certificates/default/download/3492 https://api.systeme.ru/certificates/default/download/2918 | Д-ТР ТС-ЭМС Д-ТР ТС-НВО Реестр Минпромторга С-ТР ТС-ЭМС С-ТР ТС-НВО | ЕАЭС N RU Д-RU.РА02.В.32498_24 Реестровый номер 10301523 ЕАЭС RU С-RU.МЛ02.В.00052_19 |  |  |  | 649000 | штука |  | 1 | PCE | 1 | 1 | шт. |  | 35 | 26 | 26 | см. | 4.5 | кг. | Срок гарантии на данное оборудование составляет 5 лет с момента отгрузки со склада Систэм Электрик, с подтверждением соответствующим документом | Подлежит ремонту
1060100522 | Блок микропроцессорный релейной защиты БМРЗ-152-2-Е-ОМ-КСЗ-61 | Механотроника |  |  | 8537109100 | Программируемые контроллеры с памятью на напряжение не более 1000 в | Нет | Защита и автоматика присоединений напряжением 6 - 35 кВ |  | MVRPT | BRZ | БМРЗ 50, 100, 120, 150, М4 серий | RAP | Релейная и дуговая защита | RPT | Релейная и дуговая защита | Не указано | Не указано |  | Россия | https://static-pcsp.systeme.ru/image/riVtXEJqKVZIgP4y657f10ebb1c651702826219.jpeg | https://static-pcsp.systeme.ru/image/riVtXEJqKVZIgP4y657f10ebb1c651702826219.jpeg | 1 | не указан | [8 empty] | https://api.systeme.ru/product/media/download/991358 | https://api.systeme.ru/product/media/download/988699 https://api.systeme.ru/product/media/download/988752 | https://api.systeme.ru/certificates/default/download/3258 https://api.systeme.ru/certificates/default/download/3492 https://api.systeme.ru/certificates/default/download/2918 | Д-ТР ТС-ЭМС Д-ТР ТС-НВО Реестр Минпромторга С-ТР ТС-ЭМС С-ТР ТС-НВО | ЕАЭС N RU Д-RU.РА02.В.32498_24 Реестровый номер 10301523 ЕАЭС RU С-RU.МЛ02.В.00052_19 |  |  |  | 649000 | штука |  | 1 | PCE | 1 | 1 | шт. |  | 35 | 26 | 26 | см. | 4.5 | кг. | Срок гарантии на данное оборудование составляет 5 лет с момента отгрузки со склада Систэм Электрик, с подтверждением соответствующим документом | Подлежит ремонту
1060100622 | Блок микропроцессорный релейной защиты БМРЗ-152-4-Е-ОМ-КСЗ-61 | Механотроника |  |  | 8537109100 | Программируемые контроллеры с памятью на напряжение не более 1000 в | Нет | Защита и автоматика присоединений напряжением 6 - 35 кВ |  | MVRPT | BRZ | БМРЗ 50, 100, 120, 150, М4 серий | RAP | Релейная и дуговая защита | RPT | Релейная и дуговая защита | Не указано | Не указано |  | Россия | https://static-pcsp.systeme.ru/image/riVtXEJqKVZIgP4y657f10ebb1c651702826219.jpeg | https://static-pcsp.systeme.ru/image/riVtXEJqKVZIgP4y657f10ebb1c651702826219.jpeg | 1 | не указан | [8 empty] | https://api.systeme.ru/product/media/download/991358 | https://api.systeme.ru/product/media/download/988699 https://api.systeme.ru/product/media/download/988752 | https://api.systeme.ru/certificates/default/download/3258 https://api.systeme.ru/certificates/default/download/3492 https://api.systeme.ru/certificates/default/download/2918 | Д-ТР ТС-ЭМС Д-ТР ТС-НВО Реестр Минпромторга С-ТР ТС-ЭМС С-ТР ТС-НВО | ЕАЭС N RU Д-RU.РА02.В.32498_24 Реестровый номер 10301523 ЕАЭС RU С-RU.МЛ02.В.00052_19 |  |  |  | 669500 | штука |  | 1 | PCE | 1 | 1 | шт. |  | 35 | 26 | 26 | см. | 4.5 | кг. | Срок гарантии на данное оборудование составляет 5 лет с момента отгрузки со склада Систэм Электрик, с подтверждением соответствующим документом | Подлежит ремонту
1060100822 | Блок микропроцессорный релейной защиты БМРЗ-152-2-Е-М-БСК-61 | Механотроника |  |  | 8537109100 | Программируемые контроллеры с памятью на напряжение не более 1000 в | Нет | Защита и автоматика батареи статических конденсаторов 6 - 10 кВ |  | MVRPT | BRZ | БМРЗ 50, 100, 120, 150, М4 серий | RAP | Релейная и дуговая защита | RPT | Релейная и дуговая защита | Не указано | Не указано |  | Россия | https://static-pcsp.systeme.ru/image/riVtXEJqKVZIgP4y657f10ebb1c651702826219.jpeg | https://static-pcsp.systeme.ru/image/riVtXEJqKVZIgP4y657f10ebb1c651702826219.jpeg | 1 | не указан | [8 empty] | https://api.systeme.ru/product/media/download/991358 | https://api.systeme.ru/product/media/download/988695 https://api.systeme.ru/product/media/download/988752 | https://api.systeme.ru/certificates/default/download/3258 https://api.systeme.ru/certificates/default/download/3492 https://api.systeme.ru/certificates/default/download/2918 | Д-ТР ТС-ЭМС Д-ТР ТС-НВО Реестр Минпромторга С-ТР ТС-ЭМС С-ТР ТС-НВО | ЕАЭС N RU Д-RU.РА02.В.32498_24 Реестровый номер 10301523 ЕАЭС RU С-RU.МЛ02.В.00052_19 |  |  |  | 528500 | штука |  | 1 | PCE | 1 | 1 | шт. |  | 35 | 26 | 26 | см. | 4.5 | кг. | Срок гарантии на данное оборудование составляет 5 лет с момента отгрузки со склада Систэм Электрик, с подтверждением соответствующим документом | Подлежит ремонту
1060100922 | Блок микропроцессорный релейной защиты БМРЗ-152-4-Е-М-БСК-61 | Механотроника |  |  | 8537109100 | Программируемые контроллеры с памятью на напряжение не более 1000 в | Нет | Защита и автоматика батареи статических конденсаторов 6 - 10 кВ |  | MVRPT | BRZ | БМРЗ 50, 100, 120, 150, М4 серий | RAP | Релейная и дуговая защита | RPT | Релейная и дуговая защита | Не указано | Не указано |  | Россия | https://static-pcsp.systeme.ru/image/riVtXEJqKVZIgP4y657f10ebb1c651702826219.jpeg | https://static-pcsp.systeme.ru/image/riVtXEJqKVZIgP4y657f10ebb1c651702826219.jpeg | 1 | не указан | [8 empty] | https://api.systeme.ru/product/media/download/991358 | https://api.systeme.ru/product/media/download/988695 https://api.systeme.ru/product/media/download/988752 | https://api.systeme.ru/certificates/default/download/3258 https://api.systeme.ru/certificates/default/download/3492 https://api.systeme.ru/certificates/default/download/2918 | Д-ТР ТС-ЭМС Д-ТР ТС-НВО Реестр Минпромторга С-ТР ТС-ЭМС С-ТР ТС-НВО | ЕАЭС N RU Д-RU.РА02.В.32498_24 Реестровый номер 10301523 ЕАЭС RU С-RU.МЛ02.В.00052_19 |  |  |  | 549000 | штука |  | 1 | PCE | 1 | 1 | шт. |  | 35 | 26 | 26 | см. | 4.5 | кг. | Срок гарантии на данное оборудование составляет 5 лет с момента отгрузки со склада Систэм Электрик, с подтверждением соответствующим документом | Подлежит ремонту
1060101122 | Блок микропроцессорный релейной защиты БМРЗ-152-2-Е-ОМ-БСК-61 | Механотроника |  |  | 8537109100 | Программируемые контроллеры с памятью на напряжение не более 1000 в | Нет | Защита и автоматика батареи статических конденсаторов 6 - 10 кВ |  | MVRPT | BRZ | БМРЗ 50, 100, 120, 150, М4 серий | RAP | Релейная и дуговая защита | RPT | Релейная и дуговая защита | Не указано | Не указано |  | Россия | https://static-pcsp.systeme.ru/image/riVtXEJqKVZIgP4y657f10ebb1c651702826219.jpeg | https://static-pcsp.systeme.ru/image/riVtXEJqKVZIgP4y657f10ebb1c651702826219.jpeg | 1 | не указан | [8 empty] | https://api.systeme.ru/product/media/download/991358 | https://api.systeme.ru/product/media/download/988695 https://api.systeme.ru/product/media/download/988752 | https://api.systeme.ru/certificates/default/download/3258 https://api.systeme.ru/certificates/default/download/3492 https://api.systeme.ru/certificates/default/download/2918 | Д-ТР ТС-ЭМС Д-ТР ТС-НВО Реестр Минпромторга С-ТР ТС-ЭМС С-ТР ТС-НВО | ЕАЭС N RU Д-RU.РА02.В.32498_24 Реестровый номер 10301523 ЕАЭС RU С-RU.МЛ02.В.00052_19 |  |  |  | 549000 | штука |  | 1 | PCE | 1 | 1 | шт. |  | 35 | 26 | 26 | см. | 4.5 | кг. | Срок гарантии на данное оборудование составляет 5 лет с момента отгрузки со склада Систэм Электрик, с подтверждением соответствующим документом | Подлежит ремонту
1060101222 | Блок микропроцессорный релейной защиты БМРЗ-152-4-Е-ОМ-БСК-61 | Механотроника |  |  | 8537109100 | Программируемые контроллеры с памятью на напряжение не более 1000 в | Нет | Защита и автоматика батареи статических конденсаторов 6 - 10 кВ |  | MVRPT | BRZ | БМРЗ 50, 100, 120, 150, М4 серий | RAP | Релейная и дуговая защита | RPT | Релейная и дуговая защита | Не указано | Не указано |  | Россия | https://static-pcsp.systeme.ru/image/riVtXEJqKVZIgP4y657f10ebb1c651702826219.jpeg | https://static-pcsp.systeme.ru/image/riVtXEJqKVZIgP4y657f10ebb1c651702826219.jpeg | 1 | не указан | [8 empty] | https://api.systeme.ru/product/media/download/991358 | https://api.systeme.ru/product/media/download/988695 https://api.systeme.ru/product/media/download/988752 | https://api.systeme.ru/certificates/default/download/3258 https://api.systeme.ru/certificates/default/download/3492 https://api.systeme.ru/certificates/default/download/2918 | Д-ТР ТС-ЭМС Д-ТР ТС-НВО Реестр Минпромторга С-ТР ТС-ЭМС С-ТР ТС-НВО | ЕАЭС N RU Д-RU.РА02.В.32498_24 Реестровый номер 10301523 ЕАЭС RU С-RU.МЛ02.В.00052_19 |  |  |  | 569500 | штука |  | 1 | PCE | 1 | 1 | шт. |  | 35 | 26 | 26 | см. | 4.5 | кг. | Срок гарантии на данное оборудование составляет 5 лет с момента отгрузки со склада Систэм Электрик, с подтверждением соответствующим документом | Подлежит ремонту
1060101422 | Блок микропроцессорный релейной защиты БМРЗ-152-2-Е-М-ЭД-61 | Механотроника |  |  | 8537109100 | Программируемые контроллеры с памятью на напряжение не более 1000 в | Нет | Защита и автоматика синхронных и асинхронных ЭД напряжением 6 - 10 кВ |  | MVRPT | BRZ | БМРЗ 50, 100, 120, 150, М4 серий | RAP | Релейная и дуговая защита | RPT | Релейная и дуговая защита | Не указано | Не указано |  | Россия | https://static-pcsp.systeme.ru/image/riVtXEJqKVZIgP4y657f10ebb1c651702826219.jpeg | https://static-pcsp.systeme.ru/image/riVtXEJqKVZIgP4y657f10ebb1c651702826219.jpeg | 1 | не указан | [8 empty] | https://api.systeme.ru/product/media/download/991358 | https://api.systeme.ru/product/media/download/988703 | https://api.systeme.ru/certificates/default/download/3258 https://api.systeme.ru/certificates/default/download/3492 https://api.systeme.ru/certificates/default/download/2918 | Д-ТР ТС-ЭМС Д-ТР ТС-НВО Реестр Минпромторга С-ТР ТС-ЭМС С-ТР ТС-НВО | ЕАЭС N RU Д-RU.РА02.В.32498_24 Реестровый номер 10301523 ЕАЭС RU С-RU.МЛ02.В.00052_19 |  |  |  | 528500 | штука |  | 1 | PCE | 1 | 1 | шт. |  | 35 | 26 | 26 | см. | 4.5 | кг. | Срок гарантии на данное оборудование составляет 5 лет с момента отгрузки со склада Систэм Электрик, с подтверждением соответствующим документом | Подлежит ремонту
1060101522 | Блок микропроцессорный релейной защиты БМРЗ-152-4-Е-М-ЭД-61 | Механотроника |  |  | 8537109100 | Программируемые контроллеры с памятью на напряжение не более 1000 в | Нет | Защита и автоматика синхронных и асинхронных ЭД напряжением 6 - 10 кВ |  | MVRPT | BRZ | БМРЗ 50, 100, 120, 150, М4 серий | RAP | Релейная и дуговая защита | RPT | Релейная и дуговая защита | Не указано | Не указано |  | Россия | https://static-pcsp.systeme.ru/image/riVtXEJqKVZIgP4y657f10ebb1c651702826219.jpeg | https://static-pcsp.systeme.ru/image/riVtXEJqKVZIgP4y657f10ebb1c651702826219.jpeg | 1 | не указан | [8 empty] | https://api.systeme.ru/product/media/download/991358 | https://api.systeme.ru/product/media/download/988703 | https://api.systeme.ru/certificates/default/download/3258 https://api.systeme.ru/certificates/default/download/3492 https://api.systeme.ru/certificates/default/download/2918 | Д-ТР ТС-ЭМС Д-ТР ТС-НВО Реестр Минпромторга С-ТР ТС-ЭМС С-ТР ТС-НВО | ЕАЭС N RU Д-RU.РА02.В.32498_24 Реестровый номер 10301523 ЕАЭС RU С-RU.МЛ02.В.00052_19 |  |  |  | 549000 | штука |  | 1 | PCE | 1 | 1 | шт. |  | 35 | 26 | 26 | см. | 4.5 | кг. | Срок гарантии на данное оборудование составляет 5 лет с момента отгрузки со склада Систэм Электрик, с подтверждением соответствующим документом | Подлежит ремонту
1060101722 | Блок микропроцессорный релейной защиты БМРЗ-152-2-Е-ОМ-ЭД-61 | Механотроника |  |  | 8537109100 | Программируемые контроллеры с памятью на напряжение не более 1000 в | Нет | Защита и автоматика синхронных и асинхронных ЭД напряжением 6 - 10 кВ |  | MVRPT | BRZ | БМРЗ 50, 100, 120, 150, М4 серий | RAP | Релейная и дуговая защита | RPT | Релейная и дуговая защита | Не указано | Не указано |  | Россия | https://static-pcsp.systeme.ru/image/riVtXEJqKVZIgP4y657f10ebb1c651702826219.jpeg | https://static-pcsp.systeme.ru/image/riVtXEJqKVZIgP4y657f10ebb1c651702826219.jpeg | 1 | не указан | [8 empty] | https://api.systeme.ru/product/media/download/991358 | https://api.systeme.ru/product/media/download/988703 | https://api.systeme.ru/certificates/default/download/3258 https://api.systeme.ru/certificates/default/download/3492 https://api.systeme.ru/certificates/default/download/2918 | Д-ТР ТС-ЭМС Д-ТР ТС-НВО Реестр Минпромторга С-ТР ТС-ЭМС С-ТР ТС-НВО | ЕАЭС N RU Д-RU.РА02.В.32498_24 Реестровый номер 10301523 ЕАЭС RU С-RU.МЛ02.В.00052_19 |  |  |  | 549000 | штука |  | 1 | PCE | 1 | 1 | шт. |  | 35 | 26 | 26 | см. | 4.5 | кг. | Срок гарантии на данное оборудование составляет 5 лет с момента отгрузки со склада Систэм Электрик, с подтверждением соответствующим документом | Подлежит ремонту
1060101822 | Блок микропроцессорный релейной защиты БМРЗ-152-4-Е-ОМ-ЭД-61 | Механотроника |  |  | 8537109100 | Программируемые контроллеры с памятью на напряжение не более 1000 в | Нет | Защита и автоматика синхронных и асинхронных ЭД напряжением 6 - 10 кВ |  | MVRPT | BRZ | БМРЗ 50, 100, 120, 150, М4 серий | RAP | Релейная и дуговая защита | RPT | Релейная и дуговая защита | Не указано | Не указано |  | Россия | https://static-pcsp.systeme.ru/image/riVtXEJqKVZIgP4y657f10ebb1c651702826219.jpeg | https://static-pcsp.systeme.ru/image/riVtXEJqKVZIgP4y657f10ebb1c651702826219.jpeg | 1 | не указан | [8 empty] | https://api.systeme.ru/product/media/download/991358 | https://api.systeme.ru/product/media/download/988703 | https://api.systeme.ru/certificates/default/download/3258 https://api.systeme.ru/certificates/default/download/3492 https://api.systeme.ru/certificates/default/download/2918 | Д-ТР ТС-ЭМС Д-ТР ТС-НВО Реестр Минпромторга С-ТР ТС-ЭМС С-ТР ТС-НВО | ЕАЭС N RU Д-RU.РА02.В.32498_24 Реестровый номер 10301523 ЕАЭС RU С-RU.МЛ02.В.00052_19 |  |  |  | 569500 | штука |  | 1 | PCE | 1 | 1 | шт. |  | 35 | 26 | 26 | см. | 4.5 | кг. | Срок гарантии на данное оборудование составляет 5 лет с момента отгрузки со склада Систэм Электрик, с подтверждением соответствующим документом | Подлежит ремонту
1060400222 | Блок микропроцессорный релейной защиты БМРЗ-153-2-Е-М-УЗТ-61 | Механотроника |  |  | 8537109100 | Программируемые контроллеры с памятью на напряжение не более 1000 в | Нет | Универсальная защита (диффренсальная и резервные защиты) двухобмоточных трансформаторов с высшим напряжением до 110 кВ, а также токоограничивающих реакторов, шин, ошиновок и линий электропередачи малой протяженности |  | MVRPT | BRZ | БМРЗ 50, 100, 120, 150, М4 серий | RAP | Релейная и дуговая защита | RPT | Релейная и дуговая защита | Не указано | Не указано |  | Россия | https://static-pcsp.systeme.ru/image/riVtXEJqKVZIgP4y657f10ebb1c651702826219.jpeg | https://static-pcsp.systeme.ru/image/riVtXEJqKVZIgP4y657f10ebb1c651702826219.jpeg | 1 | не указан | [8 empty] | https://api.systeme.ru/product/media/download/991358 | https://api.systeme.ru/product/media/download/988705 | https://api.systeme.ru/certificates/default/download/3258 https://api.systeme.ru/certificates/default/download/3492 https://api.systeme.ru/certificates/default/download/2918 | Д-ТР ТС-ЭМС Д-ТР ТС-НВО Реестр Минпромторга С-ТР ТС-ЭМС С-ТР ТС-НВО | ЕАЭС N RU Д-RU.РА02.В.32498_24 Реестровый номер 10301523 ЕАЭС RU С-RU.МЛ02.В.00052_19 |  |  |  | 723500 | штука |  | 1 | PCE | 1 | 1 | шт. |  | 35 | 26 | 26 | см. | 4.5 | кг. | Срок гарантии на данное оборудование составляет 5 лет с момента отгрузки со склада Систэм Электрик, с подтверждением соответствующим документом | Подлежит ремонту
1060400322 | Блок микропроцессорный релейной защиты БМРЗ-153-4-Е-М-УЗТ-61 | Механотроника |  |  | 8537109100 | Программируемые контроллеры с памятью на напряжение не более 1000 в | Нет | Универсальная защита (диффренсальная и резервные защиты) двухобмоточных трансформаторов с высшим напряжением до 110 кВ, а также токоограничивающих реакторов, шин, ошиновок и линий электропередачи малой протяженности |  | MVRPT | BRZ | БМРЗ 50, 100, 120, 150, М4 серий | RAP | Релейная и дуговая защита | RPT | Релейная и дуговая защита | Не указано | Не указано |  | Россия | https://static-pcsp.systeme.ru/image/riVtXEJqKVZIgP4y657f10ebb1c651702826219.jpeg | https://static-pcsp.systeme.ru/image/riVtXEJqKVZIgP4y657f10ebb1c651702826219.jpeg | 1 | не указан | [8 empty] | https://api.systeme.ru/product/media/download/991358 | https://api.systeme.ru/product/media/download/988705 | https://api.systeme.ru/certificates/default/download/3258 https://api.systeme.ru/certificates/default/download/3492 https://api.systeme.ru/certificates/default/download/2918 | Д-ТР ТС-ЭМС Д-ТР ТС-НВО Реестр Минпромторга С-ТР ТС-ЭМС С-ТР ТС-НВО | ЕАЭС N RU Д-RU.РА02.В.32498_24 Реестровый номер 10301523 ЕАЭС RU С-RU.МЛ02.В.00052_19 |  |  |  | 743000 | штука |  | 1 | PCE | 1 | 1 | шт. |  | 35 | 26 | 26 | см. | 4.5 | кг. | Срок гарантии на данное оборудование составляет 5 лет с момента отгрузки со склада Систэм Электрик, с подтверждением соответствующим документом | Подлежит ремонту
1060400522 | Блок микропроцессорный релейной защиты БМРЗ-153-2-Е-OМ-УЗТ-61 | Механотроника |  |  | 8537109100 | Программируемые контроллеры с памятью на напряжение не более 1000 в | Нет | Универсальная защита (диффренсальная и резервные защиты) двухобмоточных трансформаторов с высшим напряжением до 110 кВ, а также токоограничивающих реакторов, шин, ошиновок и линий электропередачи малой протяженности |  | MVRPT | BRZ | БМРЗ 50, 100, 120, 150, М4 серий | RAP | Релейная и дуговая защита | RPT | Релейная и дуговая защита | Не указано | Не указано |  | Россия | https://static-pcsp.systeme.ru/image/riVtXEJqKVZIgP4y657f10ebb1c651702826219.jpeg | https://static-pcsp.systeme.ru/image/riVtXEJqKVZIgP4y657f10ebb1c651702826219.jpeg | 1 | не указан | [8 empty] | https://api.systeme.ru/product/media/download/991358 | https://api.systeme.ru/product/media/download/988705 | https://api.systeme.ru/certificates/default/download/3258 https://api.systeme.ru/certificates/default/download/3492 https://api.systeme.ru/certificates/default/download/2918 | Д-ТР ТС-ЭМС Д-ТР ТС-НВО Реестр Минпромторга С-ТР ТС-ЭМС С-ТР ТС-НВО | ЕАЭС N RU Д-RU.РА02.В.32498_24 Реестровый номер 10301523 ЕАЭС RU С-RU.МЛ02.В.00052_19 |  |  |  | 743000 | штука |  | 1 | PCE | 1 | 1 | шт. |  | 35 | 26 | 26 | см. | 4.5 | кг. | Срок гарантии на данное оборудование составляет 5 лет с момента отгрузки со склада Систэм Электрик, с подтверждением соответствующим документом | Подлежит ремонту
1060400622 | Блок микропроцессорный релейной защиты БМРЗ-153-4-Е-OМ-УЗТ-61 | Механотроника |  |  | 8537109100 | Программируемые контроллеры с памятью на напряжение не более 1000 в | Нет | Универсальная защита (диффренсальная и резервные защиты) двухобмоточных трансформаторов с высшим напряжением до 110 кВ, а также токоограничивающих реакторов, шин, ошиновок и линий электропередачи малой протяженности |  | MVRPT | BRZ | БМРЗ 50, 100, 120, 150, М4 серий | RAP | Релейная и дуговая защита | RPT | Релейная и дуговая защита | Не указано | Не указано |  | Россия | https://static-pcsp.systeme.ru/image/riVtXEJqKVZIgP4y657f10ebb1c651702826219.jpeg | https://static-pcsp.systeme.ru/image/riVtXEJqKVZIgP4y657f10ebb1c651702826219.jpeg | 1 | не указан | [8 empty] | https://api.systeme.ru/product/media/download/991358 | https://api.systeme.ru/product/media/download/988705 | https://api.systeme.ru/certificates/default/download/3258 https://api.systeme.ru/certificates/default/download/3492 https://api.systeme.ru/certificates/default/download/2918 | Д-ТР ТС-ЭМС Д-ТР ТС-НВО Реестр Минпромторга С-ТР ТС-ЭМС С-ТР ТС-НВО | ЕАЭС N RU Д-RU.РА02.В.32498_24 Реестровый номер 10301523 ЕАЭС RU С-RU.МЛ02.В.00052_19 |  |  |  | 763500 | штука |  | 1 | PCE | 1 | 1 | шт. |  | 35 | 26 | 26 | см. | 4.5 | кг. | Срок гарантии на данное оборудование составляет 5 лет с момента отгрузки со склада Систэм Электрик, с подтверждением соответствующим документом | Подлежит ремонту
1060600222 | Блок микропроцессорный релейной защиты БМРЗ-162-2-Е-М-КСЗ-61 | Механотроника |  |  | 8537109100 | Программируемые контроллеры с памятью на напряжение не более 1000 в | Нет | Защита и автоматика присоединений напряжением 6 - 35 кВ |  | MVRPT | BRZ | БМРЗ 50, 100, 120, 150, М4 серий | RAP | Релейная и дуговая защита | RPT | Релейная и дуговая защита | Не указано | Не указано |  | Россия | https://static-pcsp.systeme.ru/image/riVtXEJqKVZIgP4y657f10ebb1c651702826219.jpeg | https://static-pcsp.systeme.ru/image/riVtXEJqKVZIgP4y657f10ebb1c651702826219.jpeg | 1 | не указан | [8 empty] | https://api.systeme.ru/product/media/download/991358 |  | https://api.systeme.ru/certificates/default/download/3258 https://api.systeme.ru/certificates/default/download/3492 https://api.systeme.ru/certificates/default/download/2918 | Д-ТР ТС-ЭМС Д-ТР ТС-НВО Реестр Минпромторга С-ТР ТС-ЭМС С-ТР ТС-НВО | ЕАЭС N RU Д-RU.РА02.В.32498_24 Реестровый номер 10301523 ЕАЭС RU С-RU.МЛ02.В.00052_19 |  |  |  | 629000 | штука |  | 1 | PCE | 1 | 1 | шт. |  | 35 | 26 | 26 | см. | 4.5 | кг. | Срок гарантии на данное оборудование составляет 5 лет с момента отгрузки со склада Систэм Электрик, с подтверждением соответствующим документом | Подлежит ремонту
1060600322 | Блок микропроцессорный релейной защиты БМРЗ-162-4-Е-М-КСЗ-61 | Механотроника |  |  | 8537109100 | Программируемые контроллеры с памятью на напряжение не более 1000 в | Нет | Защита и автоматика присоединений напряжением 6 - 35 кВ |  | MVRPT | BRZ | БМРЗ 50, 100, 120, 150, М4 серий | RAP | Релейная и дуговая защита | RPT | Релейная и дуговая защита | Не указано | Не указано |  | Россия | https://static-pcsp.systeme.ru/image/riVtXEJqKVZIgP4y657f10ebb1c651702826219.jpeg | https://static-pcsp.systeme.ru/image/riVtXEJqKVZIgP4y657f10ebb1c651702826219.jpeg | 1 | не указан | [8 empty] | https://api.systeme.ru/product/media/download/991358 |  | https://api.systeme.ru/certificates/default/download/3258 https://api.systeme.ru/certificates/default/download/3492 https://api.systeme.ru/certificates/default/download/2918 | Д-ТР ТС-ЭМС Д-ТР ТС-НВО Реестр Минпромторга С-ТР ТС-ЭМС С-ТР ТС-НВО | ЕАЭС N RU Д-RU.РА02.В.32498_24 Реестровый номер 10301523 ЕАЭС RU С-RU.МЛ02.В.00052_19 |  |  |  | 649000 | штука |  | 1 | PCE | 1 | 1 | шт. |  | 35 | 26 | 26 | см. | 4.5 | кг. | Срок гарантии на данное оборудование составляет 5 лет с момента отгрузки со склада Систэм Электрик, с подтверждением соответствующим документом | Подлежит ремонту
1060600522 | Блок микропроцессорный релейной защиты БМРЗ-162-2-Е-ОМ-КСЗ-61 | Механотроника |  |  | 8537109100 | Программируемые контроллеры с памятью на напряжение не более 1000 в | Нет | Защита и автоматика присоединений напряжением 6 - 35 кВ |  | MVRPT | BRZ | БМРЗ 50, 100, 120, 150, М4 серий | RAP | Релейная и дуговая защита | RPT | Релейная и дуговая защита | Не указано | Не указано |  | Россия | https://static-pcsp.systeme.ru/image/riVtXEJqKVZIgP4y657f10ebb1c651702826219.jpeg | https://static-pcsp.systeme.ru/image/riVtXEJqKVZIgP4y657f10ebb1c651702826219.jpeg | 1 | не указан | [8 empty] | https://api.systeme.ru/product/media/download/991358 |  | https://api.systeme.ru/certificates/default/download/3258 https://api.systeme.ru/certificates/default/download/3492 https://api.systeme.ru/certificates/default/download/2918 | Д-ТР ТС-ЭМС Д-ТР ТС-НВО Реестр Минпромторга С-ТР ТС-ЭМС С-ТР ТС-НВО | ЕАЭС N RU Д-RU.РА02.В.32498_24 Реестровый номер 10301523 ЕАЭС RU С-RU.МЛ02.В.00052_19 |  |  |  | 649000 | штука |  | 1 | PCE | 1 | 1 | шт. |  | 35 | 26 | 26 | см. | 4.5 | кг. | Срок гарантии на данное оборудование составляет 5 лет с момента отгрузки со склада Систэм Электрик, с подтверждением соответствующим документом | Подлежит ремонту
1060600622 | Блок микропроцессорный релейной защиты БМРЗ-162-4-Е-ОМ-КСЗ-61 | Механотроника |  |  | 8537109100 | Программируемые контроллеры с памятью на напряжение не более 1000 в | Нет | Защита и автоматика присоединений напряжением 6 - 35 кВ |  | MVRPT | BRZ | БМРЗ 50, 100, 120, 150, М4 серий | RAP | Релейная и дуговая защита | RPT | Релейная и дуговая защита | Не указано | Не указано |  | Россия | https://static-pcsp.systeme.ru/image/riVtXEJqKVZIgP4y657f10ebb1c651702826219.jpeg | https://static-pcsp.systeme.ru/image/riVtXEJqKVZIgP4y657f10ebb1c651702826219.jpeg | 1 | не указан | [8 empty] | https://api.systeme.ru/product/media/download/991358 |  | https://api.systeme.ru/certificates/default/download/3258 https://api.systeme.ru/certificates/default/download/3492 https://api.systeme.ru/certificates/default/download/2918 | Д-ТР ТС-ЭМС Д-ТР ТС-НВО Реестр Минпромторга С-ТР ТС-ЭМС С-ТР ТС-НВО | ЕАЭС N RU Д-RU.РА02.В.32498_24 Реестровый номер 10301523 ЕАЭС RU С-RU.МЛ02.В.00052_19 |  |  |  | 669500 | штука |  | 1 | PCE | 1 | 1 | шт. |  | 35 | 26 | 26 | см. | 4.5 | кг. | Срок гарантии на данное оборудование составляет 5 лет с момента отгрузки со склада Систэм Электрик, с подтверждением соответствующим документом | Подлежит ремонту
1060600822 | Блок микропроцессорный релейной защиты БМРЗ-162-2-Е-М-БСК-61 | Механотроника |  |  | 8537109100 | Программируемые контроллеры с памятью на напряжение не более 1000 в | Нет | Защита и автоматика батареи статических конденсаторов 6 - 10 кВ |  | MVRPT | BRZ | БМРЗ 50, 100, 120, 150, М4 серий | RAP | Релейная и дуговая защита | RPT | Релейная и дуговая защита | Не указано | Не указано |  | Россия | https://static-pcsp.systeme.ru/image/riVtXEJqKVZIgP4y657f10ebb1c651702826219.jpeg | https://static-pcsp.systeme.ru/image/riVtXEJqKVZIgP4y657f10ebb1c651702826219.jpeg | 1 | не указан | [8 empty] | https://api.systeme.ru/product/media/download/991358 | https://api.systeme.ru/product/media/download/988719 https://api.systeme.ru/product/media/download/988752 | https://api.systeme.ru/certificates/default/download/3258 https://api.systeme.ru/certificates/default/download/3492 https://api.systeme.ru/certificates/default/download/2918 | Д-ТР ТС-ЭМС Д-ТР ТС-НВО Реестр Минпромторга С-ТР ТС-ЭМС С-ТР ТС-НВО | ЕАЭС N RU Д-RU.РА02.В.32498_24 Реестровый номер 10301523 ЕАЭС RU С-RU.МЛ02.В.00052_19 |  |  |  | 528500 | штука |  | 1 | PCE | 1 | 1 | шт. |  | 35 | 26 | 26 | см. | 4.5 | кг. | Срок гарантии на данное оборудование составляет 5 лет с момента отгрузки со склада Систэм Электрик, с подтверждением соответствующим документом | Подлежит ремонту
1060600922 | Блок микропроцессорный релейной защиты БМРЗ-162-4-Е-М-БСК-61 | Механотроника |  |  | 8537109100 | Программируемые контроллеры с памятью на напряжение не более 1000 в | Нет | Защита и автоматика батареи статических конденсаторов 6 - 10 кВ |  | MVRPT | BRZ | БМРЗ 50, 100, 120, 150, М4 серий | RAP | Релейная и дуговая защита | RPT | Релейная и дуговая защита | Не указано | Не указано |  | Россия | https://static-pcsp.systeme.ru/image/riVtXEJqKVZIgP4y657f10ebb1c651702826219.jpeg | https://static-pcsp.systeme.ru/image/riVtXEJqKVZIgP4y657f10ebb1c651702826219.jpeg | 1 | не указан | [8 empty] | https://api.systeme.ru/product/media/download/991358 | https://api.systeme.ru/product/media/download/988719 https://api.systeme.ru/product/media/download/988752 | https://api.systeme.ru/certificates/default/download/3258 https://api.systeme.ru/certificates/default/download/3492 https://api.systeme.ru/certificates/default/download/2918 | Д-ТР ТС-ЭМС Д-ТР ТС-НВО Реестр Минпромторга С-ТР ТС-ЭМС С-ТР ТС-НВО | ЕАЭС N RU Д-RU.РА02.В.32498_24 Реестровый номер 10301523 ЕАЭС RU С-RU.МЛ02.В.00052_19 |  |  |  | 549000 | штука |  | 1 | PCE | 1 | 1 | шт. |  | 35 | 26 | 26 | см. | 4.5 | кг. | Срок гарантии на данное оборудование составляет 5 лет с момента отгрузки со склада Систэм Электрик, с подтверждением соответствующим документом | Подлежит ремонту
1060601122 | Блок микропроцессорный релейной защиты БМРЗ-162-2-Е-ОМ-БСК-61 | Механотроника |  |  | 8537109100 | Программируемые контроллеры с памятью на напряжение не более 1000 в | Нет | Защита и автоматика батареи статических конденсаторов 6 - 10 кВ |  | MVRPT | BRZ | БМРЗ 50, 100, 120, 150, М4 серий | RAP | Релейная и дуговая защита | RPT | Релейная и дуговая защита | Не указано | Не указано |  | Россия | https://static-pcsp.systeme.ru/image/riVtXEJqKVZIgP4y657f10ebb1c651702826219.jpeg | https://static-pcsp.systeme.ru/image/riVtXEJqKVZIgP4y657f10ebb1c651702826219.jpeg | 1 | не указан | [8 empty] | https://api.systeme.ru/product/media/download/991358 | https://api.systeme.ru/product/media/download/988719 https://api.systeme.ru/product/media/download/988752 | https://api.systeme.ru/certificates/default/download/3258 https://api.systeme.ru/certificates/default/download/3492 https://api.systeme.ru/certificates/default/download/2918 | Д-ТР ТС-ЭМС Д-ТР ТС-НВО Реестр Минпромторга С-ТР ТС-ЭМС С-ТР ТС-НВО | ЕАЭС N RU Д-RU.РА02.В.32498_24 Реестровый номер 10301523 ЕАЭС RU С-RU.МЛ02.В.00052_19 |  |  |  | 549000 | штука |  | 1 | PCE | 1 | 1 | шт. |  | 35 | 26 | 26 | см. | 4.5 | кг. | Срок гарантии на данное оборудование составляет 5 лет с момента отгрузки со склада Систэм Электрик, с подтверждением соответствующим документом | Подлежит ремонту
1060601222 | Блок микропроцессорный релейной защиты БМРЗ-162-4-Е-ОМ-БСК-61 | Механотроника |  |  | 8537109100 | Программируемые контроллеры с памятью на напряжение не более 1000 в | Нет | Защита и автоматика батареи статических конденсаторов 6 - 10 кВ |  | MVRPT | BRZ | БМРЗ 50, 100, 120, 150, М4 серий | RAP | Релейная и дуговая защита | RPT | Релейная и дуговая защита | Не указано | Не указано |  | Россия | https://static-pcsp.systeme.ru/image/riVtXEJqKVZIgP4y657f10ebb1c651702826219.jpeg | https://static-pcsp.systeme.ru/image/riVtXEJqKVZIgP4y657f10ebb1c651702826219.jpeg | 1 | не указан | [8 empty] | https://api.systeme.ru/product/media/download/991358 | https://api.systeme.ru/product/media/download/988719 https://api.systeme.ru/product/media/download/988752 | https://api.systeme.ru/certificates/default/download/3258 https://api.systeme.ru/certificates/default/download/3492 https://api.systeme.ru/certificates/default/download/2918 | Д-ТР ТС-ЭМС Д-ТР ТС-НВО Реестр Минпромторга С-ТР ТС-ЭМС С-ТР ТС-НВО | ЕАЭС N RU Д-RU.РА02.В.32498_24 Реестровый номер 10301523 ЕАЭС RU С-RU.МЛ02.В.00052_19 |  |  |  | 569500 | штука |  | 1 | PCE | 1 | 1 | шт. |  | 35 | 26 | 26 | см. | 4.5 | кг. | Срок гарантии на данное оборудование составляет 5 лет с момента отгрузки со склада Систэм Электрик, с подтверждением соответствующим документом | Подлежит ремонту
1060601422 | Блок микропроцессорный релейной защиты БМРЗ-162-2-Е-М-ЭД-61 | Механотроника |  |  | 8537109100 | Программируемые контроллеры с памятью на напряжение не более 1000 в | Нет | Защита и автоматика синхронных и асинхронных ЭД напряжением 6 - 10 кВ |  | MVRPT | BRZ | БМРЗ 50, 100, 120, 150, М4 серий | RAP | Релейная и дуговая защита | RPT | Релейная и дуговая защита | Не указано | Не указано |  | Россия | https://static-pcsp.systeme.ru/image/riVtXEJqKVZIgP4y657f10ebb1c651702826219.jpeg | https://static-pcsp.systeme.ru/image/riVtXEJqKVZIgP4y657f10ebb1c651702826219.jpeg | 1 | не указан | [8 empty] | https://api.systeme.ru/product/media/download/991358 | https://api.systeme.ru/product/media/download/988726 | https://api.systeme.ru/certificates/default/download/3258 https://api.systeme.ru/certificates/default/download/3492 https://api.systeme.ru/certificates/default/download/2918 | Д-ТР ТС-ЭМС Д-ТР ТС-НВО Реестр Минпромторга С-ТР ТС-ЭМС С-ТР ТС-НВО | ЕАЭС N RU Д-RU.РА02.В.32498_24 Реестровый номер 10301523 ЕАЭС RU С-RU.МЛ02.В.00052_19 |  |  |  | 528500 | штука |  | 1 | PCE | 1 | 1 | шт. |  | 35 | 26 | 26 | см. | 4.5 | кг. | Срок гарантии на данное оборудование составляет 5 лет с момента отгрузки со склада Систэм Электрик, с подтверждением соответствующим документом | Подлежит ремонту
1060601522 | Блок микропроцессорный релейной защиты БМРЗ-162-4-Е-М-ЭД-61 | Механотроника |  |  | 8537109100 | Программируемые контроллеры с памятью на напряжение не более 1000 в | Нет | Защита и автоматика синхронных и асинхронных ЭД напряжением 6 - 10 кВ |  | MVRPT | BRZ | БМРЗ 50, 100, 120, 150, М4 серий | RAP | Релейная и дуговая защита | RPT | Релейная и дуговая защита | Не указано | Не указано |  | Россия | https://static-pcsp.systeme.ru/image/riVtXEJqKVZIgP4y657f10ebb1c651702826219.jpeg | https://static-pcsp.systeme.ru/image/riVtXEJqKVZIgP4y657f10ebb1c651702826219.jpeg | 1 | не указан | [8 empty] | https://api.systeme.ru/product/media/download/991358 | https://api.systeme.ru/product/media/download/988726 | https://api.systeme.ru/certificates/default/download/3258 https://api.systeme.ru/certificates/default/download/3492 https://api.systeme.ru/certificates/default/download/2918 | Д-ТР ТС-ЭМС Д-ТР ТС-НВО Реестр Минпромторга С-ТР ТС-ЭМС С-ТР ТС-НВО | ЕАЭС N RU Д-RU.РА02.В.32498_24 Реестровый номер 10301523 ЕАЭС RU С-RU.МЛ02.В.00052_19 |  |  |  | 549000 | штука |  | 1 | PCE | 1 | 1 | шт. |  | 35 | 26 | 26 | см. | 4.5 | кг. | Срок гарантии на данное оборудование составляет 5 лет с момента отгрузки со склада Систэм Электрик, с подтверждением соответствующим документом | Подлежит ремонту
1060601722 | Блок микропроцессорный релейной защиты БМРЗ-162-2-Е-ОМ-ЭД-61 | Механотроника |  |  | 8537109100 | Программируемые контроллеры с памятью на напряжение не более 1000 в | Нет | Защита и автоматика синхронных и асинхронных ЭД напряжением 6 - 10 кВ |  | MVRPT | BRZ | БМРЗ 50, 100, 120, 150, М4 серий | RAP | Релейная и дуговая защита | RPT | Релейная и дуговая защита | Не указано | Не указано |  | Россия | https://static-pcsp.systeme.ru/image/riVtXEJqKVZIgP4y657f10ebb1c651702826219.jpeg | https://static-pcsp.systeme.ru/image/riVtXEJqKVZIgP4y657f10ebb1c651702826219.jpeg | 1 | не указан | [8 empty] | https://api.systeme.ru/product/media/download/991358 | https://api.systeme.ru/product/media/download/988726 | https://api.systeme.ru/certificates/default/download/3258 https://api.systeme.ru/certificates/default/download/3492 https://api.systeme.ru/certificates/default/download/2918 | Д-ТР ТС-ЭМС Д-ТР ТС-НВО Реестр Минпромторга С-ТР ТС-ЭМС С-ТР ТС-НВО | ЕАЭС N RU Д-RU.РА02.В.32498_24 Реестровый номер 10301523 ЕАЭС RU С-RU.МЛ02.В.00052_19 |  |  |  | 549000 | штука |  | 1 | PCE | 1 | 1 | шт. |  | 35 | 26 | 26 | см. | 4.5 | кг. | Срок гарантии на данное оборудование составляет 5 лет с момента отгрузки со склада Систэм Электрик, с подтверждением соответствующим документом | Подлежит ремонту
1060601822 | Блок микропроцессорный релейной защиты БМРЗ-162-4-Е-ОМ-ЭД-61 | Механотроника |  |  | 8537109100 | Программируемые контроллеры с памятью на напряжение не более 1000 в | Нет | Защита и автоматика синхронных и асинхронных ЭД напряжением 6 - 10 кВ |  | MVRPT | BRZ | БМРЗ 50, 100, 120, 150, М4 серий | RAP | Релейная и дуговая защита | RPT | Релейная и дуговая защита | Не указано | Не указано |  | Россия | https://static-pcsp.systeme.ru/image/riVtXEJqKVZIgP4y657f10ebb1c651702826219.jpeg | https://static-pcsp.systeme.ru/image/riVtXEJqKVZIgP4y657f10ebb1c651702826219.jpeg | 1 | не указан | [8 empty] | https://api.systeme.ru/product/media/download/991358 | https://api.systeme.ru/product/media/download/988726 | https://api.systeme.ru/certificates/default/download/3258 https://api.systeme.ru/certificates/default/download/3492 https://api.systeme.ru/certificates/default/download/2918 | Д-ТР ТС-ЭМС Д-ТР ТС-НВО Реестр Минпромторга С-ТР ТС-ЭМС С-ТР ТС-НВО | ЕАЭС N RU Д-RU.РА02.В.32498_24 Реестровый номер 10301523 ЕАЭС RU С-RU.МЛ02.В.00052_19 |  |  |  | 569500 | штука |  | 1 | PCE | 1 | 1 | шт. |  | 35 | 26 | 26 | см. | 4.5 | кг. | Срок гарантии на данное оборудование составляет 5 лет с момента отгрузки со склада Систэм Электрик, с подтверждением соответствующим документом | Подлежит ремонту
1060700222 | Блок микропроцессорный релейной защиты БМРЗ-163-2-Е-М-УЗТ-61 | Механотроника |  |  | 8537109100 | Программируемые контроллеры с памятью на напряжение не более 1000 в | Нет | Универсальная защита (диффренсальная и резервные защиты) двухобмоточных трансформаторов с высшим напряжением до 110 кВ, а также токоограничивающих реакторов, шин, ошиновок и линий электропередачи малой протяженности |  | MVRPT | BRZ | БМРЗ 50, 100, 120, 150, М4 серий | RAP | Релейная и дуговая защита | RPT | Релейная и дуговая защита | Не указано | Не указано |  | Россия | https://static-pcsp.systeme.ru/image/riVtXEJqKVZIgP4y657f10ebb1c651702826219.jpeg | https://static-pcsp.systeme.ru/image/riVtXEJqKVZIgP4y657f10ebb1c651702826219.jpeg | 1 | не указан | [8 empty] | https://api.systeme.ru/product/media/download/991358 | https://api.systeme.ru/product/media/download/988728 | https://api.systeme.ru/certificates/default/download/3258 https://api.systeme.ru/certificates/default/download/3492 https://api.systeme.ru/certificates/default/download/2918 | Д-ТР ТС-ЭМС Д-ТР ТС-НВО Реестр Минпромторга С-ТР ТС-ЭМС С-ТР ТС-НВО | ЕАЭС N RU Д-RU.РА02.В.32498_24 Реестровый номер 10301523 ЕАЭС RU С-RU.МЛ02.В.00052_19 |  |  |  | 723500 | штука |  | 1 | PCE | 1 | 1 | шт. |  | 35 | 26 | 26 | см. | 4.5 | кг. | Срок гарантии на данное оборудование составляет 5 лет с момента отгрузки со склада Систэм Электрик, с подтверждением соответствующим документом | Подлежит ремонту
1060700322 | Блок микропроцессорный релейной защиты БМРЗ-163-4-Е-М-УЗТ-61 | Механотроника |  |  | 8537109100 | Программируемые контроллеры с памятью на напряжение не более 1000 в | Нет | Универсальная защита (диффренсальная и резервные защиты) двухобмоточных трансформаторов с высшим напряжением до 110 кВ, а также токоограничивающих реакторов, шин, ошиновок и линий электропередачи малой протяженности |  | MVRPT | BRZ | БМРЗ 50, 100, 120, 150, М4 серий | RAP | Релейная и дуговая защита | RPT | Релейная и дуговая защита | Не указано | Не указано |  | Россия | https://static-pcsp.systeme.ru/image/riVtXEJqKVZIgP4y657f10ebb1c651702826219.jpeg | https://static-pcsp.systeme.ru/image/riVtXEJqKVZIgP4y657f10ebb1c651702826219.jpeg | 1 | не указан | [8 empty] | https://api.systeme.ru/product/media/download/991358 | https://api.systeme.ru/product/media/download/988728 | https://api.systeme.ru/certificates/default/download/3258 https://api.systeme.ru/certificates/default/download/3492 https://api.systeme.ru/certificates/default/download/2918 | Д-ТР ТС-ЭМС Д-ТР ТС-НВО Реестр Минпромторга С-ТР ТС-ЭМС С-ТР ТС-НВО | ЕАЭС N RU Д-RU.РА02.В.32498_24 Реестровый номер 10301523 ЕАЭС RU С-RU.МЛ02.В.00052_19 |  |  |  | 743000 | штука |  | 1 | PCE | 1 | 1 | шт. |  | 35 | 26 | 26 | см. | 4.5 | кг. | Срок гарантии на данное оборудование составляет 5 лет с момента отгрузки со склада Систэм Электрик, с подтверждением соответствующим документом | Подлежит ремонту
1060700522 | Блок микропроцессорный релейной защиты БМРЗ-163-2-Е-OМ-УЗТ-61 | Механотроника |  |  | 8537109100 | Программируемые контроллеры с памятью на напряжение не более 1000 в | Нет | Универсальная защита (диффренсальная и резервные защиты) двухобмоточных трансформаторов с высшим напряжением до 110 кВ, а также токоограничивающих реакторов, шин, ошиновок и линий электропередачи малой протяженности |  | MVRPT | BRZ | БМРЗ 50, 100, 120, 150, М4 серий | RAP | Релейная и дуговая защита | RPT | Релейная и дуговая защита | Не указано | Не указано |  | Россия | https://static-pcsp.systeme.ru/image/riVtXEJqKVZIgP4y657f10ebb1c651702826219.jpeg | https://static-pcsp.systeme.ru/image/riVtXEJqKVZIgP4y657f10ebb1c651702826219.jpeg | 1 | не указан | [8 empty] | https://api.systeme.ru/product/media/download/991358 | https://api.systeme.ru/product/media/download/988728 | https://api.systeme.ru/certificates/default/download/3258 https://api.systeme.ru/certificates/default/download/3492 https://api.systeme.ru/certificates/default/download/2918 | Д-ТР ТС-ЭМС Д-ТР ТС-НВО Реестр Минпромторга С-ТР ТС-ЭМС С-ТР ТС-НВО | ЕАЭС N RU Д-RU.РА02.В.32498_24 Реестровый номер 10301523 ЕАЭС RU С-RU.МЛ02.В.00052_19 |  |  |  | 743000 | штука |  | 1 | PCE | 1 | 1 | шт. |  | 35 | 26 | 26 | см. | 4.5 | кг. | Срок гарантии на данное оборудование составляет 5 лет с момента отгрузки со склада Систэм Электрик, с подтверждением соответствующим документом | Подлежит ремонту
1060700622 | Блок микропроцессорный релейной защиты БМРЗ-163-4-Е-OМ-УЗТ-61 | Механотроника |  |  | 8537109100 | Программируемые контроллеры с памятью на напряжение не более 1000 в | Нет | Универсальная защита (диффренсальная и резервные защиты) двухобмоточных трансформаторов с высшим напряжением до 110 кВ, а также токоограничивающих реакторов, шин, ошиновок и линий электропередачи малой протяженности |  | MVRPT | BRZ | БМРЗ 50, 100, 120, 150, М4 серий | RAP | Релейная и дуговая защита | RPT | Релейная и дуговая защита | Не указано | Не указано |  | Россия | https://static-pcsp.systeme.ru/image/riVtXEJqKVZIgP4y657f10ebb1c651702826219.jpeg | https://static-pcsp.systeme.ru/image/riVtXEJqKVZIgP4y657f10ebb1c651702826219.jpeg | 1 | не указан | [8 empty] | https://api.systeme.ru/product/media/download/991358 | https://api.systeme.ru/product/media/download/988728 | https://api.systeme.ru/certificates/default/download/3258 https://api.systeme.ru/certificates/default/download/3492 https://api.systeme.ru/certificates/default/download/2918 | Д-ТР ТС-ЭМС Д-ТР ТС-НВО Реестр Минпромторга С-ТР ТС-ЭМС С-ТР ТС-НВО | ЕАЭС N RU Д-RU.РА02.В.32498_24 Реестровый номер 10301523 ЕАЭС RU С-RU.МЛ02.В.00052_19 |  |  |  | 763500 | штука |  | 1 | PCE | 1 | 1 | шт. |  | 35 | 26 | 26 | см. | 4.5 | кг. | Срок гарантии на данное оборудование составляет 5 лет с момента отгрузки со склада Систэм Электрик, с подтверждением соответствующим документом | Подлежит ремонту
1060500222 | Блок микропроцессорный релейной защиты БМРЗ-166-2-Е-М-ЦРН-61 | Механотроника |  |  | 8537109100 | Программируемые контроллеры с памятью на напряжение не более 1000 в | Нет | Управление электроприводами устройств регулирования напряжения трансформатора под нагрузкой (РПН) при автоматическом и ручном регулировании напряжения трансформатора (РНТ) автотрансформатора) |  | MVRPT | BRZ | БМРЗ 50, 100, 120, 150, М4 серий | RAP | Релейная и дуговая защита | RPT | Релейная и дуговая защита | Не указано | Не указано |  | Россия | https://static-pcsp.systeme.ru/image/riVtXEJqKVZIgP4y657f10ebb1c651702826219.jpeg | https://static-pcsp.systeme.ru/image/riVtXEJqKVZIgP4y657f10ebb1c651702826219.jpeg | 1 | не указан | [8 empty] | https://api.systeme.ru/product/media/download/991358 | https://api.systeme.ru/product/media/download/988731 | https://api.systeme.ru/certificates/default/download/3258 https://api.systeme.ru/certificates/default/download/3492 https://api.systeme.ru/certificates/default/download/2918 | Д-ТР ТС-ЭМС Д-ТР ТС-НВО Реестр Минпромторга С-ТР ТС-ЭМС С-ТР ТС-НВО | ЕАЭС N RU Д-RU.РА02.В.32498_24 Реестровый номер 10301523 ЕАЭС RU С-RU.МЛ02.В.00052_19 |  |  |  | 629000 | штука |  | 1 | PCE | 1 | 1 | шт. |  | 35 | 26 | 26 | см. | 4.5 | кг. | Срок гарантии на данное оборудование составляет 5 лет с момента отгрузки со склада Систэм Электрик, с подтверждением соответствующим документом | Подлежит ремонту
1060500522 | Блок микропроцессорный релейной защиты БМРЗ-166-2-Е-OМ-ЦРН-61 | Механотроника |  |  | 8537109100 | Программируемые контроллеры с памятью на напряжение не более 1000 в | Нет | Управление электроприводами устройств регулирования напряжения трансформатора под нагрузкой (РПН) при автоматическом и ручном регулировании напряжения трансформатора (РНТ) автотрансформатора) |  | MVRPT | BRZ | БМРЗ 50, 100, 120, 150, М4 серий | RAP | Релейная и дуговая защита | RPT | Релейная и дуговая защита | Не указано | Не указано |  | Россия | https://static-pcsp.systeme.ru/image/riVtXEJqKVZIgP4y657f10ebb1c651702826219.jpeg | https://static-pcsp.systeme.ru/image/riVtXEJqKVZIgP4y657f10ebb1c651702826219.jpeg | 1 | не указан | [8 empty] | https://api.systeme.ru/product/media/download/991358 | https://api.systeme.ru/product/media/download/988731 | https://api.systeme.ru/certificates/default/download/3258 https://api.systeme.ru/certificates/default/download/3492 https://api.systeme.ru/certificates/default/download/2918 | Д-ТР ТС-ЭМС Д-ТР ТС-НВО Реестр Минпромторга С-ТР ТС-ЭМС С-ТР ТС-НВО | ЕАЭС N RU Д-RU.РА02.В.32498_24 Реестровый номер 10301523 ЕАЭС RU С-RU.МЛ02.В.00052_19 |  |  |  | 649000 | штука |  | 1 | PCE | 1 | 1 | шт. |  | 35 | 26 | 26 | см. | 4.5 | кг. | Срок гарантии на данное оборудование составляет 5 лет с момента отгрузки со склада Систэм Электрик, с подтверждением соответствующим документом | Подлежит ремонту
1030108322 | Блок микропроцессорный релейной защиты БМРЗ-120-2-Д-КЛ-01 | Механотроника |  |  | 8537109100 | Программируемые контроллеры с памятью на напряжение не более 1000 в | Нет | Защита и автоматика присоединений напряжением 6 - 10 кВ |  | MVRPT | BRZ | БМРЗ 50, 100, 120, 150, М4 серий | RAP | Релейная и дуговая защита | RPT | Релейная и дуговая защита | Не указано | Не указано |  | Россия | https://static-pcsp.systeme.ru/image/riVtXEJqKVZIgP4y657f10ebb1c651702826219.jpeg | https://static-pcsp.systeme.ru/image/riVtXEJqKVZIgP4y657f10ebb1c651702826219.jpeg | 1 | не указан | [8 empty] | https://api.systeme.ru/product/media/download/991358 | https://api.systeme.ru/product/media/download/988692 | https://api.systeme.ru/certificates/default/download/3258 https://api.systeme.ru/certificates/default/download/3492 https://api.systeme.ru/certificates/default/download/2918 | Д-ТР ТС-ЭМС Д-ТР ТС-НВО Реестр Минпромторга С-ТР ТС-ЭМС С-ТР ТС-НВО | ЕАЭС N RU Д-RU.РА02.В.32498_24 Реестровый номер 10301523 ЕАЭС RU С-RU.МЛ02.В.00052_19 |  |  |  | 327500 | штука |  | 1 | PCE | 1 | 1 | шт. |  | 36 | 26 | 26 | см. | 4.5 | кг. | Срок гарантии на данное оборудование составляет 5 лет с момента отгрузки со склада Систэм Электрик, с подтверждением соответствующим документом | Подлежит ремонту
1030100322 | Блок микропроцессорный релейной защиты БМРЗ-120-2-Д-М-КЛ-01 | Механотроника |  |  | 8537109100 | Программируемые контроллеры с памятью на напряжение не более 1000 в | Нет | Защита и автоматика присоединений напряжением 6 - 10 кВ |  | MVRPT | BRZ | БМРЗ 50, 100, 120, 150, М4 серий | RAP | Релейная и дуговая защита | RPT | Релейная и дуговая защита | Не указано | Не указано |  | Россия | https://static-pcsp.systeme.ru/image/riVtXEJqKVZIgP4y657f10ebb1c651702826219.jpeg | https://static-pcsp.systeme.ru/image/riVtXEJqKVZIgP4y657f10ebb1c651702826219.jpeg | 1 | не указан | [8 empty] | https://api.systeme.ru/product/media/download/991358 | https://api.systeme.ru/product/media/download/988692 | https://api.systeme.ru/certificates/default/download/3258 https://api.systeme.ru/certificates/default/download/3492 https://api.systeme.ru/certificates/default/download/2918 | Д-ТР ТС-ЭМС Д-ТР ТС-НВО Реестр Минпромторга С-ТР ТС-ЭМС С-ТР ТС-НВО | ЕАЭС N RU Д-RU.РА02.В.32498_24 Реестровый номер 10301523 ЕАЭС RU С-RU.МЛ02.В.00052_19 |  |  |  | 421000 | штука |  | 1 | PCE | 1 | 1 | шт. |  | 36 | 26 | 26 | см. | 4.5 | кг. | Срок гарантии на данное оборудование составляет 5 лет с момента отгрузки со склада Систэм Электрик, с подтверждением соответствующим документом | Подлежит ремонту
1030100422 | Блок микропроцессорный релейной защиты БМРЗ-120-2-Д-ОМ-КЛ-01 | Механотроника |  |  | 8537109100 | Программируемые контроллеры с памятью на напряжение не более 1000 в | Нет | Защита и автоматика присоединений напряжением 6 - 10 кВ |  | MVRPT | BRZ | БМРЗ 50, 100, 120, 150, М4 серий | RAP | Релейная и дуговая защита | RPT | Релейная и дуговая защита | Не указано | Не указано |  | Россия | https://static-pcsp.systeme.ru/image/riVtXEJqKVZIgP4y657f10ebb1c651702826219.jpeg | https://static-pcsp.systeme.ru/image/riVtXEJqKVZIgP4y657f10ebb1c651702826219.jpeg | 1 | не указан | [8 empty] | https://api.systeme.ru/product/media/download/991358 | https://api.systeme.ru/product/media/download/988692 | https://api.systeme.ru/certificates/default/download/3258 https://api.systeme.ru/certificates/default/download/3492 https://api.systeme.ru/certificates/default/download/2918 | Д-ТР ТС-ЭМС Д-ТР ТС-НВО Реестр Минпромторга С-ТР ТС-ЭМС С-ТР ТС-НВО | ЕАЭС N RU Д-RU.РА02.В.32498_24 Реестровый номер 10301523 ЕАЭС RU С-RU.МЛ02.В.00052_19 |  |  |  | 441000 | штука |  | 1 | PCE | 1 | 1 | шт. |  | 36 | 26 | 26 | см. | 4.5 | кг. | Срок гарантии на данное оборудование составляет 5 лет с момента отгрузки со склада Систэм Электрик, с подтверждением соответствующим документом | Подлежит ремонту
1030112622 | Блок микропроцессорный релейной защиты БМРЗ-120-2-Д-СВ-01 | Механотроника |  |  | 8537109100 | Программируемые контроллеры с памятью на напряжение не более 1000 в | Нет | Защита и автоматика присоединений секционного выключателя напряжением 6 - 10 кВ |  | MVRPT | BRZ | БМРЗ 50, 100, 120, 150, М4 серий | RAP | Релейная и дуговая защита | RPT | Релейная и дуговая защита | Не указано | Не указано |  | Россия | https://static-pcsp.systeme.ru/image/riVtXEJqKVZIgP4y657f10ebb1c651702826219.jpeg | https://static-pcsp.systeme.ru/image/riVtXEJqKVZIgP4y657f10ebb1c651702826219.jpeg | 1 | не указан | [8 empty] | https://api.systeme.ru/product/media/download/991358 | https://api.systeme.ru/product/media/download/988693 | https://api.systeme.ru/certificates/default/download/3258 https://api.systeme.ru/certificates/default/download/3492 https://api.systeme.ru/certificates/default/download/2918 | Д-ТР ТС-ЭМС Д-ТР ТС-НВО Реестр Минпромторга С-ТР ТС-ЭМС С-ТР ТС-НВО | ЕАЭС N RU Д-RU.РА02.В.32498_24 Реестровый номер 10301523 ЕАЭС RU С-RU.МЛ02.В.00052_19 |  |  |  | 327500 | штука |  | 1 | PCE | 1 | 1 | шт. |  | 36 | 26 | 26 | см. | 4.5 | кг. | Срок гарантии на данное оборудование составляет 5 лет с момента отгрузки со склада Систэм Электрик, с подтверждением соответствующим документом | Подлежит ремонту
1030109622 | Блок микропроцессорный релейной защиты БМРЗ-120-2-Д-М-СВ-01 | Механотроника |  |  | 8537109100 | Программируемые контроллеры с памятью на напряжение не более 1000 в | Нет | Защита и автоматика присоединений секционного выключателя напряжением 6 - 10 кВ |  | MVRPT | BRZ | БМРЗ 50, 100, 120, 150, М4 серий | RAP | Релейная и дуговая защита | RPT | Релейная и дуговая защита | Не указано | Не указано |  | Россия | https://static-pcsp.systeme.ru/image/riVtXEJqKVZIgP4y657f10ebb1c651702826219.jpeg | https://static-pcsp.systeme.ru/image/riVtXEJqKVZIgP4y657f10ebb1c651702826219.jpeg | 1 | не указан | [8 empty] | https://api.systeme.ru/product/media/download/991358 | https://api.systeme.ru/product/media/download/988693 | https://api.systeme.ru/certificates/default/download/3258 https://api.systeme.ru/certificates/default/download/3492 https://api.systeme.ru/certificates/default/download/2918 | Д-ТР ТС-ЭМС Д-ТР ТС-НВО Реестр Минпромторга С-ТР ТС-ЭМС С-ТР ТС-НВО | ЕАЭС N RU Д-RU.РА02.В.32498_24 Реестровый номер 10301523 ЕАЭС RU С-RU.МЛ02.В.00052_19 |  |  |  | 421000 | штука |  | 1 | PCE | 1 | 1 | шт. |  | 36 | 26 | 26 | см. | 4.5 | кг. | Срок гарантии на данное оборудование составляет 5 лет с момента отгрузки со склада Систэм Электрик, с подтверждением соответствующим документом | Подлежит ремонту
1030109522 | Блок микропроцессорный релейной защиты БМРЗ-120-2-Д-ОМ-СВ-01 | Механотроника |  |  | 8537109100 | Программируемые контроллеры с памятью на напряжение не более 1000 в | Нет | Защита и автоматика присоединений секционного выключателя напряжением 6 - 10 кВ |  | MVRPT | BRZ | БМРЗ 50, 100, 120, 150, М4 серий | RAP | Релейная и дуговая защита | RPT | Релейная и дуговая защита | Не указано | Не указано |  | Россия | https://static-pcsp.systeme.ru/image/riVtXEJqKVZIgP4y657f10ebb1c651702826219.jpeg | https://static-pcsp.systeme.ru/image/riVtXEJqKVZIgP4y657f10ebb1c651702826219.jpeg | 1 | не указан | [8 empty] | https://api.systeme.ru/product/media/download/991358 | https://api.systeme.ru/product/media/download/988693 | https://api.systeme.ru/certificates/default/download/3258 https://api.systeme.ru/certificates/default/download/3492 https://api.systeme.ru/certificates/default/download/2918 | Д-ТР ТС-ЭМС Д-ТР ТС-НВО Реестр Минпромторга С-ТР ТС-ЭМС С-ТР ТС-НВО | ЕАЭС N RU Д-RU.РА02.В.32498_24 Реестровый номер 10301523 ЕАЭС RU С-RU.МЛ02.В.00052_19 |  |  |  | 441000 | штука |  | 1 | PCE | 1 | 1 | шт. |  | 36 | 26 | 26 | см. | 4.5 | кг. | Срок гарантии на данное оборудование составляет 5 лет с момента отгрузки со склада Систэм Электрик, с подтверждением соответствующим документом | Подлежит ремонту
1030109022 | Блок микропроцессорный релейной защиты БМРЗ-120-2-Д-ВВ-01 | Механотроника |  |  | 8537109100 | Программируемые контроллеры с памятью на напряжение не более 1000 в | Нет | Защита и автоматика присоединений вводных выключателей напряжением 6 - 10 кВ |  | MVRPT | BRZ | БМРЗ 50, 100, 120, 150, М4 серий | RAP | Релейная и дуговая защита | RPT | Релейная и дуговая защита | Не указано | Не указано |  | Россия | https://static-pcsp.systeme.ru/image/riVtXEJqKVZIgP4y657f10ebb1c651702826219.jpeg | https://static-pcsp.systeme.ru/image/riVtXEJqKVZIgP4y657f10ebb1c651702826219.jpeg | 1 | не указан | [8 empty] | https://api.systeme.ru/product/media/download/991358 | https://api.systeme.ru/product/media/download/988691 | https://api.systeme.ru/certificates/default/download/3258 https://api.systeme.ru/certificates/default/download/3492 https://api.systeme.ru/certificates/default/download/2918 | Д-ТР ТС-ЭМС Д-ТР ТС-НВО Реестр Минпромторга С-ТР ТС-ЭМС С-ТР ТС-НВО | ЕАЭС N RU Д-RU.РА02.В.32498_24 Реестровый номер 10301523 ЕАЭС RU С-RU.МЛ02.В.00052_19 |  |  |  | 327500 | штука |  | 1 | PCE | 1 | 1 | шт. |  | 36 | 26 | 26 | см. | 4.5 | кг. | Срок гарантии на данное оборудование составляет 5 лет с момента отгрузки со склада Систэм Электрик, с подтверждением соответствующим документом | Подлежит ремонту
1030103922 | Блок микропроцессорный релейной защиты БМРЗ-120-2-Д-М-ВВ-01 | Механотроника |  |  | 8537109100 | Программируемые контроллеры с памятью на напряжение не более 1000 в | Нет | Защита и автоматика присоединений вводных выключателей напряжением 6 - 10 кВ |  | MVRPT | BRZ | БМРЗ 50, 100, 120, 150, М4 серий | RAP | Релейная и дуговая защита | RPT | Релейная и дуговая защита | Не указано | Не указано |  | Россия | https://static-pcsp.systeme.ru/image/riVtXEJqKVZIgP4y657f10ebb1c651702826219.jpeg | https://static-pcsp.systeme.ru/image/riVtXEJqKVZIgP4y657f10ebb1c651702826219.jpeg | 1 | не указан | [8 empty] | https://api.systeme.ru/product/media/download/991358 | https://api.systeme.ru/product/media/download/988691 | https://api.systeme.ru/certificates/default/download/3258 https://api.systeme.ru/certificates/default/download/3492 https://api.systeme.ru/certificates/default/download/2918 | Д-ТР ТС-ЭМС Д-ТР ТС-НВО Реестр Минпромторга С-ТР ТС-ЭМС С-ТР ТС-НВО | ЕАЭС N RU Д-RU.РА02.В.32498_24 Реестровый номер 10301523 ЕАЭС RU С-RU.МЛ02.В.00052_19 |  |  |  | 421000 | штука |  | 1 | PCE | 1 | 1 | шт. |  | 36 | 26 | 26 | см. | 4.5 | кг. | Срок гарантии на данное оборудование составляет 5 лет с момента отгрузки со склада Систэм Электрик, с подтверждением соответствующим документом | Подлежит ремонту
1030104022 | Блок микропроцессорный релейной защиты БМРЗ-120-2-Д-ОМ-ВВ-01 | Механотроника |  |  | 8537109100 | Программируемые контроллеры с памятью на напряжение не более 1000 в | Нет | Защита и автоматика присоединений вводных выключателей напряжением 6 - 10 кВ |  | MVRPT | BRZ | БМРЗ 50, 100, 120, 150, М4 серий | RAP | Релейная и дуговая защита | RPT | Релейная и дуговая защита | Не указано | Не указано |  | Россия | https://static-pcsp.systeme.ru/image/riVtXEJqKVZIgP4y657f10ebb1c651702826219.jpeg | https://static-pcsp.systeme.ru/image/riVtXEJqKVZIgP4y657f10ebb1c651702826219.jpeg | 1 | не указан | [8 empty] | https://api.systeme.ru/product/media/download/991358 | https://api.systeme.ru/product/media/download/988691 | https://api.systeme.ru/certificates/default/download/3258 https://api.systeme.ru/certificates/default/download/3492 https://api.systeme.ru/certificates/default/download/2918 | Д-ТР ТС-ЭМС Д-ТР ТС-НВО Реестр Минпромторга С-ТР ТС-ЭМС С-ТР ТС-НВО | ЕАЭС N RU Д-RU.РА02.В.32498_24 Реестровый номер 10301523 ЕАЭС RU С-RU.МЛ02.В.00052_19 |  |  |  | 441000 | штука |  | 1 | PCE | 1 | 1 | шт. |  | 36 | 26 | 26 | см. | 4.5 | кг. | Срок гарантии на данное оборудование составляет 5 лет с момента отгрузки со склада Систэм Электрик, с подтверждением соответствующим документом | Подлежит ремонту
1030102122 | Блок микропроцессорный релейной защиты БМРЗ-120-2-Д-ТН-01 | Механотроника |  |  | 8537109100 | Программируемые контроллеры с памятью на напряжение не более 1000 в | Нет | Защита и автоматика трансформатора напряжения 6 (10) кВ |  | MVRPT | BRZ | БМРЗ 50, 100, 120, 150, М4 серий | RAP | Релейная и дуговая защита | RPT | Релейная и дуговая защита | Не указано | Не указано |  | Россия | https://static-pcsp.systeme.ru/image/riVtXEJqKVZIgP4y657f10ebb1c651702826219.jpeg | https://static-pcsp.systeme.ru/image/riVtXEJqKVZIgP4y657f10ebb1c651702826219.jpeg | 1 | не указан | [8 empty] | https://api.systeme.ru/product/media/download/991358 | https://api.systeme.ru/product/media/download/988694 | https://api.systeme.ru/certificates/default/download/3258 https://api.systeme.ru/certificates/default/download/3492 https://api.systeme.ru/certificates/default/download/2918 | Д-ТР ТС-ЭМС Д-ТР ТС-НВО Реестр Минпромторга С-ТР ТС-ЭМС С-ТР ТС-НВО | ЕАЭС N RU Д-RU.РА02.В.32498_24 Реестровый номер 10301523 ЕАЭС RU С-RU.МЛ02.В.00052_19 |  |  |  | 327500 | штука |  | 1 | PCE | 1 | 1 | шт. |  | 36 | 26 | 26 | см. | 4.5 | кг. | Срок гарантии на данное оборудование составляет 5 лет с момента отгрузки со склада Систэм Электрик, с подтверждением соответствующим документом | Подлежит ремонту
1030105722 | Блок микропроцессорный релейной защиты БМРЗ-120-2-Д-М-ТН-01 | Механотроника |  |  | 8537109100 | Программируемые контроллеры с памятью на напряжение не более 1000 в | Нет | Защита и автоматика трансформатора напряжения 6 (10) кВ |  | MVRPT | BRZ | БМРЗ 50, 100, 120, 150, М4 серий | RAP | Релейная и дуговая защита | RPT | Релейная и дуговая защита | Не указано | Не указано |  | Россия | https://static-pcsp.systeme.ru/image/riVtXEJqKVZIgP4y657f10ebb1c651702826219.jpeg | https://static-pcsp.systeme.ru/image/riVtXEJqKVZIgP4y657f10ebb1c651702826219.jpeg | 1 | не указан | [8 empty] | https://api.systeme.ru/product/media/download/991358 | https://api.systeme.ru/product/media/download/988694 | https://api.systeme.ru/certificates/default/download/3258 https://api.systeme.ru/certificates/default/download/3492 https://api.systeme.ru/certificates/default/download/2918 | Д-ТР ТС-ЭМС Д-ТР ТС-НВО Реестр Минпромторга С-ТР ТС-ЭМС С-ТР ТС-НВО | ЕАЭС N RU Д-RU.РА02.В.32498_24 Реестровый номер 10301523 ЕАЭС RU С-RU.МЛ02.В.00052_19 |  |  |  | 421000 | штука |  | 1 | PCE | 1 | 1 | шт. |  | 36 | 26 | 26 | см. | 4.5 | кг. | Срок гарантии на данное оборудование составляет 5 лет с момента отгрузки со склада Систэм Электрик, с подтверждением соответствующим документом | Подлежит ремонту
1030105822 | Блок микропроцессорный релейной защиты БМРЗ-120-2-Д-ОМ-ТН-01 | Механотроника |  |  | 8537109100 | Программируемые контроллеры с памятью на напряжение не более 1000 в | Нет | Защита и автоматика трансформатора напряжения 6 (10) кВ |  | MVRPT | BRZ | БМРЗ 50, 100, 120, 150, М4 серий | RAP | Релейная и дуговая защита | RPT | Релейная и дуговая защита | Не указано | Не указано |  | Россия | https://static-pcsp.systeme.ru/image/riVtXEJqKVZIgP4y657f10ebb1c651702826219.jpeg | https://static-pcsp.systeme.ru/image/riVtXEJqKVZIgP4y657f10ebb1c651702826219.jpeg | 1 | не указан | [8 empty] | https://api.systeme.ru/product/media/download/991358 | https://api.systeme.ru/product/media/download/988694 | https://api.systeme.ru/certificates/default/download/3258 https://api.systeme.ru/certificates/default/download/3492 https://api.systeme.ru/certificates/default/download/2918 | Д-ТР ТС-ЭМС Д-ТР ТС-НВО Реестр Минпромторга С-ТР ТС-ЭМС С-ТР ТС-НВО | ЕАЭС N RU Д-RU.РА02.В.32498_24 Реестровый номер 10301523 ЕАЭС RU С-RU.МЛ02.В.00052_19 |  |  |  | 441000 | штука |  | 1 | PCE | 1 | 1 | шт. |  | 36 | 26 | 26 | см. | 4.5 | кг. | Срок гарантии на данное оборудование составляет 5 лет с момента отгрузки со склада Систэм Электрик, с подтверждением соответствующим документом | Подлежит ремонту
2010100122 | Блок микропроцессорный БМРЗ-БАВР-00-51 | Механотроника |  |  | 8537109100 | Программируемые контроллеры с памятью на напряжение не более 1000 в | Нет | Быстродействующий автоматический ввод резерва, автоматического ввода резерва, восстановления нормального режима электроснабжения на подстанциях 0,4 - 6 (10) кВ |  | MVRPT | BRZ | БМРЗ 50, 100, 120, 150, М4 серий | RAP | Релейная и дуговая защита | RPT | Релейная и дуговая защита | Не указано | Не указано |  | Россия | https://static-pcsp.systeme.ru/image/TKETSU0j_DlKgUQ5657f10e8d7af71702826216.jpeg | https://static-pcsp.systeme.ru/image/TKETSU0j_DlKgUQ5657f10e8d7af71702826216.jpeg | 1 | не указан | [8 empty] | https://api.systeme.ru/product/media/download/991358 | https://api.systeme.ru/product/media/download/988658 https://api.systeme.ru/product/media/download/988751 | https://api.systeme.ru/certificates/default/download/3258 https://api.systeme.ru/certificates/default/download/3492 https://api.systeme.ru/certificates/default/download/2918 | Д-ТР ТС-ЭМС Д-ТР ТС-НВО Реестр Минпромторга С-ТР ТС-ЭМС С-ТР ТС-НВО | ЕАЭС N RU Д-RU.РА02.В.32498_24 Реестровый номер 10301523 ЕАЭС RU С-RU.МЛ02.В.00052_19 |  |  |  | 2179000 | штука |  | 1 | PCE | 1 | 1 | шт. |  | 36 | 28 | 42 | см. | 11 | кг. | Срок гарантии на данное оборудование составляет 5 лет с момента отгрузки со склада Систэм Электрик, с подтверждением соответствующим документом | Подлежит ремонту
2010100222 | Блок микропроцессорный БМРЗ-БАВР-00-М-51 | Механотроника |  |  | 8537109100 | Программируемые контроллеры с памятью на напряжение не более 1000 в | Нет | Быстродействующий автоматический ввод резерва, автоматического ввода резерва, восстановления нормального режима электроснабжения на подстанциях 0,4 - 6 (10) кВ |  | MVRPT | BRZ | БМРЗ 50, 100, 120, 150, М4 серий | RAP | Релейная и дуговая защита | RPT | Релейная и дуговая защита | Не указано | Не указано |  | Россия | https://static-pcsp.systeme.ru/image/TKETSU0j_DlKgUQ5657f10e8d7af71702826216.jpeg | https://static-pcsp.systeme.ru/image/TKETSU0j_DlKgUQ5657f10e8d7af71702826216.jpeg | 1 | не указан | [8 empty] | https://api.systeme.ru/product/media/download/991358 | https://api.systeme.ru/product/media/download/988658 https://api.systeme.ru/product/media/download/988751 | https://api.systeme.ru/certificates/default/download/3258 https://api.systeme.ru/certificates/default/download/3492 https://api.systeme.ru/certificates/default/download/2918 | Д-ТР ТС-ЭМС Д-ТР ТС-НВО Реестр Минпромторга С-ТР ТС-ЭМС С-ТР ТС-НВО | ЕАЭС N RU Д-RU.РА02.В.32498_24 Реестровый номер 10301523 ЕАЭС RU С-RU.МЛ02.В.00052_19 |  |  |  | 2774000 | штука |  | 1 | PCE | 1 | 1 | шт. |  | 36 | 28 | 42 | см. | 11 | кг. | Срок гарантии на данное оборудование составляет 5 лет с момента отгрузки со склада Систэм Электрик, с подтверждением соответствующим документом | Подлежит ремонту
2010101122 | Блок микропроцессорный релейной защиты БМРЗ-БАВР-00-ОМ-51 | Механотроника |  |  | 8537109100 | Программируемые контроллеры с памятью на напряжение не более 1000 в | Нет | Быстродействующий автоматический ввод резерва, автоматического ввода резерва (АВР), восстановления нормального режима (ВНР) электроснабжения на подстанциях (ПС) 0,4 - 6 (10) кВ |  | MVRPT | BRZ | БМРЗ 50, 100, 120, 150, М4 серий | RAP | Релейная и дуговая защита | RPT | Релейная и дуговая защита | Не указано | Не указано |  | Россия | https://static-pcsp.systeme.ru/image/TKETSU0j_DlKgUQ5657f10e8d7af71702826216.jpeg | https://static-pcsp.systeme.ru/image/TKETSU0j_DlKgUQ5657f10e8d7af71702826216.jpeg | 1 | не указан | [8 empty] | https://api.systeme.ru/product/media/download/991358 | https://api.systeme.ru/product/media/download/988733 | https://api.systeme.ru/certificates/default/download/3258 https://api.systeme.ru/certificates/default/download/3492 https://api.systeme.ru/certificates/default/download/2918 | Д-ТР ТС-ЭМС Д-ТР ТС-НВО Реестр Минпромторга С-ТР ТС-ЭМС С-ТР ТС-НВО | ЕАЭС N RU Д-RU.РА02.В.32498_24 Реестровый номер 10301523 ЕАЭС RU С-RU.МЛ02.В.00052_19 |  |  |  | 2794500 | штука |  | 1 | PCE | 1 | 1 | шт. |  | 36 | 28 | 42 | см. | 11 | кг. | Срок гарантии на данное оборудование составляет 5 лет с момента отгрузки со склада Систэм Электрик, с подтверждением соответствующим документом | Подлежит ремонту
2010100322 | Блок микропроцессорный БМРЗ-БАВР-10-51 | Механотроника |  |  | 8537109100 | Программируемые контроллеры с памятью на напряжение не более 1000 в | Нет | Быстродействующий автоматический ввод резерва, автоматического ввода резерва, восстановления нормального режима электроснабжения на подстанциях 0,4 - 6 (10) кВ |  | MVRPT | BRZ | БМРЗ 50, 100, 120, 150, М4 серий | RAP | Релейная и дуговая защита | RPT | Релейная и дуговая защита | Не указано | Не указано |  | Россия | https://static-pcsp.systeme.ru/image/TKETSU0j_DlKgUQ5657f10e8d7af71702826216.jpeg | https://static-pcsp.systeme.ru/image/TKETSU0j_DlKgUQ5657f10e8d7af71702826216.jpeg | 1 | не указан | [8 empty] | https://api.systeme.ru/product/media/download/991358 | https://api.systeme.ru/product/media/download/988658 https://api.systeme.ru/product/media/download/988751 | https://api.systeme.ru/certificates/default/download/3258 https://api.systeme.ru/certificates/default/download/3492 https://api.systeme.ru/certificates/default/download/2918 | Д-ТР ТС-ЭМС Д-ТР ТС-НВО Реестр Минпромторга С-ТР ТС-ЭМС С-ТР ТС-НВО | ЕАЭС N RU Д-RU.РА02.В.32498_24 Реестровый номер 10301523 ЕАЭС RU С-RU.МЛ02.В.00052_19 |  |  |  | 2084500 | штука |  | 1 | PCE | 1 | 1 | шт. |  | 36 | 28 | 42 | см. | 11 | кг. | Срок гарантии на данное оборудование составляет 5 лет с момента отгрузки со склада Систэм Электрик, с подтверждением соответствующим документом | Подлежит ремонту
2010100422 | Блок микропроцессорный релейной защиты БМРЗ-БАВР-10-М-51 | Механотроника |  |  | 8537109100 | Программируемые контроллеры с памятью на напряжение не более 1000 в | Нет | Быстродействующий автоматический ввод резерва, автоматического ввода резерва (АВР), восстановления нормального режима (ВНР) электроснабжения на подстанциях (ПС) 0,4 - 6 (10) кВ |  | MVRPT | BRZ | БМРЗ 50, 100, 120, 150, М4 серий | RAP | Релейная и дуговая защита | RPT | Релейная и дуговая защита | Не указано | Не указано |  | Россия | https://static-pcsp.systeme.ru/image/TKETSU0j_DlKgUQ5657f10e8d7af71702826216.jpeg | https://static-pcsp.systeme.ru/image/TKETSU0j_DlKgUQ5657f10e8d7af71702826216.jpeg | 1 | не указан | [8 empty] | https://api.systeme.ru/product/media/download/991358 | https://api.systeme.ru/product/media/download/988733 | https://api.systeme.ru/certificates/default/download/3258 https://api.systeme.ru/certificates/default/download/3492 https://api.systeme.ru/certificates/default/download/2918 | Д-ТР ТС-ЭМС Д-ТР ТС-НВО Реестр Минпромторга С-ТР ТС-ЭМС С-ТР ТС-НВО | ЕАЭС N RU Д-RU.РА02.В.32498_24 Реестровый номер 10301523 ЕАЭС RU С-RU.МЛ02.В.00052_19 |  |  |  | 2680000 | штука |  | 1 | PCE | 1 | 1 | шт. |  | 36 | 28 | 42 | см. | 11 | кг. | Срок гарантии на данное оборудование составляет 5 лет с момента отгрузки со склада Систэм Электрик, с подтверждением соответствующим документом | Подлежит ремонту
2010101022 | Блок микропроцессорный БМРЗ-БАВР-10-ОМ-51 | Механотроника |  |  | 8537109100 | Программируемые контроллеры с памятью на напряжение не более 1000 в | Нет | Быстродействующий автоматический ввод резерва, автоматического ввода резерва, восстановления нормального режима электроснабжения на подстанциях 0,4 - 6 (10) кВ |  | MVRPT | BRZ | БМРЗ 50, 100, 120, 150, М4 серий | RAP | Релейная и дуговая защита | RPT | Релейная и дуговая защита | Не указано | Не указано |  | Россия | https://static-pcsp.systeme.ru/image/TKETSU0j_DlKgUQ5657f10e8d7af71702826216.jpeg | https://static-pcsp.systeme.ru/image/TKETSU0j_DlKgUQ5657f10e8d7af71702826216.jpeg | 1 | не указан | [8 empty] | https://api.systeme.ru/product/media/download/991358 | https://api.systeme.ru/product/media/download/988658 https://api.systeme.ru/product/media/download/988751 | https://api.systeme.ru/certificates/default/download/3258 https://api.systeme.ru/certificates/default/download/3492 https://api.systeme.ru/certificates/default/download/2918 | Д-ТР ТС-ЭМС Д-ТР ТС-НВО Реестр Минпромторга С-ТР ТС-ЭМС С-ТР ТС-НВО | ЕАЭС N RU Д-RU.РА02.В.32498_24 Реестровый номер 10301523 ЕАЭС RU С-RU.МЛ02.В.00052_19 |  |  |  | 2700500 | штука |  | 1 | PCE | 1 | 1 | шт. |  | 36 | 28 | 42 | см. | 11 | кг. | Срок гарантии на данное оборудование составляет 5 лет с момента отгрузки со склада Систэм Электрик, с подтверждением соответствующим документом | Подлежит ремонту
1051400322 | Блок микропроцессорный противоаварийной автоматики БМПА-0,4-10-54 | Механотроника |  |  | 8537109100 | Программируемые контроллеры с памятью на напряжение не более 1000 в | Нет | БМПА-0,4 – автоматика ввода резервного источника (АВР) и восстановления схемы нормального режима электроснабжения (ВНР) |  | MVRPT | BRZ | БМРЗ 50, 100, 120, 150, М4 серий | RAP | Релейная и дуговая защита | RPT | Релейная и дуговая защита | Не указано | Не указано |  | Россия | https://static-pcsp.systeme.ru/image/I0Y1EEEahyeiCNpY657f10eb1edcd1702826219.jpeg | https://static-pcsp.systeme.ru/image/I0Y1EEEahyeiCNpY657f10eb1edcd1702826219.jpeg | 1 | не указан | [8 empty] | https://api.systeme.ru/product/media/download/991358 | https://api.systeme.ru/product/media/download/988676 | https://api.systeme.ru/certificates/default/download/3242 https://api.systeme.ru/certificates/default/download/3500 https://api.systeme.ru/certificates/default/download/2919 | Д-ТР ТС-ЭМС Д-ТР ТС-НВО Реестр Минпромторга С-ТР ТС-ЭМС С-ТР ТС-НВО | ЕАЭС N RU Д-RU.РА03.В.40860_23 Реестровый номер 10544099 ТС RU С-RU.МЛ02.В.00800 |  |  |  | 390500 | штука |  | 1 | PCE | 1 | 1 | шт. |  | 36 | 19 | 42 | см. | 6.6 | кг. | Срок гарантии на данное оборудование составляет 5 лет с момента отгрузки со склада Систэм Электрик, с подтверждением соответствующим документом | Подлежит ремонту
3030200722 | Датчик с контролем целостности оптоволокна ВОД-РК (L=4 м) | Механотроника |  |  | 9001109009 | Прочие волокна оптические, жгуты и кабели волоконнооптические | Нет | Волоконно-оптический датчик дуговой защиты для ДУГА-О2-2Х |  | MVRPT | ARC | Дуговая защита ДУГА, БМРЗ | RAP | Релейная и дуговая защита | RPT | Релейная и дуговая защита | Не указано | Не указано |  | Россия | https://static-pcsp.systeme.ru/image/MyshOT2DCOPawH8k657f10fba57f71702826235.jpeg | https://static-pcsp.systeme.ru/image/MyshOT2DCOPawH8k657f10fba57f71702826235.jpeg | 1 | не указан | [9 empty] | https://api.systeme.ru/product/media/download/988739 | https://api.systeme.ru/certificates/default/download/2920 | С-ТР ТС-ЭМС С-ТР ТС-НВО | ЕАЭС RU С-RU.МЛ02.В.00241_20 |  |  |  | 9800 | штука |  | 1 | PCE | 1 | 1 | шт. |  | 30 | 30 | 17 | см. | 0.8 | кг. | Срок гарантии на данное оборудование составляет 5 лет с момента отгрузки со склада Систэм Электрик, с подтверждением соответствующим документом | Подлежит ремонту
1150200122 | Блок микропроцессорный центральной сигнализации БМЦС-40-21 | Механотроника |  |  | 8537109100 | Программируемые контроллеры с памятью на напряжение не более 1000 в | Нет | Общесекционное устройство центральной сигнализации электрических подстанций и электростанций, оборудованных цифровыми или электромеханическими устройствами релейной защиты и автоматики |  | MVRPT | BRZ | БМРЗ 50, 100, 120, 150, М4 серий | RAP | Релейная и дуговая защита | RPT | Релейная и дуговая защита | Не указано | Не указано |  | Россия | https://static-pcsp.systeme.ru/image/TKETSU0j_DlKgUQ5657f10e8d7af71702826216.jpeg | https://static-pcsp.systeme.ru/image/TKETSU0j_DlKgUQ5657f10e8d7af71702826216.jpeg | 1 | не указан | [8 empty] | https://api.systeme.ru/product/media/download/991358 |  | https://api.systeme.ru/certificates/default/download/3257 https://api.systeme.ru/certificates/default/download/3512 https://api.systeme.ru/certificates/default/download/2921 | Д-ТР ТС-ЭМС Д-ТР ТС-НВО Реестр Минпромторга Д-ТР ТС-ЭМС Д-ТР ТС-НВО | ЕАЭС N RU Д-RU.РА02.В.33285_24 Реестровый номер 10591602 ЕАЭС N RU Д-RU.МЛ02.В.00043_19 |  |  |  | 454500 | штука |  | 1 | PCE | 1 | 1 | шт. |  | 36 | 19 | 42 | см. | 4 | кг. | Срок гарантии на данное оборудование составляет 5 лет с момента отгрузки со склада Систэм Электрик, с подтверждением соответствующим документом | Подлежит ремонту
1150200222 | Блок микропроцессорный центральной сигнализации БМЦС-40-22 | Механотроника |  |  | 8537109100 | Программируемые контроллеры с памятью на напряжение не более 1000 в | Нет | Общесекционное устройство центральной сигнализации электрических подстанций и электростанций, оборудованных цифровыми или электромеханическими устройствами релейной защиты и автоматики |  | MVRPT | BRZ | БМРЗ 50, 100, 120, 150, М4 серий | RAP | Релейная и дуговая защита | RPT | Релейная и дуговая защита | Не указано | Не указано |  | Россия | https://static-pcsp.systeme.ru/image/wEeCX8L-85t2iW54657f10f982dc91702826233.jpeg | https://static-pcsp.systeme.ru/image/wEeCX8L-85t2iW54657f10f982dc91702826233.jpeg | 1 | не указан | [8 empty] | https://api.systeme.ru/product/media/download/991358 |  | https://api.systeme.ru/certificates/default/download/3257 https://api.systeme.ru/certificates/default/download/3513 https://api.systeme.ru/certificates/default/download/2921 | Д-ТР ТС-ЭМС Д-ТР ТС-НВО Реестр Минпромторга Д-ТР ТС-ЭМС Д-ТР ТС-НВО | ЕАЭС N RU Д-RU.РА02.В.33285_24 Реестровый номер 10591603 ЕАЭС N RU Д-RU.МЛ02.В.00043_19 |  |  |  | 478500 | штука |  | 1 | PCE | 1 | 1 | шт. |  | 36 | 19 | 42 | см. | 4 | кг. | Срок гарантии на данное оборудование составляет 5 лет с момента отгрузки со склада Систэм Электрик, с подтверждением соответствующим документом | Подлежит ремонту
7010400122 | Блок питания БП 220/24-2 | Механотроника |  |  | 8504409100 | Прочие | Нет | Удалить, снимаем с производства |  | MVRPT | BRZ | БМРЗ 50, 100, 120, 150, М4 серий | RAP | Релейная и дуговая защита | RPT | Релейная и дуговая защита | Не указано | Не указано |  | Россия | [12 empty] | https://api.systeme.ru/product/media/download/991358 |  | https://api.systeme.ru/certificates/default/download/3239 https://api.systeme.ru/certificates/default/download/3524 https://api.systeme.ru/certificates/default/download/2923 | Д-ТР ТС-ЭМС Д-ТР ТС-НВО Реестр Минпромторга Д-ТР ТС-ЭМС Д-ТР ТС-НВО | ЕАЭС N RU Д-RU.РА04.В.69519_23 Реестровый номер 10607769 ЕАЭС N RU Д-RU.НА10.В.00691 |  |  |  | 39900 | штука |  | 1 | PCE | 1 | 1 | шт. |  | 30 | 30 | 17 | см. | 1 | кг. | Срок гарантии на данное оборудование составляет 2 года с момента отгрузки со склада Систэм Электрик, с подтверждением соответствующим документом | Подлежит ремонту
7010300122 | Комбинированный блок питания КБП-301 | Механотроника |  |  | 8504409100 | Прочие | Нет | Предназначен для обеспечения бесперебойным питанием устройств релейной защиты и автоматики на энергообъектах с переменным оперативным током, не оснащённых источниками гарантированного напряжения |  | MVRPT | BRZ | БМРЗ 50, 100, 120, 150, М4 серий | RAP | Релейная и дуговая защита | RPT | Релейная и дуговая защита | Не указано | Не указано |  | Россия | https://static-pcsp.systeme.ru/image/D7zUrNJQXDugKG7b657f10fd729791702826237.jpeg | https://static-pcsp.systeme.ru/image/D7zUrNJQXDugKG7b657f10fd729791702826237.jpeg | 1 | не указан | [8 empty] | https://api.systeme.ru/product/media/download/991358 |  | https://api.systeme.ru/certificates/default/download/3529 https://api.systeme.ru/certificates/default/download/3240 https://api.systeme.ru/certificates/default/download/2924 | Реестр Минпромторга Д-ТР ТС-ЭМС Д-ТР ТС-НВО Д-ТР ТС-ЭМС Д-ТР ТС-НВО | Реестровый номер 10708524 ЕАЭС N RU Д-RU.РА03.В.40513_23 ЕАЭС N RU Д-RU.МЛ02.В.00140 |  |  |  | 71800 | штука |  | 1 | PCE | 1 | 1 | шт. |  | 30 | 30 | 17 | см. | 2.5 | кг. | Срок гарантии на данное оборудование составляет 5 лет с момента отгрузки со склада Систэм Электрик, с подтверждением соответствующим документом | Подлежит ремонту
7010200122 | Блок конденсаторный БК-101 | Механотроника |  |  | 8504409100 | Прочие | Нет | Предназначен для повышения устойчивости работы цифровых устройств релейной защиты и автоматики при перерывах в сетях оперативного питания, не оборудованных аккумуляторными батареями |  | MVRPT | BRZ | БМРЗ 50, 100, 120, 150, М4 серий | RAP | Релейная и дуговая защита | RPT | Релейная и дуговая защита | Не указано | Не указано |  | Россия | https://static-pcsp.systeme.ru/image/1ZX5Sv6KiQ32MnHm657f10e739b2e1702826215.jpeg | https://static-pcsp.systeme.ru/image/1ZX5Sv6KiQ32MnHm657f10e739b2e1702826215.jpeg | 1 | не указан | [8 empty] | https://api.systeme.ru/product/media/download/991358 |  | https://api.systeme.ru/certificates/default/download/3518 https://api.systeme.ru/certificates/default/download/2925 | Реестр Минпромторга Д-ТР ТС-ЭМС Д-ТР ТС-НВО | Реестровый номер 10592745 ЕАЭС N RU Д-RU.МЛ02.В.00125_20 |  |  |  | 48100 | штука |  | 1 | PCE | 1 | 1 | шт. |  | 30 | 30 | 17 | см. | 1.37 | кг. | Срок гарантии на данное оборудование составляет 5 лет с момента отгрузки со склада Систэм Электрик, с подтверждением соответствующим документом | Подлежит ремонту
7010100322 | Блок питания комбинированный БПК-5 | Механотроника |  |  | 8504409100 | Прочие | Нет | Предназначен для обеспечения бесперебойным питанием устройств релейной защиты и автоматики (РЗА) и приводов выключателей на подстанциях с переменным оперативным током, не оснащенных источниками гарантированного питания |  | MVRPT | BRZ | БМРЗ 50, 100, 120, 150, М4 серий | RAP | Релейная и дуговая защита | RPT | Релейная и дуговая защита | Не указано | Не указано |  | Россия | https://static-pcsp.systeme.ru/image/bgnXsXwzB-oVKjG6657f10f993b311702826233.jpeg | https://static-pcsp.systeme.ru/image/bgnXsXwzB-oVKjG6657f10f993b311702826233.jpeg | 1 | не указан | [8 empty] | https://api.systeme.ru/product/media/download/991358 |  | https://api.systeme.ru/certificates/default/download/3238 https://api.systeme.ru/certificates/default/download/3528 https://api.systeme.ru/certificates/default/download/2926 | Д-ТР ТС-ЭМС Д-ТР ТС-НВО Реестр Минпромторга Д-ТР ТС-ЭМС Д-ТР ТС-НВО | ЕАЭС N RU Д-RU.РА10.В.31619_23 Реестровый номер 10612855 ЕАЭС N RU Д-RU.МЛ02.В.00023_18 |  |  |  | 147000 | штука |  | 1 | PCE | 1 | 1 | шт. |  | 30 | 30 | 17 | см. | 3.7 | кг. | Срок гарантии на данное оборудование составляет 5 лет с момента отгрузки со склада Систэм Электрик, с подтверждением соответствующим документом | Подлежит ремонту
4010100123 | Блок микропроцессорный релейной защиты БМРЗ-60-VIP-1520М0-01 | Механотроника |  |  | 8537109100 | Программируемые контроллеры с памятью на напряжение не более 1000 в | Нет | Блок микропроцессорный релейной защиты БМРЗ-60-VIP-1520М0-01 торговой марки НТЦ Механотроника. Без внешнего питания, номинальный ток трансформатора тока (ТТ) &ndash; 5А, дискретные входы 220 В постоянного/переменного тока (универсальные) с импульсом режекции тока, без портов связи, выход управления автоматическим выключателем (АВ) с расцепителем Mitop. |  | MVRPT | VIP | БМРЗ-VIP | RAP | Релейная и дуговая защита | RPT | Релейная и дуговая защита | Не указано | Не указано |  | Россия | https://static-pcsp.systeme.ru/image/K4kzg-RUGr4FdyQy68305f10b1fb31748000528.jpeg | https://static-pcsp.systeme.ru/image/K4kzg-RUGr4FdyQy68305f10b1fb31748000528.jpeg | 1 | не указан | [9 empty] | https://api.systeme.ru/product/media/download/988503 | https://api.systeme.ru/certificates/default/download/3243 | Д-ТР ТС-НВО | ЕАЭС N RU Д-RU.РА03.В.06312_23 |  |  |  | 153000 | штука |  | 1 | PCE | 1 | 1 | шт. |  | 36 | 26 | 26 | см. | 4.5 | кг. | Срок гарантии на данное оборудование составляет 5 лет с момента отгрузки со склада Систэм Электрик, с подтверждением соответствующим документом | Подлежит ремонту
4010100223 | Блок микропроцессорный релейной защиты БМРЗ-60-VIP-2521М0-01 | Механотроника |  |  | 8537109100 | Программируемые контроллеры с памятью на напряжение не более 1000 в | Нет | Блок микропроцессорный релейной защиты БМРЗ-60-VIP-2521М0-01 торговой марки НТЦ Механотроника. С внешним питанием Uном = 220В, номинальный ток трансформатора тока (ТТ) &ndash; 5А, дискретные входы 220 В постоянного/переменного тока (универсальные) с импульсом режекции тока, один порт RS-485 и один порт Ethernet 10/100 BASE-TX, выход управления автоматическим выключателем (АВ) с расцепителем Mitop. |  | MVRPT | VIP | БМРЗ-VIP | RAP | Релейная и дуговая защита | RPT | Релейная и дуговая защита | Не указано | Не указано |  | Россия | https://static-pcsp.systeme.ru/image/7XZvNmCkw7ugGLgR68305f11963131748000529.jpeg https://static-pcsp.systeme.ru/image/xazVwdxOq1LZFOpp68305d36082df1748000054.jpeg | https://static-pcsp.systeme.ru/image/7XZvNmCkw7ugGLgR68305f11963131748000529.jpeg | 1 2 | не указан не указан | [9 empty] | https://api.systeme.ru/product/media/download/988503 | https://api.systeme.ru/certificates/default/download/3243 | Д-ТР ТС-НВО | ЕАЭС N RU Д-RU.РА03.В.06312_23 |  |  |  | 172500 | штука |  | 1 | PCE | 1 | 1 | шт. |  | 40 | 30 | 15 | см. | 4.5 | кг. | Срок гарантии на данное оборудование составляет 5 лет с момента отгрузки со склада Систэм Электрик, с подтверждением соответствующим документом | Подлежит ремонту
1130100122 | Блок микропроцессорный релейной защиты БМРЗ-152-2-Д-КС-51 | Механотроника |  |  | 8537109100 | Программируемые контроллеры с памятью на напряжение не более 1000 в | Нет | Защита и автоматика присоединений напряжением 6 - 10 кВ |  | MVRPT | BRZ | БМРЗ 50, 100, 120, 150, М4 серий | RAP | Релейная и дуговая защита | RPT | Релейная и дуговая защита | Не указано | Не указано |  | Россия | https://static-pcsp.systeme.ru/image/riVtXEJqKVZIgP4y657f10ebb1c651702826219.jpeg | https://static-pcsp.systeme.ru/image/riVtXEJqKVZIgP4y657f10ebb1c651702826219.jpeg | 1 | не указан | [8 empty] | https://api.systeme.ru/product/media/download/991358 | https://api.systeme.ru/product/media/download/988698 https://api.systeme.ru/product/media/download/988752 | https://api.systeme.ru/certificates/default/download/3258 https://api.systeme.ru/certificates/default/download/3492 https://api.systeme.ru/certificates/default/download/2918 | Д-ТР ТС-ЭМС Д-ТР ТС-НВО Реестр Минпромторга С-ТР ТС-ЭМС С-ТР ТС-НВО | ЕАЭС N RU Д-RU.РА02.В.32498_24 Реестровый номер 10301523 ЕАЭС RU С-RU.МЛ02.В.00052_19 |  |  |  | 369500 | штука |  | 1 | PCE | 1 | 1 | шт. |  | 35 | 26 | 26 | см. | 4.5 | кг. | Срок гарантии на данное оборудование составляет 5 лет с момента отгрузки со склада Систэм Электрик, с подтверждением соответствующим документом | Подлежит ремонту
1020400122 | Блок микропроцессорный релейной защиты БМРЗ-104-2-Д-ТН-01 | Механотроника |  |  | 8537109100 | Программируемые контроллеры с памятью на напряжение не более 1000 в | Нет | Защита и автоматика трансформатора напряжения 6 (10) кВ |  | MVRPT | BRZ | БМРЗ 50, 100, 120, 150, М4 серий | RAP | Релейная и дуговая защита | RPT | Релейная и дуговая защита | Не указано | Не указано |  | Россия | https://static-pcsp.systeme.ru/image/NpbaZfmkzXjM4CEL657f10eb2d1631702826219.jpeg | https://static-pcsp.systeme.ru/image/NpbaZfmkzXjM4CEL657f10eb2d1631702826219.jpeg | 1 | не указан | [8 empty] | https://api.systeme.ru/product/media/download/991358 | https://api.systeme.ru/product/media/download/988684 https://api.systeme.ru/product/media/download/988750 | https://api.systeme.ru/certificates/default/download/3258 https://api.systeme.ru/certificates/default/download/3492 https://api.systeme.ru/certificates/default/download/2918 | Д-ТР ТС-ЭМС Д-ТР ТС-НВО Реестр Минпромторга С-ТР ТС-ЭМС С-ТР ТС-НВО | ЕАЭС N RU Д-RU.РА02.В.32498_24 Реестровый номер 10301523 ЕАЭС RU С-RU.МЛ02.В.00052_19 |  |  |  | 276500 | штука |  | 1 | PCE | 1 | 1 | шт. |  | 36 | 26 | 26 | см. | 3.4 | кг. | Срок гарантии на данное оборудование составляет 5 лет с момента отгрузки со склада Систэм Электрик, с подтверждением соответствующим документом | Подлежит ремонту
1020200222 | Блок микропроцессорный релейной защиты БМРЗ-102-1-Д-КЛ-01 | Механотроника |  |  | 8537109100 | Программируемые контроллеры с памятью на напряжение не более 1000 в | Нет | Защита и автоматика присоединений напряжением 6 - 10 кВ |  | MVRPT | BRZ | БМРЗ 50, 100, 120, 150, М4 серий | RAP | Релейная и дуговая защита | RPT | Релейная и дуговая защита | Не указано | Не указано |  | Россия | https://static-pcsp.systeme.ru/image/NpbaZfmkzXjM4CEL657f10eb2d1631702826219.jpeg | https://static-pcsp.systeme.ru/image/NpbaZfmkzXjM4CEL657f10eb2d1631702826219.jpeg | 1 | не указан | [8 empty] | https://api.systeme.ru/product/media/download/991358 | https://api.systeme.ru/product/media/download/988677 https://api.systeme.ru/product/media/download/988750 | https://api.systeme.ru/certificates/default/download/3258 https://api.systeme.ru/certificates/default/download/3492 https://api.systeme.ru/certificates/default/download/2918 | Д-ТР ТС-ЭМС Д-ТР ТС-НВО Реестр Минпромторга С-ТР ТС-ЭМС С-ТР ТС-НВО | ЕАЭС N RU Д-RU.РА02.В.32498_24 Реестровый номер 10301523 ЕАЭС RU С-RU.МЛ02.В.00052_19 |  |  |  | 276500 | штука |  | 1 | PCE | 1 | 1 | шт. |  | 36 | 26 | 26 | см. | 3.4 | кг. | Срок гарантии на данное оборудование составляет 5 лет с момента отгрузки со склада Систэм Электрик, с подтверждением соответствующим документом | Подлежит ремонту
1010100722 | Блок микропроцессорный релейной защиты БМРЗ-53-2-3-02 | Механотроника |  |  | 8537109100 | Программируемые контроллеры с памятью на напряжение не более 1000 в | Нет | Защита и автоматика присоединений напряжением от 6 до 10 кВ. Реле дешунтирования ЭО, питание от ТТ |  | MVRPT | BRZ | БМРЗ 50, 100, 120, 150, М4 серий | RAP | Релейная и дуговая защита | RPT | Релейная и дуговая защита | Не указано | Не указано |  | Россия | https://static-pcsp.systeme.ru/image/kKef-ZvLhy2cBJsn657f10e86a2451702826216.jpeg | https://static-pcsp.systeme.ru/image/kKef-ZvLhy2cBJsn657f10e86a2451702826216.jpeg | 1 | не указан | [8 empty] | https://api.systeme.ru/product/media/download/991358 | https://api.systeme.ru/product/media/download/988657 | https://api.systeme.ru/certificates/default/download/3258 https://api.systeme.ru/certificates/default/download/3492 https://api.systeme.ru/certificates/default/download/2918 | Д-ТР ТС-ЭМС Д-ТР ТС-НВО Реестр Минпромторга С-ТР ТС-ЭМС С-ТР ТС-НВО | ЕАЭС N RU Д-RU.РА02.В.32498_24 Реестровый номер 10301523 ЕАЭС RU С-RU.МЛ02.В.00052_19 |  |  |  | 205500 | штука |  | 1 | PCE | 1 | 1 | шт. |  | 35 | 26 | 26 | см. | 4.5 | кг. | Срок гарантии на данное оборудование составляет 5 лет с момента отгрузки со склада Систэм Электрик, с подтверждением соответствующим документом | Подлежит ремонту
3020300222 | Комплект крепежных изделий- кронштейн для крепления ВОД-Л | Механотроника |  |  | 7326909409 | Прочие | Нет | Кронштейн для крепления ВОД-Л внутри ячейки КРУ |  | MVRPT | ARC | Дуговая защита ДУГА, БМРЗ | RAP | Релейная и дуговая защита | RPT | Релейная и дуговая защита | Не указано | Не указано |  | Россия | https://static-pcsp.systeme.ru/image/qYJ2hBhJWZEz1BPb657f10fe16a291702826238.jpeg | https://static-pcsp.systeme.ru/image/qYJ2hBhJWZEz1BPb657f10fe16a291702826238.jpeg | 1 | не указан | [9 empty] | https://api.systeme.ru/product/media/download/988741 | [6 empty] | 1500 | штука |  | 1 | PCE | 1 | 1 | шт. |  | 30 | 30 | 17 | см. | 0.7 | кг. | Срок гарантии на данное оборудование составляет 5 лет с момента отгрузки со склада Систэм Электрик, с подтверждением соответствующим документом | Подлежит ремонту
3030200122 | Волоконно-оптический датчик ВОД-Р (L=1м) | Механотроника |  |  | 9001109009 | Прочие волокна оптические, жгуты и кабели волоконнооптические | Нет | Волоконно-оптический датчик дуговой защиты для ДУГА-О2-1Х |  | MVRPT | ARC | Дуговая защита ДУГА, БМРЗ | RAP | Релейная и дуговая защита | RPT | Релейная и дуговая защита | Не указано | Не указано |  | Россия | [13 empty] | https://api.systeme.ru/product/media/download/988738 | [6 empty] | 7300 | штука |  | 1 | PCE | 1 | 1 | шт. |  | 30 | 30 | 17 | см. | 0.7 | кг. | Срок гарантии на данное оборудование составляет 5 лет с момента отгрузки со склада Систэм Электрик, с подтверждением соответствующим документом | Подлежит ремонту
3030200222 | Волоконно-оптический датчик ВОД-Р (L=2м) | Механотроника |  |  | 9001109009 | Прочие волокна оптические, жгуты и кабели волоконнооптические | Нет | Волоконно-оптический датчик дуговой защиты для ДУГА-О2-1Х |  | MVRPT | ARC | Дуговая защита ДУГА, БМРЗ | RAP | Релейная и дуговая защита | RPT | Релейная и дуговая защита | Не указано | Не указано |  | Россия | [13 empty] | https://api.systeme.ru/product/media/download/988738 | [6 empty] | 7850 | штука |  | 1 | PCE | 1 | 1 | шт. |  | 30 | 30 | 17 | см. | 0.7 | кг. | Срок гарантии на данное оборудование составляет 5 лет с момента отгрузки со склада Систэм Электрик, с подтверждением соответствующим документом | Подлежит ремонту
3030200522 | Волоконно-оптический датчик ВОД-Р (L=3м) | Механотроника |  |  | 9031499000 | Измерительные или контрольные приборы, устройства и машины, в другом месте данной группы не поименованные или не включенные: прочие | Нет | Волоконно-оптический датчик дуговой защиты для ДУГА-О2-1Х |  | MVRPT | ARC | Дуговая защита ДУГА, БМРЗ | RAP | Релейная и дуговая защита | RPT | Релейная и дуговая защита | Не указано | Не указано |  | Россия | [13 empty] | https://api.systeme.ru/product/media/download/988738 | [6 empty] | 8300 | штука |  | 1 | PCE | 1 | 1 | шт. |  | 30 | 30 | 17 | см. | 0.8 | кг. | Срок гарантии на данное оборудование составляет 5 лет с момента отгрузки со склада Систэм Электрик, с подтверждением соответствующим документом | Подлежит ремонту
3030200622 | Волоконно-оптический датчик ВОД-Р (L=4м) | Механотроника |  |  | 9031499000 | Измерительные или контрольные приборы, устройства и машины, в другом месте данной группы не поименованные или не включенные: прочие | Нет | Волоконно-оптический датчик дуговой защиты для ДУГА-О2-1Х |  | MVRPT | ARC | Дуговая защита ДУГА, БМРЗ | RAP | Релейная и дуговая защита | RPT | Релейная и дуговая защита | Не указано | Не указано |  | Россия | [13 empty] | https://api.systeme.ru/product/media/download/988738 | [6 empty] | 9400 | штука |  | 1 | PCE | 1 | 1 | шт. |  | 30 | 30 | 17 | см. | 0.8 | кг. | Срок гарантии на данное оборудование составляет 5 лет с момента отгрузки со склада Систэм Электрик, с подтверждением соответствующим документом | Подлежит ремонту
3030201022 | Волоконно-оптический датчик ВОД-Р (L=5м) | Механотроника |  |  | 9001109009 | Прочие волокна оптические, жгуты и кабели волоконнооптические | Нет | Волоконно-оптический датчик дуговой защиты для ДУГА-О2-1Х |  | MVRPT | ARC | Дуговая защита ДУГА, БМРЗ | RAP | Релейная и дуговая защита | RPT | Релейная и дуговая защита | Не указано | Не указано |  | Россия | [13 empty] | https://api.systeme.ru/product/media/download/988738 | [6 empty] | 10300 | штука |  | 1 | PCE | 1 | 1 | шт. |  | 30 | 30 | 17 | см. | 0.9 | кг. | Срок гарантии на данное оборудование составляет 5 лет с момента отгрузки со склада Систэм Электрик, с подтверждением соответствующим документом | Подлежит ремонту
3030201922 | Волоконно-оптический датчик ВОД-Р (L=6м) | Механотроника |  |  | 9031499000 | Измерительные или контрольные приборы, устройства и машины, в другом месте данной группы не поименованные или не включенные: прочие | Нет | Волоконно-оптический датчик дуговой защиты для ДУГА-О2-1Х |  | MVRPT | ARC | Дуговая защита ДУГА, БМРЗ | RAP | Релейная и дуговая защита | RPT | Релейная и дуговая защита | Не указано | Не указано |  | Россия | [13 empty] | https://api.systeme.ru/product/media/download/988738 | [6 empty] | 10500 | штука |  | 1 | PCE | 1 | 1 | шт. |  | 30 | 30 | 17 | см. | 0.9 | кг. | Срок гарантии на данное оборудование составляет 5 лет с момента отгрузки со склада Систэм Электрик, с подтверждением соответствующим документом | Подлежит ремонту
3030201622 | Волоконно-оптический датчик ВОД-Р (L=8м) | Механотроника |  |  | 9031499000 | Измерительные или контрольные приборы, устройства и машины, в другом месте данной группы не поименованные или не включенные: прочие | Нет | Волоконно-оптический датчик дуговой защиты для ДУГА-О2-1Х |  | MVRPT | ARC | Дуговая защита ДУГА, БМРЗ | RAP | Релейная и дуговая защита | RPT | Релейная и дуговая защита | Не указано | Не указано |  | Россия | [13 empty] | https://api.systeme.ru/product/media/download/988738 | [6 empty] | 11700 | штука |  | 1 | PCE | 1 | 1 | шт. |  | 30 | 30 | 17 | см. | 1 | кг. | Срок гарантии на данное оборудование составляет 5 лет с момента отгрузки со склада Систэм Электрик, с подтверждением соответствующим документом | Подлежит ремонту
3030201222 | Волоконно-оптический датчик ВОД-Р (L=10м) | Механотроника |  |  | 9001109009 | Прочие волокна оптические, жгуты и кабели волоконнооптические | Нет | Волоконно-оптический датчик дуговой защиты для ДУГА-О2-1Х |  | MVRPT | ARC | Дуговая защита ДУГА, БМРЗ | RAP | Релейная и дуговая защита | RPT | Релейная и дуговая защита | Не указано | Не указано |  | Россия | [13 empty] | https://api.systeme.ru/product/media/download/988738 | [6 empty] | 13200 | штука |  | 1 | PCE | 1 | 1 | шт. |  | 30 | 30 | 17 | см. | 1 | кг. | Срок гарантии на данное оборудование составляет 5 лет с момента отгрузки со склада Систэм Электрик, с подтверждением соответствующим документом | Подлежит ремонту
3030202122 | Волоконно-оптический датчик ВОД-Р (L=14м) | Механотроника |  |  | 9001109009 | Прочие волокна оптические, жгуты и кабели волоконнооптические | Нет | Волоконно-оптический датчик дуговой защиты для ДУГА-О2-1Х |  | MVRPT | ARC | Дуговая защита ДУГА, БМРЗ | RAP | Релейная и дуговая защита | RPT | Релейная и дуговая защита | Не указано | Не указано |  | Россия | [13 empty] | https://api.systeme.ru/product/media/download/988738 | [6 empty] | 20100 | штука |  | 1 | PCE | 1 | 1 | шт. |  | 30 | 30 | 17 | см. | 1.1 | кг. | Срок гарантии на данное оборудование составляет 5 лет с момента отгрузки со склада Систэм Электрик, с подтверждением соответствующим документом | Подлежит ремонту
3030202522 | Волоконно-оптический датчик ВОД-Р (L=20м) | Механотроника |  |  | 9001109009 | Прочие волокна оптические, жгуты и кабели волоконнооптические | Нет | Волоконно-оптический датчик дуговой защиты для ДУГА-О2-1Х |  | MVRPT | ARC | Дуговая защита ДУГА, БМРЗ | RAP | Релейная и дуговая защита | RPT | Релейная и дуговая защита | Не указано | Не указано |  | Россия | [13 empty] | https://api.systeme.ru/product/media/download/988738 | [6 empty] | 26900 | штука |  | 1 | PCE | 1 | 1 | шт. |  | 30 | 30 | 17 | см. | 1.2 | кг. | Срок гарантии на данное оборудование составляет 5 лет с момента отгрузки со склада Систэм Электрик, с подтверждением соответствующим документом | Подлежит ремонту
3020201622 | Волоконно-оптический датчик ВОД-Л (L=14м) | Механотроника |  |  | 9001109009 | Прочие волокна оптические, жгуты и кабели волоконнооптические | Нет | Волоконно-оптический датчик дуговой защиты для ДУГА-О |  | MVRPT | ARC | Дуговая защита ДУГА, БМРЗ | RAP | Релейная и дуговая защита | RPT | Релейная и дуговая защита | Не указано | Не указано |  | Россия | https://static-pcsp.systeme.ru/image/9pa1uBoBOiBSHmKc657f10f9d8b9c1702826233.jpeg | https://static-pcsp.systeme.ru/image/9pa1uBoBOiBSHmKc657f10f9d8b9c1702826233.jpeg | 1 | не указан | [9 empty] | https://api.systeme.ru/product/media/download/988737 | [6 empty] | 23600 | штука |  | 1 | PCE | 1 | 1 | шт. |  | 30 | 30 | 17 | см. | 1.1 | кг. | Срок гарантии на данное оборудование составляет 5 лет с момента отгрузки со склада Систэм Электрик, с подтверждением соответствующим документом | Подлежит ремонту
3020201922 | Волоконно-оптический датчик ВОД-Л (L=20м) | Механотроника |  |  | 9001109009 | Прочие волокна оптические, жгуты и кабели волоконнооптические | Нет | Волоконно-оптический датчик дуговой защиты для ДУГА-О |  | MVRPT | ARC | Дуговая защита ДУГА, БМРЗ | RAP | Релейная и дуговая защита | RPT | Релейная и дуговая защита | Не указано | Не указано |  | Россия | https://static-pcsp.systeme.ru/image/9pa1uBoBOiBSHmKc657f10f9d8b9c1702826233.jpeg | https://static-pcsp.systeme.ru/image/9pa1uBoBOiBSHmKc657f10f9d8b9c1702826233.jpeg | 1 | не указан | [9 empty] | https://api.systeme.ru/product/media/download/988737 | [6 empty] | 31500 | штука |  | 1 | PCE | 1 | 1 | шт. |  | 30 | 30 | 17 | см. | 1.2 | кг. | Срок гарантии на данное оборудование составляет 5 лет с момента отгрузки со склада Систэм Электрик, с подтверждением соответствующим документом | Подлежит ремонту
1020200322 | Блок микропроцессорный релейной защиты БМРЗ-102-2-Д-ТР-01 | Механотроника |  |  | 8537109100 | Программируемые контроллеры с памятью на напряжение не более 1000 в | Нет | Защита и автоматика силовых понижающих трансформаторов 6 (10) кВ |  | MVRPT | BRZ | БМРЗ 50, 100, 120, 150, М4 серий | RAP | Релейная и дуговая защита | RPT | Релейная и дуговая защита | Не указано | Не указано |  | Россия | https://static-pcsp.systeme.ru/image/NpbaZfmkzXjM4CEL657f10eb2d1631702826219.jpeg | https://static-pcsp.systeme.ru/image/NpbaZfmkzXjM4CEL657f10eb2d1631702826219.jpeg | 1 | не указан | [8 empty] | https://api.systeme.ru/product/media/download/991358 | https://api.systeme.ru/product/media/download/988680 https://api.systeme.ru/product/media/download/988750 | https://api.systeme.ru/certificates/default/download/3258 https://api.systeme.ru/certificates/default/download/3492 https://api.systeme.ru/certificates/default/download/2918 | Д-ТР ТС-ЭМС Д-ТР ТС-НВО Реестр Минпромторга С-ТР ТС-ЭМС С-ТР ТС-НВО | ЕАЭС N RU Д-RU.РА02.В.32498_24 Реестровый номер 10301523 ЕАЭС RU С-RU.МЛ02.В.00052_19 |  |  |  | 276500 | штука |  | 1 | PCE | 1 | 1 | шт. |  | 36 | 26 | 26 | см. | 3.4 | кг. | Срок гарантии на данное оборудование составляет 5 лет с момента отгрузки со склада Систэм Электрик, с подтверждением соответствующим документом | Подлежит ремонту
1020200122 | Блок микропроцессорный релейной защиты БМРЗ-102-2-Д-КЛ-01 | Механотроника |  |  | 8537109100 | Программируемые контроллеры с памятью на напряжение не более 1000 в | Нет | Защита и автоматика присоединений напряжением 6 - 10 кВ |  | MVRPT | BRZ | БМРЗ 50, 100, 120, 150, М4 серий | RAP | Релейная и дуговая защита | RPT | Релейная и дуговая защита | Не указано | Не указано |  | Россия | https://static-pcsp.systeme.ru/image/NpbaZfmkzXjM4CEL657f10eb2d1631702826219.jpeg | https://static-pcsp.systeme.ru/image/NpbaZfmkzXjM4CEL657f10eb2d1631702826219.jpeg | 1 | не указан | [8 empty] | https://api.systeme.ru/product/media/download/991358 | https://api.systeme.ru/product/media/download/988678 https://api.systeme.ru/product/media/download/988750 | https://api.systeme.ru/certificates/default/download/3258 https://api.systeme.ru/certificates/default/download/3492 https://api.systeme.ru/certificates/default/download/2918 | Д-ТР ТС-ЭМС Д-ТР ТС-НВО Реестр Минпромторга С-ТР ТС-ЭМС С-ТР ТС-НВО | ЕАЭС N RU Д-RU.РА02.В.32498_24 Реестровый номер 10301523 ЕАЭС RU С-RU.МЛ02.В.00052_19 |  |  |  | 276500 | штука |  | 1 | PCE | 1 | 1 | шт. |  | 36 | 26 | 26 | см. | 3.4 | кг. | Срок гарантии на данное оборудование составляет 5 лет с момента отгрузки со склада Систэм Электрик, с подтверждением соответствующим документом | Подлежит ремонту
1020700122 | ДИВГ.426441.055-01 вынесенный пульт | Механотроника |  |  | 8537109800 | Прочие | Нет | ЗИП пульт для блока микропроцессорной защиты БМРЗ-100 |  | MVRPT | BRZ | БМРЗ 50, 100, 120, 150, М4 серий | RAP | Релейная и дуговая защита | RPT | Релейная и дуговая защита | Не указано | Не указано |  | Россия | https://static-pcsp.systeme.ru/image/rTcD4btuFC3E5bc3657f10fd597971702826237.jpeg | https://static-pcsp.systeme.ru/image/rTcD4btuFC3E5bc3657f10fd597971702826237.jpeg | 1 | не указан | [8 empty] | https://api.systeme.ru/product/media/download/991358 | [7 empty] | 84200 | штука |  | 1 | PCE | 1 | 1 | шт. |  | 36 | 26 | 26 | см. | 0.8 | кг. | Срок гарантии на данное оборудование составляет 5 лет с момента отгрузки со склада Систэм Электрик, с подтверждением соответствующим документом | Подлежит ремонту
1020700222 | ДИВГ.745512.031 Переходная панель | Механотроника |  |  | 7326909409 | Прочие | Нет | Панель для двери релейного шкафа для адаптации отверстия БМРЗ на БМРЗ-150 |  | MVRPT | BRZ | БМРЗ 50, 100, 120, 150, М4 серий | RAP | Релейная и дуговая защита | RPT | Релейная и дуговая защита | Не указано | Не указано |  | Россия | https://static-pcsp.systeme.ru/image/WzxNH9maKX1gykju657f10fd691071702826237.jpeg | https://static-pcsp.systeme.ru/image/WzxNH9maKX1gykju657f10fd691071702826237.jpeg | 1 | не указан | [8 empty] | https://api.systeme.ru/product/media/download/991358 | [7 empty] | 10600 | штука |  | 1 | PCE | 1 | 1 | шт. |  | 36 | 26 | 26 | см. | 2.5 | кг. | Срок гарантии на данное оборудование составляет 5 лет с момента отгрузки со склада Систэм Электрик, с подтверждением соответствующим документом | Подлежит ремонту
1010100522 | Блок микропроцессорный БМРЗ-52-2-3-02 | Механотроника |  |  | 8537109100 | Программируемые контроллеры с памятью на напряжение не более 1000 в | Нет | Защита и автоматика присоединений напряжением от 6 до 10 кВ. Аналоговый вход напряжения 3U0 |  | MVRPT | BRZ | БМРЗ 50, 100, 120, 150, М4 серий | RAP | Релейная и дуговая защита | RPT | Релейная и дуговая защита | Не указано | Не указано |  | Россия | https://static-pcsp.systeme.ru/image/kKef-ZvLhy2cBJsn657f10e86a2451702826216.jpeg | https://static-pcsp.systeme.ru/image/kKef-ZvLhy2cBJsn657f10e86a2451702826216.jpeg | 1 | не указан | [8 empty] | https://api.systeme.ru/product/media/download/991358 | https://api.systeme.ru/product/media/download/988657 | https://api.systeme.ru/certificates/default/download/3258 https://api.systeme.ru/certificates/default/download/3492 https://api.systeme.ru/certificates/default/download/2918 | Д-ТР ТС-ЭМС Д-ТР ТС-НВО Реестр Минпромторга С-ТР ТС-ЭМС С-ТР ТС-НВО | ЕАЭС N RU Д-RU.РА02.В.32498_24 Реестровый номер 10301523 ЕАЭС RU С-RU.МЛ02.В.00052_19 |  |  |  | 195500 | штука |  | 1 | PCE | 1 | 1 | шт. |  | 35 | 26 | 26 | см. | 4.5 | кг. | Срок гарантии на данное оборудование составляет 5 лет с момента отгрузки со склада Систэм Электрик, с подтверждением соответствующим документом | Подлежит ремонту
1010100322 | Блок микропроцессорный БМРЗ-51-2-3-02 | Механотроника |  |  | 8537109100 | Программируемые контроллеры с памятью на напряжение не более 1000 в | Нет | Защита и автоматика присоединений напряжением от 6 до 10 кВ. Питание от ТТ, аналоговый вход напряжения 3U0 |  | MVRPT | BRZ | БМРЗ 50, 100, 120, 150, М4 серий | RAP | Релейная и дуговая защита | RPT | Релейная и дуговая защита | Не указано | Не указано |  | Россия | https://static-pcsp.systeme.ru/image/kKef-ZvLhy2cBJsn657f10e86a2451702826216.jpeg | https://static-pcsp.systeme.ru/image/kKef-ZvLhy2cBJsn657f10e86a2451702826216.jpeg | 1 | не указан | [8 empty] | https://api.systeme.ru/product/media/download/991358 | https://api.systeme.ru/product/media/download/988657 | https://api.systeme.ru/certificates/default/download/3258 https://api.systeme.ru/certificates/default/download/3492 https://api.systeme.ru/certificates/default/download/2918 | Д-ТР ТС-ЭМС Д-ТР ТС-НВО Реестр Минпромторга С-ТР ТС-ЭМС С-ТР ТС-НВО | ЕАЭС N RU Д-RU.РА02.В.32498_24 Реестровый номер 10301523 ЕАЭС RU С-RU.МЛ02.В.00052_19 |  |  |  | 205500 | штука |  | 1 | PCE | 1 | 1 | шт. |  | 35 | 26 | 26 | см. | 4.5 | кг. | Срок гарантии на данное оборудование составляет 5 лет с момента отгрузки со склада Систэм Электрик, с подтверждением соответствующим документом | Подлежит ремонту
1010100122 | Блок микропроцессорный БМРЗ-50-2-3-02 | Механотроника |  |  | 8537109100 | Программируемые контроллеры с памятью на напряжение не более 1000 в | Нет | Защита и автоматика присоединений напряжением от 6 до 10 кВ. Реле дешунтирования ЭО, питание от ТТ, аналоговый вход напряжения 3U0 |  | MVRPT | BRZ | БМРЗ 50, 100, 120, 150, М4 серий | RAP | Релейная и дуговая защита | RPT | Релейная и дуговая защита | Не указано | Не указано |  | Россия | https://static-pcsp.systeme.ru/image/Igb9QDJ_fWdgV4sP657f10e85bccd1702826216.jpeg | https://static-pcsp.systeme.ru/image/Igb9QDJ_fWdgV4sP657f10e85bccd1702826216.jpeg | 1 | не указан | [8 empty] | https://api.systeme.ru/product/media/download/991358 | https://api.systeme.ru/product/media/download/988657 | https://api.systeme.ru/certificates/default/download/3258 https://api.systeme.ru/certificates/default/download/3492 https://api.systeme.ru/certificates/default/download/2918 | Д-ТР ТС-ЭМС Д-ТР ТС-НВО Реестр Минпромторга С-ТР ТС-ЭМС С-ТР ТС-НВО | ЕАЭС N RU Д-RU.РА02.В.32498_24 Реестровый номер 10301523 ЕАЭС RU С-RU.МЛ02.В.00052_19 |  |  |  | 218000 | штука |  | 1 | PCE | 1 | 1 | шт. |  | 35 | 26 | 26 | см. | 4.5 | кг. | Срок гарантии на данное оборудование составляет 5 лет с момента отгрузки со склада Систэм Электрик, с подтверждением соответствующим документом | Подлежит ремонту
7010100222 | Блок питания комбинированный БПК-5М-Т | Механотроника |  |  | 7318190008 | Прочие | Нет | Предназначен для обеспечения бесперебойным питанием устройств релейной защиты и автоматики (РЗА) и приводов выключателей на подстанциях с переменным оперативным током, не оснащенных источниками гарантированного питания. Имеет возможность подключения к трансформаторам тока защищаемого присоединения |  | MVRPT | BRZ | БМРЗ 50, 100, 120, 150, М4 серий | RAP | Релейная и дуговая защита | RPT | Релейная и дуговая защита | Не указано | Не указано |  | Россия | https://static-pcsp.systeme.ru/image/bgnXsXwzB-oVKjG6657f10f993b311702826233.jpeg | https://static-pcsp.systeme.ru/image/bgnXsXwzB-oVKjG6657f10f993b311702826233.jpeg | 1 | не указан | [8 empty] | https://api.systeme.ru/product/media/download/991358 |  | https://api.systeme.ru/certificates/default/download/3238 https://api.systeme.ru/certificates/default/download/3526 | Д-ТР ТС-ЭМС Д-ТР ТС-НВО Реестр Минпромторга | ЕАЭС N RU Д-RU.РА10.В.31619_23 Реестровый номер 10612853 |  |  |  | 220000 | штука |  | 1 | PCE | 1 | 1 | шт. |  | 30 | 30 | 17 | см. | 5.6 | кг. | Срок гарантии на данное оборудование составляет 5 лет с момента отгрузки со склада Систэм Электрик, с подтверждением соответствующим документом | Подлежит ремонту
7010100422 | Блок питания комбинированный БПК-5-Т | Механотроника |  |  | 8538909908 | Прочие | Нет | Предназначен для обеспечения бесперебойным питанием устройств релейной защиты и автоматики (РЗА) и приводов выключателей на подстанциях с переменным оперативным током, не оснащенных источниками гарантированного питания. Имеет возможность подключения к трансформаторам тока защищаемого присоединения |  | MVRPT | BRZ | БМРЗ 50, 100, 120, 150, М4 серий | RAP | Релейная и дуговая защита | RPT | Релейная и дуговая защита | Не указано | Не указано |  | Россия | https://static-pcsp.systeme.ru/image/bgnXsXwzB-oVKjG6657f10f993b311702826233.jpeg | https://static-pcsp.systeme.ru/image/bgnXsXwzB-oVKjG6657f10f993b311702826233.jpeg | 1 | не указан | [8 empty] | https://api.systeme.ru/product/media/download/991358 |  | https://api.systeme.ru/certificates/default/download/3238 https://api.systeme.ru/certificates/default/download/3526 | Д-ТР ТС-ЭМС Д-ТР ТС-НВО Реестр Минпромторга | ЕАЭС N RU Д-RU.РА10.В.31619_23 Реестровый номер 10612853 |  |  |  | 184500 | штука |  | 1 | PCE | 1 | 1 | шт. |  | 30 | 30 | 17 | см. | 5.6 | кг. | Срок гарантии на данное оборудование составляет 5 лет с момента отгрузки со склада Систэм Электрик, с подтверждением соответствующим документом | Подлежит ремонту
7010100122 | Блок питания комбинированный БПК-5М | Механотроника |  |  | 7318190008 | Прочие | Нет | Предназначен для обеспечения бесперебойным питанием устройств релейной защиты и автоматики (РЗА) и приводов выключателей на подстанциях с переменным оперативным током, не оснащенных источниками гарантированного питания |  | MVRPT | BRZ | БМРЗ 50, 100, 120, 150, М4 серий | RAP | Релейная и дуговая защита | RPT | Релейная и дуговая защита | Не указано | Не указано |  | Россия | https://static-pcsp.systeme.ru/image/bgnXsXwzB-oVKjG6657f10f993b311702826233.jpeg | https://static-pcsp.systeme.ru/image/bgnXsXwzB-oVKjG6657f10f993b311702826233.jpeg | 1 | не указан | [8 empty] | https://api.systeme.ru/product/media/download/991358 |  | https://api.systeme.ru/certificates/default/download/3238 https://api.systeme.ru/certificates/default/download/3525 | Д-ТР ТС-ЭМС Д-ТР ТС-НВО Реестр Минпромторга | ЕАЭС N RU Д-RU.РА10.В.31619_23 Реестровый номер 10612852 |  |  |  | 184500 | штука |  | 1 | PCE | 1 | 1 | шт. |  | 30 | 30 | 17 | см. | 3.7 | кг. | Срок гарантии на данное оборудование составляет 5 лет с момента отгрузки со склада Систэм Электрик, с подтверждением соответствующим документом | Подлежит ремонту
3020201222 | Волоконно-оптический датчик ВОД-Л (L=10м) | Механотроника |  |  | 7326909409 | Прочие | Нет | Волоконно-оптический датчик дуговой защиты для ДУГА-О |  | MVRPT | ARC | Дуговая защита ДУГА, БМРЗ | RAP | Релейная и дуговая защита | RPT | Релейная и дуговая защита | Не указано | Не указано |  | Россия | https://static-pcsp.systeme.ru/image/Q5GCVDNn3SE6kHyc657f10f9d0e181702826233.jpeg | https://static-pcsp.systeme.ru/image/Q5GCVDNn3SE6kHyc657f10f9d0e181702826233.jpeg | 1 | не указан | [9 empty] | https://api.systeme.ru/product/media/download/988737 | [6 empty] | 15900 | штука |  | 1 | PCE | 1 | 1 | шт. |  | 30 | 30 | 17 | см. | 1 | кг. | Срок гарантии на данное оборудование составляет 5 лет с момента отгрузки со склада Систэм Электрик, с подтверждением соответствующим документом | Подлежит ремонту
3020200222 | Волоконно-оптический датчик ВОД-Л (L=8м) | Механотроника |  |  | 7326909409 | Прочие | Нет | Волоконно-оптический датчик дуговой защиты для ДУГА-О |  | MVRPT | ARC | Дуговая защита ДУГА, БМРЗ | RAP | Релейная и дуговая защита | RPT | Релейная и дуговая защита | Не указано | Не указано |  | Россия | https://static-pcsp.systeme.ru/image/9pa1uBoBOiBSHmKc657f10f9d8b9c1702826233.jpeg | https://static-pcsp.systeme.ru/image/9pa1uBoBOiBSHmKc657f10f9d8b9c1702826233.jpeg | 1 | не указан | [9 empty] | https://api.systeme.ru/product/media/download/988737 | [6 empty] | 13700 | штука |  | 1 | PCE | 1 | 1 | шт. |  | 30 | 30 | 17 | см. | 1 | кг. | Срок гарантии на данное оборудование составляет 5 лет с момента отгрузки со склада Систэм Электрик, с подтверждением соответствующим документом | Подлежит ремонту
3020200422 | Волоконно-оптический датчик ВОД-Л (L=6м) | Механотроника |  |  | 7326909409 | Прочие | Нет | Волоконно-оптический датчик дуговой защиты для ДУГА-О |  | MVRPT | ARC | Дуговая защита ДУГА, БМРЗ | RAP | Релейная и дуговая защита | RPT | Релейная и дуговая защита | Не указано | Не указано |  | Россия | https://static-pcsp.systeme.ru/image/9pa1uBoBOiBSHmKc657f10f9d8b9c1702826233.jpeg | https://static-pcsp.systeme.ru/image/9pa1uBoBOiBSHmKc657f10f9d8b9c1702826233.jpeg | 1 | не указан | [9 empty] | https://api.systeme.ru/product/media/download/988737 | [6 empty] | 12800 | штука |  | 1 | PCE | 1 | 1 | шт. |  | 30 | 30 | 17 | см. | 0.9 | кг. | Срок гарантии на данное оборудование составляет 5 лет с момента отгрузки со склада Систэм Электрик, с подтверждением соответствующим документом | Подлежит ремонту
3020201422 | Волоконно-оптический датчик ВОД-Л (L=5м) | Механотроника |  |  | 7326909409 | Прочие | Нет | Волоконно-оптический датчик дуговой защиты для ДУГА-О |  | MVRPT | ARC | Дуговая защита ДУГА, БМРЗ | RAP | Релейная и дуговая защита | RPT | Релейная и дуговая защита | Не указано | Не указано |  | Россия | https://static-pcsp.systeme.ru/image/9pa1uBoBOiBSHmKc657f10f9d8b9c1702826233.jpeg | https://static-pcsp.systeme.ru/image/9pa1uBoBOiBSHmKc657f10f9d8b9c1702826233.jpeg | 1 | не указан | [9 empty] | https://api.systeme.ru/product/media/download/988737 | [6 empty] | 11800 | штука |  | 1 | PCE | 1 | 1 | шт. |  | 30 | 30 | 17 | см. | 0.9 | кг. | Срок гарантии на данное оборудование составляет 5 лет с момента отгрузки со склада Систэм Электрик, с подтверждением соответствующим документом | Подлежит ремонту
3020200322 | Волоконно-оптический датчик ВОД-Л (L=4м) | Механотроника |  |  | 7326909409 | Прочие | Нет | Волоконно-оптический датчик дуговой защиты для ДУГА-О |  | MVRPT | ARC | Дуговая защита ДУГА, БМРЗ | RAP | Релейная и дуговая защита | RPT | Релейная и дуговая защита | Не указано | Не указано |  | Россия | https://static-pcsp.systeme.ru/image/9pa1uBoBOiBSHmKc657f10f9d8b9c1702826233.jpeg | https://static-pcsp.systeme.ru/image/9pa1uBoBOiBSHmKc657f10f9d8b9c1702826233.jpeg | 1 | не указан | [9 empty] | https://api.systeme.ru/product/media/download/988737 | [6 empty] | 11400 | штука |  | 1 | PCE | 1 | 1 | шт. |  | 30 | 30 | 17 | см. | 0.8 | кг. | Срок гарантии на данное оборудование составляет 5 лет с момента отгрузки со склада Систэм Электрик, с подтверждением соответствующим документом | Подлежит ремонту
3020200522 | Волоконно-оптический датчик ВОД-Л (L=3м) | Механотроника |  |  | 7326909409 | Прочие | Нет | Волоконно-оптический датчик дуговой защиты для ДУГА-О |  | MVRPT | ARC | Дуговая защита ДУГА, БМРЗ | RAP | Релейная и дуговая защита | RPT | Релейная и дуговая защита | Не указано | Не указано |  | Россия | https://static-pcsp.systeme.ru/image/9pa1uBoBOiBSHmKc657f10f9d8b9c1702826233.jpeg | https://static-pcsp.systeme.ru/image/9pa1uBoBOiBSHmKc657f10f9d8b9c1702826233.jpeg | 1 | не указан | [9 empty] | https://api.systeme.ru/product/media/download/988737 | [6 empty] | 9500 | штука |  | 1 | PCE | 1 | 1 | шт. |  | 30 | 30 | 17 | см. | 0.8 | кг. | Срок гарантии на данное оборудование составляет 5 лет с момента отгрузки со склада Систэм Электрик, с подтверждением соответствующим документом | Подлежит ремонту
3020200822 | Волоконно-оптический датчик ВОД-Л (L=2м) | Механотроника |  |  | 7326909409 | Прочие | Нет | Волоконно-оптический датчик дуговой защиты для ДУГА-О |  | MVRPT | ARC | Дуговая защита ДУГА, БМРЗ | RAP | Релейная и дуговая защита | RPT | Релейная и дуговая защита | Не указано | Не указано |  | Россия | https://static-pcsp.systeme.ru/image/9pa1uBoBOiBSHmKc657f10f9d8b9c1702826233.jpeg | https://static-pcsp.systeme.ru/image/9pa1uBoBOiBSHmKc657f10f9d8b9c1702826233.jpeg | 1 | не указан | [9 empty] | https://api.systeme.ru/product/media/download/988737 | [6 empty] | 9100 | штука |  | 1 | PCE | 1 | 1 | шт. |  | 30 | 30 | 17 | см. | 0.7 | кг. | Срок гарантии на данное оборудование составляет 5 лет с момента отгрузки со склада Систэм Электрик, с подтверждением соответствующим документом | Подлежит ремонту
3020201322 | Волоконно-оптический датчик ВОД-Л (L=1м) | Механотроника |  |  | 7326909409 | Прочие | Нет | Волоконно-оптический датчик дуговой защиты для ДУГА-О |  | MVRPT | ARC | Дуговая защита ДУГА, БМРЗ | RAP | Релейная и дуговая защита | RPT | Релейная и дуговая защита | Не указано | Не указано |  | Россия | https://static-pcsp.systeme.ru/image/9pa1uBoBOiBSHmKc657f10f9d8b9c1702826233.jpeg | https://static-pcsp.systeme.ru/image/9pa1uBoBOiBSHmKc657f10f9d8b9c1702826233.jpeg | 1 | не указан | [9 empty] | https://api.systeme.ru/product/media/download/988737 | [6 empty] | 9100 | штука |  | 1 | PCE | 1 | 1 | шт. |  | 30 | 30 | 17 | см. | 0.7 | кг. | Срок гарантии на данное оборудование составляет 5 лет с момента отгрузки со склада Систэм Электрик, с подтверждением соответствующим документом | Подлежит ремонту
3020100122 | Регистратор дуговых замыканий ДУГА-О | Механотроника |  |  | 7326909409 | Прочие | Нет | Регистратор дуговых замыканий без контроля целостности датчика. Подключение четырех ВОД. |  | MVRPT | ARC | Дуговая защита ДУГА, БМРЗ | RAP | Релейная и дуговая защита | RPT | Релейная и дуговая защита | Не указано | Не указано |  | Россия | https://static-pcsp.systeme.ru/image/2qwL-btIZqFrCt5v657f10fe3e6b91702826238.jpeg | https://static-pcsp.systeme.ru/image/2qwL-btIZqFrCt5v657f10fe3e6b91702826238.jpeg | 1 | не указан | [9 empty] | https://api.systeme.ru/product/media/download/988743 | https://api.systeme.ru/certificates/default/download/3401 https://api.systeme.ru/certificates/default/download/3400 https://api.systeme.ru/certificates/default/download/3538 | Д-ТР ТС-ЭМС Д-ТР ТС-НВО Д-ТР ТС-ЭМС Д-ТР ТС-НВО Реестр Минпромторга | ЕАЭС N RU Д-RU.РА02.В.87593_24 ЕАЭС N RU Д-RU.РА04.В.93081_23 Реестровый номер 10538043 |  |  |  | 68100 | штука |  | 1 | PCE | 1 | 1 | шт. |  | 30 | 30 | 17 | см. | 1.2 | кг. | Срок гарантии на данное оборудование составляет 5 лет с момента отгрузки со склада Систэм Электрик, с подтверждением соответствующим документом | Подлежит ремонту
1020100122 | Блок микропроцессорный релейной защиты БМРЗ-101-2-Д-КЛ-01 | Механотроника |  |  | 8537109100 | Программируемые контроллеры с памятью на напряжение не более 1000 в | Нет | Защита и автоматика присоединений напряжением 6 - 10 кВ |  | MVRPT | BRZ | БМРЗ 50, 100, 120, 150, М4 серий | RAP | Релейная и дуговая защита | RPT | Релейная и дуговая защита | Не указано | Не указано |  | Россия | https://static-pcsp.systeme.ru/image/NpbaZfmkzXjM4CEL657f10eb2d1631702826219.jpeg | https://static-pcsp.systeme.ru/image/NpbaZfmkzXjM4CEL657f10eb2d1631702826219.jpeg | 1 | не указан | [8 empty] | https://api.systeme.ru/product/media/download/991358 | https://api.systeme.ru/product/media/download/988677 https://api.systeme.ru/product/media/download/988750 | https://api.systeme.ru/certificates/default/download/3258 https://api.systeme.ru/certificates/default/download/3492 https://api.systeme.ru/certificates/default/download/2918 | Д-ТР ТС-ЭМС Д-ТР ТС-НВО Реестр Минпромторга С-ТР ТС-ЭМС С-ТР ТС-НВО | ЕАЭС N RU Д-RU.РА02.В.32498_24 Реестровый номер 10301523 ЕАЭС RU С-RU.МЛ02.В.00052_19 |  |  |  | 276500 | штука |  | 1 | PCE | 1 | 1 | шт. |  | 36 | 26 | 26 | см. | 3.4 | кг. | Срок гарантии на данное оборудование составляет 5 лет с момента отгрузки со склада Систэм Электрик, с подтверждением соответствующим документом | Подлежит ремонту
1020500122 | Блок микропроцессорный релейной защиты БМРЗ-106-2-Д-ВВ-01 | Механотроника |  |  | 8537109100 | Программируемые контроллеры с памятью на напряжение не более 1000 в | Нет | Защита и автоматика присоединений вводных выключателей напряжением 6 - 10 кВ |  | MVRPT | BRZ | БМРЗ 50, 100, 120, 150, М4 серий | RAP | Релейная и дуговая защита | RPT | Релейная и дуговая защита | Не указано | Не указано |  | Россия | https://static-pcsp.systeme.ru/image/NpbaZfmkzXjM4CEL657f10eb2d1631702826219.jpeg | https://static-pcsp.systeme.ru/image/NpbaZfmkzXjM4CEL657f10eb2d1631702826219.jpeg | 1 | не указан | [8 empty] | https://api.systeme.ru/product/media/download/991358 | https://api.systeme.ru/product/media/download/988686 https://api.systeme.ru/product/media/download/988750 | https://api.systeme.ru/certificates/default/download/3258 https://api.systeme.ru/certificates/default/download/3492 https://api.systeme.ru/certificates/default/download/2918 | Д-ТР ТС-ЭМС Д-ТР ТС-НВО Реестр Минпромторга С-ТР ТС-ЭМС С-ТР ТС-НВО | ЕАЭС N RU Д-RU.РА02.В.32498_24 Реестровый номер 10301523 ЕАЭС RU С-RU.МЛ02.В.00052_19 |  |  |  | 276500 | штука |  | 1 | PCE | 1 | 1 | шт. |  | 36 | 26 | 26 | см. | 3.4 | кг. | Срок гарантии на данное оборудование составляет 5 лет с момента отгрузки со склада Систэм Электрик, с подтверждением соответствующим документом | Подлежит ремонту
1020500422 | Блок микропроцессорный релейной защиты БМРЗ-106-2-Д-КЛ-01 | Механотроника |  |  | 8537109100 | Программируемые контроллеры с памятью на напряжение не более 1000 в | Нет | Защита и автоматика присоединений напряжением 6 - 10 кВ |  | MVRPT | BRZ | БМРЗ 50, 100, 120, 150, М4 серий | RAP | Релейная и дуговая защита | RPT | Релейная и дуговая защита | Не указано | Не указано |  | Россия | https://static-pcsp.systeme.ru/image/NpbaZfmkzXjM4CEL657f10eb2d1631702826219.jpeg | https://static-pcsp.systeme.ru/image/NpbaZfmkzXjM4CEL657f10eb2d1631702826219.jpeg | 1 | не указан | [8 empty] | https://api.systeme.ru/product/media/download/991358 | https://api.systeme.ru/product/media/download/988687 https://api.systeme.ru/product/media/download/988750 | https://api.systeme.ru/certificates/default/download/3258 https://api.systeme.ru/certificates/default/download/3492 https://api.systeme.ru/certificates/default/download/2918 | Д-ТР ТС-ЭМС Д-ТР ТС-НВО Реестр Минпромторга С-ТР ТС-ЭМС С-ТР ТС-НВО | ЕАЭС N RU Д-RU.РА02.В.32498_24 Реестровый номер 10301523 ЕАЭС RU С-RU.МЛ02.В.00052_19 |  |  |  | 276500 | штука |  | 1 | PCE | 1 | 1 | шт. |  | 36 | 26 | 26 | см. | 3.4 | кг. | Срок гарантии на данное оборудование составляет 5 лет с момента отгрузки со склада Систэм Электрик, с подтверждением соответствующим документом | Подлежит ремонту
1020600522 | Блок микропроцессорный релейной защиты БМРЗ-107-2-Д-АВР-20 | Механотроника |  |  | 8537109100 | Программируемые контроллеры с памятью на напряжение не более 1000 в | Нет | Автоматический ввод резерва присоединений напряжением 6 - 10 кВ |  | MVRPT | BRZ | БМРЗ 50, 100, 120, 150, М4 серий | RAP | Релейная и дуговая защита | RPT | Релейная и дуговая защита | Не указано | Не указано |  | Россия | https://static-pcsp.systeme.ru/image/NpbaZfmkzXjM4CEL657f10eb2d1631702826219.jpeg | https://static-pcsp.systeme.ru/image/NpbaZfmkzXjM4CEL657f10eb2d1631702826219.jpeg | 1 | не указан | [8 empty] | https://api.systeme.ru/product/media/download/991358 | https://api.systeme.ru/product/media/download/988690 https://api.systeme.ru/product/media/download/988750 | https://api.systeme.ru/certificates/default/download/3258 https://api.systeme.ru/certificates/default/download/3492 https://api.systeme.ru/certificates/default/download/2918 | Д-ТР ТС-ЭМС Д-ТР ТС-НВО Реестр Минпромторга С-ТР ТС-ЭМС С-ТР ТС-НВО | ЕАЭС N RU Д-RU.РА02.В.32498_24 Реестровый номер 10301523 ЕАЭС RU С-RU.МЛ02.В.00052_19 |  |  |  | 276500 | штука |  | 1 | PCE | 1 | 1 | шт. |  | 36 | 26 | 26 | см. | 3.4 | кг. | Срок гарантии на данное оборудование составляет 5 лет с момента отгрузки со склада Систэм Электрик, с подтверждением соответствующим документом | Подлежит ремонту
1020600422 | Блок микропроцессорный релейной защиты БМРЗ-107-2-Д-АВР-10 | Механотроника |  |  | 8537109100 | Программируемые контроллеры с памятью на напряжение не более 1000 в | Нет | Автоматический ввод резерва присоединений напряжением 0,4 кВ. Неявный резерв |  | MVRPT | BRZ | БМРЗ 50, 100, 120, 150, М4 серий | RAP | Релейная и дуговая защита | RPT | Релейная и дуговая защита | Не указано | Не указано |  | Россия | https://static-pcsp.systeme.ru/image/NpbaZfmkzXjM4CEL657f10eb2d1631702826219.jpeg | https://static-pcsp.systeme.ru/image/NpbaZfmkzXjM4CEL657f10eb2d1631702826219.jpeg | 1 | не указан | [8 empty] | https://api.systeme.ru/product/media/download/991358 | https://api.systeme.ru/product/media/download/988689 https://api.systeme.ru/product/media/download/988750 | https://api.systeme.ru/certificates/default/download/3258 https://api.systeme.ru/certificates/default/download/3492 https://api.systeme.ru/certificates/default/download/2918 | Д-ТР ТС-ЭМС Д-ТР ТС-НВО Реестр Минпромторга С-ТР ТС-ЭМС С-ТР ТС-НВО | ЕАЭС N RU Д-RU.РА02.В.32498_24 Реестровый номер 10301523 ЕАЭС RU С-RU.МЛ02.В.00052_19 |  |  |  | 276500 | штука |  | 1 | PCE | 1 | 1 | шт. |  | 36 | 26 | 26 | см. | 3.4 | кг. | Срок гарантии на данное оборудование составляет 5 лет с момента отгрузки со склада Систэм Электрик, с подтверждением соответствующим документом | Подлежит ремонту
1020600122 | Блок микропроцессорный релейной защиты БМРЗ-107-2-Д-АВР-01 | Механотроника |  |  | 8537109100 | Программируемые контроллеры с памятью на напряжение не более 1000 в | Нет | Автоматический ввод резерва присоединений напряжением 0,4 кВ. Явный резерв |  | MVRPT | BRZ | БМРЗ 50, 100, 120, 150, М4 серий | RAP | Релейная и дуговая защита | RPT | Релейная и дуговая защита | Не указано | Не указано |  | Россия | https://static-pcsp.systeme.ru/image/NpbaZfmkzXjM4CEL657f10eb2d1631702826219.jpeg | https://static-pcsp.systeme.ru/image/NpbaZfmkzXjM4CEL657f10eb2d1631702826219.jpeg | 1 | не указан | [8 empty] | https://api.systeme.ru/product/media/download/991358 | https://api.systeme.ru/product/media/download/988688 https://api.systeme.ru/product/media/download/988750 | https://api.systeme.ru/certificates/default/download/3258 https://api.systeme.ru/certificates/default/download/3492 https://api.systeme.ru/certificates/default/download/2918 | Д-ТР ТС-ЭМС Д-ТР ТС-НВО Реестр Минпромторга С-ТР ТС-ЭМС С-ТР ТС-НВО | ЕАЭС N RU Д-RU.РА02.В.32498_24 Реестровый номер 10301523 ЕАЭС RU С-RU.МЛ02.В.00052_19 |  |  |  | 276500 | штука |  | 1 | PCE | 1 | 1 | шт. |  | 36 | 26 | 26 | см. | 3.4 | кг. | Срок гарантии на данное оборудование составляет 5 лет с момента отгрузки со склада Систэм Электрик, с подтверждением соответствующим документом | Подлежит ремонту
1020300122 | Блок микропроцессорный релейной защиты БМРЗ-103-2-Д-ВВ-01 | Механотроника |  |  | 8537109100 | Программируемые контроллеры с памятью на напряжение не более 1000 в | Нет | Защита и автоматика присоединений вводных выключателей напряжением 6 - 10 кВ |  | MVRPT | BRZ | БМРЗ 50, 100, 120, 150, М4 серий | RAP | Релейная и дуговая защита | RPT | Релейная и дуговая защита | Не указано | Не указано |  | Россия | https://static-pcsp.systeme.ru/image/NpbaZfmkzXjM4CEL657f10eb2d1631702826219.jpeg | https://static-pcsp.systeme.ru/image/NpbaZfmkzXjM4CEL657f10eb2d1631702826219.jpeg | 1 | не указан | [8 empty] | https://api.systeme.ru/product/media/download/991358 | https://api.systeme.ru/product/media/download/988681 https://api.systeme.ru/product/media/download/988750 | https://api.systeme.ru/certificates/default/download/3258 https://api.systeme.ru/certificates/default/download/3492 https://api.systeme.ru/certificates/default/download/2918 | Д-ТР ТС-ЭМС Д-ТР ТС-НВО Реестр Минпромторга С-ТР ТС-ЭМС С-ТР ТС-НВО | ЕАЭС N RU Д-RU.РА02.В.32498_24 Реестровый номер 10301523 ЕАЭС RU С-RU.МЛ02.В.00052_19 |  |  |  | 276500 | штука |  | 1 | PCE | 1 | 1 | шт. |  | 36 | 26 | 26 | см. | 3.4 | кг. | Срок гарантии на данное оборудование составляет 5 лет с момента отгрузки со склада Систэм Электрик, с подтверждением соответствующим документом | Подлежит ремонту
1051400222 | БМПА-0,4-10-М-54 | Механотроника |  |  | 8537109100 | Программируемые контроллеры с памятью на напряжение не более 1000 в | Нет |  |  | MVRPT | BRZ | БМРЗ 50, 100, 120, 150, М4 серий | RAP | Релейная и дуговая защита | RPT | Релейная и дуговая защита | Не указано | Не указано |  | Россия | [12 empty] | https://api.systeme.ru/product/media/download/991358 |  | https://api.systeme.ru/certificates/default/download/3242 https://api.systeme.ru/certificates/default/download/3501 | Д-ТР ТС-ЭМС Д-ТР ТС-НВО Реестр Минпромторга | ЕАЭС N RU Д-RU.РА03.В.40860_23 Реестровый номер 10544100 |  |  |  | 513000 | штука |  | 1 | PCE | 1 | 1 | шт. | 4680409189382 | 20.7 | 37.9 | 44.8 | см. | 3.393 | кг. | Срок гарантии на данное оборудование составляет 5 лет с момента отгрузки со склада Систэм Электрик, с подтверждением соответствующим документом | Подлежит ремонту
1150201023 | БМЦС-40-25 | Механотроника |  |  | 8537109100 | Программируемые контроллеры с памятью на напряжение не более 1000 в | Нет |  |  | MVRPT | BRZ | БМРЗ 50, 100, 120, 150, М4 серий | RAP | Релейная и дуговая защита | RPT | Релейная и дуговая защита | Не указано | Не указано |  | Россия | [12 empty] | https://api.systeme.ru/product/media/download/991358 |  | https://api.systeme.ru/certificates/default/download/3257 https://api.systeme.ru/certificates/default/download/3514 https://api.systeme.ru/certificates/default/download/2921 | Д-ТР ТС-ЭМС Д-ТР ТС-НВО Реестр Минпромторга Д-ТР ТС-ЭМС Д-ТР ТС-НВО | ЕАЭС N RU Д-RU.РА02.В.33285_24 Реестровый номер 10591604 ЕАЭС N RU Д-RU.МЛ02.В.00043_19 |  |  |  | 511500 | штука |  | 1 | PCE | 1 | 1 | шт. | 4680409189368 | 36 | 19 | 42 | см. | 4 | кг. | Срок гарантии на данное оборудование составляет 5 лет с момента отгрузки со склада Систэм Электрик, с подтверждением соответствующим документом | Подлежит ремонту
1050402822 | БМРЗ-ДЗШ-12-ОМ-62 | Механотроника |  |  | 8537109100 | Программируемые контроллеры с памятью на напряжение не более 1000 в | Нет |  |  | MVRPT | BRZ | БМРЗ 50, 100, 120, 150, М4 серий | RAP | Релейная и дуговая защита | RPT | Релейная и дуговая защита | Не указано | Не указано |  | Россия | [12 empty] | https://api.systeme.ru/product/media/download/991358 |  | https://api.systeme.ru/certificates/default/download/3258 https://api.systeme.ru/certificates/default/download/3492 https://api.systeme.ru/certificates/default/download/2918 | Д-ТР ТС-ЭМС Д-ТР ТС-НВО Реестр Минпромторга С-ТР ТС-ЭМС С-ТР ТС-НВО | ЕАЭС N RU Д-RU.РА02.В.32498_24 Реестровый номер 10301523 ЕАЭС RU С-RU.МЛ02.В.00052_19 |  |  |  | 1988000 | штука |  | 1 | PCE | 1 | 1 | шт. | 4680409189306 | 36 | 28 | 42 | см. | 11 | кг. | Срок гарантии на данное оборудование составляет 5 лет с момента отгрузки со склада Систэм Электрик, с подтверждением соответствующим документом | Подлежит ремонту
1040402622 | БМРЗ-156-2-Д-М-ДГЗ-51 | Механотроника |  |  | 8537109100 | Программируемые контроллеры с памятью на напряжение не более 1000 в | Нет |  |  | MVRPT | BRZ | БМРЗ 50, 100, 120, 150, М4 серий | RAP | Релейная и дуговая защита | RPT | Релейная и дуговая защита | Не указано | Не указано |  | Россия | [12 empty] | https://api.systeme.ru/product/media/download/991358 |  | https://api.systeme.ru/certificates/default/download/3258 https://api.systeme.ru/certificates/default/download/3492 https://api.systeme.ru/certificates/default/download/2918 | Д-ТР ТС-ЭМС Д-ТР ТС-НВО Реестр Минпромторга С-ТР ТС-ЭМС С-ТР ТС-НВО | ЕАЭС N RU Д-RU.РА02.В.32498_24 Реестровый номер 10301523 ЕАЭС RU С-RU.МЛ02.В.00052_19 |  |  |  | 477500 | штука |  | 1 | PCE | 1 | 1 | шт. | 4680409189313 | 35 | 26 | 26 | см. | 4.5 | кг. | Срок гарантии на данное оборудование составляет 5 лет с момента отгрузки со склада Систэм Электрик, с подтверждением соответствующим документом | Подлежит ремонту
1040402522 | БМРЗ-156-2-Д-ДГЗ-51 | Механотроника |  |  | 8537109100 | Программируемые контроллеры с памятью на напряжение не более 1000 в | Нет |  |  | MVRPT | BRZ | БМРЗ 50, 100, 120, 150, М4 серий | RAP | Релейная и дуговая защита | RPT | Релейная и дуговая защита | Не указано | Не указано |  | Россия | [12 empty] | https://api.systeme.ru/product/media/download/991358 |  | https://api.systeme.ru/certificates/default/download/3258 https://api.systeme.ru/certificates/default/download/3492 https://api.systeme.ru/certificates/default/download/2918 | Д-ТР ТС-ЭМС Д-ТР ТС-НВО Реестр Минпромторга С-ТР ТС-ЭМС С-ТР ТС-НВО | ЕАЭС N RU Д-RU.РА02.В.32498_24 Реестровый номер 10301523 ЕАЭС RU С-RU.МЛ02.В.00052_19 |  |  |  | 372000 | штука |  | 1 | PCE | 1 | 1 | шт. | 4680409189320 | 35 | 26 | 26 | см. | 4.5 | кг. | Срок гарантии на данное оборудование составляет 5 лет с момента отгрузки со склада Систэм Электрик, с подтверждением соответствующим документом | Подлежит ремонту
3010101423 | БМРЗ-156-2-Д-О-ДГЗ-51 | Механотроника |  |  | 8537109100 | Программируемые контроллеры с памятью на напряжение не более 1000 в | Нет |  |  | MVRPT | BRZ | БМРЗ 50, 100, 120, 150, М4 серий | RAP | Релейная и дуговая защита | RPT | Релейная и дуговая защита | Не указано | Не указано |  | Россия | [12 empty] | https://api.systeme.ru/product/media/download/991358 |  | https://api.systeme.ru/certificates/default/download/3258 https://api.systeme.ru/certificates/default/download/3492 https://api.systeme.ru/certificates/default/download/2918 | Д-ТР ТС-ЭМС Д-ТР ТС-НВО Реестр Минпромторга С-ТР ТС-ЭМС С-ТР ТС-НВО | ЕАЭС N RU Д-RU.РА02.В.32498_24 Реестровый номер 10301523 ЕАЭС RU С-RU.МЛ02.В.00052_19 |  |  |  | 392500 | штука |  | 1 | PCE | 1 | 1 | шт. | 4680409189337 | 35 | 26 | 26 | см. | 4.5 | кг. | Срок гарантии на данное оборудование составляет 5 лет с момента отгрузки со склада Систэм Электрик, с подтверждением соответствующим документом | Подлежит ремонту
3010101923 | БМРЗ-156-2-Д-ОМ-ДГЗ-51 | Механотроника |  |  | 8537109100 | Программируемые контроллеры с памятью на напряжение не более 1000 в | Нет |  |  | MVRPT | BRZ | БМРЗ 50, 100, 120, 150, М4 серий | RAP | Релейная и дуговая защита | RPT | Релейная и дуговая защита | Не указано | Не указано |  | Россия | [12 empty] | https://api.systeme.ru/product/media/download/991358 |  | https://api.systeme.ru/certificates/default/download/3258 https://api.systeme.ru/certificates/default/download/3492 https://api.systeme.ru/certificates/default/download/2918 | Д-ТР ТС-ЭМС Д-ТР ТС-НВО Реестр Минпромторга С-ТР ТС-ЭМС С-ТР ТС-НВО | ЕАЭС N RU Д-RU.РА02.В.32498_24 Реестровый номер 10301523 ЕАЭС RU С-RU.МЛ02.В.00052_19 |  |  |  | 498000 | штука |  | 1 | PCE | 1 | 1 | шт. | 4680409189344 | 35 | 26 | 26 | см. | 4.5 | кг. | Срок гарантии на данное оборудование составляет 5 лет с момента отгрузки со склада Систэм Электрик, с подтверждением соответствующим документом | Подлежит ремонту
1020100222 | БМРЗ-101-1-Д-КЛ-01 | Механотроника |  |  | 8537109100 | Программируемые контроллеры с памятью на напряжение не более 1000 в | Нет |  |  | MVRPT | BRZ | БМРЗ 50, 100, 120, 150, М4 серий | RAP | Релейная и дуговая защита | RPT | Релейная и дуговая защита | Не указано | Не указано |  | Россия | [12 empty] | https://api.systeme.ru/product/media/download/991358 |  | https://api.systeme.ru/certificates/default/download/3258 https://api.systeme.ru/certificates/default/download/3492 https://api.systeme.ru/certificates/default/download/2918 | Д-ТР ТС-ЭМС Д-ТР ТС-НВО Реестр Минпромторга С-ТР ТС-ЭМС С-ТР ТС-НВО | ЕАЭС N RU Д-RU.РА02.В.32498_24 Реестровый номер 10301523 ЕАЭС RU С-RU.МЛ02.В.00052_19 |  |  |  | 276500 | штука |  | 1 | PCE | 1 | 1 | шт. | 4680409189351 | 36 | 26 | 26 | см. | 3.32 | кг. | Срок гарантии на данное оборудование составляет 5 лет с момента отгрузки со склада Систэм Электрик, с подтверждением соответствующим документом | Подлежит ремонту
1051300922 | БМРЗ-0,4ВВ-10-М-50 | Механотроника |  |  | 8537109100 | Программируемые контроллеры с памятью на напряжение не более 1000 в | Нет |  |  | MVRPT | BRZ | БМРЗ 50, 100, 120, 150, М4 серий | RAP | Релейная и дуговая защита | RPT | Релейная и дуговая защита | Не указано | Не указано |  | Россия | [12 empty] | https://api.systeme.ru/product/media/download/991358 |  | https://api.systeme.ru/certificates/default/download/3258 https://api.systeme.ru/certificates/default/download/3492 https://api.systeme.ru/certificates/default/download/2918 | Д-ТР ТС-ЭМС Д-ТР ТС-НВО Реестр Минпромторга С-ТР ТС-ЭМС С-ТР ТС-НВО | ЕАЭС N RU Д-RU.РА02.В.32498_24 Реестровый номер 10301523 ЕАЭС RU С-RU.МЛ02.В.00052_19 |  |  |  | 887500 | штука |  | 1 | PCE | 1 | 1 | шт. | 4680409189399 | 29.6 | 33.7 | 44.9 | см. | 4.92 | кг. | Срок гарантии на данное оборудование составляет 5 лет с момента отгрузки со склада Систэм Электрик, с подтверждением соответствующим документом | Подлежит ремонту
1051301122 | БМРЗ-0,4АВ-10-М-50 | Механотроника |  |  | 8537109100 | Программируемые контроллеры с памятью на напряжение не более 1000 в | Нет |  |  | MVRPT | BRZ | БМРЗ 50, 100, 120, 150, М4 серий | RAP | Релейная и дуговая защита | RPT | Релейная и дуговая защита | Не указано | Не указано |  | Россия | [12 empty] | https://api.systeme.ru/product/media/download/991358 |  | https://api.systeme.ru/certificates/default/download/3258 https://api.systeme.ru/certificates/default/download/3492 https://api.systeme.ru/certificates/default/download/2918 | Д-ТР ТС-ЭМС Д-ТР ТС-НВО Реестр Минпромторга С-ТР ТС-ЭМС С-ТР ТС-НВО | ЕАЭС N RU Д-RU.РА02.В.32498_24 Реестровый номер 10301523 ЕАЭС RU С-RU.МЛ02.В.00052_19 |  |  |  | 887500 | штука |  | 1 | PCE | 1 | 1 | шт. | 4680409189405 | 36 | 28 | 42 | см. | 11 | кг. | Срок гарантии на данное оборудование составляет 5 лет с момента отгрузки со склада Систэм Электрик, с подтверждением соответствующим документом | Подлежит ремонту
1050101822 | Блок микропроцессорный релейной защиты БМРЗ-ТД-11-ОМ-52 | Механотроника |  |  | 8537109100 | Программируемые контроллеры с памятью на напряжение не более 1000 в | Нет |  |  | MVRPT | BRZ | БМРЗ 50, 100, 120, 150, М4 серий | RAP | Релейная и дуговая защита | RPT | Релейная и дуговая защита | Не указано | Не указано |  | Россия | [12 empty] | https://api.systeme.ru/product/media/download/991358 |  | https://api.systeme.ru/certificates/default/download/3258 https://api.systeme.ru/certificates/default/download/3492 | Д-ТР ТС-ЭМС Д-ТР ТС-НВО Реестр Минпромторга | ЕАЭС N RU Д-RU.РА02.В.32498_24 Реестровый номер 10301523 |  |  |  | 1988000 | штука |  | 1 | PCE | 1 | 1 | шт. | 4680409211274 | 36 | 28 | 42 | см. | 11 | кг. | Срок гарантии на данное оборудование составляет 5 лет с момента отгрузки со склада Систэм Электрик, с подтверждением соответствующим документом | Подлежит ремонту
1050101722 | Блок микропроцессорный релейной защиты БМРЗ-ТР-11-ОМ-51 | Механотроника |  |  | 8537109100 | Программируемые контроллеры с памятью на напряжение не более 1000 в | Нет |  |  | MVRPT | BRZ | БМРЗ 50, 100, 120, 150, М4 серий | RAP | Релейная и дуговая защита | RPT | Релейная и дуговая защита | Не указано | Не указано |  | Россия | [12 empty] | https://api.systeme.ru/product/media/download/991358 |  | https://api.systeme.ru/certificates/default/download/3258 https://api.systeme.ru/certificates/default/download/3492 | Д-ТР ТС-ЭМС Д-ТР ТС-НВО Реестр Минпромторга | ЕАЭС N RU Д-RU.РА02.В.32498_24 Реестровый номер 10301523 |  |  |  | 1988000 | штука |  | 1 | PCE | 1 | 1 | шт. | 4680409211281 | 36 | 28 | 42 | см. | 11 | кг. | Срок гарантии на данное оборудование составляет 5 лет с момента отгрузки со склада Систэм Электрик, с подтверждением соответствующим документом | Подлежит ремонту
1040115622 | Блок микропроцессорный релейной защиты БМРЗ-152-1-Д-ОМ-СВ-52 | Механотроника |  |  | 8537109100 | Программируемые контроллеры с памятью на напряжение не более 1000 в | Нет |  |  | MVRPT | BRZ | БМРЗ 50, 100, 120, 150, М4 серий | RAP | Релейная и дуговая защита | RPT | Релейная и дуговая защита | Не указано | Не указано |  | Россия | [12 empty] | https://api.systeme.ru/product/media/download/991358 |  | https://api.systeme.ru/certificates/default/download/3258 https://api.systeme.ru/certificates/default/download/3492 | Д-ТР ТС-ЭМС Д-ТР ТС-НВО Реестр Минпромторга | ЕАЭС N RU Д-RU.РА02.В.32498_24 Реестровый номер 10301523 |  |  |  | 496000 | штука |  | 1 | PCE | 1 | 1 | шт. | 4680409211298 | 36 | 26 | 26 | см. | 4.5 | кг. | Срок гарантии на данное оборудование составляет 5 лет с момента отгрузки со склада Систэм Электрик, с подтверждением соответствующим документом | Подлежит ремонту
1040112422 | Блок микропроцессорный релейной защиты БМРЗ-152-1-Д-ОМ-КЛ-53 | Механотроника |  |  | 8537109100 | Программируемые контроллеры с памятью на напряжение не более 1000 в | Нет |  |  | MVRPT | BRZ | БМРЗ 50, 100, 120, 150, М4 серий | RAP | Релейная и дуговая защита | RPT | Релейная и дуговая защита | Не указано | Не указано |  | Россия | [12 empty] | https://api.systeme.ru/product/media/download/991358 |  | https://api.systeme.ru/certificates/default/download/3258 https://api.systeme.ru/certificates/default/download/3492 | Д-ТР ТС-ЭМС Д-ТР ТС-НВО Реестр Минпромторга | ЕАЭС N RU Д-RU.РА02.В.32498_24 Реестровый номер 10301523 |  |  |  | 496000 | штука |  | 1 | PCE | 1 | 1 | шт. | 4680409211304 | 36 | 26 | 26 | см. | 4.5 | кг. | Срок гарантии на данное оборудование составляет 5 лет с момента отгрузки со склада Систэм Электрик, с подтверждением соответствующим документом | Подлежит ремонту
1040110722 | Блок микропроцессорный релейной защиты БМРЗ-152-1-Д-ОМ-ВВ-53 | Механотроника |  |  | 8537109100 | Программируемые контроллеры с памятью на напряжение не более 1000 в | Нет |  |  | MVRPT | BRZ | БМРЗ 50, 100, 120, 150, М4 серий | RAP | Релейная и дуговая защита | RPT | Релейная и дуговая защита | Не указано | Не указано |  | Россия | [12 empty] | https://api.systeme.ru/product/media/download/991358 |  | https://api.systeme.ru/certificates/default/download/3258 https://api.systeme.ru/certificates/default/download/3492 | Д-ТР ТС-ЭМС Д-ТР ТС-НВО Реестр Минпромторга | ЕАЭС N RU Д-RU.РА02.В.32498_24 Реестровый номер 10301523 |  |  |  | 496000 | штука |  | 1 | PCE | 1 | 1 | шт. | 4680409211311 | 36 | 26 | 26 | см. | 4.5 | кг. | Срок гарантии на данное оборудование составляет 5 лет с момента отгрузки со склада Систэм Электрик, с подтверждением соответствующим документом | Подлежит ремонту
1040105922 | Блок микропроцессорный релейной защиты БМРЗ-152-1-Д-ОМ-ТН-51 | Механотроника |  |  | 8537109100 | Программируемые контроллеры с памятью на напряжение не более 1000 в | Нет |  |  | MVRPT | BRZ | БМРЗ 50, 100, 120, 150, М4 серий | RAP | Релейная и дуговая защита | RPT | Релейная и дуговая защита | Не указано | Не указано |  | Россия | [12 empty] | https://api.systeme.ru/product/media/download/991358 |  | https://api.systeme.ru/certificates/default/download/3258 https://api.systeme.ru/certificates/default/download/3492 | Д-ТР ТС-ЭМС Д-ТР ТС-НВО Реестр Минпромторга | ЕАЭС N RU Д-RU.РА02.В.32498_24 Реестровый номер 10301523 |  |  |  | 496000 | штука |  | 1 | PCE | 1 | 1 | шт. | 4680409211328 | 36 | 26 | 26 | см. | 4.5 | кг. | Срок гарантии на данное оборудование составляет 5 лет с момента отгрузки со склада Систэм Электрик, с подтверждением соответствующим документом | Подлежит ремонту
1020300322 | Блок микропроцессорный релейной защиты БМРЗ-103-2-Д-СВ-01 | Механотроника |  |  | 8537109100 | Программируемые контроллеры с памятью на напряжение не более 1000 в | Нет |  |  | MVRPT | BRZ | БМРЗ 50, 100, 120, 150, М4 серий | RAP | Релейная и дуговая защита | RPT | Релейная и дуговая защита | Не указано | Не указано |  | Россия | [12 empty] | https://api.systeme.ru/product/media/download/991358 |  | https://api.systeme.ru/certificates/default/download/3258 https://api.systeme.ru/certificates/default/download/3492 | Д-ТР ТС-ЭМС Д-ТР ТС-НВО Реестр Минпромторга | ЕАЭС N RU Д-RU.РА02.В.32498_24 Реестровый номер 10301523 |  |  |  | 276500 | штука |  | 1 | PCE | 1 | 1 | шт. | 4680409211403 | 36 | 26 | 26 | см. | 3.4 | кг. | Срок гарантии на данное оборудование составляет 5 лет с момента отгрузки со склада Систэм Электрик, с подтверждением соответствующим документом | Подлежит ремонту
1060102124 | Блок микропроцессорный релейной защиты БМРЗ-152-2-Е-КСЗ-61 | Механотроника |  |  | 8537109100 | Программируемые контроллеры с памятью на напряжение не более 1000 в | Нет |  |  | MVRPT | BRZ | БМРЗ 50, 100, 120, 150, М4 серий | RAP | Релейная и дуговая защита | RPT | Релейная и дуговая защита | Не указано | Не указано |  | Россия | [12 empty] | https://api.systeme.ru/product/media/download/991358 |  | https://api.systeme.ru/certificates/default/download/3258 https://api.systeme.ru/certificates/default/download/3492 | Д-ТР ТС-ЭМС Д-ТР ТС-НВО Реестр Минпромторга | ЕАЭС N RU Д-RU.РА02.В.32498_24 Реестровый номер 10301523 |  |  |  | 523500 | штука |  | 1 | PCE | 1 | 1 | шт. | 4680409211410 | 35 | 26 | 26 | см. | 4.5 | кг. | Срок гарантии на данное оборудование составляет 5 лет с момента отгрузки со склада Систэм Электрик, с подтверждением соответствующим документом | Подлежит ремонту
1060102224 | Блок микропроцессорный релейной защиты БМРЗ-152-2-Е-О-КСЗ-61 | Механотроника |  |  | 8537109100 | Программируемые контроллеры с памятью на напряжение не более 1000 в | Нет |  |  | MVRPT | BRZ | БМРЗ 50, 100, 120, 150, М4 серий | RAP | Релейная и дуговая защита | RPT | Релейная и дуговая защита | Не указано | Не указано |  | Россия | [12 empty] | https://api.systeme.ru/product/media/download/991358 |  | https://api.systeme.ru/certificates/default/download/3258 https://api.systeme.ru/certificates/default/download/3492 | Д-ТР ТС-ЭМС Д-ТР ТС-НВО Реестр Минпромторга | ЕАЭС N RU Д-RU.РА02.В.32498_24 Реестровый номер 10301523 |  |  |  | 543500 | штука |  | 1 | PCE | 1 | 1 | шт. | 4680409211427 | 35 | 26 | 26 | см. | 4.5 | кг. | Срок гарантии на данное оборудование составляет 5 лет с момента отгрузки со склада Систэм Электрик, с подтверждением соответствующим документом | Подлежит ремонту
1060102724 | Блок микропроцессорный релейной защиты БМРЗ-152-2-Е-ЭД-61 | Механотроника |  |  | 8537109100 | Программируемые контроллеры с памятью на напряжение не более 1000 в | Нет |  |  | MVRPT | BRZ | БМРЗ 50, 100, 120, 150, М4 серий | RAP | Релейная и дуговая защита | RPT | Релейная и дуговая защита | Не указано | Не указано |  | Россия | [12 empty] | https://api.systeme.ru/product/media/download/991358 |  | https://api.systeme.ru/certificates/default/download/3258 https://api.systeme.ru/certificates/default/download/3492 | Д-ТР ТС-ЭМС Д-ТР ТС-НВО Реестр Минпромторга | ЕАЭС N RU Д-RU.РА02.В.32498_24 Реестровый номер 10301523 |  |  |  | 423000 | штука |  | 1 | PCE | 1 | 1 | шт. | 4680409211434 | 35 | 26 | 26 | см. | 4.5 | кг. | Срок гарантии на данное оборудование составляет 5 лет с момента отгрузки со склада Систэм Электрик, с подтверждением соответствующим документом | Подлежит ремонту
1060102824 | Блок микропроцессорный релейной защиты БМРЗ-152-2-Е-О-ЭД-61 | Механотроника |  |  | 8537109100 | Программируемые контроллеры с памятью на напряжение не более 1000 в | Нет |  |  | MVRPT | BRZ | БМРЗ 50, 100, 120, 150, М4 серий | RAP | Релейная и дуговая защита | RPT | Релейная и дуговая защита | Не указано | Не указано |  | Россия | [12 empty] | https://api.systeme.ru/product/media/download/991358 |  | https://api.systeme.ru/certificates/default/download/3258 https://api.systeme.ru/certificates/default/download/3492 | Д-ТР ТС-ЭМС Д-ТР ТС-НВО Реестр Минпромторга | ЕАЭС N RU Д-RU.РА02.В.32498_24 Реестровый номер 10301523 |  |  |  | 444000 | штука |  | 1 | PCE | 1 | 1 | шт. | 4680409211441 | 35 | 26 | 26 | см. | 4.5 | кг. | Срок гарантии на данное оборудование составляет 5 лет с момента отгрузки со склада Систэм Электрик, с подтверждением соответствующим документом | Подлежит ремонту
1060103324 | Блок микропроцессорный релейной защиты БМРЗ-152-2-Е-БСК-61 | Механотроника |  |  | 8537109100 | Программируемые контроллеры с памятью на напряжение не более 1000 в | Нет |  |  | MVRPT | BRZ | БМРЗ 50, 100, 120, 150, М4 серий | RAP | Релейная и дуговая защита | RPT | Релейная и дуговая защита | Не указано | Не указано |  | Россия | [12 empty] | https://api.systeme.ru/product/media/download/991358 |  | https://api.systeme.ru/certificates/default/download/3258 https://api.systeme.ru/certificates/default/download/3492 | Д-ТР ТС-ЭМС Д-ТР ТС-НВО Реестр Минпромторга | ЕАЭС N RU Д-RU.РА02.В.32498_24 Реестровый номер 10301523 |  |  |  | 423000 | штука |  | 1 | PCE | 1 | 1 | шт. | 4680409211458 | 35 | 26 | 26 | см. | 4.5 | кг. | Срок гарантии на данное оборудование составляет 5 лет с момента отгрузки со склада Систэм Электрик, с подтверждением соответствующим документом | Подлежит ремонту
1060103424 | Блок микропроцессорный релейной защиты БМРЗ-152-2-Е-О-БСК-61 | Механотроника |  |  | 8537109100 | Программируемые контроллеры с памятью на напряжение не более 1000 в | Нет |  |  | MVRPT | BRZ | БМРЗ 50, 100, 120, 150, М4 серий | RAP | Релейная и дуговая защита | RPT | Релейная и дуговая защита | Не указано | Не указано |  | Россия | [12 empty] | https://api.systeme.ru/product/media/download/991358 |  | https://api.systeme.ru/certificates/default/download/3258 https://api.systeme.ru/certificates/default/download/3492 | Д-ТР ТС-ЭМС Д-ТР ТС-НВО Реестр Минпромторга | ЕАЭС N RU Д-RU.РА02.В.32498_24 Реестровый номер 10301523 |  |  |  | 444000 | штука |  | 1 | PCE | 1 | 1 | шт. | 4680409211465 | 35 | 26 | 26 | см. | 4.5 | кг. | Срок гарантии на данное оборудование составляет 5 лет с момента отгрузки со склада Систэм Электрик, с подтверждением соответствующим документом | Подлежит ремонту
1060104524 | Блок микропроцессорный релейной защиты БМРЗ-162-2-Е-КСЗ-61 | Механотроника |  |  | 8537109100 | Программируемые контроллеры с памятью на напряжение не более 1000 в | Нет |  |  | MVRPT | BRZ | БМРЗ 50, 100, 120, 150, М4 серий | RAP | Релейная и дуговая защита | RPT | Релейная и дуговая защита | Не указано | Не указано |  | Россия | [12 empty] | https://api.systeme.ru/product/media/download/991358 |  | https://api.systeme.ru/certificates/default/download/3258 https://api.systeme.ru/certificates/default/download/3492 | Д-ТР ТС-ЭМС Д-ТР ТС-НВО Реестр Минпромторга | ЕАЭС N RU Д-RU.РА02.В.32498_24 Реестровый номер 10301523 |  |  |  | 523500 | штука |  | 1 | PCE | 1 | 1 | шт. | 4680409211472 | 35 | 26 | 26 | см. | 4.5 | кг. | Срок гарантии на данное оборудование составляет 5 лет с момента отгрузки со склада Систэм Электрик, с подтверждением соответствующим документом | Подлежит ремонту
1060104624 | Блок микропроцессорный релейной защиты БМРЗ-162-2-Е-О-КСЗ-61 | Механотроника |  |  | 8537109100 | Программируемые контроллеры с памятью на напряжение не более 1000 в | Нет |  |  | MVRPT | BRZ | БМРЗ 50, 100, 120, 150, М4 серий | RAP | Релейная и дуговая защита | RPT | Релейная и дуговая защита | Не указано | Не указано |  | Россия | [12 empty] | https://api.systeme.ru/product/media/download/991358 |  | https://api.systeme.ru/certificates/default/download/3258 https://api.systeme.ru/certificates/default/download/3492 | Д-ТР ТС-ЭМС Д-ТР ТС-НВО Реестр Минпромторга | ЕАЭС N RU Д-RU.РА02.В.32498_24 Реестровый номер 10301523 |  |  |  | 543500 | штука |  | 1 | PCE | 1 | 1 | шт. | 4680409211489 | 35 | 26 | 26 | см. | 4.5 | кг. | Срок гарантии на данное оборудование составляет 5 лет с момента отгрузки со склада Систэм Электрик, с подтверждением соответствующим документом | Подлежит ремонту
1060105124 | Блок микропроцессорный релейной защиты БМРЗ-162-2-Е-БСК-61 | Механотроника |  |  | 8537109100 | Программируемые контроллеры с памятью на напряжение не более 1000 в | Нет |  |  | MVRPT | BRZ | БМРЗ 50, 100, 120, 150, М4 серий | RAP | Релейная и дуговая защита | RPT | Релейная и дуговая защита | Не указано | Не указано |  | Россия | [12 empty] | https://api.systeme.ru/product/media/download/991358 |  | https://api.systeme.ru/certificates/default/download/3258 https://api.systeme.ru/certificates/default/download/3492 | Д-ТР ТС-ЭМС Д-ТР ТС-НВО Реестр Минпромторга | ЕАЭС N RU Д-RU.РА02.В.32498_24 Реестровый номер 10301523 |  |  |  | 423000 | штука |  | 1 | PCE | 1 | 1 | шт. | 4680409211496 | 35 | 26 | 26 | см. | 4.5 | кг. | Срок гарантии на данное оборудование составляет 5 лет с момента отгрузки со склада Систэм Электрик, с подтверждением соответствующим документом | Подлежит ремонту
1060105224 | Блок микропроцессорный релейной защиты БМРЗ-162-2-Е-О-БСК-61 | Механотроника |  |  | 8537109100 | Программируемые контроллеры с памятью на напряжение не более 1000 в | Нет |  |  | MVRPT | BRZ | БМРЗ 50, 100, 120, 150, М4 серий | RAP | Релейная и дуговая защита | RPT | Релейная и дуговая защита | Не указано | Не указано |  | Россия | [12 empty] | https://api.systeme.ru/product/media/download/991358 |  | https://api.systeme.ru/certificates/default/download/3258 https://api.systeme.ru/certificates/default/download/3492 | Д-ТР ТС-ЭМС Д-ТР ТС-НВО Реестр Минпромторга | ЕАЭС N RU Д-RU.РА02.В.32498_24 Реестровый номер 10301523 |  |  |  | 444000 | штука |  | 1 | PCE | 1 | 1 | шт. | 4680409211502 | 35 | 26 | 26 | см. | 4.5 | кг. | Срок гарантии на данное оборудование составляет 5 лет с момента отгрузки со склада Систэм Электрик, с подтверждением соответствующим документом | Подлежит ремонту
1060105724 | Блок микропроцессорный релейной защиты БМРЗ-162-2-Е-ЭД-61 | Механотроника |  |  | 8537109100 | Программируемые контроллеры с памятью на напряжение не более 1000 в | Нет |  |  | MVRPT | BRZ | БМРЗ 50, 100, 120, 150, М4 серий | RAP | Релейная и дуговая защита | RPT | Релейная и дуговая защита | Не указано | Не указано |  | Россия | [12 empty] | https://api.systeme.ru/product/media/download/991358 |  | https://api.systeme.ru/certificates/default/download/3258 https://api.systeme.ru/certificates/default/download/3492 | Д-ТР ТС-ЭМС Д-ТР ТС-НВО Реестр Минпромторга | ЕАЭС N RU Д-RU.РА02.В.32498_24 Реестровый номер 10301523 |  |  |  | 423000 | штука |  | 1 | PCE | 1 | 1 | шт. | 4680409211519 | 35 | 26 | 26 | см. | 4.5 | кг. | Срок гарантии на данное оборудование составляет 5 лет с момента отгрузки со склада Систэм Электрик, с подтверждением соответствующим документом | Подлежит ремонту
1060105824 | Блок микропроцессорный релейной защиты БМРЗ-162-2-Е-О-ЭД-61 | Механотроника |  |  | 8537109100 | Программируемые контроллеры с памятью на напряжение не более 1000 в | Нет |  |  | MVRPT | BRZ | БМРЗ 50, 100, 120, 150, М4 серий | RAP | Релейная и дуговая защита | RPT | Релейная и дуговая защита | Не указано | Не указано |  | Россия | [12 empty] | https://api.systeme.ru/product/media/download/991358 |  | https://api.systeme.ru/certificates/default/download/3258 https://api.systeme.ru/certificates/default/download/3492 | Д-ТР ТС-ЭМС Д-ТР ТС-НВО Реестр Минпромторга | ЕАЭС N RU Д-RU.РА02.В.32498_24 Реестровый номер 10301523 |  |  |  | 444000 | штука |  | 1 | PCE | 1 | 1 | шт. | 4680409211526 | 35 | 26 | 26 | см. | 4.5 | кг. | Срок гарантии на данное оборудование составляет 5 лет с момента отгрузки со склада Систэм Электрик, с подтверждением соответствующим документом | Подлежит ремонту
1040709522 | Блок микропроцессорный релейной защиты БМРЗ-162-2-П-КСЗ-41 | Механотроника |  |  | 8537109100 | Программируемые контроллеры с памятью на напряжение не более 1000 в | Нет |  |  | MVRPT | BRZ | БМРЗ 50, 100, 120, 150, М4 серий | RAP | Релейная и дуговая защита | RPT | Релейная и дуговая защита | Не указано | Не указано |  | Россия | [12 empty] | https://api.systeme.ru/product/media/download/991358 |  | https://api.systeme.ru/certificates/default/download/3258 https://api.systeme.ru/certificates/default/download/3492 | Д-ТР ТС-ЭМС Д-ТР ТС-НВО Реестр Минпромторга | ЕАЭС N RU Д-RU.РА02.В.32498_24 Реестровый номер 10301523 |  |  |  | 563500 | штука |  | 1 | PCE | 1 | 1 | шт. |  | 36 | 26 | 26 | см. | 4.5 | кг. | Срок гарантии на данное оборудование составляет 2 года с момента отгрузки со склада Систэм Электрик, с подтверждением соответствующим документом | Подлежит ремонту
1040110122 | Блок микропроцессорный релейной защиты БМРЗ-152-1-Д-КСЗ-41 | Механотроника |  |  | 8537109100 | Программируемые контроллеры с памятью на напряжение не более 1000 в | Нет |  |  | MVRPT | BRZ | БМРЗ 50, 100, 120, 150, М4 серий | RAP | Релейная и дуговая защита | RPT | Релейная и дуговая защита | Не указано | Не указано |  | Россия | [12 empty] | https://api.systeme.ru/product/media/download/991358 |  | https://api.systeme.ru/certificates/default/download/3258 https://api.systeme.ru/certificates/default/download/3492 | Д-ТР ТС-ЭМС Д-ТР ТС-НВО Реестр Минпромторга | ЕАЭС N RU Д-RU.РА02.В.32498_24 Реестровый номер 10301523 |  |  |  | 469500 | штука |  | 1 | PCE | 1 | 1 | шт. |  | 300 | 300 | 400 | мм. | 4.5 | кг.
1090200323 | Блок микропроцессорный релейной защиты БМРЗ-155-1-Д-ТНш-51 | Механотроника |  |  | 8537109100 | Программируемые контроллеры с памятью на напряжение не более 1000 в | Нет |  |  | MVRPT | BRZ | БМРЗ 50, 100, 120, 150, М4 серий | RAP | Релейная и дуговая защита | RPT | Релейная и дуговая защита | Не указано | Не указано |  | Россия | [12 empty] | https://api.systeme.ru/product/media/download/991358 |  | https://api.systeme.ru/certificates/default/download/3258 https://api.systeme.ru/certificates/default/download/3492 | Д-ТР ТС-ЭМС Д-ТР ТС-НВО Реестр Минпромторга | ЕАЭС N RU Д-RU.РА02.В.32498_24 Реестровый номер 10301523 |  |  |  | 690500 | штука |  | 1 | PCE | 1 | 1 | шт. |  | 300 | 300 | 400 | мм. | 4.5 | кг.
1040708422 | Блок микропроцессорный релейной защиты БМРЗ-162-1-Д-КСЗ-41 | Механотроника |  |  | 8537109100 | Программируемые контроллеры с памятью на напряжение не более 1000 в | Нет |  |  | MVRPT | BRZ | БМРЗ 50, 100, 120, 150, М4 серий | RAP | Релейная и дуговая защита | RPT | Релейная и дуговая защита | Не указано | Не указано |  | Россия | [12 empty] | https://api.systeme.ru/product/media/download/991358 |  | https://api.systeme.ru/certificates/default/download/3258 https://api.systeme.ru/certificates/default/download/3492 | Д-ТР ТС-ЭМС Д-ТР ТС-НВО Реестр Минпромторга | ЕАЭС N RU Д-RU.РА02.В.32498_24 Реестровый номер 10301523 |  |  |  | 469500 | штука |  | 1 | PCE | 1 | 1 | шт. |  | 300 | 300 | 400 | мм. | 4.5 | кг.
1040719024 | Блок микропроцессорный релейной защиты БМРЗ-162-1-Д-ВВ-53 | Механотроника |  |  | 8537109100 | Программируемые контроллеры с памятью на напряжение не более 1000 в | Нет |  |  | MVRPT | BRZ | БМРЗ 50, 100, 120, 150, М4 серий | RAP | Релейная и дуговая защита | RPT | Релейная и дуговая защита | Не указано | Не указано |  | Россия | [12 empty] | https://api.systeme.ru/product/media/download/991358 |  | https://api.systeme.ru/certificates/default/download/3258 https://api.systeme.ru/certificates/default/download/3492 | Д-ТР ТС-ЭМС Д-ТР ТС-НВО Реестр Минпромторга | ЕАЭС N RU Д-RU.РА02.В.32498_24 Реестровый номер 10301523 |  |  |  | 369500 | штука |  | 1 | PCE | 1 | 1 | шт. |  | 300 | 300 | 400 | мм. | 4.5 | кг.
1040105322 | Блок микропроцессорный релейной защиты БМРЗ-152-1-Д-ТН-51 | Механотроника |  |  | 8537109100 | Программируемые контроллеры с памятью на напряжение не более 1000 в | Нет |  |  | MVRPT | ARC | Дуговая защита ДУГА, БМРЗ | RAP | Релейная и дуговая защита | RPT | Релейная и дуговая защита | Не указано | Не указано |  | Россия | [14 empty] | https://api.systeme.ru/certificates/default/download/3492 | Реестр Минпромторга | Реестровый номер 10301523 |  |  |  | 369500 | штука |  | 1 | PCE | 1 | 1 | шт. |  | 0.4 | 0.3 | 0.3 | м. | 4.5 | кг.
2010102723 | Блок микропроцессорный релейной защиты БМРЗ-БАВР-10-М-56 | Механотроника |  |  | 8537109100 | Программируемые контроллеры с памятью на напряжение не более 1000 в | Нет |  |  | MVRPT | ARC | Дуговая защита ДУГА, БМРЗ | RAP | Релейная и дуговая защита | RPT | Релейная и дуговая защита | Не указано | Не указано |  | Россия | [20 empty] | 2680000 | штука |  | 1 | PCE | 1 | 1 | шт. |  | 0.4 | 0.3 | 0.44 | м. | 11 | кг.
7020100122 | Circuit Breaker Control Module BUVV-SESH-B1-2 | Механотроника |  |  | 8537109100 | Программируемые контроллеры с памятью на напряжение не более 1000 в | Нет |  |  | MVRPT | ARC | Дуговая защита ДУГА, БМРЗ | RAP | Релейная и дуговая защита | RPT | Релейная и дуговая защита | Не указано | Не указано |  | Россия | [20 empty] | 143500 | штука |  | 1 | PCE | 1 | 1 | шт. |  | 0.32 | 0.32 | 0.2 | м. | 3 | кг.
7020100222 | Circuit Breaker Control Module BUVV-SESH-B1-1 | Механотроника |  |  | 8537109100 | Программируемые контроллеры с памятью на напряжение не более 1000 в | Нет |  |  | MVRPT | ARC | Дуговая защита ДУГА, БМРЗ | RAP | Релейная и дуговая защита | RPT | Релейная и дуговая защита | Не указано | Не указано |  | Россия | [20 empty] | 143500 | штука |  | 1 | PCE | 1 | 1 | шт. |  | 0.32 | 0.32 | 0.2 | м. | 3 | кг.
7020100323 | Circuit Breaker Control Module BUVV-SESH-B1-2T | Механотроника |  |  | 8537109100 | Программируемые контроллеры с памятью на напряжение не более 1000 в | Нет |  |  | MVRPT | ARC | Дуговая защита ДУГА, БМРЗ | RAP | Релейная и дуговая защита | RPT | Релейная и дуговая защита | Не указано | Не указано |  | Россия | [20 empty] | 177000 | штука |  | 1 | PCE | 1 | 1 | шт. |  | 0.32 | 0.32 | 0.2 | м. | 3 | кг.
7020200122 | Circuit Breaker Control Module BUVV-SESH-B1-3 | Механотроника |  |  | 8537109100 | Программируемые контроллеры с памятью на напряжение не более 1000 в | Нет |  |  | MVRPT | ARC | Дуговая защита ДУГА, БМРЗ | RAP | Релейная и дуговая защита | RPT | Релейная и дуговая защита | Не указано | Не указано |  | Россия | [20 empty] | 201500 | штука |  | 1 | PCE | 1 | 1 | шт. |  | 0.32 | 0.32 | 0.2 | м. | 3 | кг.
7020200222 | Circuit Breaker Control Module BUVV-SESH-B1-4 | Механотроника |  |  | 8537109100 | Программируемые контроллеры с памятью на напряжение не более 1000 в | Нет |  |  | MVRPT | ARC | Дуговая защита ДУГА, БМРЗ | RAP | Релейная и дуговая защита | RPT | Релейная и дуговая защита | Не указано | Не указано |  | Россия | [20 empty] | 201500 | штука |  | 1 | PCE | 1 | 1 | шт. |  | 0.32 | 0.32 | 0.2 | м. | 3 | кг.
7020200323 | Circuit Breaker Control Module BUVV-SESH-B1-3T | Механотроника |  |  | 8537109100 | Программируемые контроллеры с памятью на напряжение не более 1000 в | Нет |  |  | MVRPT | ARC | Дуговая защита ДУГА, БМРЗ | RAP | Релейная и дуговая защита | RPT | Релейная и дуговая защита | Не указано | Не указано |  | Россия | [20 empty] | 232000 | штука |  | 1 | PCE | 1 | 1 | шт. |  | 0.32 | 0.32 | 0.2 | м. | 3 | кг.
7020200423 | Circuit Breaker Control Module BUVV-SESH-B1-4T | Механотроника |  |  | 8537109100 | Программируемые контроллеры с памятью на напряжение не более 1000 в | Нет |  |  | MVRPT | ARC | Дуговая защита ДУГА, БМРЗ | RAP | Релейная и дуговая защита | RPT | Релейная и дуговая защита | Не указано | Не указано |  | Россия | [20 empty] | 232000 | штука |  | 1 | PCE | 1 | 1 | шт. |  | 0.32 | 0.32 | 0.2 | м. | 3 | кг.
1070400322 | Блок микропроцессорный БМРЗ-ПВА-10-01 | Механотроника |  |  | 8537109100 | Программируемые контроллеры с памятью на напряжение не более 1000 в | Нет |  |  | MVRPT | ARC | Дуговая защита ДУГА, БМРЗ | RAP | Релейная и дуговая защита | RPT | Релейная и дуговая защита | Не указано | Не указано |  | Россия | [14 empty] | https://api.systeme.ru/certificates/default/download/3492 | Реестр Минпромторга | Реестровый номер 10301523 |  |  |  | 818500 | штука |  | 1 | PCE | 1 | 1 | шт. |  | 0.4 | 0.3 | 0.44 | м. | 10.5 | кг.
1120100122 | Блок микропроцессорный релейной защиты БМРЗ-152-2-Д-МП-51 | Механотроника |  |  | 8537109100 | Программируемые контроллеры с памятью на напряжение не более 1000 в | Нет |  |  | MVRPT | ARC | Дуговая защита ДУГА, БМРЗ | RAP | Релейная и дуговая защита | RPT | Релейная и дуговая защита | Не указано | Не указано |  | Россия | [14 empty] | https://api.systeme.ru/certificates/default/download/3492 | Реестр Минпромторга | Реестровый номер 10301523 |  |  |  | 369500 | штука |  | 1 | PCE | 1 | 1 | шт. |  | 0.4 | 0.3 | 0.3 | м. | 4.5 | кг.
1040716724 | Блок микропроцессорный релейной защиты БМРЗ-162-2-Д-КЛ-53 | Механотроника |  |  | 8537109100 | Программируемые контроллеры с памятью на напряжение не более 1000 в | Нет |  |  | MVRPT | ARC | Дуговая защита ДУГА, БМРЗ | RAP | Релейная и дуговая защита | RPT | Релейная и дуговая защита | Не указано | Не указано |  | Россия | [14 empty] | https://api.systeme.ru/certificates/default/download/3492 | Реестр Минпромторга | Реестровый номер 10301523 |  |  |  | 369500 | штука |  | 1 | PCE | 1 | 1 | шт. |  | 0.4 | 0.3 | 0.3 | см. | 4.5 | кг.
1040719124 | Блок микропроцессорный релейной защиты БМРЗ-162-2-Д-ВВ-53 | Механотроника |  |  | 8537109100 | Программируемые контроллеры с памятью на напряжение не более 1000 в | Нет |  |  | MVRPT | ARC | Дуговая защита ДУГА, БМРЗ | RAP | Релейная и дуговая защита | RPT | Релейная и дуговая защита | Не указано | Не указано |  | Россия | [14 empty] | https://api.systeme.ru/certificates/default/download/3492 | Реестр Минпромторга | Реестровый номер 10301523 |  |  |  | 369500 | штука |  | 1 | PCE | 1 | 1 | шт. |  | 0.4 | 0.3 | 0.3 | см. | 4.5 | кг.
1040721524 | Блок микропроцессорный релейной защиты БМРЗ-162-2-Д-СВ-52 | Механотроника |  |  | 8537109100 | Программируемые контроллеры с памятью на напряжение не более 1000 в | Нет |  |  | MVRPT | ARC | Дуговая защита ДУГА, БМРЗ | RAP | Релейная и дуговая защита | RPT | Релейная и дуговая защита | Не указано | Не указано |  | Россия | [14 empty] | https://api.systeme.ru/certificates/default/download/3492 | Реестр Минпромторга | Реестровый номер 10301523 |  |  |  | 369500 | штука |  | 1 | PCE | 1 | 1 | шт. |  | 0.4 | 0.3 | 0.3 | см. | 4.5 | кг.
3030100625 | Регистратор дуговых замыканий ДУГА-О2 Нео-4К-У | Механотроника |  |  | 8537109100 | Программируемые контроллеры с памятью на напряжение не более 1000 в | Нет |  |  | MVRPT | ARC | Дуговая защита ДУГА, БМРЗ | RAP | Релейная и дуговая защита | RPT | Релейная и дуговая защита | Не указано | Не указано |  | Россия | [14 empty] | https://api.systeme.ru/certificates/default/download/3535 | Реестр Минпромторга | Реестровый номер 10709362 |  |  |  | 73300 | штука |  | 1 | PCE | 1 | 1 | шт. |  | 0.4 | 0.3 | 0.3 | см. | 4.5 | кг.
3030100725 | Регистратор дуговых замыканий ДУГА-О2 Нео-3К-У | Механотроника |  |  | 8537109100 | Программируемые контроллеры с памятью на напряжение не более 1000 в | Нет |  |  | MVRPT | ARC | Дуговая защита ДУГА, БМРЗ | RAP | Релейная и дуговая защита | RPT | Релейная и дуговая защита | Не указано | Не указано |  | Россия | [14 empty] | https://api.systeme.ru/certificates/default/download/3536 | Реестр Минпромторга | Реестровый номер 10709363 |  |  |  | 67700 | штука |  | 1 | PCE | 1 | 1 | шт. |  | 8 | 5.7 | 13 | см. | 0.587 | кг.
3030101025 | Регистратор дуговых замыканий ДУГА-О2 Нео-4К-Д | Механотроника |  |  | 8537109100 | Программируемые контроллеры с памятью на напряжение не более 1000 в | Нет |  |  | MVRPT | ARC | Дуговая защита ДУГА, БМРЗ | RAP | Релейная и дуговая защита | RPT | Релейная и дуговая защита | Не указано | Не указано |  | Россия | [14 empty] | https://api.systeme.ru/certificates/default/download/3531 | Реестр Минпромторга | Реестровый номер 10709358 |  |  |  | 77600 | штука |  | 1 | PCE | 1 | 1 | шт. |  | 0.4 | 0.3 | 0.3 | см. | 4.5 | кг.
3030101125 | Регистратор дуговых замыканий ДУГА-О2 Нео-3К-Д | Механотроника |  |  | 8537109100 | Программируемые контроллеры с памятью на напряжение не более 1000 в | Нет |  |  | MVRPT | ARC | Дуговая защита ДУГА, БМРЗ | RAP | Релейная и дуговая защита | RPT | Релейная и дуговая защита | Не указано | Не указано |  | Россия | [14 empty] | https://api.systeme.ru/certificates/default/download/3532 | Реестр Минпромторга | Реестровый номер 10709359 |  |  |  | 72000 | штука |  | 1 | PCE | 1 | 1 | шт. |  | 0.4 | 0.3 | 0.3 | см. | 4.5 | кг.
1020300222 | Блок микропроцессорный релейной защиты БМРЗ-103-1-Д-ВВ-01 | Механотроника |  |  | 8537109100 | Программируемые контроллеры с памятью на напряжение не более 1000 в | Нет |  |  | MVRPT | ARC | Дуговая защита ДУГА, БМРЗ | RAP | Релейная и дуговая защита | RPT | Релейная и дуговая защита | Не указано | Не указано |  | Россия | [14 empty] | https://api.systeme.ru/certificates/default/download/3492 | Реестр Минпромторга | Реестровый номер 10301523 |  |  |  | 276500 | штука |  | 1 | PCE | 1 | 1 | шт. | 4680409273975 | 19.7 | 19.3 | 15 | см. | 2.666 | кг.
1020300422 | Блок микропроцессорный релейной защиты БМРЗ-103-1-Д-СВ-01 | Механотроника |  |  | 8537109100 | Программируемые контроллеры с памятью на напряжение не более 1000 в | Нет |  |  | MVRPT | ARC | Дуговая защита ДУГА, БМРЗ | RAP | Релейная и дуговая защита | RPT | Релейная и дуговая защита | Не указано | Не указано |  | Россия | [14 empty] | https://api.systeme.ru/certificates/default/download/3492 | Реестр Минпромторга | Реестровый номер 10301523 |  |  |  | 276500 | штука |  | 1 | PCE | 1 | 1 | шт. | 4680409273982 | 19 | 20.3 | 13.9 | см. | 2.668 | кг.
3030100825 | Регистратор дуговых замыканий ДУГА-О2 Нео-4Б-У | Механотроника |  |  | 8537109100 | Программируемые контроллеры с памятью на напряжение не более 1000 в | Нет |  |  | MVRPT | ARC | Дуговая защита ДУГА, БМРЗ | RAP | Релейная и дуговая защита | RPT | Релейная и дуговая защита | Не указано | Не указано |  | Россия | [14 empty] | https://api.systeme.ru/certificates/default/download/3537 | Реестр Минпромторга | Реестровый номер 10709364 |  |  |  | 67700 | штука |  | 1 | PCE | 1 | 1 | шт. |  | 23 | 23 | 20 | см. | 0.9 | кг.
3030100925 | Регистратор дуговых замыканий ДУГА-О2 Нео-3Б-У | Механотроника |  |  | 8537109100 | Программируемые контроллеры с памятью на напряжение не более 1000 в | Нет |  |  | MVRPT | ARC | Дуговая защита ДУГА, БМРЗ | RAP | Релейная и дуговая защита | RPT | Релейная и дуговая защита | Не указано | Не указано |  | Россия | [14 empty] | https://api.systeme.ru/certificates/default/download/3530 | Реестр Минпромторга | Реестровый номер 10709357 |  |  |  | 62000 | штука |  | 1 | PCE | 1 | 1 | шт. |  | 23 | 23 | 20 | см. | 0.9 | кг.
3030101225 | Регистратор дуговых замыканий ДУГА-О2 Нео-4Б-Д | Механотроника |  |  | 8537109100 | Программируемые контроллеры с памятью на напряжение не более 1000 в | Нет |  |  | MVRPT | ARC | Дуговая защита ДУГА, БМРЗ | RAP | Релейная и дуговая защита | RPT | Релейная и дуговая защита | Не указано | Не указано |  | Россия | [14 empty] | https://api.systeme.ru/certificates/default/download/3533 | Реестр Минпромторга | Реестровый номер 10709360 |  |  |  | 72000 | штука |  | 1 | PCE | 1 | 1 | шт. |  | 23 | 23 | 20 | см. | 0.9 | кг.
3030101325 | Регистратор дуговых замыканий ДУГА-О2 Нео-3Б-Д | Механотроника |  |  | 8537109100 | Программируемые контроллеры с памятью на напряжение не более 1000 в | Нет |  |  | MVRPT | ARC | Дуговая защита ДУГА, БМРЗ | RAP | Релейная и дуговая защита | RPT | Релейная и дуговая защита | Не указано | Не указано |  | Россия | [14 empty] | https://api.systeme.ru/certificates/default/download/3534 | Реестр Минпромторга | Реестровый номер 10709361 |  |  |  | 66300 | штука |  | 1 | PCE | 1 | 1 | шт. |  | 23 | 23 | 20 | см. | 0.9 | кг.
3030203125 | Датчик волоконно-оптический ВОД-РК2 (L=1м) | Механотроника |  |  | 9031499000 | Измерительные или контрольные приборы, устройства и машины, в другом месте данной группы не поименованные или не включенные: прочие | Нет |  |  | MVRPT | ARC | Дуговая защита ДУГА, БМРЗ | RAP | Релейная и дуговая защита | RPT | Релейная и дуговая защита | Не указано | Не указано |  | Россия | [20 empty] | 8150 | штука |  | 1 | PCE | 1 | 1 | шт. |  | 23 | 23 | 20 | см. | 0.9 | кг.
3030203225 | Датчик волоконно-оптический ВОД-РК2 (L=2м) | Механотроника |  |  | 9031499000 | Измерительные или контрольные приборы, устройства и машины, в другом месте данной группы не поименованные или не включенные: прочие | Нет |  |  | MVRPT | ARC | Дуговая защита ДУГА, БМРЗ | RAP | Релейная и дуговая защита | RPT | Релейная и дуговая защита | Не указано | Не указано |  | Россия | [20 empty] | 8600 | штука |  | 1 | PCE | 1 | 1 | шт. |  | 23 | 23 | 20 | см. | 0.9 | кг.
3030203325 | Датчик волоконно-оптический ВОД-РК2 (L=3м) | Механотроника |  |  | 9031499000 | Измерительные или контрольные приборы, устройства и машины, в другом месте данной группы не поименованные или не включенные: прочие | Нет |  |  | MVRPT | ARC | Дуговая защита ДУГА, БМРЗ | RAP | Релейная и дуговая защита | RPT | Релейная и дуговая защита | Не указано | Не указано |  | Россия | [20 empty] | 8900 | штука |  | 1 | PCE | 1 | 1 | шт. |  | 20 | 20 | 2 | см. | 0.058 | кг.
3030203425 | Датчик волоконно-оптический ВОД-РК2 (L=4м) | Механотроника |  |  | 9031499000 | Измерительные или контрольные приборы, устройства и машины, в другом месте данной группы не поименованные или не включенные: прочие | Нет |  |  | MVRPT | ARC | Дуговая защита ДУГА, БМРЗ | RAP | Релейная и дуговая защита | RPT | Релейная и дуговая защита | Не указано | Не указано |  | Россия | [20 empty] | 10500 | штука |  | 1 | PCE | 1 | 1 | шт. |  | 23 | 23 | 20 | см. | 0.309 | кг.
3030203525 | Датчик волоконно-оптический ВОД-РК2 (L=5м) | Механотроника |  |  | 9031499000 | Измерительные или контрольные приборы, устройства и машины, в другом месте данной группы не поименованные или не включенные: прочие | Нет |  |  | MVRPT | ARC | Дуговая защита ДУГА, БМРЗ | RAP | Релейная и дуговая защита | RPT | Релейная и дуговая защита | Не указано | Не указано |  | Россия | [20 empty] | 11000 | штука |  | 1 | PCE | 1 | 1 | шт. |  | 23 | 23 | 20 | см. | 0.9 | кг.
3030203625 | Датчик волоконно-оптический ВОД-РК2 (L=6м) | Механотроника |  |  | 9031499000 | Измерительные или контрольные приборы, устройства и машины, в другом месте данной группы не поименованные или не включенные: прочие | Нет |  |  | MVRPT | ARC | Дуговая защита ДУГА, БМРЗ | RAP | Релейная и дуговая защита | RPT | Релейная и дуговая защита | Не указано | Не указано |  | Россия | [20 empty] | 11700 | штука |  | 1 | PCE | 1 | 1 | шт. |  | 23 | 23 | 20 | см. | 0.9 | кг.
3030203725 | Датчик волоконно-оптический ВОД-РК2 (L=8м) | Механотроника |  |  | 9031499000 | Измерительные или контрольные приборы, устройства и машины, в другом месте данной группы не поименованные или не включенные: прочие | Нет |  |  | MVRPT | ARC | Дуговая защита ДУГА, БМРЗ | RAP | Релейная и дуговая защита | RPT | Релейная и дуговая защита | Не указано | Не указано |  | Россия | [20 empty] | 12800 | штука |  | 1 | PCE | 1 | 1 | шт. |  | 23 | 23 | 20 | см. | 0.9 | кг.
3030203825 | Датчик волоконно-оптический ВОД-РК2 (L=10м) | Механотроника |  |  | 9031499000 | Измерительные или контрольные приборы, устройства и машины, в другом месте данной группы не поименованные или не включенные: прочие | Нет |  |  | MVRPT | ARC | Дуговая защита ДУГА, БМРЗ | RAP | Релейная и дуговая защита | RPT | Релейная и дуговая защита | Не указано | Не указано |  | Россия | [20 empty] | 14400 | штука |  | 1 | PCE | 1 | 1 | шт. |  | 23 | 23 | 20 | см. | 0.9 | кг.
3030203925 | Датчик волоконно-оптический ВОД-РК2 (L=12м) | Механотроника |  |  | 9031499000 | Измерительные или контрольные приборы, устройства и машины, в другом месте данной группы не поименованные или не включенные: прочие | Нет |  |  | MVRPT | ARC | Дуговая защита ДУГА, БМРЗ | RAP | Релейная и дуговая защита | RPT | Релейная и дуговая защита | Не указано | Не указано |  | Россия | [20 empty] | 19400 | штука |  | 1 | PCE | 1 | 1 | шт. |  | 23 | 23 | 20 | см. | 0.9 | кг.
3030204025 | Датчик волоконно-оптический ВОД-РК2 (L=14м) | Механотроника |  |  | 9031499000 | Измерительные или контрольные приборы, устройства и машины, в другом месте данной группы не поименованные или не включенные: прочие | Нет |  |  | MVRPT | ARC | Дуговая защита ДУГА, БМРЗ | RAP | Релейная и дуговая защита | RPT | Релейная и дуговая защита | Не указано | Не указано |  | Россия | [20 empty] | 21800 | штука |  | 1 | PCE | 1 | 1 | шт. |  | 23 | 23 | 20 | см. | 0.9 | кг.
3030204125 | Датчик волоконно-оптический ВОД-РК2 (L=20м) | Механотроника |  |  | 9031499000 | Измерительные или контрольные приборы, устройства и машины, в другом месте данной группы не поименованные или не включенные: прочие | Нет |  |  | MVRPT | ARC | Дуговая защита ДУГА, БМРЗ | RAP | Релейная и дуговая защита | RPT | Релейная и дуговая защита | Не указано | Не указано |  | Россия | [20 empty] | 28900 | штука |  | 1 | PCE | 1 | 1 | шт. |  | 23 | 23 | 20 | см. | 0.9 | кг.
1040717324 | Блок микропроцессорный релейной защиты БМРЗ-162-2-Д-М-КЛ-53 | Механотроника |  |  | 8537109100 | Программируемые контроллеры с памятью на напряжение не более 1000 в | Нет |  |  | MVRPT | ARC | Дуговая защита ДУГА, БМРЗ | RAP | Релейная и дуговая защита | RPT | Релейная и дуговая защита | Не указано | Не указано |  | Россия | [20 empty] | 443500 | штука |  | 1 | PCE | 1 | 1 | шт. | 4680409294123 | 30 | 30 | 40 | см. | 4.5 | кг.
1130100323 | Блок микропроцессорный релейной защиты БМРЗ-152-2-Д-М-КС-51 | Механотроника |  |  | 8537109100 | Программируемые контроллеры с памятью на напряжение не более 1000 в | Нет |  |  | MVRPT | ARC | Дуговая защита ДУГА, БМРЗ | RAP | Релейная и дуговая защита | RPT | Релейная и дуговая защита | Не указано | Не указано |  | Россия | [20 empty] | 443500 | штука |  | 1 | PCE | 1 | 1 | шт. | 4680409294130 | 30 | 30 | 40 | см. | 4.5 | кг.
1050410223 | Блок микропроцессорный релейной защиты БМРЗ-ДЗЛ1-14-ОМ-61 | Механотроника |  |  |  |  | Нет |  |  | MVRPT | ARC | Дуговая защита ДУГА, БМРЗ | RAP | Релейная и дуговая защита | RPT | Релейная и дуговая защита | Не указано | Не указано | [22 empty] | 1988000 | штука |  | 1