## Worksheet
Количество референсов: 536 | [55 empty] | Etim | [82 empty] | Гарантия на оборудование
Референс | Описание | Бренд | Статус коммерциализации | Информация о замен | ТН ВЭД код | ТН ВЭД описание | Наличие в ГИСП | Расширенное описание | Активити | Код активити | COS3 | Сублинейка | COS2 | Линейка | COS1 | Коллекция | ETIM-класс | Описание ETIM-класса | Версия ETIM | Страна происхождения | Изображения | Главное изображение |  | Ракурс | Изображения инфографики | Главное изображение | Фото в интерьере | Порядок | Rich-контент мобильный экран | Порядок | Rich-контент desktop экран | Порядок | Каталоги | Техническая документация | Сертификаты | Типы сертификатов | Наименования сертификатов | Плеер 360 | Фотографии 360 | Видео | Цена за единицу тарифа без НДС (руб.) | Единица измерения тарифа (шт/уп) | Гарантированное кол-во к отгрузке | Минимальная партия к заказу | Тип упаковки | Уровень логистических форм | Кол-во в упаковке | Единица измерения | EAN | Длина | Ширина | Высота | Ед. изм. Веса | Вес |  | EF001376 - Количество вспомогат. нормально разомкнутых (НО) контактов | EF001377 - Количество вспомогат. нормально замкнутых (НЗ) контактов | EF001389 - Номин. продолжительный ток Iu | EF001391 - Количество полюсов | EF002336 - Диапазон установки расцепителя перегрузки | EF003531 - Количество вспомогат. переключающих контактов | EF003977 - Номин. напряжение | EF005474 - Степень защиты (IP) | EF006671 - Вид подключения главной электрич. цепи | EF006697 - Моторный привод встроенный | EF006819 - Тип подключения силовой электрич. цепи | EF006976 - Тип элемента управления | EF007006 - Возможность установки индикатора отключения | EF007048 - Номин. отключающая способность Icu при 400 В, 50 Гц | EF007129 - Диапазон краткосрочной задержки расцепителя короткого замыкания | EF007131 - Диапазон регулировки без задержки срабатывания расцепителя короткого замыкания | EF007250 - Подходит для монтажа на DIN-рейку (Ω-типа) | EF007296 - Встроенная защита от замыканий на землю | EF007386 - Моторный привод опционально | EF007518 - С расцепителем минимального напряжения | EF008240 - Конструкция прибора | EF008904 - Монтаж на DIN-рейку (Ω-типа) опционально | EF008906 - Комплектное устройство с блоком защиты | RF000040 - Тип изделия/компонента | EF000003 - Способ монтажа | EF000215 - Тип компонента/запасной части | EF000228 - Номин. напряжение | EF000010 - Модель/исполнение | EF000048 - Цоколь (патрон) лампы | EF001385 - Номин. раб. ток Ie при AC-15, 230 В | EF003961 - Тип подключения | EF005826 - Подходит для защитного выключателя двигателя | EF005863 - Подходит для силового выключателя | EF007613 - Количество сигнальных контактов | EF008255 - Количество нормально замкнутых (НЗ) контактов | EF008256 - Количество нормально разомкнутых (НО) контактов | EF008257 - Количество переключающих (перекидных) контактов | EF000227 - Номин. ток | EF001589 - Подходит для количества полюсов | EF003981 - Номин. ток Iu | EF001543 - Подходит для выключателя-разъединителя | EF001545 - Подходит для реле перегрузки | EF003978 - Номин. напряжение питания цепи управления Us AC 50 Гц | EF003979 - Номин. напряжение питания цепи управления Us AC 60 Гц | EF005914 - Катушка для включения | EF006263 - Катушка для отлючения | EF008242 - Тип напряжения управления | EF003980 - Номин. напряжение питания цепи управления Us постоян. тока DC | EF008233 - Тип переключающего привода | EF001541 - С задержкой | EF000007 - Цвет | EF000051 - Форма | EF000124 - Способ подключения | EF001135 - Тип передней панели | EF001454 - Пломбируемый (-ая) | EF001596 - Материал корпуса | EF002521 - Класс воспламеняемости изоляц. материала согл. UL94 | EF003700 - Обоймы для крепления реек | EF006696 - Тип электрического подключения | EF006981 - Пригоден в качестве главного выключателя | EF006984 - Компактная версия выключателя-разъединителя | EF006985 - Пригоден в качестве предохранительного выключателя | EF006986 - Пригоден в качестве сервисного выключателя | EF007218 - Подходит для устройств с N-проводником | EF007241 - Подходит для количества подключаемых устройств | EF007798 - Подходит для применения вне помещений | EF007800 - Подходит для молниезащиты | EF008521 - Материал контактного вкладыша | EF001366 - Номин. напряжение изоляции Ui | EF001368 - Глубина корпуса | EF001369 - Ширина корпуса | EF001370 - Высота корпуса | EF001435 - Номин. раб. напряжение | EF003118 - Степень защиты (IP), передняя сторона | EF005586 - Количество выключателей/переключателей | EF006281 - С блокировкой/запираемый (-ая) | EF006959 - Пригоден в качестве устройства аварийной остановки | EF007050 - Номин. кратковременно выдерживаемый ток Icw | EF007167 - Цвет управляющего элемента | EF007262 - Подходит для установки в распределит. щит | EF007355 - Макс. допустимое раб. напряжение Ue AC | EF007384 - С защитой от ошибочных действий | EF009408 - Реверсивный переключатель | Гарантия
SPA16N063DHNN54H | АВ 06N 3P 6.0H ВЫК,ГП MCH+MX+XF AC230V_СДЕЛАНО В КИТАЕ | Systeme Electric | Выведен из ассортимента | SPA16N063DHNN54HRU замена на 1 шт. (дата замены 13.09.2024) | 8536209007 | Прочие | Нет | Автоматический выключатель серии SystemePact ACB предназначен для применения в сетях низкого напряжения до 690 В. Аппарат применяется для рабочих включений и отключений, а также для защиты от сверхтоков и замыканий на землю (ранее Schneider Electric GCR_NT_CB). | Воздушные выключатели | PPACB | AC1 | SystemePact ACB1 авт. выкл. - фикс. реф | ACB | Аппараты SystemePact ACB | SPP | Энергетика Проектная | EC000228 | Силовой автоматический выключатель | 7 | Китай | https://static-pcsp.systeme.ru/image/XpolSNIkBHyIalWl683438bba5d4f1748252859.jpeg https://static-pcsp.systeme.ru/image/5N7JOwI2NFzVvwJt683592012506f1748341249.jpeg | https://static-pcsp.systeme.ru/image/XpolSNIkBHyIalWl683438bba5d4f1748252859.jpeg | 1 2 | не указан не указан | [8 empty] | https://api.systeme.ru/product/media/download/988324 https://api.systeme.ru/product/media/download/991358 | https://api.systeme.ru/product/media/download/988582 https://api.systeme.ru/product/media/download/988753 https://api.systeme.ru/product/media/download/991051 https://api.systeme.ru/product/media/download/991871 | https://api.systeme.ru/certificates/default/download/3286 https://api.systeme.ru/certificates/default/download/3024 https://api.systeme.ru/certificates/default/download/3122 | COTO (Российский морской регистр судоходства) Д-ТР ЕАЭС-RoHS С-ТР ТС-ЭМС С-ТР ТС-НВО | 24.44.01.02174.120 ЕАЭС N RU Д-CN.РА09.В.56099_22 ЕАЭС RU С-CN.НА46.В.05426_22 |  |  | https://www.youtube.com/watch?v=YgOWwNnf11A https://www.youtube.com/watch?v=Yn3Vs0KryqU https://www.youtube.com/watch?v=EivEH03XzqM https://www.youtube.com/watch?v=mt_sQxjjHdI https://www.youtube.com/watch?v=CIhiGRv-pyY | 1201500 | штука |  | 1 | PCE | 1 | 1 | шт. | 14680409068653 | 45 | 37 | 38 | см. | 36 | кг. | 4 | 4 | 630 А | 3 | 252...630 А | 8 | 690...690 В | IP40 (EV006415) | Подключение сзади (EV009395) | Да | Подключение на шину (EV009409) | Кнопка нажимная (EV000554) | Да | 50 кА | 0.945...6.3 А | 1.26...9.45 А | Нет | Да | Да | Нет | Выдвижное/выкатное устройство (EV009210) | Нет | Да | Выключатель автоматический воздушный (RV001340) | [59 empty] | Срок гарантии на данное оборудование составляет 5 лет с момента отгрузки со склада Систэм Электрик, с подтверждением соответствующим документом
SPA16N103DHNN54H | АВ 10N 3P 6.0H ВЫК,ГП MCH+MX+XF AC230V_СДЕЛАНО В КИТАЕ | Systeme Electric | Выведен из ассортимента | SPA16N103DHNN54HRU замена на 1 шт. (дата замены 13.09.2024) | 8536209007 | Прочие | Нет | Автоматический выключатель серии SystemePact ACB предназначен для применения в сетях низкого напряжения до 690 В. Аппарат применяется для рабочих включений и отключений, а также для защиты от сверхтоков и замыканий на землю. | Воздушные выключатели | PPACB | AC1 | SystemePact ACB1 авт. выкл. - фикс. реф | ACB | Аппараты SystemePact ACB | SPP | Энергетика Проектная | EC000228 | Силовой автоматический выключатель | 7 | Китай | https://static-pcsp.systeme.ru/image/XpolSNIkBHyIalWl683438bba5d4f1748252859.jpeg https://static-pcsp.systeme.ru/image/5N7JOwI2NFzVvwJt683592012506f1748341249.jpeg | https://static-pcsp.systeme.ru/image/XpolSNIkBHyIalWl683438bba5d4f1748252859.jpeg | 1 2 | не указан не указан | [8 empty] | https://api.systeme.ru/product/media/download/988324 https://api.systeme.ru/product/media/download/991358 | https://api.systeme.ru/product/media/download/988582 https://api.systeme.ru/product/media/download/988753 | https://api.systeme.ru/certificates/default/download/3286 https://api.systeme.ru/certificates/default/download/3024 https://api.systeme.ru/certificates/default/download/3122 | COTO (Российский морской регистр судоходства) Д-ТР ЕАЭС-RoHS С-ТР ТС-ЭМС С-ТР ТС-НВО | 24.44.01.02174.120 ЕАЭС N RU Д-CN.РА09.В.56099_22 ЕАЭС RU С-CN.НА46.В.05426_22 |  |  | https://www.youtube.com/watch?v=YgOWwNnf11A https://www.youtube.com/watch?v=Yn3Vs0KryqU https://www.youtube.com/watch?v=EivEH03XzqM https://www.youtube.com/watch?v=mt_sQxjjHdI https://www.youtube.com/watch?v=CIhiGRv-pyY | 1387500 | штука |  | 1 | PCE | 1 | 1 | шт. | 14680409068677 | 45 | 37 | 38 | см. | 36 | кг. | 4 | 4 | 1000 А | 3 | 400...1000 А | 8 | 690...690 В | IP40 (EV006415) | Подключение сзади (EV009395) | Да | Подключение на шину (EV009409) | Кнопка нажимная (EV000554) | Да | 50 кА | 1.5...10 А | 2...15 А | Нет | Да | Да | Нет | Выдвижное/выкатное устройство (EV009210) | Нет | Да | Выключатель автоматический воздушный (RV001340) | [59 empty] | Срок гарантии на данное оборудование составляет 5 лет с момента отгрузки со склада Систэм Электрик, с подтверждением соответствующим документом
SPA16N063FHNN54H | АВ 06N 3P 6.0H СТАЦ,ГП MCH+MX+XF AC230V_СДЕЛАНО В КИТАЕ | Systeme Electric | Выведен из ассортимента | SPA16N063FHNN54HRU замена на 1 шт. (дата замены 13.09.2024) | 8536209007 | Прочие | Нет | Автоматический выключатель серии SystemePact ACB предназначен для применения в сетях низкого напряжения до 690 В. Аппарат применяется для рабочих включений и отключений, а также для защиты от сверхтоков и замыканий на землю (ранее Schneider Electric GCR_NT_CB). | Воздушные выключатели | PPACB | AC1 | SystemePact ACB1 авт. выкл. - фикс. реф | ACB | Аппараты SystemePact ACB | SPP | Энергетика Проектная | EC000228 | Силовой автоматический выключатель | 7 | Китай | https://static-pcsp.systeme.ru/image/k0URFg1ULV6oNKHU683438e6e7bcb1748252902.jpeg https://static-pcsp.systeme.ru/image/ooS1BeQAqzmXRB_N683438bce6ffd1748252860.jpeg | https://static-pcsp.systeme.ru/image/k0URFg1ULV6oNKHU683438e6e7bcb1748252902.jpeg | 1 2 | не указан не указан | [8 empty] | https://api.systeme.ru/product/media/download/988324 https://api.systeme.ru/product/media/download/991358 | https://api.systeme.ru/product/media/download/988582 https://api.systeme.ru/product/media/download/988753 https://api.systeme.ru/product/media/download/991051 https://api.systeme.ru/product/media/download/991871 | https://api.systeme.ru/certificates/default/download/3286 https://api.systeme.ru/certificates/default/download/3024 https://api.systeme.ru/certificates/default/download/3122 | COTO (Российский морской регистр судоходства) Д-ТР ЕАЭС-RoHS С-ТР ТС-ЭМС С-ТР ТС-НВО | 24.44.01.02174.120 ЕАЭС N RU Д-CN.РА09.В.56099_22 ЕАЭС RU С-CN.НА46.В.05426_22 |  |  | https://www.youtube.com/watch?v=YgOWwNnf11A https://www.youtube.com/watch?v=Yn3Vs0KryqU https://www.youtube.com/watch?v=EivEH03XzqM https://www.youtube.com/watch?v=mt_sQxjjHdI https://www.youtube.com/watch?v=CIhiGRv-pyY | 924000 | штука |  | 1 | PCE | 1 | 1 | шт. | 14680409068776 | 45 | 37 | 38 | см. | 20 | кг. | 4 | 4 | 630 А | 3 | 252...630 А | 5 | 690...690 В | IP40 (EV006415) | Подключение сзади (EV009395) | Да | Подключение на шину (EV009409) | Кнопка нажимная (EV000554) | Да | 50 кА | 0.945...6.3 А | 1.26...9.45 А | Нет | Да | Да | Нет | Встраив. устройство фиксированной установки (стационарный) (EV009211) | Нет | Да | Выключатель автоматический воздушный (RV001340) | [59 empty] | Срок гарантии на данное оборудование составляет 5 лет с момента отгрузки со склада Систэм Электрик, с подтверждением соответствующим документом
SPA16N123FHNN54H | АВ 12N 3P 6.0H СТАЦ,ГП MCH+MX+XF AC230V_СДЕЛАНО В КИТАЕ | Systeme Electric | Выведен из ассортимента | SPA16N123FHNN54HRU замена на 1 шт. (дата замены 13.09.2024) | 8536209007 | Прочие | Нет | Автоматический выключатель серии SystemePact ACB предназначен для применения в сетях низкого напряжения до 690 В. Аппарат применяется для рабочих включений и отключений, а также для защиты от сверхтоков и замыканий на землю (ранее Schneider Electric GCR_NT_CB). | Воздушные выключатели | PPACB | AC1 | SystemePact ACB1 авт. выкл. - фикс. реф | ACB | Аппараты SystemePact ACB | SPP | Энергетика Проектная | EC000228 | Силовой автоматический выключатель | 7 | Китай | https://static-pcsp.systeme.ru/image/k0URFg1ULV6oNKHU683438e6e7bcb1748252902.jpeg https://static-pcsp.systeme.ru/image/ooS1BeQAqzmXRB_N683438bce6ffd1748252860.jpeg | https://static-pcsp.systeme.ru/image/k0URFg1ULV6oNKHU683438e6e7bcb1748252902.jpeg | 1 2 | не указан не указан | [8 empty] | https://api.systeme.ru/product/media/download/988324 https://api.systeme.ru/product/media/download/991358 | https://api.systeme.ru/product/media/download/988582 https://api.systeme.ru/product/media/download/988753 https://api.systeme.ru/product/media/download/991051 https://api.systeme.ru/product/media/download/991871 | https://api.systeme.ru/certificates/default/download/3286 https://api.systeme.ru/certificates/default/download/3024 https://api.systeme.ru/certificates/default/download/3122 | COTO (Российский морской регистр судоходства) Д-ТР ЕАЭС-RoHS С-ТР ТС-ЭМС С-ТР ТС-НВО | 24.44.01.02174.120 ЕАЭС N RU Д-CN.РА09.В.56099_22 ЕАЭС RU С-CN.НА46.В.05426_22 |  |  | https://www.youtube.com/watch?v=YgOWwNnf11A https://www.youtube.com/watch?v=Yn3Vs0KryqU https://www.youtube.com/watch?v=EivEH03XzqM https://www.youtube.com/watch?v=mt_sQxjjHdI https://www.youtube.com/watch?v=CIhiGRv-pyY | 1106000 | штука |  | 1 | PCE | 1 | 1 | шт. | 14680409068806 | 45 | 37 | 38 | см. | 20 | кг. | 4 | 4 | 1250 А | 3 | 500...1250 А | 5 | 690...690 В | IP40 (EV006415) | Подключение сзади (EV009395) | Да | Подключение на шину (EV009409) | Кнопка нажимная (EV000554) | Да | 50 кА | 1.875...12.5 А | 2.5...18.75 А | Нет | Да | Да | Нет | Встраив. устройство фиксированной установки (стационарный) (EV009211) | Нет | Да | Выключатель автоматический воздушный (RV001340) | [59 empty] | Срок гарантии на данное оборудование составляет 5 лет с момента отгрузки со склада Систэм Электрик, с подтверждением соответствующим документом
SPA16N163FHNN54H | АВ 16N 3P 6.0H СТАЦ,ГП MCH+MX+XF AC230V_СДЕЛАНО В КИТАЕ | Systeme Electric | Выведен из ассортимента | SPA16N163FHNN54HRU замена на 1 шт. (дата замены 13.09.2024) | 8536209007 | Прочие | Нет | Автоматический выключатель серии SystemePact ACB предназначен для применения в сетях низкого напряжения до 690 В. Аппарат применяется для рабочих включений и отключений, а также для защиты от сверхтоков и замыканий на землю (ранее Schneider Electric GCR_NT_CB). | Воздушные выключатели | PPACB | AC1 | SystemePact ACB1 авт. выкл. - фикс. реф | ACB | Аппараты SystemePact ACB | SPP | Энергетика Проектная | EC000228 | Силовой автоматический выключатель | 7 | Китай | https://static-pcsp.systeme.ru/image/k0URFg1ULV6oNKHU683438e6e7bcb1748252902.jpeg https://static-pcsp.systeme.ru/image/ooS1BeQAqzmXRB_N683438bce6ffd1748252860.jpeg | https://static-pcsp.systeme.ru/image/k0URFg1ULV6oNKHU683438e6e7bcb1748252902.jpeg | 1 2 | не указан не указан | [8 empty] | https://api.systeme.ru/product/media/download/988324 https://api.systeme.ru/product/media/download/991358 | https://api.systeme.ru/product/media/download/988582 https://api.systeme.ru/product/media/download/988753 https://api.systeme.ru/product/media/download/991051 https://api.systeme.ru/product/media/download/991871 | https://api.systeme.ru/certificates/default/download/3286 https://api.systeme.ru/certificates/default/download/3024 https://api.systeme.ru/certificates/default/download/3122 | COTO (Российский морской регистр судоходства) Д-ТР ЕАЭС-RoHS С-ТР ТС-ЭМС С-ТР ТС-НВО | 24.44.01.02174.120 ЕАЭС N RU Д-CN.РА09.В.56099_22 ЕАЭС RU С-CN.НА46.В.05426_22 |  |  | https://www.youtube.com/watch?v=YgOWwNnf11A https://www.youtube.com/watch?v=Yn3Vs0KryqU https://www.youtube.com/watch?v=EivEH03XzqM https://www.youtube.com/watch?v=mt_sQxjjHdI https://www.youtube.com/watch?v=CIhiGRv-pyY | 1125500 | штука |  | 1 | PCE | 1 | 1 | шт. | 14680409068813 | 45 | 37 | 38 | см. | 20 | кг. | 4 | 4 | 1600 А | 3 | 640...1600 А | 5 | 690...690 В | IP40 (EV006415) | Подключение сзади (EV009395) | Да | Подключение на шину (EV009409) | Кнопка нажимная (EV000554) | Да | 50 кА | 2.4...16 А | 3.2...24 А | Нет | Да | Да | Нет | Встраив. устройство фиксированной установки (стационарный) (EV009211) | Нет | Да | Выключатель автоматический воздушный (RV001340) | [59 empty] | Срок гарантии на данное оборудование составляет 5 лет с момента отгрузки со склада Систэм Электрик, с подтверждением соответствующим документом
SPA16N164FHNN54H | АВ 16N 4P 6.0H СТАЦ,ГП MCH+MX+XF AC230V_СДЕЛАНО В КИТАЕ | Systeme Electric | Выведен из ассортимента | SPA16N164FHNN54HRU замена на 1 шт. (дата замены 13.09.2024) | 8536209007 | Прочие | Нет | Автоматический выключатель серии SystemePact ACB предназначен для применения в сетях низкого напряжения до 690 В. Аппарат применяется для рабочих включений и отключений, а также для защиты от сверхтоков и замыканий на землю (ранее Schneider Electric GCR_NT_CB). | Воздушные выключатели | PPACB | AC1 | SystemePact ACB1 авт. выкл. - фикс. реф | ACB | Аппараты SystemePact ACB | SPP | Энергетика Проектная | EC000228 | Силовой автоматический выключатель | 7 | Китай | https://static-pcsp.systeme.ru/image/ooS1BeQAqzmXRB_N683438bce6ffd1748252860.jpeg | https://static-pcsp.systeme.ru/image/ooS1BeQAqzmXRB_N683438bce6ffd1748252860.jpeg | 1 | не указан | [8 empty] | https://api.systeme.ru/product/media/download/988324 https://api.systeme.ru/product/media/download/991358 | https://api.systeme.ru/product/media/download/988582 https://api.systeme.ru/product/media/download/988753 https://api.systeme.ru/product/media/download/991051 https://api.systeme.ru/product/media/download/991871 | https://api.systeme.ru/certificates/default/download/3286 https://api.systeme.ru/certificates/default/download/3024 https://api.systeme.ru/certificates/default/download/3122 | COTO (Российский морской регистр судоходства) Д-ТР ЕАЭС-RoHS С-ТР ТС-ЭМС С-ТР ТС-НВО | 24.44.01.02174.120 ЕАЭС N RU Д-CN.РА09.В.56099_22 ЕАЭС RU С-CN.НА46.В.05426_22 |  |  | https://www.youtube.com/watch?v=YgOWwNnf11A https://www.youtube.com/watch?v=Yn3Vs0KryqU https://www.youtube.com/watch?v=EivEH03XzqM https://www.youtube.com/watch?v=mt_sQxjjHdI https://www.youtube.com/watch?v=CIhiGRv-pyY | 1415000 | штука |  | 1 | PCE | 1 | 1 | шт. | 14680409068875 | 45 | 43 | 38 | см. | 22 | кг. | 4 | 4 | 1600 А | 4 | 640...1600 А | 5 | 690...690 В | IP40 (EV006415) | Подключение сзади (EV009395) | Да | Подключение на шину (EV009409) | Кнопка нажимная (EV000554) | Да | 50 кА | 2.4...16 А | 3.2...24 А | Нет | Да | Да | Нет | Встраив. устройство фиксированной установки (стационарный) (EV009211) | Нет | Да | Выключатель автоматический воздушный (RV001340) | [59 empty] | Срок гарантии на данное оборудование составляет 5 лет с момента отгрузки со склада Систэм Электрик, с подтверждением соответствующим документом
SPA16N063FHNN54E | АВ 06N 3P 6.0E СТАЦ,ГП MCH+MX+XF AC230V_СДЕЛАНО В КИТАЕ | Systeme Electric | Выведен из ассортимента | SPA16N063FHNN54ERU замена на 1 шт. (дата замены 13.09.2024) | 8536209007 | Прочие | Нет | Автоматический выключатель серии SystemePact ACB предназначен для применения в сетях низкого напряжения до 690 В. Аппарат применяется для рабочих включений и отключений, а также для защиты от сверхтоков и замыканий на землю (ранее Schneider Electric MasterPact NT GCR_NT_CB). | Воздушные выключатели | PPACB | AC1 | SystemePact ACB1 авт. выкл. - фикс. реф | ACB | Аппараты SystemePact ACB | SPP | Энергетика Проектная | EC000228 | Силовой автоматический выключатель | 7 | Китай | https://static-pcsp.systeme.ru/image/k0URFg1ULV6oNKHU683438e6e7bcb1748252902.jpeg https://static-pcsp.systeme.ru/image/ooS1BeQAqzmXRB_N683438bce6ffd1748252860.jpeg | https://static-pcsp.systeme.ru/image/k0URFg1ULV6oNKHU683438e6e7bcb1748252902.jpeg | 1 2 | не указан не указан | [8 empty] | https://api.systeme.ru/product/media/download/988324 https://api.systeme.ru/product/media/download/991358 | https://api.systeme.ru/product/media/download/988582 https://api.systeme.ru/product/media/download/988753 https://api.systeme.ru/product/media/download/991051 https://api.systeme.ru/product/media/download/991871 | https://api.systeme.ru/certificates/default/download/3286 https://api.systeme.ru/certificates/default/download/3024 https://api.systeme.ru/certificates/default/download/3122 | COTO (Российский морской регистр судоходства) Д-ТР ЕАЭС-RoHS С-ТР ТС-ЭМС С-ТР ТС-НВО | 24.44.01.02174.120 ЕАЭС N RU Д-CN.РА09.В.56099_22 ЕАЭС RU С-CN.НА46.В.05426_22 |  |  | https://www.youtube.com/watch?v=YgOWwNnf11A https://www.youtube.com/watch?v=Yn3Vs0KryqU https://www.youtube.com/watch?v=EivEH03XzqM https://www.youtube.com/watch?v=mt_sQxjjHdI https://www.youtube.com/watch?v=CIhiGRv-pyY | 1038000 | штука |  | 1 | PCE | 1 | 1 | шт. | 14680409069018 | 45 | 37 | 38 | см. | 20 | кг. | 4 | 4 | 630 А | 3 | 252...630 А | 5 | 690...690 В | IP40 (EV006415) | Подключение сзади (EV009395) | Да | Подключение на шину (EV009409) | Кнопка нажимная (EV000554) | Да | 50 кА | 0.945...6.3 А | 1.26...9.45 А | Нет | Да | Да | Нет | Встраив. устройство фиксированной установки (стационарный) (EV009211) | Нет | Да | Выключатель автоматический воздушный (RV001340) | [59 empty] | Срок гарантии на данное оборудование составляет 5 лет с момента отгрузки со склада Систэм Электрик, с подтверждением соответствующим документом
SPA16N163FHNN54E | АВ 16N 3P 6.0E СТАЦ,ГП MCH+MX+XF AC230V_СДЕЛАНО В КИТАЕ | Systeme Electric | Выведен из ассортимента | SPA16N163FHNN54ERU замена на 1 шт. (дата замены 13.09.2024) | 8536209007 | Прочие | Нет | Автоматический выключатель серии SystemePact ACB предназначен для применения в сетях низкого напряжения до 690 В. Аппарат применяется для рабочих включений и отключений, а также для защиты от сверхтоков и замыканий на землю. | Воздушные выключатели | PPACB | AC1 | SystemePact ACB1 авт. выкл. - фикс. реф | ACB | Аппараты SystemePact ACB | SPP | Энергетика Проектная | EC000228 | Силовой автоматический выключатель | 7 | Китай | https://static-pcsp.systeme.ru/image/k0URFg1ULV6oNKHU683438e6e7bcb1748252902.jpeg https://static-pcsp.systeme.ru/image/ooS1BeQAqzmXRB_N683438bce6ffd1748252860.jpeg | https://static-pcsp.systeme.ru/image/k0URFg1ULV6oNKHU683438e6e7bcb1748252902.jpeg | 1 2 | не указан не указан | [8 empty] | https://api.systeme.ru/product/media/download/988324 https://api.systeme.ru/product/media/download/991358 | https://api.systeme.ru/product/media/download/988582 https://api.systeme.ru/product/media/download/988753 https://api.systeme.ru/product/media/download/991051 https://api.systeme.ru/product/media/download/991871 | https://api.systeme.ru/certificates/default/download/3286 https://api.systeme.ru/certificates/default/download/3024 https://api.systeme.ru/certificates/default/download/3122 | COTO (Российский морской регистр судоходства) Д-ТР ЕАЭС-RoHS С-ТР ТС-ЭМС С-ТР ТС-НВО | 24.44.01.02174.120 ЕАЭС N RU Д-CN.РА09.В.56099_22 ЕАЭС RU С-CN.НА46.В.05426_22 |  |  | https://www.youtube.com/watch?v=YgOWwNnf11A https://www.youtube.com/watch?v=Yn3Vs0KryqU https://www.youtube.com/watch?v=EivEH03XzqM https://www.youtube.com/watch?v=mt_sQxjjHdI https://www.youtube.com/watch?v=CIhiGRv-pyY | 1229500 | штука |  | 1 | PCE | 1 | 1 | шт. | 14680409069056 | 45 | 37 | 38 | см. | 20 | кг. | 4 | 4 | 1600 А | 3 | 640...1600 А | 5 | 690...690 В | IP40 (EV006415) | Подключение сзади (EV009395) | Да | Подключение на шину (EV009409) | Кнопка нажимная (EV000554) | Да | 50 кА | 2.4...16 А | 3.2...24 А | Нет | Да | Да | Нет | Встраив. устройство фиксированной установки (стационарный) (EV009211) | Нет | Да | Выключатель автоматический воздушный (RV001340) | [59 empty] | Срок гарантии на данное оборудование составляет 5 лет с момента отгрузки со склада Систэм Электрик, с подтверждением соответствующим документом
SPA40H253DHNN58H | АВ 25H 3P 6.0H ВЫК,ГП MCH+MX+XF AC230V_СДЕЛАНО В КИТАЕ | Systeme Electric | Выведен из ассортимента | SPA40H253DHNN58HRU замена на 1 шт. (дата замены 13.09.2024) | 8536209007 | Прочие | Нет | Автоматический выключатель серии SystemePact ACB предназначен для применения в сетях низкого напряжения до 690 В. Аппарат применяется для рабочих включений и отключений, а также для защиты от сверхтоков и замыканий на землю (ранее Schneider Electric MasterPact NW GCR_NW_CB). | Воздушные выключатели | PPACB | AC2 | SystemePact ACB2 авт. выкл. - фикс. реф | ACB | Аппараты SystemePact ACB | SPP | Энергетика Проектная | EC000228 | Силовой автоматический выключатель | 7 | Китай | https://static-pcsp.systeme.ru/image/9PEwmTSZ7FJkigi868305c58cd86c1747999832.jpeg | https://static-pcsp.systeme.ru/image/9PEwmTSZ7FJkigi868305c58cd86c1747999832.jpeg | 1 | не указан | [8 empty] | https://api.systeme.ru/product/media/download/988324 https://api.systeme.ru/product/media/download/991358 | https://api.systeme.ru/product/media/download/988582 https://api.systeme.ru/product/media/download/988838 https://api.systeme.ru/product/media/download/991051 https://api.systeme.ru/product/media/download/991871 | https://api.systeme.ru/certificates/default/download/3286 https://api.systeme.ru/certificates/default/download/3024 https://api.systeme.ru/certificates/default/download/3122 | COTO (Российский морской регистр судоходства) Д-ТР ЕАЭС-RoHS С-ТР ТС-ЭМС С-ТР ТС-НВО | 24.44.01.02174.120 ЕАЭС N RU Д-CN.РА09.В.56099_22 ЕАЭС RU С-CN.НА46.В.05426_22 |  |  | https://www.youtube.com/watch?v=YgOWwNnf11A https://www.youtube.com/watch?v=Yn3Vs0KryqU https://www.youtube.com/watch?v=d5I0w9djF-Q https://www.youtube.com/watch?v=_6EI3--H678 | 2294000 | штука |  | 1 | PCE P12 | 1 4 | 1 2 | шт. шт. | 14680409069131 | 65 120 | 55 80 | 50 65 | см. см. | 109 230 | кг. кг. | 8 | 8 | 2500 А | 3 | 1000...2500 А | 11 | 690...690 В | IP40 (EV006415) | Подключение сзади (EV009395) | Да | Подключение на шину (EV009409) | Кнопка нажимная (EV000554) | Да | 100 кА | 3.75...25 А | 5...37.5 А | Нет | Да | Да | Нет | Выдвижное/выкатное устройство (EV009210) | Нет | Да | Выключатель автоматический воздушный (RV001340) | [59 empty] | Срок гарантии на данное оборудование составляет 5 лет с момента отгрузки со склада Систэм Электрик, с подтверждением соответствующим документом
SPA40H323DHNN58H | АВ 32H 3P 6.0H ВЫК,ГП MCH+MX+XF AC230V_СДЕЛАНО В КИТАЕ | Systeme Electric | Выведен из ассортимента | SPA40H323DHNN58HRU замена на 1 шт. (дата замены 13.09.2024) | 8536209007 | Прочие | Нет | Автоматический выключатель серии SystemePact ACB предназначен для применения в сетях низкого напряжения до 690 В. Аппарат применяется для рабочих включений и отключений, а также для защиты от сверхтоков и замыканий на землю (ранее Schneider Electric MasterPact NW GCR_NW_CB). | Воздушные выключатели | PPACB | AC2 | SystemePact ACB2 авт. выкл. - фикс. реф | ACB | Аппараты SystemePact ACB | SPP | Энергетика Проектная | EC000228 | Силовой автоматический выключатель | 7 | Китай | https://static-pcsp.systeme.ru/image/9PEwmTSZ7FJkigi868305c58cd86c1747999832.jpeg | https://static-pcsp.systeme.ru/image/9PEwmTSZ7FJkigi868305c58cd86c1747999832.jpeg | 1 | не указан | [8 empty] | https://api.systeme.ru/product/media/download/988324 https://api.systeme.ru/product/media/download/991358 | https://api.systeme.ru/product/media/download/988582 https://api.systeme.ru/product/media/download/988838 https://api.systeme.ru/product/media/download/991051 https://api.systeme.ru/product/media/download/991871 | https://api.systeme.ru/certificates/default/download/3286 https://api.systeme.ru/certificates/default/download/3024 https://api.systeme.ru/certificates/default/download/3122 | COTO (Российский морской регистр судоходства) Д-ТР ЕАЭС-RoHS С-ТР ТС-ЭМС С-ТР ТС-НВО | 24.44.01.02174.120 ЕАЭС N RU Д-CN.РА09.В.56099_22 ЕАЭС RU С-CN.НА46.В.05426_22 |  |  | https://www.youtube.com/watch?v=YgOWwNnf11A https://www.youtube.com/watch?v=Yn3Vs0KryqU https://www.youtube.com/watch?v=d5I0w9djF-Q https://www.youtube.com/watch?v=_6EI3--H678 | 2463500 | штука |  | 1 | PCE | 1 | 1 | шт. | 14680409069148 | 65 | 55 | 50 | см. | 109 | кг. | 8 | 8 | 3200 А | 3 | 1280...3200 А | 11 | 690...690 В | IP40 (EV006415) | Подключение сзади (EV009395) | Да | Подключение на шину (EV009409) | Кнопка нажимная (EV000554) | Да | 100 кА | 4.8...32 А | 6.4...48 А | Нет | Да | Да | Нет | Выдвижное/выкатное устройство (EV009210) | Нет | Да | Выключатель автоматический воздушный (RV001340) | [59 empty] | Срок гарантии на данное оборудование составляет 5 лет с момента отгрузки со склада Систэм Электрик, с подтверждением соответствующим документом
SPA40H403DHNN58H | АВ 40H 3P 6.0H ВЫК,ГП MCH+MX+XF AC230V_СДЕЛАНО В КИТАЕ | Systeme Electric | Выведен из ассортимента | SPA40H403DHNN58HRU замена на 1 шт. (дата замены 13.09.2024) | 8536209007 | Прочие | Нет | Автоматический выключатель серии SystemePact ACB предназначен для применения в сетях низкого напряжения до 690 В. Аппарат применяется для рабочих включений и отключений, а также для защиты от сверхтоков и замыканий на землю (ранее Schneider Electric MasterPact NW GCR_NW_CB). | Воздушные выключатели | PPACB | AC2 | SystemePact ACB2 авт. выкл. - фикс. реф | ACB | Аппараты SystemePact ACB | SPP | Энергетика Проектная | EC000228 | Силовой автоматический выключатель | 7 | Китай | https://static-pcsp.systeme.ru/image/9PEwmTSZ7FJkigi868305c58cd86c1747999832.jpeg | https://static-pcsp.systeme.ru/image/9PEwmTSZ7FJkigi868305c58cd86c1747999832.jpeg | 1 | не указан | [8 empty] | https://api.systeme.ru/product/media/download/988324 https://api.systeme.ru/product/media/download/991358 | https://api.systeme.ru/product/media/download/988582 https://api.systeme.ru/product/media/download/988838 https://api.systeme.ru/product/media/download/991051 https://api.systeme.ru/product/media/download/991871 | https://api.systeme.ru/certificates/default/download/3286 https://api.systeme.ru/certificates/default/download/3024 https://api.systeme.ru/certificates/default/download/3122 | COTO (Российский морской регистр судоходства) Д-ТР ЕАЭС-RoHS С-ТР ТС-ЭМС С-ТР ТС-НВО | 24.44.01.02174.120 ЕАЭС N RU Д-CN.РА09.В.56099_22 ЕАЭС RU С-CN.НА46.В.05426_22 |  |  | https://www.youtube.com/watch?v=YgOWwNnf11A https://www.youtube.com/watch?v=Yn3Vs0KryqU https://www.youtube.com/watch?v=d5I0w9djF-Q https://www.youtube.com/watch?v=_6EI3--H678 | 3140500 | штука |  | 1 | PCE | 1 | 1 | шт. | 14680409069155 | 65 | 55 | 50 | см. | 109 | кг. | 8 | 8 | 4000 А | 3 | 1600...4000 А | 11 | 690...690 В | IP40 (EV006415) | Подключение сзади (EV009395) | Да | Подключение на шину (EV009409) | Кнопка нажимная (EV000554) | Да | 100 кА | 6...40 А | 8...60 А | Нет | Да | Да | Нет | Выдвижное/выкатное устройство (EV009210) | Нет | Да | Выключатель автоматический воздушный (RV001340) | [59 empty] | Срок гарантии на данное оборудование составляет 5 лет с момента отгрузки со склада Систэм Электрик, с подтверждением соответствующим документом
SPA40H254DHNN58H | АВ 25H 4P 6.0H ВЫК,ГП MCH+MX+XF AC230V_СДЕЛАНО В КИТАЕ | Systeme Electric | Выведен из ассортимента | SPA40H254DHNN58HRU замена на 1 шт. (дата замены 13.09.2024) | 8536209007 | Прочие | Нет | Автоматический выключатель серии SystemePact ACB предназначен для применения в сетях низкого напряжения до 690 В. Аппарат применяется для рабочих включений и отключений, а также для защиты от сверхтоков и замыканий на землю (ранее Schneider Electric MasterPact NW GCR_NW_CB). | Воздушные выключатели | PPACB | AC2 | SystemePact ACB2 авт. выкл. - фикс. реф | ACB | Аппараты SystemePact ACB | SPP | Энергетика Проектная | EC000228 | Силовой автоматический выключатель | 7 | Китай | https://static-pcsp.systeme.ru/image/9PEwmTSZ7FJkigi868305c58cd86c1747999832.jpeg | https://static-pcsp.systeme.ru/image/9PEwmTSZ7FJkigi868305c58cd86c1747999832.jpeg | 1 | не указан | [8 empty] | https://api.systeme.ru/product/media/download/988324 https://api.systeme.ru/product/media/download/991358 | https://api.systeme.ru/product/media/download/988582 https://api.systeme.ru/product/media/download/988838 https://api.systeme.ru/product/media/download/991051 https://api.systeme.ru/product/media/download/991871 | https://api.systeme.ru/certificates/default/download/3286 https://api.systeme.ru/certificates/default/download/3024 https://api.systeme.ru/certificates/default/download/3122 | COTO (Российский морской регистр судоходства) Д-ТР ЕАЭС-RoHS С-ТР ТС-ЭМС С-ТР ТС-НВО | 24.44.01.02174.120 ЕАЭС N RU Д-CN.РА09.В.56099_22 ЕАЭС RU С-CN.НА46.В.05426_22 |  |  | https://www.youtube.com/watch?v=YgOWwNnf11A https://www.youtube.com/watch?v=Yn3Vs0KryqU https://www.youtube.com/watch?v=d5I0w9djF-Q https://www.youtube.com/watch?v=_6EI3--H678 | 3119500 | штука |  | 1 | PCE | 1 | 1 | шт. | 14680409069179 | 65 | 55 | 50 | см. | 127 | кг. | 8 | 8 | 2500 А | 4 | 1000...2500 А | 11 | 690...690 В | IP40 (EV006415) | Подключение сзади (EV009395) | Да | Подключение на шину (EV009409) | Кнопка нажимная (EV000554) | Да | 100 кА | 3.75...25 А | 5...37.5 А | Нет | Да | Да | Нет | Выдвижное/выкатное устройство (EV009210) | Нет | Да | Выключатель автоматический воздушный (RV001340) | [59 empty] | Срок гарантии на данное оборудование составляет 5 лет с момента отгрузки со склада Систэм Электрик, с подтверждением соответствующим документом
SPA40H253FHNN58H | АВ 25H 3P 6.0H СТАЦ,ГП MCH+MX+XF AC230V_СДЕЛАНО В КИТАЕ | Systeme Electric | Выведен из ассортимента | SPA40H253FHNN58HRU замена на 1 шт. (дата замены 13.09.2024) | 8536209007 | Прочие | Нет | Автоматический выключатель серии SystemePact ACB предназначен для применения в сетях низкого напряжения до 690 В. Аппарат применяется для рабочих включений и отключений, а также для защиты от сверхтоков и замыканий на землю (ранее Schneider Electric MasterPact NW GCR_NW_CB). | Воздушные выключатели | PPACB | AC2 | SystemePact ACB2 авт. выкл. - фикс. реф | ACB | Аппараты SystemePact ACB | SPP | Энергетика Проектная | EC000228 | Силовой автоматический выключатель | 7 | Китай | https://static-pcsp.systeme.ru/image/TSqP8eZY28Ah2hcR683438fc5c0431748252924.jpeg https://static-pcsp.systeme.ru/image/5KIgXR4tMjcKQWWn683438d2189ff1748252882.jpeg | https://static-pcsp.systeme.ru/image/TSqP8eZY28Ah2hcR683438fc5c0431748252924.jpeg | 1 2 | не указан не указан | [8 empty] | https://api.systeme.ru/product/media/download/988324 https://api.systeme.ru/product/media/download/991358 | https://api.systeme.ru/product/media/download/988582 https://api.systeme.ru/product/media/download/988838 https://api.systeme.ru/product/media/download/991051 https://api.systeme.ru/product/media/download/991871 | https://api.systeme.ru/certificates/default/download/3286 https://api.systeme.ru/certificates/default/download/3024 https://api.systeme.ru/certificates/default/download/3122 | COTO (Российский морской регистр судоходства) Д-ТР ЕАЭС-RoHS С-ТР ТС-ЭМС С-ТР ТС-НВО | 24.44.01.02174.120 ЕАЭС N RU Д-CN.РА09.В.56099_22 ЕАЭС RU С-CN.НА46.В.05426_22 |  |  | https://www.youtube.com/watch?v=YgOWwNnf11A https://www.youtube.com/watch?v=Yn3Vs0KryqU https://www.youtube.com/watch?v=d5I0w9djF-Q https://www.youtube.com/watch?v=_6EI3--H678 | 1771500 | штука |  | 1 | PCE | 1 | 1 | шт. | 14680409069216 | 65 | 55 | 50 | см. | 60 | кг. | 8 | 8 | 2500 А | 3 | 1000...2500 А | 5 | 690...690 В | IP40 (EV006415) | Подключение сзади (EV009395) | Да | Подключение на шину (EV009409) | Кнопка нажимная (EV000554) | Да | 100 кА | 3.75...25 А | 5...37.5 А | Нет | Да | Да | Нет | Встраив. устройство фиксированной установки (стационарный) (EV009211) | Нет | Да | Выключатель автоматический воздушный (RV001340) | [59 empty] | Срок гарантии на данное оборудование составляет 5 лет с момента отгрузки со склада Систэм Электрик, с подтверждением соответствующим документом
SPA40H323FHNN58H | АВ 32H 3P 6.0H СТАЦ,ГП MCH+MX+XF AC230V_СДЕЛАНО В КИТАЕ | Systeme Electric | Выведен из ассортимента | SPA40H323FHNN58HRU замена на 1 шт. (дата замены 13.09.2024) | 8536209007 | Прочие | Нет | Автоматический выключатель серии SystemePact ACB предназначен для применения в сетях низкого напряжения до 690 В. Аппарат применяется для рабочих включений и отключений, а также для защиты от сверхтоков и замыканий на землю (ранее Schneider Electric MasterPact NW GCR_NW_CB). | Воздушные выключатели | PPACB | AC2 | SystemePact ACB2 авт. выкл. - фикс. реф | ACB | Аппараты SystemePact ACB | SPP | Энергетика Проектная | EC000228 | Силовой автоматический выключатель | 7 | Китай | https://static-pcsp.systeme.ru/image/TSqP8eZY28Ah2hcR683438fc5c0431748252924.jpeg https://static-pcsp.systeme.ru/image/5KIgXR4tMjcKQWWn683438d2189ff1748252882.jpeg | https://static-pcsp.systeme.ru/image/TSqP8eZY28Ah2hcR683438fc5c0431748252924.jpeg | 1 2 | не указан не указан | [8 empty] | https://api.systeme.ru/product/media/download/988324 https://api.systeme.ru/product/media/download/991358 | https://api.systeme.ru/product/media/download/988582 https://api.systeme.ru/product/media/download/988838 https://api.systeme.ru/product/media/download/991051 https://api.systeme.ru/product/media/download/991871 | https://api.systeme.ru/certificates/default/download/3286 https://api.systeme.ru/certificates/default/download/3024 https://api.systeme.ru/certificates/default/download/3122 | COTO (Российский морской регистр судоходства) Д-ТР ЕАЭС-RoHS С-ТР ТС-ЭМС С-ТР ТС-НВО | 24.44.01.02174.120 ЕАЭС N RU Д-CN.РА09.В.56099_22 ЕАЭС RU С-CN.НА46.В.05426_22 |  |  | https://www.youtube.com/watch?v=YgOWwNnf11A https://www.youtube.com/watch?v=Yn3Vs0KryqU https://www.youtube.com/watch?v=d5I0w9djF-Q https://www.youtube.com/watch?v=_6EI3--H678 | 2019500 | штука |  | 1 | PCE | 1 | 1 | шт. | 14680409069223 | 65 | 55 | 50 | см. | 60 | кг. | 8 | 8 | 3200 А | 3 | 1280...3200 А | 5 | 690...690 В | IP40 (EV006415) | Подключение сзади (EV009395) | Да | Подключение на шину (EV009409) | Кнопка нажимная (EV000554) | Да | 100 кА | 4.8...32 А | 6.4...48 А | Нет | Да | Да | Нет | Встраив. устройство фиксированной установки (стационарный) (EV009211) | Нет | Да | Выключатель автоматический воздушный (RV001340) | [59 empty] | Срок гарантии на данное оборудование составляет 5 лет с момента отгрузки со склада Систэм Электрик, с подтверждением соответствующим документом
SPA40H204DHNN58E | АВ 20H 4P 6.0E ВЫК,ГП MCH+MX+XF AC230V_СДЕЛАНО В КИТАЕ | Systeme Electric | Выведен из ассортимента | SPA40H204DHNN58ERU замена на 1 шт. (дата замены 13.09.2024) | 8536209007 | Прочие | Нет | Автоматический выключатель серии SystemePact ACB предназначен для применения в сетях низкого напряжения до 690 В. Аппарат применяется для рабочих включений и отключений, а также для защиты от сверхтоков и замыканий на землю (ранее Schneider Electric GCR_NW_CB). | Воздушные выключатели | PPACB | AC2 | SystemePact ACB2 авт. выкл. - фикс. реф | ACB | Аппараты SystemePact ACB | SPP | Энергетика Проектная | EC000228 | Силовой автоматический выключатель | 7 | Китай | https://static-pcsp.systeme.ru/image/9PEwmTSZ7FJkigi868305c58cd86c1747999832.jpeg | https://static-pcsp.systeme.ru/image/9PEwmTSZ7FJkigi868305c58cd86c1747999832.jpeg | 1 | не указан | [8 empty] | https://api.systeme.ru/product/media/download/988324 https://api.systeme.ru/product/media/download/991358 | https://api.systeme.ru/product/media/download/988582 https://api.systeme.ru/product/media/download/988838 https://api.systeme.ru/product/media/download/991051 https://api.systeme.ru/product/media/download/991871 | https://api.systeme.ru/certificates/default/download/3286 https://api.systeme.ru/certificates/default/download/3024 https://api.systeme.ru/certificates/default/download/3122 | COTO (Российский морской регистр судоходства) Д-ТР ЕАЭС-RoHS С-ТР ТС-ЭМС С-ТР ТС-НВО | 24.44.01.02174.120 ЕАЭС N RU Д-CN.РА09.В.56099_22 ЕАЭС RU С-CN.НА46.В.05426_22 |  |  | https://www.youtube.com/watch?v=YgOWwNnf11A https://www.youtube.com/watch?v=Yn3Vs0KryqU https://www.youtube.com/watch?v=d5I0w9djF-Q https://www.youtube.com/watch?v=_6EI3--H678 | 2977000 | штука |  | 1 | PCE | 1 | 1 | шт. | 14680409069322 | 65 | 55 | 50 | см. | 127 | кг. | 8 | 8 | 2000 А | 4 | 800...2000 А | 11 | 690...690 В | IP40 (EV006415) | Подключение сзади (EV009395) | Да | Подключение на шину (EV009409) | Кнопка нажимная (EV000554) | Да | 100 кА | 3...20 А | 4...30 А | Нет | Да | Да | Нет | Выдвижное/выкатное устройство (EV009210) | Нет | Да | Выключатель автоматический воздушный (RV001340) | [59 empty] | Срок гарантии на данное оборудование составляет 5 лет с момента отгрузки со склада Систэм Электрик, с подтверждением соответствующим документом
SPA40H254DHNN58E | АВ 25H 4P 6.0E ВЫК,ГП MCH+MX+XF AC230V_СДЕЛАНО В КИТАЕ | Systeme Electric | Выведен из ассортимента | SPA40H254DHNN58ERU замена на 1 шт. (дата замены 13.09.2024) | 8536209007 | Прочие | Нет | Автоматический выключатель серии SystemePact ACB предназначен для применения в сетях низкого напряжения до 690 В. Аппарат применяется для рабочих включений и отключений, а также для защиты от сверхтоков и замыканий на землю (ранее Schneider Electric GCR_NW_CB). | Воздушные выключатели | PPACB | AC2 | SystemePact ACB2 авт. выкл. - фикс. реф | ACB | Аппараты SystemePact ACB | SPP | Энергетика Проектная | EC000228 | Силовой автоматический выключатель | 7 | Китай | https://static-pcsp.systeme.ru/image/9PEwmTSZ7FJkigi868305c58cd86c1747999832.jpeg | https://static-pcsp.systeme.ru/image/9PEwmTSZ7FJkigi868305c58cd86c1747999832.jpeg | 1 | не указан | [8 empty] | https://api.systeme.ru/product/media/download/988324 https://api.systeme.ru/product/media/download/991358 | https://api.systeme.ru/product/media/download/988582 https://api.systeme.ru/product/media/download/988838 https://api.systeme.ru/product/media/download/991051 https://api.systeme.ru/product/media/download/991871 | https://api.systeme.ru/certificates/default/download/3286 https://api.systeme.ru/certificates/default/download/3024 https://api.systeme.ru/certificates/default/download/3122 | COTO (Российский морской регистр судоходства) Д-ТР ЕАЭС-RoHS С-ТР ТС-ЭМС С-ТР ТС-НВО | 24.44.01.02174.120 ЕАЭС N RU Д-CN.РА09.В.56099_22 ЕАЭС RU С-CN.НА46.В.05426_22 |  |  | https://www.youtube.com/watch?v=YgOWwNnf11A https://www.youtube.com/watch?v=Yn3Vs0KryqU https://www.youtube.com/watch?v=d5I0w9djF-Q https://www.youtube.com/watch?v=_6EI3--H678 | 3011000 | штука |  | 1 | PCE | 1 | 1 | шт. | 14680409069339 | 65 | 55 | 50 | см. | 127 | кг. | 8 | 8 | 2500 А | 4 | 1000...2500 А | 11 | 690...690 В | IP40 (EV006415) | Подключение сзади (EV009395) | Да | Подключение на шину (EV009409) | Кнопка нажимная (EV000554) | Да | 100 кА | 3.75...25 А | 5...37.5 А | Нет | Да | Да | Нет | Выдвижное/выкатное устройство (EV009210) | Нет | Да | Выключатель автоматический воздушный (RV001340) | [59 empty] | Срок гарантии на данное оборудование составляет 5 лет с момента отгрузки со склада Систэм Электрик, с подтверждением соответствующим документом
SPA40H324DHNN58E | АВ 32H 4P 6.0E ВЫК,ГП MCH+MX+XF AC230V_СДЕЛАНО В КИТАЕ | Systeme Electric | Выведен из ассортимента | SPA40H324DHNN58ERU замена на 1 шт. (дата замены 13.09.2024) | 8536209007 | Прочие | Нет | Автоматический выключатель серии SystemePact ACB предназначен для применения в сетях низкого напряжения до 690 В. Аппарат применяется для рабочих включений и отключений, а также для защиты от сверхтоков и замыканий на землю (ранее Schneider Electric GCR_NW_CB). | Воздушные выключатели | PPACB | AC2 | SystemePact ACB2 авт. выкл. - фикс. реф | ACB | Аппараты SystemePact ACB | SPP | Энергетика Проектная | EC000228 | Силовой автоматический выключатель | 7 | Китай | https://static-pcsp.systeme.ru/image/9PEwmTSZ7FJkigi868305c58cd86c1747999832.jpeg | https://static-pcsp.systeme.ru/image/9PEwmTSZ7FJkigi868305c58cd86c1747999832.jpeg | 1 | не указан | [8 empty] | https://api.systeme.ru/product/media/download/988324 https://api.systeme.ru/product/media/download/991358 | https://api.systeme.ru/product/media/download/988582 https://api.systeme.ru/product/media/download/988838 https://api.systeme.ru/product/media/download/991051 https://api.systeme.ru/product/media/download/991871 | https://api.systeme.ru/certificates/default/download/3286 https://api.systeme.ru/certificates/default/download/3024 https://api.systeme.ru/certificates/default/download/3122 | COTO (Российский морской регистр судоходства) Д-ТР ЕАЭС-RoHS С-ТР ТС-ЭМС С-ТР ТС-НВО | 24.44.01.02174.120 ЕАЭС N RU Д-CN.РА09.В.56099_22 ЕАЭС RU С-CN.НА46.В.05426_22 |  |  | https://www.youtube.com/watch?v=YgOWwNnf11A https://www.youtube.com/watch?v=Yn3Vs0KryqU https://www.youtube.com/watch?v=d5I0w9djF-Q https://www.youtube.com/watch?v=_6EI3--H678 | 3481000 | штука |  | 1 | PCE | 1 | 1 | шт. | 14680409069346 | 65 | 55 | 50 | см. | 127 | кг. | 8 | 8 | 3200 А | 4 | 1280...3200 А | 11 | 690...690 В | IP40 (EV006415) | Подключение сзади (EV009395) | Да | Подключение на шину (EV009409) | Кнопка нажимная (EV000554) | Да | 100 кА | 4.8...32 А | 6.4...48 А | Нет | Да | Да | Нет | Выдвижное/выкатное устройство (EV009210) | Нет | Да | Выключатель автоматический воздушный (RV001340) | [59 empty] | Срок гарантии на данное оборудование составляет 5 лет с момента отгрузки со склада Систэм Электрик, с подтверждением соответствующим документом
SPA40H253FHNN58E | АВ 25H 3P 6.0E СТАЦ,ГП MCH+MX+XF AC230V_СДЕЛАНО В КИТАЕ | Systeme Electric | Выведен из ассортимента | SPA40H253FHNN58ERU замена на 1 шт. (дата замены 13.09.2024) | 8536209007 | Прочие | Нет | Автоматический выключатель серии SystemePact ACB предназначен для применения в сетях низкого напряжения до 690 В. Аппарат применяется для рабочих включений и отключений, а также для защиты от сверхтоков и замыканий на землю (ранее Schneider Electric GCR_NW_CB, MVS25H3MF2L, MVS25H3MF5L, MVS25H3NF5L, MVS25N3MF2L, MVS25N3MF5L, MVS25N3MF6L, MVS25N3NF2L, MVS25N3NF5L). | Воздушные выключатели | PPACB | AC2 | SystemePact ACB2 авт. выкл. - фикс. реф | ACB | Аппараты SystemePact ACB | SPP | Энергетика Проектная | EC000228 | Силовой автоматический выключатель | 7 | Китай | https://static-pcsp.systeme.ru/image/TSqP8eZY28Ah2hcR683438fc5c0431748252924.jpeg https://static-pcsp.systeme.ru/image/5KIgXR4tMjcKQWWn683438d2189ff1748252882.jpeg | https://static-pcsp.systeme.ru/image/TSqP8eZY28Ah2hcR683438fc5c0431748252924.jpeg | 1 2 | не указан не указан | [8 empty] | https://api.systeme.ru/product/media/download/988324 https://api.systeme.ru/product/media/download/991358 | https://api.systeme.ru/product/media/download/988582 https://api.systeme.ru/product/media/download/988838 https://api.systeme.ru/product/media/download/991051 https://api.systeme.ru/product/media/download/991871 | https://api.systeme.ru/certificates/default/download/3286 https://api.systeme.ru/certificates/default/download/3024 https://api.systeme.ru/certificates/default/download/3122 | COTO (Российский морской регистр судоходства) Д-ТР ЕАЭС-RoHS С-ТР ТС-ЭМС С-ТР ТС-НВО | 24.44.01.02174.120 ЕАЭС N RU Д-CN.РА09.В.56099_22 ЕАЭС RU С-CN.НА46.В.05426_22 |  |  | https://www.youtube.com/watch?v=YgOWwNnf11A https://www.youtube.com/watch?v=Yn3Vs0KryqU https://www.youtube.com/watch?v=d5I0w9djF-Q https://www.youtube.com/watch?v=_6EI3--H678 | 1663500 | штука |  | 1 | PCE | 1 | 1 | шт. | 14680409069377 | 65 | 55 | 50 | см. | 60 | кг. | 8 | 8 | 2500 А | 3 | 1000...2500 А | 5 | 690...690 В | IP40 (EV006415) | Подключение сзади (EV009395) | Да | Подключение на шину (EV009409) | Кнопка нажимная (EV000554) | Да | 100 кА | 3.75...25 А | 5...37.5 А | Нет | Да | Да | Нет | Встраив. устройство фиксированной установки (стационарный) (EV009211) | Нет | Да | Выключатель автоматический воздушный (RV001340) | [59 empty] | Срок гарантии на данное оборудование составляет 5 лет с момента отгрузки со склада Систэм Электрик, с подтверждением соответствующим документом
SPA40H323FHNN58E | АВ 32H 3P 6.0E СТАЦ,ГП MCH+MX+XF AC230V_СДЕЛАНО В КИТАЕ | Systeme Electric | Выведен из ассортимента | SPA40H323FHNN58ERU замена на 1 шт. (дата замены 13.09.2024) | 8536209007 | Прочие | Нет | Автоматический выключатель серии SystemePact ACB предназначен для применения в сетях низкого напряжения до 690 В. Аппарат применяется для рабочих включений и отключений, а также для защиты от сверхтоков и замыканий на землю (ранее Schneider Electric GCR_NW_CB, MVS32H3MF2L, MVS32H3MF5L, MVS32H3NF2L, MVS32N3MF2L, MVS32N3MF5L, MVS32N3NF2L, MVS32N3NF5L). | Воздушные выключатели | PPACB | AC2 | SystemePact ACB2 авт. выкл. - фикс. реф | ACB | Аппараты SystemePact ACB | SPP | Энергетика Проектная | EC000228 | Силовой автоматический выключатель | 7 | Китай | https://static-pcsp.systeme.ru/image/TSqP8eZY28Ah2hcR683438fc5c0431748252924.jpeg https://static-pcsp.systeme.ru/image/5KIgXR4tMjcKQWWn683438d2189ff1748252882.jpeg | https://static-pcsp.systeme.ru/image/TSqP8eZY28Ah2hcR683438fc5c0431748252924.jpeg | 1 2 | не указан не указан | [8 empty] | https://api.systeme.ru/product/media/download/988324 https://api.systeme.ru/product/media/download/991358 | https://api.systeme.ru/product/media/download/988582 https://api.systeme.ru/product/media/download/988838 https://api.systeme.ru/product/media/download/991051 https://api.systeme.ru/product/media/download/991871 | https://api.systeme.ru/certificates/default/download/3286 https://api.systeme.ru/certificates/default/download/3024 https://api.systeme.ru/certificates/default/download/3122 | COTO (Российский морской регистр судоходства) Д-ТР ЕАЭС-RoHS С-ТР ТС-ЭМС С-ТР ТС-НВО | 24.44.01.02174.120 ЕАЭС N RU Д-CN.РА09.В.56099_22 ЕАЭС RU С-CN.НА46.В.05426_22 |  |  | https://www.youtube.com/watch?v=YgOWwNnf11A https://www.youtube.com/watch?v=Yn3Vs0KryqU https://www.youtube.com/watch?v=d5I0w9djF-Q https://www.youtube.com/watch?v=_6EI3--H678 | 2047500 | штука |  | 1 | PCE | 1 | 1 | шт. | 14680409069384 | 65 | 55 | 50 | см. | 60 | кг. | 8 | 8 | 3200 А | 3 | 1280...3200 А | 5 | 690...690 В | IP40 (EV006415) | Подключение сзади (EV009395) | Да | Подключение на шину (EV009409) | Кнопка нажимная (EV000554) | Да | 100 кА | 4.8...32 А | 6.4...48 А | Нет | Да | Да | Нет | Встраив. устройство фиксированной установки (стационарный) (EV009211) | Нет | Да | Выключатель автоматический воздушный (RV001340) | [59 empty] | Срок гарантии на данное оборудование составляет 5 лет с момента отгрузки со склада Систэм Электрик, с подтверждением соответствующим документом
SPA40H403FHNN58E | АВ 40H 3P 6.0E СТАЦ,ГП MCH+MX+XF AC230V_СДЕЛАНО В КИТАЕ | Systeme Electric | Выведен из ассортимента | SPA40H403FHNN58ERU замена на 1 шт. (дата замены 13.09.2024) | 8536209007 | Прочие | Нет | Автоматический выключатель серии SystemePact ACB предназначен для применения в сетях низкого напряжения до 690 В. Аппарат применяется для рабочих включений и отключений, а также для защиты от сверхтоков и замыканий на землю (ранее Schneider Electric GCR_NW_CB, MVS40H3MF2L, MVS40N3MF2L, MVS40N3MF5L, MVS40N3NF2L, MVS40N3NF5L). | Воздушные выключатели | PPACB | AC2 | SystemePact ACB2 авт. выкл. - фикс. реф | ACB | Аппараты SystemePact ACB | SPP | Энергетика Проектная | EC000228 | Силовой автоматический выключатель | 7 | Китай | https://static-pcsp.systeme.ru/image/TSqP8eZY28Ah2hcR683438fc5c0431748252924.jpeg https://static-pcsp.systeme.ru/image/5KIgXR4tMjcKQWWn683438d2189ff1748252882.jpeg | https://static-pcsp.systeme.ru/image/TSqP8eZY28Ah2hcR683438fc5c0431748252924.jpeg | 1 2 | не указан не указан | [8 empty] | https://api.systeme.ru/product/media/download/988324 https://api.systeme.ru/product/media/download/991358 | https://api.systeme.ru/product/media/download/988582 https://api.systeme.ru/product/media/download/988838 https://api.systeme.ru/product/media/download/991051 https://api.systeme.ru/product/media/download/991871 | https://api.systeme.ru/certificates/default/download/3286 https://api.systeme.ru/certificates/default/download/3024 https://api.systeme.ru/certificates/default/download/3122 | COTO (Российский морской регистр судоходства) Д-ТР ЕАЭС-RoHS С-ТР ТС-ЭМС С-ТР ТС-НВО | 24.44.01.02174.120 ЕАЭС N RU Д-CN.РА09.В.56099_22 ЕАЭС RU С-CN.НА46.В.05426_22 |  |  | https://www.youtube.com/watch?v=YgOWwNnf11A https://www.youtube.com/watch?v=Yn3Vs0KryqU https://www.youtube.com/watch?v=d5I0w9djF-Q https://www.youtube.com/watch?v=_6EI3--H678 | 2975500 | штука |  | 1 | PCE | 1 | 1 | шт. | 14680409069391 | 65 | 55 | 50 | см. | 60 | кг. | 8 | 8 | 4000 А | 3 | 1600...4000 А | 5 | 690...690 В | IP40 (EV006415) | Подключение сзади (EV009395) | Да | Подключение на шину (EV009409) | Кнопка нажимная (EV000554) | Да | 100 кА | 6...40 А | 8...60 А | Нет | Да | Да | Нет | Встраив. устройство фиксированной установки (стационарный) (EV009211) | Нет | Да | Выключатель автоматический воздушный (RV001340) | [59 empty] | Срок гарантии на данное оборудование составляет 5 лет с момента отгрузки со склада Систэм Электрик, с подтверждением соответствующим документом
SPA40H163DHNN58H | АВ 16H 3P 6.0H ВЫК,ГП MCH+XF+MX230V_СДЕЛАНО В КИТАЕ | Systeme Electric | Выведен из ассортимента | SPA40H163DHNN58HRU замена на 1 шт. (дата замены 13.09.2024) | 8536209007 | Прочие | Нет | Автоматический выключатель серии SystemePact ACB предназначен для применения в сетях низкого напряжения до 690 В. Аппарат применяется для рабочих включений и отключений, а также для защиты от сверхтоков и замыканий на землю (ранее Schneider Electric GCR_NW_CB). | Воздушные выключатели | PPACB | AC2 | SystemePact ACB2 авт. выкл. - фикс. реф | ACB | Аппараты SystemePact ACB | SPP | Энергетика Проектная | EC000228 | Силовой автоматический выключатель | 7 | Китай | https://static-pcsp.systeme.ru/image/9PEwmTSZ7FJkigi868305c58cd86c1747999832.jpeg | https://static-pcsp.systeme.ru/image/9PEwmTSZ7FJkigi868305c58cd86c1747999832.jpeg | 1 | не указан | [8 empty] | https://api.systeme.ru/product/media/download/988324 https://api.systeme.ru/product/media/download/991358 | https://api.systeme.ru/product/media/download/988582 https://api.systeme.ru/product/media/download/988838 https://api.systeme.ru/product/media/download/991051 https://api.systeme.ru/product/media/download/991871 | https://api.systeme.ru/certificates/default/download/3286 https://api.systeme.ru/certificates/default/download/3024 https://api.systeme.ru/certificates/default/download/3122 | COTO (Российский морской регистр судоходства) Д-ТР ЕАЭС-RoHS С-ТР ТС-ЭМС С-ТР ТС-НВО | 24.44.01.02174.120 ЕАЭС N RU Д-CN.РА09.В.56099_22 ЕАЭС RU С-CN.НА46.В.05426_22 |  |  | https://www.youtube.com/watch?v=YgOWwNnf11A https://www.youtube.com/watch?v=Yn3Vs0KryqU https://www.youtube.com/watch?v=d5I0w9djF-Q https://www.youtube.com/watch?v=_6EI3--H678 | 2070500 | штука |  | 1 | PCE P12 | 1 4 | 1 2 | шт. шт. | 14680409069445 | 65 120 | 55 80 | 50 65 | см. см. | 109 230 | кг. кг. | 8 | 8 | 1600 А | 3 | 640...1600 А | 11 | 690...690 В | IP40 (EV006415) | Подключение сзади (EV009395) | Да | Подключение на шину (EV009409) | Кнопка нажимная (EV000554) | Да | 100 кА | 2.4...16 А | 3.2...24 А | Нет | Да | Да | Нет | Выдвижное/выкатное устройство (EV009210) | Нет | Да | Выключатель автоматический воздушный (RV001340) | [59 empty] | Срок гарантии на данное оборудование составляет 5 лет с момента отгрузки со склада Систэм Электрик, с подтверждением соответствующим документом
SPA40H163FHNN58H | АВ 16H 3P 6.0H СТАЦ,ГП MCH+XF+MX230V_СДЕЛАНО В КИТАЕ | Systeme Electric | Выведен из ассортимента | SPA40H163FHNN58HRU замена на 1 шт. (дата замены 13.09.2024) | 8536209007 | Прочие | Нет | Автоматический выключатель серии SystemePact ACB предназначен для применения в сетях низкого напряжения до 690 В. Аппарат применяется для рабочих включений и отключений, а также для защиты от сверхтоков и замыканий на землю (ранее Schneider Electric GCR_NW_CB). | Воздушные выключатели | PPACB | AC2 | SystemePact ACB2 авт. выкл. - фикс. реф | ACB | Аппараты SystemePact ACB | SPP | Энергетика Проектная | EC000228 | Силовой автоматический выключатель | 7 | Китай | https://static-pcsp.systeme.ru/image/TSqP8eZY28Ah2hcR683438fc5c0431748252924.jpeg https://static-pcsp.systeme.ru/image/5KIgXR4tMjcKQWWn683438d2189ff1748252882.jpeg | https://static-pcsp.systeme.ru/image/TSqP8eZY28Ah2hcR683438fc5c0431748252924.jpeg | 1 2 | не указан не указан | [8 empty] | https://api.systeme.ru/product/media/download/988324 https://api.systeme.ru/product/media/download/991358 | https://api.systeme.ru/product/media/download/988582 https://api.systeme.ru/product/media/download/988838 https://api.systeme.ru/product/media/download/991051 https://api.systeme.ru/product/media/download/991871 | https://api.systeme.ru/certificates/default/download/3286 https://api.systeme.ru/certificates/default/download/3024 https://api.systeme.ru/certificates/default/download/3122 | COTO (Российский морской регистр судоходства) Д-ТР ЕАЭС-RoHS С-ТР ТС-ЭМС С-ТР ТС-НВО | 24.44.01.02174.120 ЕАЭС N RU Д-CN.РА09.В.56099_22 ЕАЭС RU С-CN.НА46.В.05426_22 |  |  | https://www.youtube.com/watch?v=YgOWwNnf11A https://www.youtube.com/watch?v=Yn3Vs0KryqU https://www.youtube.com/watch?v=d5I0w9djF-Q https://www.youtube.com/watch?v=_6EI3--H678 | 1354500 | штука |  | 1 | PCE | 1 | 1 | шт. | 14680409069469 | 65 | 55 | 50 | см. | 60 | кг. | 8 | 8 | 1600 А | 3 | 640...1600 А | 5 | 690...690 В | IP40 (EV006415) | Подключение сзади (EV009395) | Да | Подключение на шину (EV009409) | Кнопка нажимная (EV000554) | Да | 100 кА | 2.4...16 А | 3.2...24 А | Нет | Да | Да | Нет | Встраив. устройство фиксированной установки (стационарный) (EV009211) | Нет | Да | Выключатель автоматический воздушный (RV001340) | [59 empty] | Срок гарантии на данное оборудование составляет 5 лет с момента отгрузки со склада Систэм Электрик, с подтверждением соответствующим документом
SPA40H164DHNN58E | АВТ.ВЫКЛ. 16H 4P 6.0E ВЫК. ГП MCH+MX+XF АС 230В_СДЕЛАНО В КИТАЕ | Systeme Electric | Выведен из ассортимента | SPA40H164DHNN58ERU замена на 1 шт. (дата замены 13.09.2024) | 8536209007 | Прочие | Нет | Автоматический выключатель серии SystemePact ACB предназначен для применения в сетях низкого напряжения до 690 В. Аппарат применяется для рабочих включений и отключений, а также для защиты от сверхтоков и замыканий на землю (ранее Schneider Electric GCR_NW_CB). | Воздушные выключатели | PPACB | AC2 | SystemePact ACB2 авт. выкл. - фикс. реф | ACB | Аппараты SystemePact ACB | SPP | Энергетика Проектная | EC000228 | Силовой автоматический выключатель | 7 | Китай | https://static-pcsp.systeme.ru/image/9PEwmTSZ7FJkigi868305c58cd86c1747999832.jpeg | https://static-pcsp.systeme.ru/image/9PEwmTSZ7FJkigi868305c58cd86c1747999832.jpeg | 1 | не указан | [8 empty] | https://api.systeme.ru/product/media/download/988324 https://api.systeme.ru/product/media/download/991358 | https://api.systeme.ru/product/media/download/988582 https://api.systeme.ru/product/media/download/988838 https://api.systeme.ru/product/media/download/991051 https://api.systeme.ru/product/media/download/991871 | https://api.systeme.ru/certificates/default/download/3286 https://api.systeme.ru/certificates/default/download/3024 https://api.systeme.ru/certificates/default/download/3122 | COTO (Российский морской регистр судоходства) Д-ТР ЕАЭС-RoHS С-ТР ТС-ЭМС С-ТР ТС-НВО | 24.44.01.02174.120 ЕАЭС N RU Д-CN.РА09.В.56099_22 ЕАЭС RU С-CN.НА46.В.05426_22 |  |  | https://www.youtube.com/watch?v=YgOWwNnf11A https://www.youtube.com/watch?v=Yn3Vs0KryqU https://www.youtube.com/watch?v=d5I0w9djF-Q https://www.youtube.com/watch?v=_6EI3--H678 | 2161000 | штука |  | 1 | PCE | 1 | 1 | шт. | 14680409069490 | 65 | 55 | 50 | см. | 127 | кг. | 8 | 8 | 1600 А | 4 | 640...1600 А | 11 | 690...690 В | IP40 (EV006415) | Подключение сзади (EV009395) | Да | Подключение на шину (EV009409) | Кнопка нажимная (EV000554) | Да | 100 кА | 2.4...16 А | 3.2...24 А | Нет | Да | Да | Нет | Выдвижное/выкатное устройство (EV009210) | Нет | Да | Выключатель автоматический воздушный (RV001340) | [59 empty] | Срок гарантии на данное оборудование составляет 5 лет с момента отгрузки со склада Систэм Электрик, с подтверждением соответствующим документом
SPA40H163FHNN58E | АВ 16H 3P 6.0E СТАЦ,ГП MCH+XF+MX230V_СДЕЛАНО В КИТАЕ | Systeme Electric | Выведен из ассортимента | SPA40H163FHNN58ERU замена на 1 шт. (дата замены 13.09.2024) | 8536209007 | Прочие | Нет | Автоматический выключатель серии SystemePact ACB предназначен для применения в сетях низкого напряжения до 690 В. Аппарат применяется для рабочих включений и отключений, а также для защиты от сверхтоков и замыканий на землю (ранее Schneider Electric GCR_NW_CB, MVS08H3MF2L, MVS08H3MF5L, MVS08H3NF2L, MVS08H3NF5L, MVS10H3MF2L, MVS10H3MF5L, MVS10H3NF2L, MVS10H3NF5L, MVS10H3NF6L, MVS12H3MF2L, MVS12H3MF5L, MVS12H3NF2L, MVS12H3NF5L, MVS16H3MF2L, MVS16H3MF5L, MVS16H3MF6L, MVS16H3NF2L, MVS16H3NF5L). | Воздушные выключатели | PPACB | AC2 | SystemePact ACB2 авт. выкл. - фикс. реф | ACB | Аппараты SystemePact ACB | SPP | Энергетика Проектная | EC000228 | Силовой автоматический выключатель | 7 | Китай | https://static-pcsp.systeme.ru/image/TSqP8eZY28Ah2hcR683438fc5c0431748252924.jpeg | https://static-pcsp.systeme.ru/image/TSqP8eZY28Ah2hcR683438fc5c0431748252924.jpeg | 1 | не указан | [8 empty] | https://api.systeme.ru/product/media/download/988324 https://api.systeme.ru/product/media/download/991358 | https://api.systeme.ru/product/media/download/988582 https://api.systeme.ru/product/media/download/988838 https://api.systeme.ru/product/media/download/991051 https://api.systeme.ru/product/media/download/991871 | https://api.systeme.ru/certificates/default/download/3286 https://api.systeme.ru/certificates/default/download/3024 https://api.systeme.ru/certificates/default/download/3122 | COTO (Российский морской регистр судоходства) Д-ТР ЕАЭС-RoHS С-ТР ТС-ЭМС С-ТР ТС-НВО | 24.44.01.02174.120 ЕАЭС N RU Д-CN.РА09.В.56099_22 ЕАЭС RU С-CN.НА46.В.05426_22 |  |  | https://www.youtube.com/watch?v=YgOWwNnf11A https://www.youtube.com/watch?v=Yn3Vs0KryqU https://www.youtube.com/watch?v=d5I0w9djF-Q https://www.youtube.com/watch?v=_6EI3--H678 | 1466000 | штука |  | 1 | PCE | 1 | 1 | шт. | 14680409069506 | 65 | 55 | 50 | см. | 60 | кг. | 8 | 8 | 1600 А | 3 | 640...1600 А | 5 | 690...690 В | IP40 (EV006415) | Подключение сзади (EV009395) | Да | Подключение на шину (EV009409) | Кнопка нажимная (EV000554) | Да | 100 кА | 2.4...16 А | 3.2...24 А | Нет | Да | Да | Нет | Встраив. устройство фиксированной установки (стационарный) (EV009211) | Нет | Да | Выключатель автоматический воздушный (RV001340) | [59 empty] | Срок гарантии на данное оборудование составляет 5 лет с момента отгрузки со склада Систэм Электрик, с подтверждением соответствующим документом
SPA40H403DVNN58E | АВ 40H 3P 6.0E ВЫК,ВП MCH+MX+XF AC230V_СДЕЛАНО В КИТАЕ | Systeme Electric | Выведен из ассортимента | SPA40H403DVNN58ERU замена на 1 шт. (дата замены 13.09.2024) | 8536209007 | Прочие | Нет | Автоматический выключатель серии SystemePact ACB предназначен для применения в сетях низкого напряжения до 690 В. Аппарат применяется для рабочих включений и отключений, а также для защиты от сверхтоков и замыканий на землю (ранее Schneider Electric MasterPact NW GCR_NW_CB). | Воздушные выключатели | PPACB | AC2 | SystemePact ACB2 авт. выкл. - фикс. реф | ACB | Аппараты SystemePact ACB | SPP | Энергетика Проектная | EC000228 | Силовой автоматический выключатель | 7 | Китай | https://static-pcsp.systeme.ru/image/9PEwmTSZ7FJkigi868305c58cd86c1747999832.jpeg | https://static-pcsp.systeme.ru/image/9PEwmTSZ7FJkigi868305c58cd86c1747999832.jpeg | 1 | не указан | [8 empty] | https://api.systeme.ru/product/media/download/988324 https://api.systeme.ru/product/media/download/991358 | https://api.systeme.ru/product/media/download/988582 https://api.systeme.ru/product/media/download/988838 https://api.systeme.ru/product/media/download/991051 https://api.systeme.ru/product/media/download/991871 | https://api.systeme.ru/certificates/default/download/3286 https://api.systeme.ru/certificates/default/download/3024 https://api.systeme.ru/certificates/default/download/3122 | COTO (Российский морской регистр судоходства) Д-ТР ЕАЭС-RoHS С-ТР ТС-ЭМС С-ТР ТС-НВО | 24.44.01.02174.120 ЕАЭС N RU Д-CN.РА09.В.56099_22 ЕАЭС RU С-CN.НА46.В.05426_22 |  |  | https://www.youtube.com/watch?v=YgOWwNnf11A https://www.youtube.com/watch?v=Yn3Vs0KryqU https://www.youtube.com/watch?v=d5I0w9djF-Q https://www.youtube.com/watch?v=_6EI3--H678 | 3067000 | штука |  | 1 | PCE | 1 | 1 | шт. | 14680409072766 | 65 | 55 | 50 | см. | 109 | кг. | 8 | 8 | 4000 А | 3 | 1600...4000 А | 11 | 690...690 В | IP40 (EV006415) | Подключение сзади (EV009395) | Да | Подключение на шину (EV009409) | Кнопка нажимная (EV000554) | Да | 100 кА | 6...40 А | 8...60 А | Нет | Да | Да | Нет | Выдвижное/выкатное устройство (EV009210) | Нет | Да | Выключатель автоматический воздушный (RV001340) | [59 empty] | Срок гарантии на данное оборудование составляет 5 лет с момента отгрузки со склада Систэм Электрик, с подтверждением соответствующим документом
SPA40H403FVNN58E | АВ 40H 3P 6.0E СТАЦ,ВП MCH+MX+XF AC230V_СДЕЛАНО В КИТАЕ | Systeme Electric | Выведен из ассортимента | SPA40H403FVNN58ERU замена на 1 шт. (дата замены 13.09.2024) | 8536209007 | Прочие | Нет | Автоматический выключатель серии SystemePact ACB предназначен для применения в сетях низкого напряжения до 690 В. Аппарат применяется для рабочих включений и отключений, а также для защиты от сверхтоков и замыканий на землю (ранее Schneider Electric MasterPact NW GCR_NW_CB). | Воздушные выключатели | PPACB | AC2 | SystemePact ACB2 авт. выкл. - фикс. реф | ACB | Аппараты SystemePact ACB | SPP | Энергетика Проектная | EC000228 | Силовой автоматический выключатель | 7 | Китай | https://static-pcsp.systeme.ru/image/TSqP8eZY28Ah2hcR683438fc5c0431748252924.jpeg https://static-pcsp.systeme.ru/image/5KIgXR4tMjcKQWWn683438d2189ff1748252882.jpeg | https://static-pcsp.systeme.ru/image/TSqP8eZY28Ah2hcR683438fc5c0431748252924.jpeg | 1 2 | не указан не указан | [8 empty] | https://api.systeme.ru/product/media/download/988324 https://api.systeme.ru/product/media/download/991358 | https://api.systeme.ru/product/media/download/988582 https://api.systeme.ru/product/media/download/988838 https://api.systeme.ru/product/media/download/991051 https://api.systeme.ru/product/media/download/991871 | https://api.systeme.ru/certificates/default/download/3286 https://api.systeme.ru/certificates/default/download/3024 https://api.systeme.ru/certificates/default/download/3122 | COTO (Российский морской регистр судоходства) Д-ТР ЕАЭС-RoHS С-ТР ТС-ЭМС С-ТР ТС-НВО | 24.44.01.02174.120 ЕАЭС N RU Д-CN.РА09.В.56099_22 ЕАЭС RU С-CN.НА46.В.05426_22 |  |  | https://www.youtube.com/watch?v=YgOWwNnf11A https://www.youtube.com/watch?v=Yn3Vs0KryqU https://www.youtube.com/watch?v=d5I0w9djF-Q https://www.youtube.com/watch?v=_6EI3--H678 | 2733500 | штука |  | 1 | PCE | 1 | 1 | шт. | 14680409072742 | 65 | 55 | 50 | см. | 60 | кг. | 8 | 8 | 4000 А | 3 | 1600...4000 А | 5 | 690...690 В | IP40 (EV006415) | Подключение сзади (EV009395) | Да | Подключение на шину (EV009409) | Кнопка нажимная (EV000554) | Да | 100 кА | 6...40 А | 8...60 А | Нет | Да | Да | Нет | Встраив. устройство фиксированной установки (стационарный) (EV009211) | Нет | Да | Выключатель автоматический воздушный (RV001340) | [59 empty] | Срок гарантии на данное оборудование составляет 5 лет с момента отгрузки со склада Систэм Электрик, с подтверждением соответствующим документом
SPA40H403DVNN58H | АВ 40H 3P 6.0H ВЫК,ВП MCH+MX+XF AC230V_СДЕЛАНО В КИТАЕ | Systeme Electric | Выведен из ассортимента | SPA40H403DVNN58HRU замена на 1 шт. (дата замены 13.09.2024) | 8536209007 | Прочие | Нет | Автоматический выключатель серии SystemePact ACB предназначен для применения в сетях низкого напряжения до 690 В. Аппарат применяется для рабочих включений и отключений, а также для защиты от сверхтоков и замыканий на землю (ранее Schneider Electric MasterPact NW GCR_NW_CB). | Воздушные выключатели | PPACB | AC2 | SystemePact ACB2 авт. выкл. - фикс. реф | ACB | Аппараты SystemePact ACB | SPP | Энергетика Проектная | EC000228 | Силовой автоматический выключатель | 7 | Китай | https://static-pcsp.systeme.ru/image/9PEwmTSZ7FJkigi868305c58cd86c1747999832.jpeg | https://static-pcsp.systeme.ru/image/9PEwmTSZ7FJkigi868305c58cd86c1747999832.jpeg | 1 | не указан | [8 empty] | https://api.systeme.ru/product/media/download/988324 https://api.systeme.ru/product/media/download/991358 | https://api.systeme.ru/product/media/download/988582 https://api.systeme.ru/product/media/download/988838 https://api.systeme.ru/product/media/download/991051 https://api.systeme.ru/product/media/download/991871 | https://api.systeme.ru/certificates/default/download/3286 https://api.systeme.ru/certificates/default/download/3024 https://api.systeme.ru/certificates/default/download/3122 | COTO (Российский морской регистр судоходства) Д-ТР ЕАЭС-RoHS С-ТР ТС-ЭМС С-ТР ТС-НВО | 24.44.01.02174.120 ЕАЭС N RU Д-CN.РА09.В.56099_22 ЕАЭС RU С-CN.НА46.В.05426_22 |  |  | https://www.youtube.com/watch?v=YgOWwNnf11A https://www.youtube.com/watch?v=Yn3Vs0KryqU https://www.youtube.com/watch?v=d5I0w9djF-Q https://www.youtube.com/watch?v=_6EI3--H678 | 3175500 | штука |  | 1 | PCE | 1 | 1 | шт. | 14680409072773 | 65 | 55 | 50 | см. | 109 | кг. | 8 | 8 | 4000 А | 3 | 1600...4000 А | 11 | 690...690 В | IP40 (EV006415) | Подключение сзади (EV009395) | Да | Подключение на шину (EV009409) | Кнопка нажимная (EV000554) | Да | 100 кА | 6...40 А | 8...60 А | Нет | Да | Да | Нет | Выдвижное/выкатное устройство (EV009210) | Нет | Да | Выключатель автоматический воздушный (RV001340) | [59 empty] | Срок гарантии на данное оборудование составляет 5 лет с момента отгрузки со склада Систэм Электрик, с подтверждением соответствующим документом
SPA-PSMAC | БЛОК ПИТАНИЯ AC220/380V | Systeme Electric |  |  | 8504408300 | Выпрямители | Нет | Блок питания входит в базовую комплектацию выключателя SystemePact ACB. Он может подключаться к сетям напряжением 220/230 В пер.тока, 380/400 В пер.тока, 100/220 В пост.тока и обеспечивает питание для блока управления. Может быть заказан отдельно (ранее Schneider Electric MASTERPACT ACC LV454444). | Воздушные выключатели | PPACB | ACC | SystemePact ACB аксессуары | ACB | Аппараты SystemePact ACB | SPP | Энергетика Проектная | EC002498 | Аксессуары для низковольтного оборудования | 7 | Китай | https://static-pcsp.systeme.ru/image/tyTdQHUaXeEK5LLt657241b005e0c1701986736.jpeg | https://static-pcsp.systeme.ru/image/tyTdQHUaXeEK5LLt657241b005e0c1701986736.jpeg | 1 | не указан | [8 empty] | https://api.systeme.ru/product/media/download/988324 https://api.systeme.ru/product/media/download/991358 | https://api.systeme.ru/product/media/download/988582 https://api.systeme.ru/product/media/download/988753 https://api.systeme.ru/product/media/download/991051 https://api.systeme.ru/product/media/download/991871 | https://api.systeme.ru/certificates/default/download/3286 https://api.systeme.ru/certificates/default/download/3024 https://api.systeme.ru/certificates/default/download/3122 | COTO (Российский морской регистр судоходства) Д-ТР ЕАЭС-RoHS С-ТР ТС-ЭМС С-ТР ТС-НВО | 24.44.01.02174.120 ЕАЭС N RU Д-CN.РА09.В.56099_22 ЕАЭС RU С-CN.НА46.В.05426_22 |  |  | https://www.youtube.com/watch?v=YgOWwNnf11A https://www.youtube.com/watch?v=Yn3Vs0KryqU | 7150 | штука |  | 1 | PCE CAR | 1 3 | 1 18 | шт. шт. | 4680409058459 14680409058456 | 17.3 36 | 14.8 30.8 | 12.3 26.2 | см. см. | 0.48 9.14 | кг. кг. | [7 empty] | IP20 (EV006405) | [16 empty] | DIN-рейка (с Ω-профилем)/G-рейка (с G-профилем) (EV007394) | Преобразователь (EV010244) | 380 В | [56 empty] | Срок гарантии на данное оборудование составляет 5 лет с момента отгрузки со склада Систэм Электрик, с подтверждением соответствующим документом
SPA-PSMDC | БЛОК ПИТАНИЯ DC110V/220V | Systeme Electric |  |  | 8504409100 | Прочие | Нет | Блок питания входит в базовую комплектацию выключателя SystemePact ACB. Он может подключаться к сетям напряжением 220/230 В пер.тока, 380/400 В пер.тока, 100/220 В пост.тока и обеспечивает питание для блока управления. Может быть заказан отдельно (ранее Schneider Electric MASTERPACT ACC LV454443). | Воздушные выключатели | PPACB | ACC | SystemePact ACB аксессуары | ACB | Аппараты SystemePact ACB | SPP | Энергетика Проектная | EC002498 | Аксессуары для низковольтного оборудования | 7 | Китай | https://static-pcsp.systeme.ru/image/tyTdQHUaXeEK5LLt657241b005e0c1701986736.jpeg | https://static-pcsp.systeme.ru/image/tyTdQHUaXeEK5LLt657241b005e0c1701986736.jpeg | 1 | не указан | [8 empty] | https://api.systeme.ru/product/media/download/988324 https://api.systeme.ru/product/media/download/991358 | https://api.systeme.ru/product/media/download/988582 https://api.systeme.ru/product/media/download/988753 https://api.systeme.ru/product/media/download/991051 https://api.systeme.ru/product/media/download/991871 | https://api.systeme.ru/certificates/default/download/3286 https://api.systeme.ru/certificates/default/download/3024 https://api.systeme.ru/certificates/default/download/3122 | COTO (Российский морской регистр судоходства) Д-ТР ЕАЭС-RoHS С-ТР ТС-ЭМС С-ТР ТС-НВО | 24.44.01.02174.120 ЕАЭС N RU Д-CN.РА09.В.56099_22 ЕАЭС RU С-CN.НА46.В.05426_22 |  |  | https://www.youtube.com/watch?v=YgOWwNnf11A https://www.youtube.com/watch?v=Yn3Vs0KryqU | 8350 | штука |  | 1 | PCE CAR | 1 3 | 1 18 | шт. шт. | 4680409051719 14680409051716 | 13 36 | 9.5 30.8 | 8 26.2 | см. см. | 0.48 9.14 | кг. кг. | [7 empty] | IP20 (EV006405) | [16 empty] | DIN-рейка (с Ω-профилем)/G-рейка (с G-профилем) (EV007394) | Преобразователь (EV010244) | 220 В | [56 empty] | Срок гарантии на данное оборудование составляет 5 лет с момента отгрузки со склада Систэм Электрик, с подтверждением соответствующим документом
SPA-SCM | МОДУЛЬ УПРАВЛЕНИЯ SYSTEMEPACT ACB ПО ШИНЕ СВЯЗИ | Systeme Electric |  |  | 8517620003 | Устройства вычислительных машин; коммутаторы для телефонной или телеграфной проводной связи; аппаратура для систем проводной связи на несущей частоте или для цифровых проводных систем связи: прочие | Нет | Модуль управления обеспечивает включение/отключение выключателя SystemePact ACB по шине Modbus RTU | Воздушные выключатели | PPACB | ACC | SystemePact ACB аксессуары | ACB | Аппараты SystemePact ACB | SPP | Энергетика Проектная | EC002498 | Аксессуары для низковольтного оборудования | 7 | Китай | https://static-pcsp.systeme.ru/image/uqJW3mP1V_J1TdBo65803f63eac3a1702903651.jpeg | https://static-pcsp.systeme.ru/image/uqJW3mP1V_J1TdBo65803f63eac3a1702903651.jpeg | 1 | не указан | [8 empty] | https://api.systeme.ru/product/media/download/988324 https://api.systeme.ru/product/media/download/991358 | https://api.systeme.ru/product/media/download/988582 https://api.systeme.ru/product/media/download/988753 https://api.systeme.ru/product/media/download/991051 https://api.systeme.ru/product/media/download/991871 | https://api.systeme.ru/certificates/default/download/3286 https://api.systeme.ru/certificates/default/download/3024 https://api.systeme.ru/certificates/default/download/3122 | COTO (Российский морской регистр судоходства) Д-ТР ЕАЭС-RoHS С-ТР ТС-ЭМС С-ТР ТС-НВО | 24.44.01.02174.120 ЕАЭС N RU Д-CN.РА09.В.56099_22 ЕАЭС RU С-CN.НА46.В.05426_22 |  |  | https://www.youtube.com/watch?v=YgOWwNnf11A https://www.youtube.com/watch?v=Yn3Vs0KryqU | 28900 | штука |  | 1 | PCE CAR | 1 3 | 1 24 | шт. шт. | 4680409069684 14680409069681 | 12.5 36 | 9.5 30.8 | 8.5 26.2 | см. см. | 0.265 12.98 | кг. кг. | [7 empty] | IP20 (EV006405) | [16 empty] | DIN-рейка (с Ω-профилем)/G-рейка (с G-профилем) (EV007394) | Коммуникационные и измерительные функции (EV009310) | 24 В | [56 empty] | Срок гарантии на данное оборудование составляет 5 лет с момента отгрузки со склада Систэм Электрик, с подтверждением соответствующим документом
SPA-SWT216 | КОНТАКТ SDE2 ДЛЯ SYSTEMEPACT ACB1 | Systeme Electric |  |  | 8536508008 | Прочие | Нет | Вспомогательный контакт SDE2 предназначен для сигнализации аварийного срабатывания (перегрузка, короткое замыкание, замыкание на землю, самозащита и пр.) автоматического выключателя SystemePact ACB1. Используется как опция в дополнение к вспомогательному контакту SDE1, поставляемому в минимальной комплектации SystemePact ACB1 | Воздушные выключатели | PPACB | ACC | SystemePact ACB аксессуары | ACB | Аппараты SystemePact ACB | SPP | Энергетика Проектная | Не указано | Не указано |  | Китай | https://static-pcsp.systeme.ru/image/gvRd1qYZu15NyGr965d1f3c129cb21708258241.jpg | https://static-pcsp.systeme.ru/image/gvRd1qYZu15NyGr965d1f3c129cb21708258241.jpg | 1 | не указан | [8 empty] | https://api.systeme.ru/product/media/download/988324 https://api.systeme.ru/product/media/download/991358 | https://api.systeme.ru/product/media/download/988753 https://api.systeme.ru/product/media/download/991051 https://api.systeme.ru/product/media/download/991871 | https://api.systeme.ru/certificates/default/download/3286 https://api.systeme.ru/certificates/default/download/3024 https://api.systeme.ru/certificates/default/download/3122 | COTO (Российский морской регистр судоходства) Д-ТР ЕАЭС-RoHS С-ТР ТС-ЭМС С-ТР ТС-НВО | 24.44.01.02174.120 ЕАЭС N RU Д-CN.РА09.В.56099_22 ЕАЭС RU С-CN.НА46.В.05426_22 |  |  |  | 1600 | штука |  | 1 | PCE BB1 CAR | 1 2 3 | 1 8 64 | шт. шт. шт. | 4680409058480 4680409072844 14680409058487 | 21 17.3 36 | 5 14.8 30.8 | 3 12.3 26.2 | см. см. см. | 0.022 1.7 13.5 | кг. кг. кг. | [83 empty] | Срок гарантии на данное оборудование составляет 5 лет с момента отгрузки со склада Систэм Электрик, с подтверждением соответствующим документом
SPA-SWT240 | КОНТАКТ SDE2 ДЛЯ SYSTEMEPACT ACB2 | Systeme Electric |  |  | 8536508008 | Прочие | Нет | Вспомогательный контакт SDE2 предназначен для сигнализации аварийного срабатывания (перегрузка, короткое замыкание, замыкание на землю, самозащита и пр.) автоматического выключателя SystemePact ACB1. Используется как опция в дополнение к вспомогательному контакту SDE1, поставляемому в минимальной комплектации SystemePact ACB1 | Воздушные выключатели | PPACB | ACC | SystemePact ACB аксессуары | ACB | Аппараты SystemePact ACB | SPP | Энергетика Проектная | Не указано | Не указано |  | Китай | https://static-pcsp.systeme.ru/image/gvRd1qYZu15NyGr965d1f3c129cb21708258241.jpg | https://static-pcsp.systeme.ru/image/gvRd1qYZu15NyGr965d1f3c129cb21708258241.jpg | 1 | не указан | [8 empty] | https://api.systeme.ru/product/media/download/988324 https://api.systeme.ru/product/media/download/991358 | https://api.systeme.ru/product/media/download/988838 https://api.systeme.ru/product/media/download/991051 https://api.systeme.ru/product/media/download/991871 | https://api.systeme.ru/certificates/default/download/3286 https://api.systeme.ru/certificates/default/download/3024 https://api.systeme.ru/certificates/default/download/3122 | COTO (Российский морской регистр судоходства) Д-ТР ЕАЭС-RoHS С-ТР ТС-ЭМС С-ТР ТС-НВО | 24.44.01.02174.120 ЕАЭС N RU Д-CN.РА09.В.56099_22 ЕАЭС RU С-CN.НА46.В.05426_22 |  |  | https://www.youtube.com/watch?v=YgOWwNnf11A https://www.youtube.com/watch?v=Yn3Vs0KryqU | 2785 | штука |  | 1 | PCE BB1 CAR | 1 2 3 | 1 8 64 | шт. шт. шт. | 4680409058497 4680409072851 14680409058494 | 21 17.3 36 | 5 14.8 30.8 | 3 12.3 26.2 | см. см. см. | 0.022 1.7 13.5 | кг. кг. кг. | [83 empty] | Срок гарантии на данное оборудование составляет 5 лет с момента отгрузки со склада Систэм Электрик, с подтверждением соответствующим документом
SPA-PF | КОНТАКТ ГОТОВНОСТИ К ВКЛЮЧЕНИЮ PF | Systeme Electric |  |  | 8536508008 | Прочие | Нет | Положение выключателя SystemePact ACB «Готов к включению» сигнализируется механическим указателем и переключающим контактом PF. Этот сигнал свидетельствует об одновременном наличии следующих условий: • выключатель отключен; • пружины накопления энергии взведены; • нет постоянной команды на отключение (ранее Schneider Electric MASTERPACT ACC 47080). | Воздушные выключатели | PPACB | ACC | SystemePact ACB аксессуары | ACB | Аппараты SystemePact ACB | SPP | Энергетика Проектная | EC000041 | Блок вспомогательных контактов | 7 | Китай | https://static-pcsp.systeme.ru/image/OIJdXmGupnNY4rVf657241acd1bed1701986732.jpeg | https://static-pcsp.systeme.ru/image/OIJdXmGupnNY4rVf657241acd1bed1701986732.jpeg | 1 | не указан | [8 empty] | https://api.systeme.ru/product/media/download/988324 https://api.systeme.ru/product/media/download/991358 | https://api.systeme.ru/product/media/download/988582 https://api.systeme.ru/product/media/download/988753 https://api.systeme.ru/product/media/download/991051 https://api.systeme.ru/product/media/download/991871 | https://api.systeme.ru/certificates/default/download/3286 https://api.systeme.ru/certificates/default/download/3024 https://api.systeme.ru/certificates/default/download/3122 | COTO (Российский морской регистр судоходства) Д-ТР ЕАЭС-RoHS С-ТР ТС-ЭМС С-ТР ТС-НВО | 24.44.01.02174.120 ЕАЭС N RU Д-CN.РА09.В.56099_22 ЕАЭС RU С-CN.НА46.В.05426_22 |  |  | https://www.youtube.com/watch?v=YgOWwNnf11A https://www.youtube.com/watch?v=Yn3Vs0KryqU | 9400 | штука |  | 1 | PCE CAR BB1 | 1 3 2 | 1 4 8 | шт. шт. шт. | 4680409058503 4680409072868 | 15 17.5 17.3 | 7 15 14.8 | 1.8 12.5 12.3 | см. см. см. | 0.021 0.161 2.7 | кг. кг. кг. | [24 empty] | Частично (наполовину) интегрируемый (EV003966) |  |  | Частично (наполовину) интегрируемый (EV003966) | Прочее (EV000154) | 6 А | Втычное соединение (EV010458) | Нет | Да | 1 | 0 | 0 | 1 | [46 empty] | Срок гарантии на данное оборудование составляет 5 лет с момента отгрузки со склада Систэм Электрик, с подтверждением соответствующим документом
SPA-EDT | КОНТАКТ ПОЛОЖЕНИЯ В ШАССИ CE/CD/CT | Systeme Electric |  |  | 8536508008 | Прочие | Нет | Контакты положения аппарата SystemePact ACB в шасси: вкачено (CE), выкачено (CD), тест (CT). 3 группы вспомогательных контактов устанавливаются в базовой комплектации шасси: • переключающие контакты индикации положения «вкачено» (СЕ); • переключающие контакты индикации положения «выкачено» (CD); сигнализация этого положения происходит при достижении минимального изолирующего промежутка силовых и вторичных цепей; • переключающие контакты индикации положения «тест» (СТ); в этом положении силовые цепи отключены, а вторичные цепи включены. Применяются только для выкатных автоматических выключателей (ранее Schneider Electric MASTERPACT ACC 33170). | Воздушные выключатели | PPACB | ACC | SystemePact ACB аксессуары | ACB | Аппараты SystemePact ACB | SPP | Энергетика Проектная | EC000041 | Блок вспомогательных контактов | 7 | Китай | https://static-pcsp.systeme.ru/image/lIaJSK7OgSG1wzIx657241a4ce6981701986724.jpeg | https://static-pcsp.systeme.ru/image/lIaJSK7OgSG1wzIx657241a4ce6981701986724.jpeg | 1 | не указан | [8 empty] | https://api.systeme.ru/product/media/download/988324 https://api.systeme.ru/product/media/download/991358 | https://api.systeme.ru/product/media/download/988582 https://api.systeme.ru/product/media/download/988753 https://api.systeme.ru/product/media/download/991051 https://api.systeme.ru/product/media/download/991871 | https://api.systeme.ru/certificates/default/download/3286 https://api.systeme.ru/certificates/default/download/3024 https://api.systeme.ru/certificates/default/download/3122 | COTO (Российский морской регистр судоходства) Д-ТР ЕАЭС-RoHS С-ТР ТС-ЭМС С-ТР ТС-НВО | 24.44.01.02174.120 ЕАЭС N RU Д-CN.РА09.В.56099_22 ЕАЭС RU С-CN.НА46.В.05426_22 |  |  | https://www.youtube.com/watch?v=YgOWwNnf11A https://www.youtube.com/watch?v=Yn3Vs0KryqU | 18300 | штука |  | 1 | PCE BB1 CAR | 1 2 3 | 1 8 64 | шт. шт. шт. | 4680409058510 4680409072899 14680409058517 | 5 17.3 36 | 5 14.8 30.8 | 1 12.3 26.2 | см. см. см. | 0.018 0.24 13.5 | кг. кг. кг. | [24 empty] | Частично (наполовину) интегрируемый (EV003966) |  |  | Частично (наполовину) интегрируемый (EV003966) | Прочее (EV000154) | 6 А | Втычное соединение (EV010458) | Нет | Да | 1 | 0 | 0 | 1 | [46 empty] | Срок гарантии на данное оборудование составляет 5 лет с момента отгрузки со склада Систэм Электрик, с подтверждением соответствующим документом
SPA-A4416 | КОНТАКТ OF ДЛЯ SYSTEMEPACT ACB1 - 4NO4NC | Systeme Electric |  |  | 8536508008 | Прочие | Нет | Блок дополнительных контактов OF для автоматических выключателей серии SystemePact ACB1, исполнение – 4 переключающих контакта (4NO+4NC), монтаж – под передней крышкой выключателя, защелкиванием. Сигнальные контакты OF предназначены для индикации состояния выключателя включен/отключен (ранее Schneider Electric MASTERPACT ACC 47077). | Воздушные выключатели | PPACB | ACC | SystemePact ACB аксессуары | ACB | Аппараты SystemePact ACB | SPP | Энергетика Проектная | EC000041 | Блок вспомогательных контактов | 7 | Китай | https://static-pcsp.systeme.ru/image/zTmVoiL7Ti6rZhxq657241a1b36da1701986721.jpeg | https://static-pcsp.systeme.ru/image/zTmVoiL7Ti6rZhxq657241a1b36da1701986721.jpeg | 1 | не указан | [8 empty] | https://api.systeme.ru/product/media/download/988324 https://api.systeme.ru/product/media/download/991358 | https://api.systeme.ru/product/media/download/988582 https://api.systeme.ru/product/media/download/988753 https://api.systeme.ru/product/media/download/991051 https://api.systeme.ru/product/media/download/991871 | https://api.systeme.ru/certificates/default/download/3286 https://api.systeme.ru/certificates/default/download/3024 https://api.systeme.ru/certificates/default/download/3122 | COTO (Российский морской регистр судоходства) Д-ТР ЕАЭС-RoHS С-ТР ТС-ЭМС С-ТР ТС-НВО | 24.44.01.02174.120 ЕАЭС N RU Д-CN.РА09.В.56099_22 ЕАЭС RU С-CN.НА46.В.05426_22 |  |  | https://www.youtube.com/watch?v=YgOWwNnf11A https://www.youtube.com/watch?v=Yn3Vs0KryqU | 18550 | штука |  | 1 | PCE CAR | 1 3 | 1 2 | шт. шт. | 4680409058527 14680409058524 | 29 33.8 | 22 30.4 | 16 23.2 | см. см. | 0.6 1.7 | кг. кг. | [24 empty] | Частично (наполовину) интегрируемый (EV003966) |  |  | Частично (наполовину) интегрируемый (EV003966) | Прочее (EV000154) | 6 А | Втычное соединение (EV010458) | Нет | Да | 4 | 4 | 4 | 0 | [46 empty] | Срок гарантии на данное оборудование составляет 5 лет с момента отгрузки со склада Систэм Электрик, с подтверждением соответствующим документом
SPA-A8840 | КОНТАКТ OF ДЛЯ SYSTEMEPACT ACB2 - 8NO8NC | Systeme Electric |  |  | 8536508008 | Прочие | Нет | Блок дополнительных контактов OF для автоматических выключателей серии SystemePact ACB2, исполнение – 2 блока по 4 переключающих контакта (8NO+8NC), монтаж – под передней крышкой выключателя, защелкиванием. Сигнальные контакты OF предназначены для индикации состояния выключателя включен/отключен (ранее Schneider Electric MASTERPACT ACC 47887). | Воздушные выключатели | PPACB | ACC | SystemePact ACB аксессуары | ACB | Аппараты SystemePact ACB | SPP | Энергетика Проектная | EC000041 | Блок вспомогательных контактов | 7 | Китай | https://static-pcsp.systeme.ru/image/YFMtWtBYnbVLrGGl657241a1c8e5b1701986721.jpeg | https://static-pcsp.systeme.ru/image/YFMtWtBYnbVLrGGl657241a1c8e5b1701986721.jpeg | 1 | не указан | [8 empty] | https://api.systeme.ru/product/media/download/988324 https://api.systeme.ru/product/media/download/991358 | https://api.systeme.ru/product/media/download/988582 https://api.systeme.ru/product/media/download/988838 https://api.systeme.ru/product/media/download/991051 https://api.systeme.ru/product/media/download/991871 | https://api.systeme.ru/certificates/default/download/3286 https://api.systeme.ru/certificates/default/download/3024 https://api.systeme.ru/certificates/default/download/3122 | COTO (Российский морской регистр судоходства) Д-ТР ЕАЭС-RoHS С-ТР ТС-ЭМС С-ТР ТС-НВО | 24.44.01.02174.120 ЕАЭС N RU Д-CN.РА09.В.56099_22 ЕАЭС RU С-CN.НА46.В.05426_22 |  |  | https://www.youtube.com/watch?v=YgOWwNnf11A https://www.youtube.com/watch?v=Yn3Vs0KryqU | 41600 | штука |  | 1 | PCE CAR | 1 3 | 1 2 | шт. шт. | 4680409058534 14680409058531 | 29 33.8 | 22 30.4 | 16 23.2 | см. см. | 0.7 1.9 | кг. кг. | [24 empty] | Частично (наполовину) интегрируемый (EV003966) |  |  | Частично (наполовину) интегрируемый (EV003966) | Прочее (EV000154) | 6 А | Втычное соединение (EV010458) | Нет | Да | 8 | 8 | 8 | 0 | [46 empty] | Срок гарантии на данное оборудование составляет 5 лет с момента отгрузки со склада Систэм Электрик, с подтверждением соответствующим документом
SPA-A2240 | КОНТАКТ OF ДЛЯ SYSTEMEPACT ACB2-12NO12NC | Systeme Electric |  |  | 8536508008 | Прочие | Нет | Блок дополнительных контактов OF для автоматических выключателей серии SystemePact ACB2, исполнение – 3 блока по 4 переключающих контакта (12NO+12NC), монтаж – под передней крышкой выключателя, защелкиванием. Сигнальные контакты OF предназначены для индикации состояния выключателя включен/отключен (ранее Schneider Electric MASTERPACT ACC 47887). | Воздушные выключатели | PPACB | ACC | SystemePact ACB аксессуары | ACB | Аппараты SystemePact ACB | SPP | Энергетика Проектная | EC000041 | Блок вспомогательных контактов | 7 | Китай | https://static-pcsp.systeme.ru/image/0naY0LWD0FSLHBrP657241a0b13051701986720.jpeg | https://static-pcsp.systeme.ru/image/0naY0LWD0FSLHBrP657241a0b13051701986720.jpeg | 1 | не указан | [8 empty] | https://api.systeme.ru/product/media/download/988324 https://api.systeme.ru/product/media/download/991358 | https://api.systeme.ru/product/media/download/988582 https://api.systeme.ru/product/media/download/988838 https://api.systeme.ru/product/media/download/991051 https://api.systeme.ru/product/media/download/991871 | https://api.systeme.ru/certificates/default/download/3286 https://api.systeme.ru/certificates/default/download/3024 https://api.systeme.ru/certificates/default/download/3122 | COTO (Российский морской регистр судоходства) Д-ТР ЕАЭС-RoHS С-ТР ТС-ЭМС С-ТР ТС-НВО | 24.44.01.02174.120 ЕАЭС N RU Д-CN.РА09.В.56099_22 ЕАЭС RU С-CN.НА46.В.05426_22 |  |  | https://www.youtube.com/watch?v=YgOWwNnf11A https://www.youtube.com/watch?v=Yn3Vs0KryqU | 67050 | штука |  | 1 | PCE | 1 | 1 | шт. | 4680409058541 | 13.6 | 4.6 | 4.1 | см. | 0.174 | кг. | [24 empty] | Частично (наполовину) интегрируемый (EV003966) |  |  | Частично (наполовину) интегрируемый (EV003966) | Прочее (EV000154) | 6 А | Втычное соединение (EV010458) | Нет | Да | 12 | 12 | 12 | 0 | [46 empty] | Срок гарантии на данное оборудование составляет 5 лет с момента отгрузки со склада Систэм Электрик, с подтверждением соответствующим документом
SPA-E3CT16 | ВНЕШНИЙ ТТ В НЕЙТРАЛИ ТСE 630-1600A ACB1 | Systeme Electric |  |  | 8504312909 | Трансформаторы прочие,мощностью не более 1 ква, прочие | Нет | Внешний датчик тока нейтрали применяется с 3-полюсными выключателями SystemePact ACB1. Он предназначен для измерения тока в проводнике рабочей нейтрали в системе заземления TN-S и устанавливается заказчиком на проводник рабочей нейтрали. Также данный датчик тока нейтрали используется для реализации защиты от замыкания на землю по току нулевой последовательности (ранее Schneider Electric MASTERPACT ACC 33576). | Воздушные выключатели | PPACB | ACC | SystemePact ACB аксессуары | ACB | Аппараты SystemePact ACB | SPP | Энергетика Проектная | EC002498 | Аксессуары для низковольтного оборудования | 7 | Китай | https://static-pcsp.systeme.ru/image/rccla8q1kHWVw1Nx657241a36723d1701986723.jpeg | https://static-pcsp.systeme.ru/image/rccla8q1kHWVw1Nx657241a36723d1701986723.jpeg | 1 | не указан | [8 empty] | https://api.systeme.ru/product/media/download/988324 https://api.systeme.ru/product/media/download/991358 | https://api.systeme.ru/product/media/download/988582 https://api.systeme.ru/product/media/download/988753 https://api.systeme.ru/product/media/download/991051 https://api.systeme.ru/product/media/download/991871 | https://api.systeme.ru/certificates/default/download/3286 https://api.systeme.ru/certificates/default/download/3024 https://api.systeme.ru/certificates/default/download/3122 | COTO (Российский морской регистр судоходства) Д-ТР ЕАЭС-RoHS С-ТР ТС-ЭМС С-ТР ТС-НВО | 24.44.01.02174.120 ЕАЭС N RU Д-CN.РА09.В.56099_22 ЕАЭС RU С-CN.НА46.В.05426_22 |  |  | https://www.youtube.com/watch?v=YgOWwNnf11A https://www.youtube.com/watch?v=Yn3Vs0KryqU | 13900 | штука |  | 1 | PCE CAR | 1 3 | 1 8 | шт. шт. | 4680409070024 14680409070021 | 13 39 | 12 23.8 | 10.1 38 | см. см. | 0.443 4.02 | кг. кг. | [7 empty] | IP20 (EV006405) | [16 empty] | Монтажная пластина/плата (EV000614) | Преобразователь (EV010244) | 690 В | [56 empty] | Срок гарантии на данное оборудование составляет 5 лет с момента отгрузки со склада Систэм Электрик, с подтверждением соответствующим документом
SPA-E3CT04 | ВНЕШНИЙ ТТ В НЕЙТРАЛИ ТСE 400A ACB1 | Systeme Electric |  |  | 8504312909 | Трансформаторы прочие,мощностью не более 1 ква, прочие | Нет | Внешний датчик тока нейтрали применяется с 3-полюсными выключателями SystemePact ACB1. Он предназначен для измерения тока в проводнике рабочей нейтрали в системе заземления TN-S и устанавливается заказчиком на проводник рабочей нейтрали. Также данный датчик тока нейтрали используется для реализации защиты от замыкания на землю по току нулевой последовательности (ранее Schneider Electric MASTERPACT ACC 33576). | Воздушные выключатели | PPACB | ACC | SystemePact ACB аксессуары | ACB | Аппараты SystemePact ACB | SPP | Энергетика Проектная | EC002498 | Аксессуары для низковольтного оборудования | 7 | Китай | https://static-pcsp.systeme.ru/image/rccla8q1kHWVw1Nx657241a36723d1701986723.jpeg | https://static-pcsp.systeme.ru/image/rccla8q1kHWVw1Nx657241a36723d1701986723.jpeg | 1 | не указан | [8 empty] | https://api.systeme.ru/product/media/download/988324 https://api.systeme.ru/product/media/download/991358 | https://api.systeme.ru/product/media/download/988582 https://api.systeme.ru/product/media/download/988753 https://api.systeme.ru/product/media/download/991051 https://api.systeme.ru/product/media/download/991871 | https://api.systeme.ru/certificates/default/download/3286 https://api.systeme.ru/certificates/default/download/3024 https://api.systeme.ru/certificates/default/download/3122 | COTO (Российский морской регистр судоходства) Д-ТР ЕАЭС-RoHS С-ТР ТС-ЭМС С-ТР ТС-НВО | 24.44.01.02174.120 ЕАЭС N RU Д-CN.РА09.В.56099_22 ЕАЭС RU С-CN.НА46.В.05426_22 |  |  | https://www.youtube.com/watch?v=YgOWwNnf11A https://www.youtube.com/watch?v=Yn3Vs0KryqU | 20850 | штука |  | 1 | PCE CAR | 1 3 | 1 8 | шт. шт. | 4680409070031 14680409070038 | 13 39 | 12 23.8 | 10.1 38 | см. см. | 1 4.02 | кг. кг. | [7 empty] | IP20 (EV006405) | [16 empty] | Монтажная пластина/плата (EV000614) | Преобразователь (EV010244) | 690 В | [10 empty] | 400 А | [45 empty] | Срок гарантии на данное оборудование составляет 5 лет с момента отгрузки со склада Систэм Электрик, с подтверждением соответствующим документом
SPA-E3CT40 | ВНЕШН. ТТ В НЕЙТРАЛИ ТСE 1600-4000A ACB2 | Systeme Electric |  |  | 8504312909 | Трансформаторы прочие,мощностью не более 1 ква, прочие | Нет | Внешний датчик тока нейтрали применяется с 3-полюсными выключателями SystemePact ACB. Он предназначен для измерения тока в проводнике рабочей нейтрали в системе заземления TN-S и устанавливается заказчиком на проводник рабочей нейтрали. Также данный датчик тока нейтрали используется для реализации защиты от замыкания на землю по току нулевой последовательности (ранее Schneider Electric MASTERPACT ACC 34036). | Воздушные выключатели | PPACB | ACC | SystemePact ACB аксессуары | ACB | Аппараты SystemePact ACB | SPP | Энергетика Проектная | EC002498 | Аксессуары для низковольтного оборудования | 7 | Китай | https://static-pcsp.systeme.ru/image/rccla8q1kHWVw1Nx657241a36723d1701986723.jpeg | https://static-pcsp.systeme.ru/image/rccla8q1kHWVw1Nx657241a36723d1701986723.jpeg | 1 | не указан | [8 empty] | https://api.systeme.ru/product/media/download/988324 https://api.systeme.ru/product/media/download/991358 | https://api.systeme.ru/product/media/download/988582 https://api.systeme.ru/product/media/download/988838 https://api.systeme.ru/product/media/download/991051 https://api.systeme.ru/product/media/download/991871 | https://api.systeme.ru/certificates/default/download/3286 https://api.systeme.ru/certificates/default/download/3024 https://api.systeme.ru/certificates/default/download/3122 | COTO (Российский морской регистр судоходства) Д-ТР ЕАЭС-RoHS С-ТР ТС-ЭМС С-ТР ТС-НВО | 24.44.01.02174.120 ЕАЭС N RU Д-CN.РА09.В.56099_22 ЕАЭС RU С-CN.НА46.В.05426_22 |  |  | https://www.youtube.com/watch?v=YgOWwNnf11A https://www.youtube.com/watch?v=Yn3Vs0KryqU | 20850 | штука |  | 1 | PCE CAR | 1 3 | 1 8 | шт. шт. | 4680409073018 14680409070045 | 17.3 39 | 14.8 23.8 | 12.3 38 | см. см. | 0.683 6.1 | кг. кг. | [7 empty] | IP20 (EV006405) | [16 empty] | Монтажная пластина/плата (EV000614) | Преобразователь (EV010244) | 690 В | [56 empty] | Срок гарантии на данное оборудование составляет 5 лет с момента отгрузки со склада Систэм Электрик, с подтверждением соответствующим документом
SPA-ELCT | СУММИРУЮЩАЯ РАМКА ДЛЯ ЗАЩИТЫ ОТ УТЕЧКИ | Systeme Electric |  |  | 8504312909 | Трансформаторы прочие,мощностью не более 1 ква, прочие | Нет | Суммирующая рамка применяется для защиты от малых токов утечки совместно с выключателем SystemePact ACB. Она устанавливается вокруг сборных шин (фазы + нейтраль) с целью обнаружения тока нулевой последовательности (ранее Schneider Electric MASTERPACT ACC 56053). | Воздушные выключатели | PPACB | ACC | SystemePact ACB аксессуары | ACB | Аппараты SystemePact ACB | SPP | Энергетика Проектная | EC002498 | Аксессуары для низковольтного оборудования | 7 | Китай | https://static-pcsp.systeme.ru/image/CPcGrHWVhNHo8DM768305f1dd86d71748000541.jpeg | https://static-pcsp.systeme.ru/image/CPcGrHWVhNHo8DM768305f1dd86d71748000541.jpeg | 1 | не указан | [8 empty] | https://api.systeme.ru/product/media/download/988324 https://api.systeme.ru/product/media/download/991358 | https://api.systeme.ru/product/media/download/988582 https://api.systeme.ru/product/media/download/988753 https://api.systeme.ru/product/media/download/991051 https://api.systeme.ru/product/media/download/991871 | https://api.systeme.ru/certificates/default/download/3286 https://api.systeme.ru/certificates/default/download/3024 https://api.systeme.ru/certificates/default/download/3122 | COTO (Российский морской регистр судоходства) Д-ТР ЕАЭС-RoHS С-ТР ТС-ЭМС С-ТР ТС-НВО | 24.44.01.02174.120 ЕАЭС N RU Д-CN.РА09.В.56099_22 ЕАЭС RU С-CN.НА46.В.05426_22 |  |  | https://www.youtube.com/watch?v=YgOWwNnf11A https://www.youtube.com/watch?v=Yn3Vs0KryqU | 83800 | штука |  | 1 | PCE | 1 | 1 | шт. | 4680409070055 | 36 | 30.8 | 26.2 | см. | 9.5 | кг. | [7 empty] | IP20 (EV006405) | [16 empty] | Монтажная пластина/плата (EV000614) | Преобразователь (EV010244) | 690 В | [56 empty] | Срок гарантии на данное оборудование составляет 5 лет с момента отгрузки со склада Систэм Электрик, с подтверждением соответствующим документом
SPA-GRCT04 | ВНЕШНИЙ ТТ В НЕЙТРАЛИ SGR 400A | Systeme Electric |  |  | 8504312909 | Трансформаторы прочие,мощностью не более 1 ква, прочие | Нет | Датчик тока для защиты от замыканий на землю типа SGR 400A («возврат тока по заземлителю») применяется для измерения тока в проводнике защитного заземления PE. Датчик тока обеспечивает защиту от замыкания на землю как ниже, так и выше автоматического выключателя SystemePact ACB (ранее Schneider Electric MASTERPACT ACC 33579). | Воздушные выключатели | PPACB | ACC | SystemePact ACB аксессуары | ACB | Аппараты SystemePact ACB | SPP | Энергетика Проектная | EC002498 | Аксессуары для низковольтного оборудования | 7 | Китай | https://static-pcsp.systeme.ru/image/nNRIlbyX_qhpEYyw657241a52a1e91701986725.jpeg | https://static-pcsp.systeme.ru/image/nNRIlbyX_qhpEYyw657241a52a1e91701986725.jpeg | 1 | не указан | [8 empty] | https://api.systeme.ru/product/media/download/988324 https://api.systeme.ru/product/media/download/991358 | https://api.systeme.ru/product/media/download/988582 https://api.systeme.ru/product/media/download/988753 https://api.systeme.ru/product/media/download/991051 https://api.systeme.ru/product/media/download/991871 | https://api.systeme.ru/certificates/default/download/3286 https://api.systeme.ru/certificates/default/download/3024 https://api.systeme.ru/certificates/default/download/3122 | COTO (Российский морской регистр судоходства) Д-ТР ЕАЭС-RoHS С-ТР ТС-ЭМС С-ТР ТС-НВО | 24.44.01.02174.120 ЕАЭС N RU Д-CN.РА09.В.56099_22 ЕАЭС RU С-CN.НА46.В.05426_22 |  |  | https://www.youtube.com/watch?v=YgOWwNnf11A https://www.youtube.com/watch?v=Yn3Vs0KryqU | 68300 | штука |  | 1 | PCE CAR | 1 3 | 1 2 | шт. шт. | 4680409070062 14680409070069 | 29 33.8 | 22 30.4 | 16 23.2 | см. см. | 2.07 4.6 | кг. кг. | [7 empty] | IP20 (EV006405) | [16 empty] | Монтажная пластина/плата (EV000614) | Преобразователь (EV010244) | 690 В | [10 empty] | 400 А | [45 empty] | Срок гарантии на данное оборудование составляет 5 лет с момента отгрузки со склада Систэм Электрик, с подтверждением соответствующим документом
SPA-GRCT06 | ВНЕШНИЙ ТТ В НЕЙТРАЛИ SGR 630A | Systeme Electric |  |  | 8504312909 | Трансформаторы прочие,мощностью не более 1 ква, прочие | Нет | Датчик тока для защиты от замыканий на землю типа SGR 630A («возврат тока по заземлителю») применяется для измерения тока в проводнике защитного заземления PE. Датчик тока обеспечивает защиту от замыкания на землю как ниже, так и выше автоматического выключателя SystemePact ACB (ранее Schneider Electric MASTERPACT ACC 33579). | Воздушные выключатели | PPACB | ACC | SystemePact ACB аксессуары | ACB | Аппараты SystemePact ACB | SPP | Энергетика Проектная | EC002498 | Аксессуары для низковольтного оборудования | 7 | Китай | https://static-pcsp.systeme.ru/image/nNRIlbyX_qhpEYyw657241a52a1e91701986725.jpeg | https://static-pcsp.systeme.ru/image/nNRIlbyX_qhpEYyw657241a52a1e91701986725.jpeg | 1 | не указан | [8 empty] | https://api.systeme.ru/product/media/download/988324 https://api.systeme.ru/product/media/download/991358 | https://api.systeme.ru/product/media/download/988582 https://api.systeme.ru/product/media/download/988753 https://api.systeme.ru/product/media/download/991051 https://api.systeme.ru/product/media/download/991871 | https://api.systeme.ru/certificates/default/download/3286 https://api.systeme.ru/certificates/default/download/3024 https://api.systeme.ru/certificates/default/download/3122 | COTO (Российский морской регистр судоходства) Д-ТР ЕАЭС-RoHS С-ТР ТС-ЭМС С-ТР ТС-НВО | 24.44.01.02174.120 ЕАЭС N RU Д-CN.РА09.В.56099_22 ЕАЭС RU С-CN.НА46.В.05426_22 |  |  | https://www.youtube.com/watch?v=YgOWwNnf11A https://www.youtube.com/watch?v=Yn3Vs0KryqU | 67450 | штука |  | 1 | PCE CAR | 1 3 | 1 2 | шт. шт. | 4680409070079 14680409070076 | 29 33.8 | 22 30.4 | 16 23.2 | см. см. | 2.07 4.6 | кг. кг. | [7 empty] | IP20 (EV006405) | [16 empty] | Монтажная пластина/плата (EV000614) | Преобразователь (EV010244) | 690 В | [10 empty] | 630 А | [45 empty] | Срок гарантии на данное оборудование составляет 5 лет с момента отгрузки со склада Систэм Электрик, с подтверждением соответствующим документом
SPA-GRCT08 | ВНЕШНИЙ ТТ В НЕЙТРАЛИ SGR 800A | Systeme Electric |  |  | 8504312909 | Трансформаторы прочие,мощностью не более 1 ква, прочие | Нет | Датчик тока для защиты от замыканий на землю типа SGR 800A(«возврат тока по заземлителю») применяется для измерения тока в проводнике защитного заземления PE. Датчик тока обеспечивает защиту от замыкания на землю как ниже, так и выше автоматического выключателя SystemePact ACB (ранее Schneider Electric MASTERPACT ACC 33579). | Воздушные выключатели | PPACB | ACC | SystemePact ACB аксессуары | ACB | Аппараты SystemePact ACB | SPP | Энергетика Проектная | EC002498 | Аксессуары для низковольтного оборудования | 7 | Китай | https://static-pcsp.systeme.ru/image/nNRIlbyX_qhpEYyw657241a52a1e91701986725.jpeg | https://static-pcsp.systeme.ru/image/nNRIlbyX_qhpEYyw657241a52a1e91701986725.jpeg | 1 | не указан | [8 empty] | https://api.systeme.ru/product/media/download/988324 https://api.systeme.ru/product/media/download/991358 | https://api.systeme.ru/product/media/download/988582 https://api.systeme.ru/product/media/download/988753 https://api.systeme.ru/product/media/download/991051 https://api.systeme.ru/product/media/download/991871 | https://api.systeme.ru/certificates/default/download/3286 https://api.systeme.ru/certificates/default/download/3024 https://api.systeme.ru/certificates/default/download/3122 | COTO (Российский морской регистр судоходства) Д-ТР ЕАЭС-RoHS С-ТР ТС-ЭМС С-ТР ТС-НВО | 24.44.01.02174.120 ЕАЭС N RU Д-CN.РА09.В.56099_22 ЕАЭС RU С-CN.НА46.В.05426_22 |  |  | https://www.youtube.com/watch?v=YgOWwNnf11A https://www.youtube.com/watch?v=Yn3Vs0KryqU | 68100 | штука |  | 1 | PCE CAR | 1 3 | 1 2 | шт. шт. | 4680409070086 14680409070083 | 29 33.8 | 22 30.4 | 16 23.2 | см. см. | 2.07 4.6 | кг. кг. | [7 empty] | IP20 (EV006405) | [16 empty] | Монтажная пластина/плата (EV000614) | Преобразователь (EV010244) | 690 В | [10 empty] | 800 А | [45 empty] | Срок гарантии на данное оборудование составляет 5 лет с момента отгрузки со склада Систэм Электрик, с подтверждением соответствующим документом
SPA-GRCT10 | ВНЕШНИЙ ТТ В НЕЙТРАЛИ SGR 1000A | Systeme Electric |  |  | 8504312909 | Трансформаторы прочие,мощностью не более 1 ква, прочие | Нет | Датчик тока для защиты от замыканий на землю типа SGR 1000A («возврат тока по заземлителю») применяется для измерения тока в проводнике защитного заземления PE. Датчик тока обеспечивает защиту от замыкания на землю как ниже, так и выше автоматического выключателя SystemePact ACB (ранее Schneider Electric MASTERPACT ACC 33579). | Воздушные выключатели | PPACB | ACC | SystemePact ACB аксессуары | ACB | Аппараты SystemePact ACB | SPP | Энергетика Проектная | EC002498 | Аксессуары для низковольтного оборудования | 7 | Китай | https://static-pcsp.systeme.ru/image/nNRIlbyX_qhpEYyw657241a52a1e91701986725.jpeg | https://static-pcsp.systeme.ru/image/nNRIlbyX_qhpEYyw657241a52a1e91701986725.jpeg | 1 | не указан | [8 empty] | https://api.systeme.ru/product/media/download/988324 https://api.systeme.ru/product/media/download/991358 | https://api.systeme.ru/product/media/download/988582 https://api.systeme.ru/product/media/download/988753 https://api.systeme.ru/product/media/download/991051 https://api.systeme.ru/product/media/download/991871 | https://api.systeme.ru/certificates/default/download/3286 https://api.systeme.ru/certificates/default/download/3024 https://api.systeme.ru/certificates/default/download/3122 | COTO (Российский морской регистр судоходства) Д-ТР ЕАЭС-RoHS С-ТР ТС-ЭМС С-ТР ТС-НВО | 24.44.01.02174.120 ЕАЭС N RU Д-CN.РА09.В.56099_22 ЕАЭС RU С-CN.НА46.В.05426_22 |  |  | https://www.youtube.com/watch?v=YgOWwNnf11A https://www.youtube.com/watch?v=Yn3Vs0KryqU | 68650 | штука |  | 1 | PCE CAR | 1 3 | 1 2 | шт. шт. | 4680409070093 14680409070090 | 29 33.8 | 22 30.4 | 16 23.2 | см. см. | 2.07 4.6 | кг. кг. | [7 empty] | IP20 (EV006405) | [16 empty] | Монтажная пластина/плата (EV000614) | Преобразователь (EV010244) | 690 В | [10 empty] | 1000 А | [45 empty] | Срок гарантии на данное оборудование составляет 5 лет с момента отгрузки со склада Систэм Электрик, с подтверждением соответствующим документом
SPA-GRCT12 | ВНЕШНИЙ ТТ В НЕЙТРАЛИ SGR 1250A | Systeme Electric |  |  | 8504312909 | Трансформаторы прочие,мощностью не более 1 ква, прочие | Нет | Датчик тока для защиты от замыканий на землю типа SGR 1250A(«возврат тока по заземлителю») применяется для измерения тока в проводнике защитного заземления PE. Датчик тока обеспечивает защиту от замыкания на землю как ниже, так и выше автоматического выключателя SystemePact ACB (ранее Schneider Electric MASTERPACT ACC 33579). | Воздушные выключатели | PPACB | ACC | SystemePact ACB аксессуары | ACB | Аппараты SystemePact ACB | SPP | Энергетика Проектная | EC002498 | Аксессуары для низковольтного оборудования | 7 | Китай | https://static-pcsp.systeme.ru/image/nNRIlbyX_qhpEYyw657241a52a1e91701986725.jpeg | https://static-pcsp.systeme.ru/image/nNRIlbyX_qhpEYyw657241a52a1e91701986725.jpeg | 1 | не указан | [8 empty] | https://api.systeme.ru/product/media/download/988324 https://api.systeme.ru/product/media/download/991358 | https://api.systeme.ru/product/media/download/988582 https://api.systeme.ru/product/media/download/988753 https://api.systeme.ru/product/media/download/991051 https://api.systeme.ru/product/media/download/991871 | https://api.systeme.ru/certificates/default/download/3286 https://api.systeme.ru/certificates/default/download/3024 https://api.systeme.ru/certificates/default/download/3122 | COTO (Российский морской регистр судоходства) Д-ТР ЕАЭС-RoHS С-ТР ТС-ЭМС С-ТР ТС-НВО | 24.44.01.02174.120 ЕАЭС N RU Д-CN.РА09.В.56099_22 ЕАЭС RU С-CN.НА46.В.05426_22 |  |  | https://www.youtube.com/watch?v=YgOWwNnf11A https://www.youtube.com/watch?v=Yn3Vs0KryqU | 69750 | штука |  | 1 | PCE CAR | 1 3 | 1 2 | шт. шт. | 4680409070109 14680409070106 | 29 33.8 | 22 30.4 | 16 23.2 | см. см. | 2.07 4.6 | кг. кг. | [7 empty] | IP20 (EV006405) | [16 empty] | Монтажная пластина/плата (EV000614) | Преобразователь (EV010244) | 690 В | [10 empty] | 1250 А | [45 empty] | Срок гарантии на данное оборудование составляет 5 лет с момента отгрузки со склада Систэм Электрик, с подтверждением соответствующим документом
SPA-GRCT16 | ВНЕШНИЙ ТТ В НЕЙТРАЛИ SGR 1600A | Systeme Electric |  |  | 8504312909 | Трансформаторы прочие,мощностью не более 1 ква, прочие | Нет | Датчик тока для защиты от замыканий на землю типа SGR 1600A («возврат тока по заземлителю») применяется для измерения тока в проводнике защитного заземления PE. Датчик тока обеспечивает защиту от замыкания на землю как ниже, так и выше автоматического выключателя SystemePact ACB (ранее Schneider Electric MASTERPACT ACC 33579). | Воздушные выключатели | PPACB | ACC | SystemePact ACB аксессуары | ACB | Аппараты SystemePact ACB | SPP | Энергетика Проектная | EC002498 | Аксессуары для низковольтного оборудования | 7 | Китай | https://static-pcsp.systeme.ru/image/nNRIlbyX_qhpEYyw657241a52a1e91701986725.jpeg | https://static-pcsp.systeme.ru/image/nNRIlbyX_qhpEYyw657241a52a1e91701986725.jpeg | 1 | не указан | [8 empty] | https://api.systeme.ru/product/media/download/988324 https://api.systeme.ru/product/media/download/991358 | https://api.systeme.ru/product/media/download/988582 https://api.systeme.ru/product/media/download/988753 https://api.systeme.ru/product/media/download/991051 https://api.systeme.ru/product/media/download/991871 | https://api.systeme.ru/certificates/default/download/3286 https://api.systeme.ru/certificates/default/download/3024 https://api.systeme.ru/certificates/default/download/3122 | COTO (Российский морской регистр судоходства) Д-ТР ЕАЭС-RoHS С-ТР ТС-ЭМС С-ТР ТС-НВО | 24.44.01.02174.120 ЕАЭС N RU Д-CN.РА09.В.56099_22 ЕАЭС RU С-CN.НА46.В.05426_22 |  |  | https://www.youtube.com/watch?v=YgOWwNnf11A https://www.youtube.com/watch?v=Yn3Vs0KryqU | 70400 | штука |  | 1 | PCE CAR | 1 3 | 1 2 | шт. шт. | 4680409070116 14680409070113 | 29 33.8 | 22 30.4 | 16 23.2 | см. см. | 2.07 4.6 | кг. кг. | [7 empty] | IP20 (EV006405) | [16 empty] | Монтажная пластина/плата (EV000614) | Преобразователь (EV010244) | 690 В | [10 empty] | 1600 А | [45 empty] | Срок гарантии на данное оборудование составляет 5 лет с момента отгрузки со склада Систэм Электрик, с подтверждением соответствующим документом
SPA-GRCT20 | ВНЕШНИЙ ТТ В НЕЙТРАЛИ SGR 2000A | Systeme Electric |  |  | 8504312909 | Трансформаторы прочие,мощностью не более 1 ква, прочие | Нет | Внешний датчик тока нейтрали применяется с 3-полюсными выключателями SystemePact ACB. Он предназначен для измерения тока в проводнике рабочей нейтрали в системе заземления TN-S и устанавливается заказчиком на проводник рабочей нейтрали. Также данный датчик тока нейтрали используется для реализации защиты от замыкания на землю по току нулевой последовательности (ранее Schneider Electric MASTERPACT ACC 33579). | Воздушные выключатели | PPACB | ACC | SystemePact ACB аксессуары | ACB | Аппараты SystemePact ACB | SPP | Энергетика Проектная | EC002498 | Аксессуары для низковольтного оборудования | 7 | Китай | https://static-pcsp.systeme.ru/image/nNRIlbyX_qhpEYyw657241a52a1e91701986725.jpeg | https://static-pcsp.systeme.ru/image/nNRIlbyX_qhpEYyw657241a52a1e91701986725.jpeg | 1 | не указан | [8 empty] | https://api.systeme.ru/product/media/download/988324 https://api.systeme.ru/product/media/download/991358 | https://api.systeme.ru/product/media/download/988582 https://api.systeme.ru/product/media/download/991051 https://api.systeme.ru/product/media/download/991871 | https://api.systeme.ru/certificates/default/download/3286 https://api.systeme.ru/certificates/default/download/3024 https://api.systeme.ru/certificates/default/download/3122 | COTO (Российский морской регистр судоходства) Д-ТР ЕАЭС-RoHS С-ТР ТС-ЭМС С-ТР ТС-НВО | 24.44.01.02174.120 ЕАЭС N RU Д-CN.РА09.В.56099_22 ЕАЭС RU С-CN.НА46.В.05426_22 |  |  | https://www.youtube.com/watch?v=YgOWwNnf11A https://www.youtube.com/watch?v=Yn3Vs0KryqU | 71250 | штука |  | 1 | PCE CAR | 1 3 | 1 2 | шт. шт. | 4680409070123 14680409070120 | 29 33.8 | 22 30.4 | 16 23.2 | см. см. | 2.07 4.6 | кг. кг. | [7 empty] | IP20 (EV006405) | [16 empty] | Монтажная пластина/плата (EV000614) | Преобразователь (EV010244) | 690 В | [10 empty] | 2000 А | [45 empty] | Срок гарантии на данное оборудование составляет 5 лет с момента отгрузки со склада Систэм Электрик, с подтверждением соответствующим документом
SPA-GRCT25 | ВНЕШНИЙ ТТ В НЕЙТРАЛИ SGR 2500A | Systeme Electric |  |  | 8504312909 | Трансформаторы прочие,мощностью не более 1 ква, прочие | Нет | Датчик тока для защиты от замыканий на землю типа SGR 2500A(«возврат тока по заземлителю») применяется для измерения тока в проводнике защитного заземления PE. Датчик тока обеспечивает защиту от замыкания на землю как ниже, так и выше автоматического выключателя SystemePact ACB (ранее Schneider Electric MASTERPACT ACC 33579). | Воздушные выключатели | PPACB | ACC | SystemePact ACB аксессуары | ACB | Аппараты SystemePact ACB | SPP | Энергетика Проектная | EC002498 | Аксессуары для низковольтного оборудования | 7 | Китай | https://static-pcsp.systeme.ru/image/nNRIlbyX_qhpEYyw657241a52a1e91701986725.jpeg | https://static-pcsp.systeme.ru/image/nNRIlbyX_qhpEYyw657241a52a1e91701986725.jpeg | 1 | не указан | [8 empty] | https://api.systeme.ru/product/media/download/988324 https://api.systeme.ru/product/media/download/991358 | https://api.systeme.ru/product/media/download/988582 https://api.systeme.ru/product/media/download/991051 https://api.systeme.ru/product/media/download/991871 | https://api.systeme.ru/certificates/default/download/3286 https://api.systeme.ru/certificates/default/download/3024 https://api.systeme.ru/certificates/default/download/3122 | COTO (Российский морской регистр судоходства) Д-ТР ЕАЭС-RoHS С-ТР ТС-ЭМС С-ТР ТС-НВО | 24.44.01.02174.120 ЕАЭС N RU Д-CN.РА09.В.56099_22 ЕАЭС RU С-CN.НА46.В.05426_22 |  |  | https://www.youtube.com/watch?v=YgOWwNnf11A https://www.youtube.com/watch?v=Yn3Vs0KryqU | 71850 | штука |  | 1 | PCE CAR | 1 3 | 1 2 | шт. шт. | 4680409070130 14680409070137 | 29 33.8 | 22 30.4 | 16 23.2 | см. см. | 2.07 4.6 | кг. кг. | [7 empty] | IP20 (EV006405) | [16 empty] | Монтажная пластина/плата (EV000614) | Преобразователь (EV010244) | 690 В | [10 empty] | 2500 А | [45 empty] | Срок гарантии на данное оборудование составляет 5 лет с момента отгрузки со склада Систэм Электрик, с подтверждением соответствующим документом
SPA-GRCT32 | ВНЕШНИЙ ТТ В НЕЙТРАЛИ SGR 3200A | Systeme Electric |  |  | 8504312909 | Трансформаторы прочие,мощностью не более 1 ква, прочие | Нет | Датчик тока для защиты от замыканий на землю типа SGR 3200A («возврат тока по заземлителю») применяется для измерения тока в проводнике защитного заземления PE. Датчик тока обеспечивает защиту от замыкания на землю как ниже, так и выше автоматического выключателя SystemePact ACB (ранее Schneider Electric MASTERPACT ACC 33579). | Воздушные выключатели | PPACB | ACC | SystemePact ACB аксессуары | ACB | Аппараты SystemePact ACB | SPP | Энергетика Проектная | EC002498 | Аксессуары для низковольтного оборудования | 7 | Китай | https://static-pcsp.systeme.ru/image/nNRIlbyX_qhpEYyw657241a52a1e91701986725.jpeg | https://static-pcsp.systeme.ru/image/nNRIlbyX_qhpEYyw657241a52a1e91701986725.jpeg | 1 | не указан | [8 empty] | https://api.systeme.ru/product/media/download/988324 https://api.systeme.ru/product/media/download/991358 | https://api.systeme.ru/product/media/download/988582 https://api.systeme.ru/product/media/download/991051 https://api.systeme.ru/product/media/download/991871 | https://api.systeme.ru/certificates/default/download/3286 https://api.systeme.ru/certificates/default/download/3024 https://api.systeme.ru/certificates/default/download/3122 | COTO (Российский морской регистр судоходства) Д-ТР ЕАЭС-RoHS С-ТР ТС-ЭМС С-ТР ТС-НВО | 24.44.01.02174.120 ЕАЭС N RU Д-CN.РА09.В.56099_22 ЕАЭС RU С-CN.НА46.В.05426_22 |  |  | https://www.youtube.com/watch?v=YgOWwNnf11A https://www.youtube.com/watch?v=Yn3Vs0KryqU | 72800 | штука |  | 1 | PCE CAR | 1 3 | 1 2 | шт. шт. | 4680409070147 14680409070144 | 29 33.8 | 22 30.4 | 16 23.2 | см. см. | 2.07 4.6 | кг. кг. | [7 empty] | IP20 (EV006405) | [16 empty] | Монтажная пластина/плата (EV000614) | Преобразователь (EV010244) | 690 В | [10 empty] | 3200 А | [45 empty] | Срок гарантии на данное оборудование составляет 5 лет с момента отгрузки со склада Систэм Электрик, с подтверждением соответствующим документом
SPA-GRCT40 | ВНЕШНИЙ ТТ В НЕЙТРАЛИ SGR 4000A | Systeme Electric |  |  | 8504312909 | Трансформаторы прочие,мощностью не более 1 ква, прочие | Нет | Датчик тока для защиты от замыканий на землю типа SGR 4000A(«возврат тока по заземлителю») применяется для измерения тока в проводнике защитного заземления PE. Датчик тока обеспечивает защиту от замыкания на землю как ниже, так и выше автоматического выключателя SystemePact ACB (ранее Schneider Electric MASTERPACT ACC 33579). | Воздушные выключатели | PPACB | ACC | SystemePact ACB аксессуары | ACB | Аппараты SystemePact ACB | SPP | Энергетика Проектная | EC002498 | Аксессуары для низковольтного оборудования | 7 | Китай | https://static-pcsp.systeme.ru/image/nNRIlbyX_qhpEYyw657241a52a1e91701986725.jpeg | https://static-pcsp.systeme.ru/image/nNRIlbyX_qhpEYyw657241a52a1e91701986725.jpeg | 1 | не указан | [8 empty] | https://api.systeme.ru/product/media/download/988324 https://api.systeme.ru/product/media/download/991358 | https://api.systeme.ru/product/media/download/988582 https://api.systeme.ru/product/media/download/991051 https://api.systeme.ru/product/media/download/991871 | https://api.systeme.ru/certificates/default/download/3286 https://api.systeme.ru/certificates/default/download/3024 https://api.systeme.ru/certificates/default/download/3122 | COTO (Российский морской регистр судоходства) Д-ТР ЕАЭС-RoHS С-ТР ТС-ЭМС С-ТР ТС-НВО | 24.44.01.02174.120 ЕАЭС N RU Д-CN.РА09.В.56099_22 ЕАЭС RU С-CN.НА46.В.05426_22 |  |  | https://www.youtube.com/watch?v=YgOWwNnf11A https://www.youtube.com/watch?v=Yn3Vs0KryqU | 73600 | штука |  | 1 | PCE CAR | 1 3 | 1 2 | шт. шт. | 4680409070154 14680409070151 | 29 33.8 | 22 30.4 | 16 23.2 | см. см. | 2.07 4.6 | кг. кг. | [7 empty] | IP20 (EV006405) | [16 empty] | Монтажная пластина/плата (EV000614) | Преобразователь (EV010244) | 690 В | [10 empty] | 4000 А | [45 empty] | Срок гарантии на данное оборудование составляет 5 лет с момента отгрузки со склада Систэм Электрик, с подтверждением соответствующим документом
SPA-SPD316 | РАСШИРИТЕЛИ ПОЛЮСОВ SYSTEMEPACT ACB1 3P | Systeme Electric |  |  | 8536908500 | Прочие устройства на напряжение не более 1000 в | Нет | Расширители полюсов для автоматических выключателей серии SystemePact ACB1, исполнение – 3Р, для выключателей c передним и задним присоединением. Расширители полюсов позволяют увеличить межполюсное расстояние выключателей SystemePact ACB1 в тех случаях, когда ширина подключаемой шины превышает ширину вывода аппарата или расстояние между отверстиями (для электрического соединения) на шине больше, чем расстояние между отверстиями на выводе выключателя (ранее Schneider Electric MASTERPACT ACC 33622). | Воздушные выключатели | PPACB | ACC | SystemePact ACB аксессуары | ACB | Аппараты SystemePact ACB | SPP | Энергетика Проектная | EC002019 | Полюсный расширитель / клеммный удлинитель / распределитель фаз | 7 | Китай | https://static-pcsp.systeme.ru/image/UwfKV1ydKE43bajd657241b16ef1d1701986737.jpeg | https://static-pcsp.systeme.ru/image/UwfKV1ydKE43bajd657241b16ef1d1701986737.jpeg | 1 | не указан | [8 empty] | https://api.systeme.ru/product/media/download/988324 https://api.systeme.ru/product/media/download/991358 | https://api.systeme.ru/product/media/download/988582 https://api.systeme.ru/product/media/download/988753 https://api.systeme.ru/product/media/download/991051 https://api.systeme.ru/product/media/download/991871 | https://api.systeme.ru/certificates/default/download/3286 https://api.systeme.ru/certificates/default/download/3024 https://api.systeme.ru/certificates/default/download/3122 | COTO (Российский морской регистр судоходства) Д-ТР ЕАЭС-RoHS С-ТР ТС-ЭМС С-ТР ТС-НВО | 24.44.01.02174.120 ЕАЭС N RU Д-CN.РА09.В.56099_22 ЕАЭС RU С-CN.НА46.В.05426_22 |  |  | https://www.youtube.com/watch?v=YgOWwNnf11A https://www.youtube.com/watch?v=Yn3Vs0KryqU | 131500 | штука |  | 1 | PCE CAR | 1 3 | 1 2 | шт. шт. | 4680409070161 14680409070168 | 27 36 | 20.5 30.8 | 5.5 26.2 | см. см. | 2.23 9.38 | кг. кг. | [38 empty] | 3 | 400...1600 А | [43 empty] | Срок гарантии на данное оборудование составляет 5 лет с момента отгрузки со склада Систэм Электрик, с подтверждением соответствующим документом
SPA-SPD416 | РАСШИРИТЕЛИ ПОЛЮСОВ SYSTEMEPACT ACB1 4P | Systeme Electric |  |  | 8536908500 | Прочие устройства на напряжение не более 1000 в | Нет | Расширители полюсов для автоматических выключателей серии SystemePact ACB1, исполнение – 4Р, для выключателей c передним и задним присоединением. Расширители полюсов позволяют увеличить межполюсное расстояние выключателей SystemePact ACB1 в тех случаях, когда ширина подключаемой шины превышает ширину вывода аппарата или расстояние между отверстиями (для электрического соединения) на шине больше, чем расстояние между отверстиями на выводе выключателя (ранее Schneider Electric MASTERPACT ACC 33623). | Воздушные выключатели | PPACB | ACC | SystemePact ACB аксессуары | ACB | Аппараты SystemePact ACB | SPP | Энергетика Проектная | EC002019 | Полюсный расширитель / клеммный удлинитель / распределитель фаз | 7 | Китай | https://static-pcsp.systeme.ru/image/tM1CjYfg-CnLWXEE65803f63e0ff11702903651.jpeg | https://static-pcsp.systeme.ru/image/tM1CjYfg-CnLWXEE65803f63e0ff11702903651.jpeg | 1 | не указан | [8 empty] | https://api.systeme.ru/product/media/download/988324 https://api.systeme.ru/product/media/download/991358 | https://api.systeme.ru/product/media/download/988582 https://api.systeme.ru/product/media/download/988753 https://api.systeme.ru/product/media/download/991051 https://api.systeme.ru/product/media/download/991871 | https://api.systeme.ru/certificates/default/download/3286 https://api.systeme.ru/certificates/default/download/3024 https://api.systeme.ru/certificates/default/download/3122 | COTO (Российский морской регистр судоходства) Д-ТР ЕАЭС-RoHS С-ТР ТС-ЭМС С-ТР ТС-НВО | 24.44.01.02174.120 ЕАЭС N RU Д-CN.РА09.В.56099_22 ЕАЭС RU С-CN.НА46.В.05426_22 |  |  | https://www.youtube.com/watch?v=YgOWwNnf11A https://www.youtube.com/watch?v=Yn3Vs0KryqU | 221000 | штука |  | 1 | PCE CAR | 1 3 | 1 2 | шт. шт. | 4680409058558 14680409058555 | 27 36 | 20.5 30.8 | 5.5 26.2 | см. см. | 2.96 12.34 | кг. кг. | [38 empty] | 4 | 400...1600 А | [43 empty] | Срок гарантии на данное оборудование составляет 5 лет с момента отгрузки со склада Систэм Электрик, с подтверждением соответствующим документом
SPA-MX2A | НЕЗАВИСИМЫЙ РАСЦЕПИТЕЛЬ MX 230V AC | Systeme Electric |  |  | 8536302000 | На силу тока не более 16 а | Нет | После включения выключателя SystemePact ACB независимый расцепитель мгновенно отключает автоматический выключатель при наличии на расцепителе напряжения питания. При длительной подаче напряжения выключатель блокируется в состоянии «отключен» (ранее Schneider Electric MASTERPACT ACC 33662). | Воздушные выключатели | PPACB | ACC | SystemePact ACB аксессуары | ACB | Аппараты SystemePact ACB | SPP | Энергетика Проектная | EC001023 | Шунтовой расцепитель (для силового выключателя) | 7 | Китай | https://static-pcsp.systeme.ru/image/ctZCJMGvQxoUysAT657241a9851601701986729.jpeg | https://static-pcsp.systeme.ru/image/ctZCJMGvQxoUysAT657241a9851601701986729.jpeg | 1 | не указан | [8 empty] | https://api.systeme.ru/product/media/download/988324 https://api.systeme.ru/product/media/download/991358 | https://api.systeme.ru/product/media/download/988582 https://api.systeme.ru/product/media/download/988753 https://api.systeme.ru/product/media/download/991051 https://api.systeme.ru/product/media/download/991871 | https://api.systeme.ru/certificates/default/download/3286 https://api.systeme.ru/certificates/default/download/3024 https://api.systeme.ru/certificates/default/download/3122 | COTO (Российский морской регистр судоходства) Д-ТР ЕАЭС-RoHS С-ТР ТС-ЭМС С-ТР ТС-НВО | 24.44.01.02174.120 ЕАЭС N RU Д-CN.РА09.В.56099_22 ЕАЭС RU С-CN.НА46.В.05426_22 |  |  | https://www.youtube.com/watch?v=YgOWwNnf11A https://www.youtube.com/watch?v=Yn3Vs0KryqU | 16950 | штука |  | 1 | PCE BB1 CAR | 1 2 3 | 1 8 64 | шт. шт. шт. | 4680409058565 4680409073025 14680409058562 | 8 17.3 36 | 7.5 14.8 30.8 | 6.5 12.3 26.2 | см. см. см. | 0.338 2.7 19.6 | кг. кг. кг. | [30 empty] | Винтовое соединение (EV000415) | Нет | Да |  | 0 | 0 | 0 |  |  |  | Да | Нет | 220...240 В | 220...240 В | Нет | Да | AC (перемен.) (EV000460) | [36 empty] | Срок гарантии на данное оборудование составляет 5 лет с момента отгрузки со склада Систэм Электрик, с подтверждением соответствующим документом
SPA-MX4A | НЕЗАВИСИМЫЙ РАСЦЕПИТЕЛЬ MX 400V AC | Systeme Electric |  |  | 8536302000 | На силу тока не более 16 а | Нет | После включения выключателя SystemePact ACB независимый расцепитель мгновенно отключает автоматический выключатель при наличии на расцепителе напряжения питания. При длительной подаче напряжения выключатель блокируется в состоянии «отключен» (ранее Schneider Electric MASTERPACT ACC 33664). | Воздушные выключатели | PPACB | ACC | SystemePact ACB аксессуары | ACB | Аппараты SystemePact ACB | SPP | Энергетика Проектная | EC001023 | Шунтовой расцепитель (для силового выключателя) | 7 | Китай | https://static-pcsp.systeme.ru/image/ctZCJMGvQxoUysAT657241a9851601701986729.jpeg | https://static-pcsp.systeme.ru/image/ctZCJMGvQxoUysAT657241a9851601701986729.jpeg | 1 | не указан | [8 empty] | https://api.systeme.ru/product/media/download/988324 https://api.systeme.ru/product/media/download/991358 | https://api.systeme.ru/product/media/download/988582 https://api.systeme.ru/product/media/download/988753 https://api.systeme.ru/product/media/download/991051 https://api.systeme.ru/product/media/download/991871 | https://api.systeme.ru/certificates/default/download/3286 https://api.systeme.ru/certificates/default/download/3024 https://api.systeme.ru/certificates/default/download/3122 | COTO (Российский морской регистр судоходства) Д-ТР ЕАЭС-RoHS С-ТР ТС-ЭМС С-ТР ТС-НВО | 24.44.01.02174.120 ЕАЭС N RU Д-CN.РА09.В.56099_22 ЕАЭС RU С-CN.НА46.В.05426_22 |  |  | https://www.youtube.com/watch?v=YgOWwNnf11A https://www.youtube.com/watch?v=Yn3Vs0KryqU | 24550 | штука |  | 1 | PCE BB1 CAR | 1 2 3 | 1 8 64 | шт. шт. шт. | 4680409070192 4680409073032 14680409070199 | 8 17.3 36 | 7.5 14.8 30.8 | 6.5 12.3 26.2 | см. см. см. | 0.338 2.7 19.6 | кг. кг. кг. | [30 empty] | Винтовое соединение (EV000415) | Нет | Да |  | 0 | 0 | 0 |  |  |  | Да | Нет | 380...400 В | 380...400 В | Нет | Да | AC (перемен.) (EV000460) | [36 empty] | Срок гарантии на данное оборудование составляет 5 лет с момента отгрузки со склада Систэм Электрик, с подтверждением соответствующим документом
SPA-MX2D | НЕЗАВИСИМЫЙ РАСЦЕПИТЕЛЬ MX 220V DC | Systeme Electric |  |  | 8536302000 | На силу тока не более 16 а | Нет | После включения выключателя SystemePact ACB независимый расцепитель мгновенно отключает автоматический выключатель при наличии на расцепителе напряжения питания. При длительной подаче напряжения выключатель блокируется в состоянии «отключен» (ранее Schneider Electric MASTERPACT ACC 33662). | Воздушные выключатели | PPACB | ACC | SystemePact ACB аксессуары | ACB | Аппараты SystemePact ACB | SPP | Энергетика Проектная | EC001023 | Шунтовой расцепитель (для силового выключателя) | 7 | Китай | https://static-pcsp.systeme.ru/image/ctZCJMGvQxoUysAT657241a9851601701986729.jpeg | https://static-pcsp.systeme.ru/image/ctZCJMGvQxoUysAT657241a9851601701986729.jpeg | 1 | не указан | [8 empty] | https://api.systeme.ru/product/media/download/988324 https://api.systeme.ru/product/media/download/991358 | https://api.systeme.ru/product/media/download/988582 https://api.systeme.ru/product/media/download/988753 https://api.systeme.ru/product/media/download/991051 https://api.systeme.ru/product/media/download/991871 | https://api.systeme.ru/certificates/default/download/3286 https://api.systeme.ru/certificates/default/download/3024 https://api.systeme.ru/certificates/default/download/3122 | COTO (Российский морской регистр судоходства) Д-ТР ЕАЭС-RoHS С-ТР ТС-ЭМС С-ТР ТС-НВО | 24.44.01.02174.120 ЕАЭС N RU Д-CN.РА09.В.56099_22 ЕАЭС RU С-CN.НА46.В.05426_22 |  |  | https://www.youtube.com/watch?v=YgOWwNnf11A https://www.youtube.com/watch?v=Yn3Vs0KryqU | 19000 | штука |  | 1 | PCE BB1 CAR | 1 2 3 | 1 8 64 | шт. шт. шт. | 4680409058572 4680409073049 14680409058579 | 7 17.3 36 | 3 14.8 30.8 | 3 12.3 26.2 | см. см. см. | 0.338 2.7 19.6 | кг. кг. кг. | [30 empty] | Винтовое соединение (EV000415) | Нет |  |  | 0 | 0 | 0 |  |  |  | Да | Нет |  |  | Нет | Да | DC (постоян.) (EV000461) | 220...220 В | [35 empty] | Срок гарантии на данное оборудование составляет 5 лет с момента отгрузки со склада Систэм Электрик, с подтверждением соответствующим документом
SPA-MX1D | НЕЗАВИСИМЫЙ РАСЦЕПИТЕЛЬ MX 110V DC | Systeme Electric |  |  | 8536302000 | На силу тока не более 16 а | Нет | После включения выключателя SystemePact ACB независимый расцепитель мгновенно отключает автоматический выключатель при наличии на расцепителе напряжения питания. При длительной подаче напряжения выключатель блокируется в состоянии «отключен» (ранее Schneider Electric MASTERPACT ACC 33661). | Воздушные выключатели | PPACB | ACC | SystemePact ACB аксессуары | ACB | Аппараты SystemePact ACB | SPP | Энергетика Проектная | EC001023 | Шунтовой расцепитель (для силового выключателя) | 7 | Китай | https://static-pcsp.systeme.ru/image/ctZCJMGvQxoUysAT657241a9851601701986729.jpeg | https://static-pcsp.systeme.ru/image/ctZCJMGvQxoUysAT657241a9851601701986729.jpeg | 1 | не указан | [8 empty] | https://api.systeme.ru/product/media/download/988324 https://api.systeme.ru/product/media/download/991358 | https://api.systeme.ru/product/media/download/988582 https://api.systeme.ru/product/media/download/988753 https://api.systeme.ru/product/media/download/991051 https://api.systeme.ru/product/media/download/991871 | https://api.systeme.ru/certificates/default/download/3286 https://api.systeme.ru/certificates/default/download/3024 https://api.systeme.ru/certificates/default/download/3122 | COTO (Российский морской регистр судоходства) Д-ТР ЕАЭС-RoHS С-ТР ТС-ЭМС С-ТР ТС-НВО | 24.44.01.02174.120 ЕАЭС N RU Д-CN.РА09.В.56099_22 ЕАЭС RU С-CN.НА46.В.05426_22 |  |  | https://www.youtube.com/watch?v=YgOWwNnf11A https://www.youtube.com/watch?v=Yn3Vs0KryqU | 19700 | штука |  | 1 | PCE BB1 CAR | 1 2 3 | 1 8 64 | шт. шт. шт. | 4680409070215 4680409073056 14680409070212 | 8 17.3 36 | 7.5 14.8 30.8 | 6.5 12.3 26.2 | см. см. см. | 0.338 2.7 19.6 | кг. кг. кг. | [30 empty] | Винтовое соединение (EV000415) | Нет |  |  | 0 | 0 | 0 |  |  |  | Да | Нет |  |  | Нет | Да | DC (постоян.) (EV000461) | 110...110 В | [35 empty] | Срок гарантии на данное оборудование составляет 5 лет с момента отгрузки со склада Систэм Электрик, с подтверждением соответствующим документом
SPA-XF2A | КАТУШКА ВКЛЮЧЕНИЯ XF 230V AC | Systeme Electric |  |  | 8505902009 | Прочие | Нет | После взвода включающей пружины автоматического выключателя SystemePact ACB катушка включения XF при наличии напряжения на нем производит включение автоматического выключателя (ранее Schneider Electric MASTERPACT ACC 33662). | Воздушные выключатели | PPACB | ACC | SystemePact ACB аксессуары | ACB | Аппараты SystemePact ACB | SPP | Энергетика Проектная | EC002498 | Аксессуары для низковольтного оборудования | 7 | Китай | https://static-pcsp.systeme.ru/image/YWeDtFPrEM_YM5pS657241b449a711701986740.jpeg | https://static-pcsp.systeme.ru/image/YWeDtFPrEM_YM5pS657241b449a711701986740.jpeg | 1 | не указан | [8 empty] | https://api.systeme.ru/product/media/download/988324 https://api.systeme.ru/product/media/download/991358 | https://api.systeme.ru/product/media/download/988582 https://api.systeme.ru/product/media/download/988753 https://api.systeme.ru/product/media/download/991051 https://api.systeme.ru/product/media/download/991871 | https://api.systeme.ru/certificates/default/download/3286 https://api.systeme.ru/certificates/default/download/3024 https://api.systeme.ru/certificates/default/download/3122 | COTO (Российский морской регистр судоходства) Д-ТР ЕАЭС-RoHS С-ТР ТС-ЭМС С-ТР ТС-НВО | 24.44.01.02174.120 ЕАЭС N RU Д-CN.РА09.В.56099_22 ЕАЭС RU С-CN.НА46.В.05426_22 |  |  | https://www.youtube.com/watch?v=YgOWwNnf11A https://www.youtube.com/watch?v=Yn3Vs0KryqU | 20300 | штука |  | 1 | PCE BB1 CAR | 1 2 3 | 1 8 64 | шт. шт. шт. | 4680409058589 4680409073063 14680409058586 | 8 15.4 31.7 | 7.5 18.1 36.9 | 6.5 13.1 27.6 | см. см. см. | 0.145 1.223 10.098 | кг. кг. кг. | [7 empty] | IP20 (EV006405) | [16 empty] | Винтовой (-ое) (EV001790) | Катушка (EV010243) | 230 В |  |  |  |  | Нет | Да | [7 empty] | Да | Нет | 220...240 В | 220...240 В | Да | Нет | [37 empty] | Срок гарантии на данное оборудование составляет 5 лет с момента отгрузки со склада Систэм Электрик, с подтверждением соответствующим документом
SPA-XF4A | КАТУШКА ВКЛЮЧЕНИЯ XF 400V AC | Systeme Electric |  |  | 8505902009 | Прочие | Нет | После взвода включающей пружины автоматического выключателя SystemePact ACB катушка включения XF при наличии напряжения на нем производит включение автоматического выключателя (ранее Schneider Electric MASTERPACT ACC 33664). | Воздушные выключатели | PPACB | ACC | SystemePact ACB аксессуары | ACB | Аппараты SystemePact ACB | SPP | Энергетика Проектная | EC002498 | Аксессуары для низковольтного оборудования | 7 | Китай | https://static-pcsp.systeme.ru/image/YWeDtFPrEM_YM5pS657241b449a711701986740.jpeg | https://static-pcsp.systeme.ru/image/YWeDtFPrEM_YM5pS657241b449a711701986740.jpeg | 1 | не указан | [8 empty] | https://api.systeme.ru/product/media/download/988324 https://api.systeme.ru/product/media/download/991358 | https://api.systeme.ru/product/media/download/988582 https://api.systeme.ru/product/media/download/988753 https://api.systeme.ru/product/media/download/991051 https://api.systeme.ru/product/media/download/991871 | https://api.systeme.ru/certificates/default/download/3286 https://api.systeme.ru/certificates/default/download/3024 https://api.systeme.ru/certificates/default/download/3122 | COTO (Российский морской регистр судоходства) Д-ТР ЕАЭС-RoHS С-ТР ТС-ЭМС С-ТР ТС-НВО | 24.44.01.02174.120 ЕАЭС N RU Д-CN.РА09.В.56099_22 ЕАЭС RU С-CN.НА46.В.05426_22 |  |  | https://www.youtube.com/watch?v=YgOWwNnf11A https://www.youtube.com/watch?v=Yn3Vs0KryqU | 24100 | штука |  | 1 | PCE BB1 CAR | 1 2 3 | 1 8 64 | шт. шт. шт. | 4680409070239 4680409073070 14680409070236 | 8 17.3 36 | 7.5 14.8 30.8 | 6.5 12.3 26.2 | см. см. см. | 0.338 2.7 19.6 | кг. кг. кг. | [7 empty] | IP20 (EV006405) | [16 empty] | Винтовой (-ое) (EV001790) | Катушка (EV010243) | 400 В |  |  |  |  | Нет | Да | [7 empty] | Да | Нет | 220...240 В | 380...400 В | Да | Нет | [37 empty] | Срок гарантии на данное оборудование составляет 5 лет с момента отгрузки со склада Систэм Электрик, с подтверждением соответствующим документом
SPA-XF2D | КАТУШКА ВКЛЮЧЕНИЯ XF 220V DC | Systeme Electric |  |  | 8505902009 | Прочие | Нет | После взвода включающей пружины выключателя SystemePact ACB катушка включения XF при наличии напряжения на нем производит включение автоматического выключателя (ранее Schneider Electric MASTERPACT ACC 33662). | Воздушные выключатели | PPACB | ACC | SystemePact ACB аксессуары | ACB | Аппараты SystemePact ACB | SPP | Энергетика Проектная | EC002498 | Аксессуары для низковольтного оборудования | 7 | Китай | https://static-pcsp.systeme.ru/image/YWeDtFPrEM_YM5pS657241b449a711701986740.jpeg | https://static-pcsp.systeme.ru/image/YWeDtFPrEM_YM5pS657241b449a711701986740.jpeg | 1 | не указан | [8 empty] | https://api.systeme.ru/product/media/download/988324 https://api.systeme.ru/product/media/download/991358 | https://api.systeme.ru/product/media/download/988582 https://api.systeme.ru/product/media/download/988753 https://api.systeme.ru/product/media/download/991051 https://api.systeme.ru/product/media/download/991871 | https://api.systeme.ru/certificates/default/download/3286 https://api.systeme.ru/certificates/default/download/3024 https://api.systeme.ru/certificates/default/download/3122 | COTO (Российский морской регистр судоходства) Д-ТР ЕАЭС-RoHS С-ТР ТС-ЭМС С-ТР ТС-НВО | 24.44.01.02174.120 ЕАЭС N RU Д-CN.РА09.В.56099_22 ЕАЭС RU С-CN.НА46.В.05426_22 |  |  | https://www.youtube.com/watch?v=YgOWwNnf11A https://www.youtube.com/watch?v=Yn3Vs0KryqU | 23550 | штука |  | 1 | PCE BB1 CAR | 1 2 3 | 1 8 64 | шт. шт. шт. | 4680409058596 4680409073087 14680409058593 | 7 17.3 36 | 3 14.8 30.8 | 3 12.3 26.2 | см. см. см. | 0.338 2.7 19.6 | кг. кг. кг. | [7 empty] | IP20 (EV006405) | [16 empty] | Винтовой (-ое) (EV001790) | Катушка (EV010243) | 220 В | [13 empty] | Да | Нет |  |  | Да | Нет |  | 220...220 В | [35 empty] | Срок гарантии на данное оборудование составляет 5 лет с момента отгрузки со склада Систэм Электрик, с подтверждением соответствующим документом
SPA-XF1D | КАТУШКА ВКЛЮЧЕНИЯ XF 110V DC | Systeme Electric |  |  | 8505902009 | Прочие | Нет | После взвода включающей пружины автоматического выключателя SystemePact ACB катушка включения XF при наличии напряжения на нем производит включение автоматического выключателя (ранее Schneider Electric MASTERPACT ACC 33661). | Воздушные выключатели | PPACB | ACC | SystemePact ACB аксессуары | ACB | Аппараты SystemePact ACB | SPP | Энергетика Проектная | EC002498 | Аксессуары для низковольтного оборудования | 7 | Китай | https://static-pcsp.systeme.ru/image/YWeDtFPrEM_YM5pS657241b449a711701986740.jpeg | https://static-pcsp.systeme.ru/image/YWeDtFPrEM_YM5pS657241b449a711701986740.jpeg | 1 | не указан | [8 empty] | https://api.systeme.ru/product/media/download/988324 https://api.systeme.ru/product/media/download/991358 | https://api.systeme.ru/product/media/download/988582 https://api.systeme.ru/product/media/download/988753 https://api.systeme.ru/product/media/download/991051 https://api.systeme.ru/product/media/download/991871 | https://api.systeme.ru/certificates/default/download/3286 https://api.systeme.ru/certificates/default/download/3024 https://api.systeme.ru/certificates/default/download/3122 | COTO (Российский морской регистр судоходства) Д-ТР ЕАЭС-RoHS С-ТР ТС-ЭМС С-ТР ТС-НВО | 24.44.01.02174.120 ЕАЭС N RU Д-CN.РА09.В.56099_22 ЕАЭС RU С-CN.НА46.В.05426_22 |  |  | https://www.youtube.com/watch?v=YgOWwNnf11A https://www.youtube.com/watch?v=Yn3Vs0KryqU | 23550 | штука |  | 1 | PCE BB1 CAR | 1 2 3 | 1 8 64 | шт. шт. шт. | 4680409070253 4680409073094 14680409070250 | 8 17.3 36 | 7.5 14.8 30.8 | 6.5 12.3 26.2 | см. см. см. | 0.338 0.3 19.6 | кг. кг. кг. | [7 empty] | IP20 (EV006405) | [16 empty] | Винтовой (-ое) (EV001790) | Катушка (EV010243) | 110 В | [13 empty] | Да | Нет |  |  | Да | Нет |  | 110...110 В | [35 empty] | Срок гарантии на данное оборудование составляет 5 лет с момента отгрузки со склада Систэм Электрик, с подтверждением соответствующим документом
SPA-MCH162A | МОТОРНЫЙ ПРИВОД MCH ACB1 230V AC | Systeme Electric |  |  | 8501200009 | Универсальные двигатели переменного/постоянного тока мощностью более 37.5вт: прочие | Нет | Мотор-редуктор MCH накапливает энергию для включения выключателя SystemePact ACB1, когда он находится под напряжением, а автоматический выключатель отключен. Мотор-редуктор включает автоматический выключатель при подаче команды на катушку включения XF. При исчезновении напряжения в цепи управления мотор-редуктора включающая пружина может быть взведена вручную с помощью рычага взвода пружины (ранее Schneider Electric MASTERPACT ACC 33177). | Воздушные выключатели | PPACB | ACC | SystemePact ACB аксессуары | ACB | Аппараты SystemePact ACB | SPP | Энергетика Проектная | EC001030 | Сервомотор для автоматического выключателя (мотор-редуктор) | 7 | Китай | https://static-pcsp.systeme.ru/image/3PpXJQu7j3WUXBP2657241a6846341701986726.jpeg | https://static-pcsp.systeme.ru/image/3PpXJQu7j3WUXBP2657241a6846341701986726.jpeg | 1 | не указан | [8 empty] | https://api.systeme.ru/product/media/download/988324 https://api.systeme.ru/product/media/download/991358 | https://api.systeme.ru/product/media/download/988582 https://api.systeme.ru/product/media/download/988753 https://api.systeme.ru/product/media/download/991051 https://api.systeme.ru/product/media/download/991871 | https://api.systeme.ru/certificates/default/download/3286 https://api.systeme.ru/certificates/default/download/3024 https://api.systeme.ru/certificates/default/download/3122 | COTO (Российский морской регистр судоходства) Д-ТР ЕАЭС-RoHS С-ТР ТС-ЭМС С-ТР ТС-НВО | 24.44.01.02174.120 ЕАЭС N RU Д-CN.РА09.В.56099_22 ЕАЭС RU С-CN.НА46.В.05426_22 |  |  | https://www.youtube.com/watch?v=YgOWwNnf11A https://www.youtube.com/watch?v=Yn3Vs0KryqU | 49000 | штука |  | 1 | PCE CAR | 1 3 | 1 6 | шт. шт. | 4680409070260 14680409070267 | 18.5 36 | 14.8 30.8 | 10 26.2 | см. см. | 3 6.5 | кг. кг. | [42 empty] | 230...230 В | 220...220 В |  |  | AC (перемен.) (EV000460) |  | Моторный привод (EV003983) | [34 empty] | Срок гарантии на данное оборудование составляет 5 лет с момента отгрузки со склада Систэм Электрик, с подтверждением соответствующим документом
SPA-MCH402A | МОТОРНЫЙ ПРИВОД MCH ACB2 230V AC | Systeme Electric |  |  | 8536209007 | Прочие | Нет | Мотор-редуктор MCH накапливает энергию для включения выключателя SystemePact ACB2, когда он находится под напряжением, а автоматический выключатель отключен. Мотор-редуктор включает автоматический выключатель при подаче команды на катушку включения XF. При исчезновении напряжения в цепи управления мотор-редуктора включающая пружина может быть взведена вручную с помощью рычага взвода пружины (ранее Schneider Electric MASTERPACT ACC 47894). | Воздушные выключатели | PPACB | ACC | SystemePact ACB аксессуары | ACB | Аппараты SystemePact ACB | SPP | Энергетика Проектная | EC001030 | Сервомотор для автоматического выключателя (мотор-редуктор) | 7 | Китай | https://static-pcsp.systeme.ru/image/3PpXJQu7j3WUXBP2657241a6846341701986726.jpeg | https://static-pcsp.systeme.ru/image/3PpXJQu7j3WUXBP2657241a6846341701986726.jpeg | 1 | не указан | [8 empty] | https://api.systeme.ru/product/media/download/988324 https://api.systeme.ru/product/media/download/991358 | https://api.systeme.ru/product/media/download/988582 https://api.systeme.ru/product/media/download/988838 https://api.systeme.ru/product/media/download/991051 https://api.systeme.ru/product/media/download/991871 | https://api.systeme.ru/certificates/default/download/3286 https://api.systeme.ru/certificates/default/download/3024 https://api.systeme.ru/certificates/default/download/3122 | COTO (Российский морской регистр судоходства) Д-ТР ЕАЭС-RoHS С-ТР ТС-ЭМС С-ТР ТС-НВО | 24.44.01.02174.120 ЕАЭС N RU Д-CN.РА09.В.56099_22 ЕАЭС RU С-CN.НА46.В.05426_22 |  |  | https://www.youtube.com/watch?v=YgOWwNnf11A https://www.youtube.com/watch?v=Yn3Vs0KryqU | 43150 | штука |  | 1 | PCE CAR | 1 3 | 1 4 | шт. шт. | 4680409070277 14680409070274 | 17.3 36 | 14.8 30.8 | 12.3 26.2 | см. см. | 3 4.5 | кг. кг. | [42 empty] | 230...230 В | 230...230 В |  |  | AC (перемен.) (EV000460) |  | Моторный привод (EV003983) | [34 empty] | Срок гарантии на данное оборудование составляет 5 лет с момента отгрузки со склада Систэм Электрик, с подтверждением соответствующим документом
SPA-MCH164A | МОТОРНЫЙ ПРИВОД MCH ACB1 400V AC | Systeme Electric |  |  | 8536209007 | Прочие | Нет | Мотор-редуктор MCH накапливает энергию для включения выключателя SystemePact ACB1, когда он находится под напряжением, а автоматический выключатель отключен. Мотор-редуктор включает автоматический выключатель при подаче команды на катушку включения XF. При исчезновении напряжения в цепи управления мотор-редуктора включающая пружина может быть взведена вручную с помощью рычага взвода пружины (ранее Schneider Electric MASTERPACT ACC 33179). | Воздушные выключатели | PPACB | ACC | SystemePact ACB аксессуары | ACB | Аппараты SystemePact ACB | SPP | Энергетика Проектная | EC001030 | Сервомотор для автоматического выключателя (мотор-редуктор) | 7 | Китай | https://static-pcsp.systeme.ru/image/3PpXJQu7j3WUXBP2657241a6846341701986726.jpeg | https://static-pcsp.systeme.ru/image/3PpXJQu7j3WUXBP2657241a6846341701986726.jpeg | 1 | не указан | [8 empty] | https://api.systeme.ru/product/media/download/988324 https://api.systeme.ru/product/media/download/991358 | https://api.systeme.ru/product/media/download/988582 https://api.systeme.ru/product/media/download/988753 https://api.systeme.ru/product/media/download/991051 https://api.systeme.ru/product/media/download/991871 | https://api.systeme.ru/certificates/default/download/3286 https://api.systeme.ru/certificates/default/download/3024 https://api.systeme.ru/certificates/default/download/3122 | COTO (Российский морской регистр судоходства) Д-ТР ЕАЭС-RoHS С-ТР ТС-ЭМС С-ТР ТС-НВО | 24.44.01.02174.120 ЕАЭС N RU Д-CN.РА09.В.56099_22 ЕАЭС RU С-CN.НА46.В.05426_22 |  |  | https://www.youtube.com/watch?v=YgOWwNnf11A https://www.youtube.com/watch?v=Yn3Vs0KryqU | 49100 | штука |  | 1 | PCE CAR | 1 3 | 1 6 | шт. шт. | 4680409070284 14680409070281 | 17.3 36 | 14.8 30.8 | 12.3 26.2 | см. см. | 3 6.5 | кг. кг. | [42 empty] | 380...400 В | 380...400 В |  |  | AC (перемен.) (EV000460) |  | Моторный привод (EV003983) | [34 empty] | Срок гарантии на данное оборудование составляет 5 лет с момента отгрузки со склада Систэм Электрик, с подтверждением соответствующим документом
SPA-MCH404A | МОТОРНЫЙ ПРИВОД MCH ACB2 400V AC | Systeme Electric |  |  | 8536209007 | Прочие | Нет | Мотор-редуктор MCH накапливает энергию для включения выключателя SystemePact ACB2, когда он находится под напряжением, а автоматический выключатель отключен. Мотор-редуктор включает автоматический выключатель при подаче команды на катушку включения XF. При исчезновении напряжения в цепи управления мотор-редуктора включающая пружина может быть взведена вручную с помощью рычага взвода пружины (ранее Schneider Electric MASTERPACT ACC 47896). | Воздушные выключатели | PPACB | ACC | SystemePact ACB аксессуары | ACB | Аппараты SystemePact ACB | SPP | Энергетика Проектная | EC001030 | Сервомотор для автоматического выключателя (мотор-редуктор) | 7 | Китай | https://static-pcsp.systeme.ru/image/3PpXJQu7j3WUXBP2657241a6846341701986726.jpeg | https://static-pcsp.systeme.ru/image/3PpXJQu7j3WUXBP2657241a6846341701986726.jpeg | 1 | не указан | [8 empty] | https://api.systeme.ru/product/media/download/988324 https://api.systeme.ru/product/media/download/991358 | https://api.systeme.ru/product/media/download/988582 https://api.systeme.ru/product/media/download/988838 https://api.systeme.ru/product/media/download/991051 https://api.systeme.ru/product/media/download/991871 | https://api.systeme.ru/certificates/default/download/3286 https://api.systeme.ru/certificates/default/download/3024 https://api.systeme.ru/certificates/default/download/3122 | COTO (Российский морской регистр судоходства) Д-ТР ЕАЭС-RoHS С-ТР ТС-ЭМС С-ТР ТС-НВО | 24.44.01.02174.120 ЕАЭС N RU Д-CN.РА09.В.56099_22 ЕАЭС RU С-CN.НА46.В.05426_22 |  |  | https://www.youtube.com/watch?v=YgOWwNnf11A https://www.youtube.com/watch?v=Yn3Vs0KryqU | 51550 | штука |  | 1 | PCE CAR | 1 3 | 1 4 | шт. шт. | 4680409070291 14680409070298 | 17.3 36 | 14.8 30.8 | 12.3 26.2 | см. см. | 3 4.5 | кг. кг. | [42 empty] | 380...400 В | 380...400 В |  |  | AC (перемен.) (EV000460) |  | Моторный привод (EV003983) | [34 empty] | Срок гарантии на данное оборудование составляет 5 лет с момента отгрузки со склада Систэм Электрик, с подтверждением соответствующим документом
SPA-MCH162D | МОТОРНЫЙ ПРИВОД MCH ACB1 220V DC | Systeme Electric |  |  | 8536209007 | Прочие | Нет | Мотор-редуктор MCH накапливает энергию для включения выключателя SystemePact ACB1, когда он находится под напряжением, а автоматический выключатель отключен. Мотор-редуктор включает автоматический выключатель при подаче команды на катушку включения XF. При исчезновении напряжения в цепи управления мотор-редуктора включающая пружина может быть взведена вручную с помощью рычага взвода пружины (ранее Schneider Electric MASTERPACT ACC 33188). | Воздушные выключатели | PPACB | ACC | SystemePact ACB аксессуары | ACB | Аппараты SystemePact ACB | SPP | Энергетика Проектная | EC001030 | Сервомотор для автоматического выключателя (мотор-редуктор) | 7 | Китай | https://static-pcsp.systeme.ru/image/3PpXJQu7j3WUXBP2657241a6846341701986726.jpeg | https://static-pcsp.systeme.ru/image/3PpXJQu7j3WUXBP2657241a6846341701986726.jpeg | 1 | не указан | [8 empty] | https://api.systeme.ru/product/media/download/988324 https://api.systeme.ru/product/media/download/991358 | https://api.systeme.ru/product/media/download/988582 https://api.systeme.ru/product/media/download/988753 https://api.systeme.ru/product/media/download/991051 https://api.systeme.ru/product/media/download/991871 | https://api.systeme.ru/certificates/default/download/3286 https://api.systeme.ru/certificates/default/download/3024 https://api.systeme.ru/certificates/default/download/3122 | COTO (Российский морской регистр судоходства) Д-ТР ЕАЭС-RoHS С-ТР ТС-ЭМС С-ТР ТС-НВО | 24.44.01.02174.120 ЕАЭС N RU Д-CN.РА09.В.56099_22 ЕАЭС RU С-CN.НА46.В.05426_22 |  |  | https://www.youtube.com/watch?v=YgOWwNnf11A https://www.youtube.com/watch?v=Yn3Vs0KryqU | 65450 | штука |  | 1 | PCE CAR | 1 3 | 1 6 | шт. шт. | 4680409070307 14680409070304 | 17.3 36 | 14.8 30.8 | 12.3 26.2 | см. см. | 3 6.5 | кг. кг. | [46 empty] | DC (постоян.) (EV000461) | 220...220 В | Моторный привод (EV003983) | [34 empty] | Срок гарантии на данное оборудование составляет 5 лет с момента отгрузки со склада Систэм Электрик, с подтверждением соответствующим документом
SPA-MCH402D | МОТОРНЫЙ ПРИВОД MCH ACB2 220V DC | Systeme Electric |  |  | 8501200009 | Универсальные двигатели переменного/постоянного тока мощностью более 37.5вт: прочие | Нет | Мотор-редуктор MCH накапливает энергию для включения выключателя SystemePact ACB2, когда он находится под напряжением, а автоматический выключатель отключен. Мотор-редуктор включает автоматический выключатель при подаче команды на катушку включения XF. При исчезновении напряжения в цепи управления мотор-редуктора включающая пружина может быть взведена вручную с помощью рычага взвода пружины (ранее Schneider Electric MASTERPACT ACC 47891). | Воздушные выключатели | PPACB | ACC | SystemePact ACB аксессуары | ACB | Аппараты SystemePact ACB | SPP | Энергетика Проектная | EC001030 | Сервомотор для автоматического выключателя (мотор-редуктор) | 7 | Китай | https://static-pcsp.systeme.ru/image/3PpXJQu7j3WUXBP2657241a6846341701986726.jpeg | https://static-pcsp.systeme.ru/image/3PpXJQu7j3WUXBP2657241a6846341701986726.jpeg | 1 | не указан | [8 empty] | https://api.systeme.ru/product/media/download/988324 https://api.systeme.ru/product/media/download/991358 | https://api.systeme.ru/product/media/download/988582 https://api.systeme.ru/product/media/download/988838 https://api.systeme.ru/product/media/download/991051 https://api.systeme.ru/product/media/download/991871 | https://api.systeme.ru/certificates/default/download/3286 https://api.systeme.ru/certificates/default/download/3024 https://api.systeme.ru/certificates/default/download/3122 | COTO (Российский морской регистр судоходства) Д-ТР ЕАЭС-RoHS С-ТР ТС-ЭМС С-ТР ТС-НВО | 24.44.01.02174.120 ЕАЭС N RU Д-CN.РА09.В.56099_22 ЕАЭС RU С-CN.НА46.В.05426_22 |  |  | https://www.youtube.com/watch?v=YgOWwNnf11A https://www.youtube.com/watch?v=Yn3Vs0KryqU | 51550 | штука |  | 1 | PCE CAR | 1 3 | 1 4 | шт. шт. | 4680409070314 14680409070311 | 17.3 36 | 14.8 30.8 | 12.3 26.2 | см. см. | 3 4.5 | кг. кг. | [46 empty] | DC (постоян.) (EV000461) | 220...220 В | Моторный привод (EV003983) | [34 empty] | Срок гарантии на данное оборудование составляет 5 лет с момента отгрузки со склада Систэм Электрик, с подтверждением соответствующим документом
SPA-MCH161D | МОТОРНЫЙ ПРИВОД MCH ACB1 110V DC | Systeme Electric |  |  | 8536209007 | Прочие | Нет | Мотор-редуктор MCH накапливает энергию для включения выключателя SystemePact ACB1, когда он находится под напряжением, а автоматический выключатель отключен. Мотор-редуктор включает автоматический выключатель при подаче команды на катушку включения XF. При исчезновении напряжения в цепи управления мотор-редуктора включающая пружина может быть взведена вручную с помощью рычага взвода пружины (ранее Schneider Electric MASTERPACT ACC 33187). | Воздушные выключатели | PPACB | ACC | SystemePact ACB аксессуары | ACB | Аппараты SystemePact ACB | SPP | Энергетика Проектная | EC001030 | Сервомотор для автоматического выключателя (мотор-редуктор) | 7 | Китай | https://static-pcsp.systeme.ru/image/3PpXJQu7j3WUXBP2657241a6846341701986726.jpeg | https://static-pcsp.systeme.ru/image/3PpXJQu7j3WUXBP2657241a6846341701986726.jpeg | 1 | не указан | [8 empty] | https://api.systeme.ru/product/media/download/988324 https://api.systeme.ru/product/media/download/991358 | https://api.systeme.ru/product/media/download/988582 https://api.systeme.ru/product/media/download/988753 https://api.systeme.ru/product/media/download/991051 https://api.systeme.ru/product/media/download/991871 | https://api.systeme.ru/certificates/default/download/3286 https://api.systeme.ru/certificates/default/download/3024 https://api.systeme.ru/certificates/default/download/3122 | COTO (Российский морской регистр судоходства) Д-ТР ЕАЭС-RoHS С-ТР ТС-ЭМС С-ТР ТС-НВО | 24.44.01.02174.120 ЕАЭС N RU Д-CN.РА09.В.56099_22 ЕАЭС RU С-CN.НА46.В.05426_22 |  |  | https://www.youtube.com/watch?v=YgOWwNnf11A https://www.youtube.com/watch?v=Yn3Vs0KryqU | 65450 | штука |  | 1 | PCE CAR | 1 3 | 1 6 | шт. шт. | 4680409070321 14680409070328 | 17.3 36 | 14.8 30.8 | 12.3 26.2 | см. см. | 3 6.5 | кг. кг. | [46 empty] | DC (постоян.) (EV000461) | 110...110 В | Моторный привод (EV003983) | [34 empty] | Срок гарантии на данное оборудование составляет 5 лет с момента отгрузки со склада Систэм Электрик, с подтверждением соответствующим документом
SPA-MCH401D | МОТОРНЫЙ ПРИВОД MCH ACB2 110V DC | Systeme Electric |  |  | 8536209007 | Прочие | Нет | Мотор-редуктор MCH накапливает энергию для включения выключателя SystemePact ACB2, когда он находится под напряжением, а автоматический выключатель отключен. Мотор-редуктор включает автоматический выключатель при подаче команды на катушку включения XF. При исчезновении напряжения в цепи управления мотор-редуктора включающая пружина может быть взведена вручную с помощью рычага взвода пружины (ранее Schneider Electric MASTERPACT ACC 47890). | Воздушные выключатели | PPACB | ACC | SystemePact ACB аксессуары | ACB | Аппараты SystemePact ACB | SPP | Энергетика Проектная | EC001030 | Сервомотор для автоматического выключателя (мотор-редуктор) | 7 | Китай | https://static-pcsp.systeme.ru/image/3PpXJQu7j3WUXBP2657241a6846341701986726.jpeg | https://static-pcsp.systeme.ru/image/3PpXJQu7j3WUXBP2657241a6846341701986726.jpeg | 1 | не указан | [8 empty] | https://api.systeme.ru/product/media/download/988324 https://api.systeme.ru/product/media/download/991358 | https://api.systeme.ru/product/media/download/988582 https://api.systeme.ru/product/media/download/988838 https://api.systeme.ru/product/media/download/991051 https://api.systeme.ru/product/media/download/991871 | https://api.systeme.ru/certificates/default/download/3286 https://api.systeme.ru/certificates/default/download/3024 https://api.systeme.ru/certificates/default/download/3122 | COTO (Российский морской регистр судоходства) Д-ТР ЕАЭС-RoHS С-ТР ТС-ЭМС С-ТР ТС-НВО | 24.44.01.02174.120 ЕАЭС N RU Д-CN.РА09.В.56099_22 ЕАЭС RU С-CN.НА46.В.05426_22 |  |  | https://www.youtube.com/watch?v=YgOWwNnf11A https://www.youtube.com/watch?v=Yn3Vs0KryqU | 51550 | штука |  | 1 | PCE CAR | 1 3 | 1 4 | шт. шт. | 4680409070338 14680409070335 | 17.3 36 | 14.8 30.8 | 12.3 26.2 | см. см. | 3 4.5 | кг. кг. | [46 empty] | DC (постоян.) (EV000461) | 110...110 В | Моторный привод (EV003983) | [34 empty] | Срок гарантии на данное оборудование составляет 5 лет с момента отгрузки со склада Систэм Электрик, с подтверждением соответствующим документом
SPA-MN2A | РАСЦЕПИТЕЛЬ МИНИМАЛЬНОГО НАПРЯЖЕНИЯ MN 230V AC | Systeme Electric |  |  | 8536302000 | На силу тока не более 16 а | Нет | Расцепитель минимального напряжения MN вызывает мгновенное отключение выключателя SystemePact ACB, когда его напряжение питания падает до значения, составляющего от 35% до 70% номинального напряжения. Если расцепитель не запитан, включение (ручное или электрическое) выключателя невозможно. Повторное включение выключателя возможно, когда напряжение питания расцепителя достигнет 85% номинального значения (ранее Schneider Electric MASTERPACT ACC 33671). | Воздушные выключатели | PPACB | ACC | SystemePact ACB аксессуары | ACB | Аппараты SystemePact ACB | SPP | Энергетика Проектная | EC001022 | Расцепитель минимального напряжения | 7 | Китай | https://static-pcsp.systeme.ru/image/BAQh0rzcTK25Oj9A657241a84ce521701986728.jpeg | https://static-pcsp.systeme.ru/image/BAQh0rzcTK25Oj9A657241a84ce521701986728.jpeg | 1 | не указан | [8 empty] | https://api.systeme.ru/product/media/download/988324 https://api.systeme.ru/product/media/download/991358 | https://api.systeme.ru/product/media/download/988582 https://api.systeme.ru/product/media/download/988753 https://api.systeme.ru/product/media/download/991051 https://api.systeme.ru/product/media/download/991871 | https://api.systeme.ru/certificates/default/download/3286 https://api.systeme.ru/certificates/default/download/3024 https://api.systeme.ru/certificates/default/download/3122 | COTO (Российский морской регистр судоходства) Д-ТР ЕАЭС-RoHS С-ТР ТС-ЭМС С-ТР ТС-НВО | 24.44.01.02174.120 ЕАЭС N RU Д-CN.РА09.В.56099_22 ЕАЭС RU С-CN.НА46.В.05426_22 |  |  | https://www.youtube.com/watch?v=YgOWwNnf11A https://www.youtube.com/watch?v=Yn3Vs0KryqU | 23900 | штука |  | 1 | PCE BB1 CAR | 1 2 3 | 1 8 64 | шт. шт. шт. | 4680409070345 4680409073100 14680409070342 | 8 17.3 36 | 7.5 14.8 30.8 | 6.5 12.3 26.2 | см. см. см. | 0.338 2.7 19.6 | кг. кг. кг. | [30 empty] | Винтовое соединение (EV000415) | Да | Да |  | 0 | 0 | 0 |  |  |  | Да | Нет | 230...230 В | 230...230 В |  |  | AC (перемен.) (EV000460) |  |  | Нет | [33 empty] | Срок гарантии на данное оборудование составляет 5 лет с момента отгрузки со склада Систэм Электрик, с подтверждением соответствующим документом
SPA-MN4A | РАСЦЕПИТЕЛЬ МИНИМАЛЬНОГО НАПРЯЖЕНИЯ MN 400V AC | Systeme Electric |  |  | 8536302000 | На силу тока не более 16 а | Нет | Расцепитель минимального напряжения MN вызывает мгновенное отключение выключателя SystemePact ACB, когда его напряжение питания падает до значения, составляющего от 35% до 70% номинального напряжения. Если расцепитель не запитан, включение (ручное или электрическое) выключателя невозможно. Повторное включение выключателя возможно, когда напряжение питания расцепителя достигнет 85% номинального значения (ранее Schneider Electric MASTERPACT ACC 33673). | Воздушные выключатели | PPACB | ACC | SystemePact ACB аксессуары | ACB | Аппараты SystemePact ACB | SPP | Энергетика Проектная | EC001022 | Расцепитель минимального напряжения | 7 | Китай | https://static-pcsp.systeme.ru/image/BAQh0rzcTK25Oj9A657241a84ce521701986728.jpeg | https://static-pcsp.systeme.ru/image/BAQh0rzcTK25Oj9A657241a84ce521701986728.jpeg | 1 | не указан | [8 empty] | https://api.systeme.ru/product/media/download/988324 https://api.systeme.ru/product/media/download/991358 | https://api.systeme.ru/product/media/download/988582 https://api.systeme.ru/product/media/download/988753 https://api.systeme.ru/product/media/download/991051 https://api.systeme.ru/product/media/download/991871 | https://api.systeme.ru/certificates/default/download/3286 https://api.systeme.ru/certificates/default/download/3024 https://api.systeme.ru/certificates/default/download/3122 | COTO (Российский морской регистр судоходства) Д-ТР ЕАЭС-RoHS С-ТР ТС-ЭМС С-ТР ТС-НВО | 24.44.01.02174.120 ЕАЭС N RU Д-CN.РА09.В.56099_22 ЕАЭС RU С-CN.НА46.В.05426_22 |  |  | https://www.youtube.com/watch?v=YgOWwNnf11A https://www.youtube.com/watch?v=Yn3Vs0KryqU | 42800 | штука |  | 1 | PCE BB1 CAR | 1 2 3 | 1 8 64 | шт. шт. шт. | 4680409058602 4680409073117 14680409058609 | 8.2 17.3 36 | 6.2 14.8 30.8 | 3.5 12.3 26.2 | см. см. см. | 0.152 2.7 19.6 | кг. кг. кг. | [30 empty] | Винтовое соединение (EV000415) | Да | Да |  | 0 | 0 | 0 |  |  |  | Да | Нет | 400...400 В | 400...400 В |  |  | AC (перемен.) (EV000460) |  |  | Нет | [33 empty] | Срок гарантии на данное оборудование составляет 5 лет с момента отгрузки со склада Систэм Электрик, с подтверждением соответствующим документом
SPA-MNR2A | РАСЦЕПИТЕЛЬ MN + ЗАМЕДЛИТЕЛЬ: ПО 230V AC | Systeme Electric |  |  | 8536302000 | На силу тока не более 16 а | Нет | Расцепитель минимального напряжения MN вызывает мгновенное отключение выключателя SystemePact ACB, когда его напряжение питания падает до значения, составляющего от 35% до 70% номинального напряжения. Если расцепитель не запитан, включение (ручное или электрическое) выключателя невозможно. Повторное включение выключателя возможно, когда напряжение питания расцепителя достигнет 85% номинального значения | Воздушные выключатели | PPACB | ACC | SystemePact ACB аксессуары | ACB | Аппараты SystemePact ACB | SPP | Энергетика Проектная | EC001022 | Расцепитель минимального напряжения | 7 | Китай | https://static-pcsp.systeme.ru/image/VzeKwL1CH2umqGlH657241a92d6901701986729.jpeg | https://static-pcsp.systeme.ru/image/VzeKwL1CH2umqGlH657241a92d6901701986729.jpeg | 1 | не указан | [8 empty] | https://api.systeme.ru/product/media/download/988324 https://api.systeme.ru/product/media/download/991358 | https://api.systeme.ru/product/media/download/988582 https://api.systeme.ru/product/media/download/988753 https://api.systeme.ru/product/media/download/991051 https://api.systeme.ru/product/media/download/991871 | https://api.systeme.ru/certificates/default/download/3286 https://api.systeme.ru/certificates/default/download/3024 https://api.systeme.ru/certificates/default/download/3122 | COTO (Российский морской регистр судоходства) Д-ТР ЕАЭС-RoHS С-ТР ТС-ЭМС С-ТР ТС-НВО | 24.44.01.02174.120 ЕАЭС N RU Д-CN.РА09.В.56099_22 ЕАЭС RU С-CN.НА46.В.05426_22 |  |  | https://www.youtube.com/watch?v=YgOWwNnf11A https://www.youtube.com/watch?v=Yn3Vs0KryqU | 54550 | штука |  | 1 | PCE BB1 CAR | 1 2 3 | 1 2 16 | шт. шт. шт. | 4680409058619 4680409073124 14680409058616 | 13 17.3 36 | 2 14.8 30.8 | 1.1 12.3 26.2 | см. см. см. | 1.35 2.7 5.5 | кг. кг. кг. | [30 empty] | Винтовое соединение (EV000415) | Да | Да |  | 0 | 0 | 0 |  |  |  | Да | Нет | 230...230 В | 230...230 В |  |  | AC (перемен.) (EV000460) |  |  | Да | [33 empty] | Срок гарантии на данное оборудование составляет 5 лет с момента отгрузки со склада Систэм Электрик, с подтверждением соответствующим документом
SPA-MNR4A | РАСЦЕПИТЕЛЬ MN + ЗАМЕДЛИТЕЛЬ: ПО 400V AC | Systeme Electric |  |  | 8536302000 | На силу тока не более 16 а | Нет | Расцепитель минимального напряжения MN вызывает мгновенное отключение выключателя SystemePact ACB, когда его напряжение питания падает до значения, составляющего от 35% до 70% номинального напряжения. Если расцепитель не запитан, включение (ручное или электрическое) выключателя невозможно. Повторное включение выключателя возможно, когда напряжение питания расцепителя достигнет 85% номинального значения | Воздушные выключатели | PPACB | ACC | SystemePact ACB аксессуары | ACB | Аппараты SystemePact ACB | SPP | Энергетика Проектная | EC001022 | Расцепитель минимального напряжения | 7 | Китай | https://static-pcsp.systeme.ru/image/VzeKwL1CH2umqGlH657241a92d6901701986729.jpeg | https://static-pcsp.systeme.ru/image/VzeKwL1CH2umqGlH657241a92d6901701986729.jpeg | 1 | не указан | [8 empty] | https://api.systeme.ru/product/media/download/988324 https://api.systeme.ru/product/media/download/991358 | https://api.systeme.ru/product/media/download/988582 https://api.systeme.ru/product/media/download/988753 https://api.systeme.ru/product/media/download/991051 https://api.systeme.ru/product/media/download/991871 | https://api.systeme.ru/certificates/default/download/3286 https://api.systeme.ru/certificates/default/download/3024 https://api.systeme.ru/certificates/default/download/3122 | COTO (Российский морской регистр судоходства) Д-ТР ЕАЭС-RoHS С-ТР ТС-ЭМС С-ТР ТС-НВО | 24.44.01.02174.120 ЕАЭС N RU Д-CN.РА09.В.56099_22 ЕАЭС RU С-CN.НА46.В.05426_22 |  |  | https://www.youtube.com/watch?v=YgOWwNnf11A https://www.youtube.com/watch?v=Yn3Vs0KryqU | 83600 | штука |  | 1 | PCE BB1 CAR | 1 2 3 | 1 2 16 | шт. шт. шт. | 4680409058626 4680409073131 14680409058623 | 13 17.3 36 | 12 14.8 30.8 | 10.1 12.3 26.2 | см. см. см. | 1.35 2.7 5.5 | кг. кг. кг. | [30 empty] | Винтовое соединение (EV000415) | Да | Да |  | 0 | 0 | 0 |  |  |  | Да | Нет | 400...400 В | 400...400 В |  |  | AC (перемен.) (EV000460) |  |  | Да | [33 empty] | Срок гарантии на данное оборудование составляет 5 лет с момента отгрузки со склада Систэм Электрик, с подтверждением соответствующим документом
SPA-R2A | ЗАМЕДЛИТЕЛЬ РАСЦЕПИТЕЛЯ MN 230V AC | Systeme Electric |  |  | 8536490000 | Прочие реле | Нет | Расцепитель минимального напряжения MN вызывает мгновенное отключение выключателя SystemePact ACB, когда его напряжение питания падает до значения, составляющего от 35% до 70% номинального напряжения. Если расцепитель не запитан, включение (ручное или электрическое) выключателя невозможно. Повторное включение выключателя возможно, когда напряжение питания расцепителя достигнет 85% номинального значения (ранее Schneider Electric MASTERPACT ACC 33682). | Воздушные выключатели | PPACB | ACC | SystemePact ACB аксессуары | ACB | Аппараты SystemePact ACB | SPP | Энергетика Проектная | EC002498 | Аксессуары для низковольтного оборудования | 7 | Китай | https://static-pcsp.systeme.ru/image/3QCYYHNh5ot9Im4W657241b0bb4151701986736.jpeg | https://static-pcsp.systeme.ru/image/3QCYYHNh5ot9Im4W657241b0bb4151701986736.jpeg | 1 | не указан | [8 empty] | https://api.systeme.ru/product/media/download/988324 https://api.systeme.ru/product/media/download/991358 | https://api.systeme.ru/product/media/download/988582 https://api.systeme.ru/product/media/download/988753 https://api.systeme.ru/product/media/download/991051 https://api.systeme.ru/product/media/download/991871 | https://api.systeme.ru/certificates/default/download/3286 https://api.systeme.ru/certificates/default/download/3024 https://api.systeme.ru/certificates/default/download/3122 | COTO (Российский морской регистр судоходства) Д-ТР ЕАЭС-RoHS С-ТР ТС-ЭМС С-ТР ТС-НВО | 24.44.01.02174.120 ЕАЭС N RU Д-CN.РА09.В.56099_22 ЕАЭС RU С-CN.НА46.В.05426_22 |  |  | https://www.youtube.com/watch?v=YgOWwNnf11A https://www.youtube.com/watch?v=Yn3Vs0KryqU | 35050 | штука |  | 1 | PCE BB1 CAR | 1 2 3 | 1 2 16 | шт. шт. шт. | 4680409070383 4680409073148 14680409070380 | 9 17.3 36 | 8 14.8 30.8 | 9 12.3 26.2 | см. см. см. | 0.166 2.7 5.5 | кг. кг. кг. | [24 empty] | DIN-рейка (с Ω-профилем)/G-рейка (с G-профилем) (EV007394) | Прочее (EV000154) | [5 empty] | Нет | Да |  | 0 | 0 | 0 |  |  |  | Нет | Нет | 230...230 В | 230...230 В |  |  | AC (перемен.) (EV000460) |  |  | Да | [33 empty] | Срок гарантии на данное оборудование составляет 5 лет с момента отгрузки со склада Систэм Электрик, с подтверждением соответствующим документом
SPA-R4A | ЗАМЕДЛИТЕЛЬ РАСЦЕПИТЕЛЯ MN 400V AC | Systeme Electric |  |  | 8536490000 | Прочие реле | Нет | Расцепитель минимального напряжения MN вызывает мгновенное отключение выключателя SystemePact ACB, когда его напряжение питания падает до значения, составляющего от 35% до 70% номинального напряжения. Если расцепитель не запитан, включение (ручное или электрическое) выключателя невозможно. Повторное включение выключателя возможно, когда напряжение питания расцепителя достигнет 85% номинального значения (ранее Schneider Electric MASTERPACT ACC 33683). | Воздушные выключатели | PPACB | ACC | SystemePact ACB аксессуары | ACB | Аппараты SystemePact ACB | SPP | Энергетика Проектная | EC002498 | Аксессуары для низковольтного оборудования | 7 | Китай | https://static-pcsp.systeme.ru/image/3QCYYHNh5ot9Im4W657241b0bb4151701986736.jpeg | https://static-pcsp.systeme.ru/image/3QCYYHNh5ot9Im4W657241b0bb4151701986736.jpeg | 1 | не указан | [8 empty] | https://api.systeme.ru/product/media/download/988324 https://api.systeme.ru/product/media/download/991358 | https://api.systeme.ru/product/media/download/988582 https://api.systeme.ru/product/media/download/988753 https://api.systeme.ru/product/media/download/991051 https://api.systeme.ru/product/media/download/991871 | https://api.systeme.ru/certificates/default/download/3286 https://api.systeme.ru/certificates/default/download/3024 https://api.systeme.ru/certificates/default/download/3122 | COTO (Российский морской регистр судоходства) Д-ТР ЕАЭС-RoHS С-ТР ТС-ЭМС С-ТР ТС-НВО | 24.44.01.02174.120 ЕАЭС N RU Д-CN.РА09.В.56099_22 ЕАЭС RU С-CN.НА46.В.05426_22 |  |  | https://www.youtube.com/watch?v=YgOWwNnf11A https://www.youtube.com/watch?v=Yn3Vs0KryqU | 42350 | штука |  | 1 | PCE BB1 CAR | 1 2 3 | 1 2 16 | шт. шт. шт. | 4680409070390 4680409073155 14680409070397 | 9 17.3 36 | 8 14.8 30.8 | 8.5 12.3 26.2 | см. см. см. | 0.179 2.7 5.5 | кг. кг. кг. | [24 empty] | DIN-рейка (с Ω-профилем)/G-рейка (с G-профилем) (EV007394) | Прочее (EV000154) | [5 empty] | Нет | Да |  | 0 | 0 | 0 |  |  |  | Нет | Нет | 400...400 В | 400...400 В |  |  | AC (перемен.) (EV000460) |  |  | Да | [33 empty] | Срок гарантии на данное оборудование составляет 5 лет с момента отгрузки со склада Систэм Электрик, с подтверждением соответствующим документом
SPA-AT1640F3P | 3-ПРОВОДНАЯ КЛЕММА SYSTEMEPACT ACB2 CТАЦИОНАРНЫЙ | Systeme Electric |  |  | 8536699008 | Прочие | Нет | Клемма для подключения вторичных цепей автоматических выключателей серии SystemePact ACB2, исполнение – 3-проводная, для стационарного выключателя; набор – 1 шт. Клеммы предназначены для подключения вторичных цепей сигнализации и управления (ранее Schneider Electric MASTERPACT ACC 47074). | Воздушные выключатели | PPACB | ACC | SystemePact ACB аксессуары | ACB | Аппараты SystemePact ACB | SPP | Энергетика Проектная | EC000041 | Блок вспомогательных контактов | 7 | Китай | https://static-pcsp.systeme.ru/image/v7tjC3TRWBRGiXAi65803f6552c221702903653.jpeg | https://static-pcsp.systeme.ru/image/v7tjC3TRWBRGiXAi65803f6552c221702903653.jpeg | 1 | не указан | [8 empty] | https://api.systeme.ru/product/media/download/988324 https://api.systeme.ru/product/media/download/991358 | https://api.systeme.ru/product/media/download/988582 https://api.systeme.ru/product/media/download/988838 https://api.systeme.ru/product/media/download/991051 https://api.systeme.ru/product/media/download/991871 | https://api.systeme.ru/certificates/default/download/3286 https://api.systeme.ru/certificates/default/download/3024 https://api.systeme.ru/certificates/default/download/3122 | COTO (Российский морской регистр судоходства) Д-ТР ЕАЭС-RoHS С-ТР ТС-ЭМС С-ТР ТС-НВО | 24.44.01.02174.120 ЕАЭС N RU Д-CN.РА09.В.56099_22 ЕАЭС RU С-CN.НА46.В.05426_22 |  |  | https://www.youtube.com/watch?v=YgOWwNnf11A https://www.youtube.com/watch?v=Yn3Vs0KryqU | 3435 | штука |  | 1 | PCE BB1 CAR | 1 2 3 | 1 8 64 | шт. шт. шт. | 4680409051580 4680409073162 14680409051587 | 5.8 17.3 36 | 4.8 14.8 30.8 | 1 12.3 26.2 | см. см. см. | 0.018 0.6 6.9 | кг. кг. кг. | [24 empty] | Монтаж сверху (EV000544) |  |  | Монтаж сверху (EV000544) | Прочее (EV000154) | 6 А | Втычное соединение (EV010458) | Нет | Да | 1 | 0 | 0 | 1 | [46 empty] | Срок гарантии на данное оборудование составляет 5 лет с момента отгрузки со склада Систэм Электрик, с подтверждением соответствующим документом
SPA-AT16D3P | 3-ПРОВОДНАЯ КЛЕММА SYSTEMEPACT ACB1 ВЫКАТНОЙ | Systeme Electric |  |  | 8536699008 | Прочие | Нет | 3-проводная клемма для подключения вторичных цепей выкатного выключателя линейки SystemePact ACB1 (ранее Schneider Electric MASTERPACT ACC 33098). | Воздушные выключатели | PPACB | ACC | SystemePact ACB аксессуары | ACB | Аппараты SystemePact ACB | SPP | Энергетика Проектная | EC000041 | Блок вспомогательных контактов | 7 | Китай | https://static-pcsp.systeme.ru/image/2m7Oa5O0QjSuIdf265803f65448ce1702903653.jpeg | https://static-pcsp.systeme.ru/image/2m7Oa5O0QjSuIdf265803f65448ce1702903653.jpeg | 1 | не указан | [8 empty] | https://api.systeme.ru/product/media/download/988324 https://api.systeme.ru/product/media/download/991358 | https://api.systeme.ru/product/media/download/988582 https://api.systeme.ru/product/media/download/988753 https://api.systeme.ru/product/media/download/991051 https://api.systeme.ru/product/media/download/991871 | https://api.systeme.ru/certificates/default/download/3286 https://api.systeme.ru/certificates/default/download/3024 https://api.systeme.ru/certificates/default/download/3122 | COTO (Российский морской регистр судоходства) Д-ТР ЕАЭС-RoHS С-ТР ТС-ЭМС С-ТР ТС-НВО | 24.44.01.02174.120 ЕАЭС N RU Д-CN.РА09.В.56099_22 ЕАЭС RU С-CN.НА46.В.05426_22 |  |  | https://www.youtube.com/watch?v=YgOWwNnf11A https://www.youtube.com/watch?v=Yn3Vs0KryqU | 3755 | штука |  | 1 | PCE BB1 CAR | 1 2 3 | 1 8 64 | шт. шт. шт. | 4680409051597 4680409073179 14680409051594 | 7.7 17.3 36 | 4.9 14.8 30.8 | 1.1 12.3 26.2 | см. см. см. | 0.024 0.6 6.9 | кг. кг. кг. | [24 empty] | Монтаж сверху (EV000544) |  |  | Монтаж сверху (EV000544) | Прочее (EV000154) | 6 А | Втычное соединение (EV010458) | Нет | Да | 1 | 0 | 0 | 1 | [46 empty] | Срок гарантии на данное оборудование составляет 5 лет с момента отгрузки со склада Систэм Электрик, с подтверждением соответствующим документом
SPA-AT1640F6P | 6-ПРОВОДНАЯ КЛЕММА SYSTEMEPACT ACB2 CТАЦИОНАРНЫЙ | Systeme Electric |  |  | 8536699008 | Прочие | Нет | 6-проводная клемма для подключения вторичных цепей стационарного выключателя линейки SystemePact ACB2 (ранее Schneider Electric MASTERPACT ACC 47075). | Воздушные выключатели | PPACB | ACC | SystemePact ACB аксессуары | ACB | Аппараты SystemePact ACB | SPP | Энергетика Проектная | EC000041 | Блок вспомогательных контактов | 7 | Китай | https://static-pcsp.systeme.ru/image/ZMtd3CYn2VvfC0AX65803f654bb971702903653.jpeg | https://static-pcsp.systeme.ru/image/ZMtd3CYn2VvfC0AX65803f654bb971702903653.jpeg | 1 | не указан | [8 empty] | https://api.systeme.ru/product/media/download/988324 https://api.systeme.ru/product/media/download/991358 | https://api.systeme.ru/product/media/download/988582 https://api.systeme.ru/product/media/download/988838 https://api.systeme.ru/product/media/download/991051 https://api.systeme.ru/product/media/download/991871 | https://api.systeme.ru/certificates/default/download/3286 https://api.systeme.ru/certificates/default/download/3024 https://api.systeme.ru/certificates/default/download/3122 | COTO (Российский морской регистр судоходства) Д-ТР ЕАЭС-RoHS С-ТР ТС-ЭМС С-ТР ТС-НВО | 24.44.01.02174.120 ЕАЭС N RU Д-CN.РА09.В.56099_22 ЕАЭС RU С-CN.НА46.В.05426_22 |  |  | https://www.youtube.com/watch?v=YgOWwNnf11A https://www.youtube.com/watch?v=Yn3Vs0KryqU | 4655 | штука |  | 1 | PCE BB1 CAR | 1 2 3 | 1 8 64 | шт. шт. шт. | 4680409051603 4680409073186 14680409051600 | 5.7 17.3 36 | 4.7 14.8 30.8 | 1 12.3 26.2 | см. см. см. | 0.02 0.6 6.9 | кг. кг. кг. | [24 empty] | Монтаж сверху (EV000544) |  |  | Монтаж сверху (EV000544) | Прочее (EV000154) | 6 А | Втычное соединение (EV010458) | Нет | Да | 2 | 0 | 0 | 2 | [46 empty] | Срок гарантии на данное оборудование составляет 5 лет с момента отгрузки со склада Систэм Электрик, с подтверждением соответствующим документом
SPA-AT16D6P | 6-ПРОВОДНАЯ КЛЕММА SYSTEMEPACT ACB1 ВЫКАТНОЙ | Systeme Electric |  |  | 8536699008 | Прочие | Нет | 6-проводная клемма для подключения вторичных цепей выкатного выключателя линейки SystemePact ACB1 (ранее Schneider Electric MASTERPACT ACC 33099). | Воздушные выключатели | PPACB | ACC | SystemePact ACB аксессуары | ACB | Аппараты SystemePact ACB | SPP | Энергетика Проектная | EC000041 | Блок вспомогательных контактов | 7 | Китай | https://static-pcsp.systeme.ru/image/YjvFz1nxl7FBi0bJ65d496f0844a81708431088.png | https://static-pcsp.systeme.ru/image/YjvFz1nxl7FBi0bJ65d496f0844a81708431088.png | 1 | не указан | [8 empty] | https://api.systeme.ru/product/media/download/988324 https://api.systeme.ru/product/media/download/991358 | https://api.systeme.ru/product/media/download/988582 https://api.systeme.ru/product/media/download/988753 https://api.systeme.ru/product/media/download/991051 https://api.systeme.ru/product/media/download/991871 | https://api.systeme.ru/certificates/default/download/3286 https://api.systeme.ru/certificates/default/download/3024 https://api.systeme.ru/certificates/default/download/3122 | COTO (Российский морской регистр судоходства) Д-ТР ЕАЭС-RoHS С-ТР ТС-ЭМС С-ТР ТС-НВО | 24.44.01.02174.120 ЕАЭС N RU Д-CN.РА09.В.56099_22 ЕАЭС RU С-CN.НА46.В.05426_22 |  |  | https://www.youtube.com/watch?v=YgOWwNnf11A https://www.youtube.com/watch?v=Yn3Vs0KryqU | 6500 | штука |  | 1 | PCE BB1 CAR | 1 2 3 | 1 8 64 | шт. шт. шт. | 4680409051610 4680409073193 14680409051617 | 7.5 17.3 36 | 4.7 14.8 30.8 | 1 12.3 26.2 | см. см. см. | 0.029 0.6 6.9 | кг. кг. кг. | [24 empty] | Монтаж сверху (EV000544) |  |  | Монтаж сверху (EV000544) | Прочее (EV000154) | 6 А | Втычное соединение (EV010458) | Нет | Да | 2 | 0 | 0 | 2 | [46 empty] | Срок гарантии на данное оборудование составляет 5 лет с момента отгрузки со склада Систэм Электрик, с подтверждением соответствующим документом
SPA-AT40D3P | 3-ПРОВОДНАЯ КЛЕММА SYSTEMEPACT ACB2 ВЫКАТНОЙ | Systeme Electric |  |  | 8544429009 | Проводники электрические прочие,оснащенные соединительными приспособленииями | Нет | 3-проводная клемма для подключения вторичных цепей выкатного выключателя линейки SystemePact ACB2 (ранее Schneider Electric MASTERPACT ACC 47849). | Воздушные выключатели | PPACB | ACC | SystemePact ACB аксессуары | ACB | Аппараты SystemePact ACB | SPP | Энергетика Проектная | EC000041 | Блок вспомогательных контактов | 7 | Китай | https://static-pcsp.systeme.ru/image/ke_hEQTH50gp7egZ65803f652afb81702903653.jpeg | https://static-pcsp.systeme.ru/image/ke_hEQTH50gp7egZ65803f652afb81702903653.jpeg | 1 | не указан | [8 empty] | https://api.systeme.ru/product/media/download/988324 https://api.systeme.ru/product/media/download/991358 | https://api.systeme.ru/product/media/download/988582 https://api.systeme.ru/product/media/download/988838 https://api.systeme.ru/product/media/download/991051 https://api.systeme.ru/product/media/download/991871 | https://api.systeme.ru/certificates/default/download/3286 https://api.systeme.ru/certificates/default/download/3024 https://api.systeme.ru/certificates/default/download/3122 | COTO (Российский морской регистр судоходства) Д-ТР ЕАЭС-RoHS С-ТР ТС-ЭМС С-ТР ТС-НВО | 24.44.01.02174.120 ЕАЭС N RU Д-CN.РА09.В.56099_22 ЕАЭС RU С-CN.НА46.В.05426_22 |  |  | https://www.youtube.com/watch?v=YgOWwNnf11A https://www.youtube.com/watch?v=Yn3Vs0KryqU | 4250 | штука |  | 1 | PCE BB1 CAR | 1 2 3 | 1 8 64 | шт. шт. шт. | 4680409051627 4680409073209 14680409051624 | 7.7 17.3 36 | 4.8 14.8 30.8 | 0.9 12.3 26.2 | см. см. см. | 0.024 0.6 6.9 | кг. кг. кг. | [24 empty] | Монтаж сверху (EV000544) |  |  | Монтаж сверху (EV000544) | Прочее (EV000154) | 6 А | Втычное соединение (EV010458) | Нет | Да | 1 | 0 | 0 | 0 | [46 empty] | Срок гарантии на данное оборудование составляет 5 лет с момента отгрузки со склада Систэм Электрик, с подтверждением соответствующим документом
SPA-AT40D6P | 6-ПРОВОДНАЯ КЛЕММА SYSTEMEPACT ACB2 ВЫКАТНОЙ | Systeme Electric |  |  | 8544429009 | Проводники электрические прочие,оснащенные соединительными приспособленииями | Нет | 6-проводная клемма для подключения вторичных цепей выкатного выключателя линейки SystemePact ACB2 (ранее Schneider Electric MASTERPACT ACC 47850). | Воздушные выключатели | PPACB | ACC | SystemePact ACB аксессуары | ACB | Аппараты SystemePact ACB | SPP | Энергетика Проектная | EC000041 | Блок вспомогательных контактов | 7 | Китай | https://static-pcsp.systeme.ru/image/VpdUBy0tIjafhGwa65803f651c2ac1702903653.jpeg | https://static-pcsp.systeme.ru/image/VpdUBy0tIjafhGwa65803f651c2ac1702903653.jpeg | 1 | не указан | [8 empty] | https://api.systeme.ru/product/media/download/988324 https://api.systeme.ru/product/media/download/991358 | https://api.systeme.ru/product/media/download/988582 https://api.systeme.ru/product/media/download/988838 https://api.systeme.ru/product/media/download/991051 https://api.systeme.ru/product/media/download/991871 | https://api.systeme.ru/certificates/default/download/3286 https://api.systeme.ru/certificates/default/download/3024 https://api.systeme.ru/certificates/default/download/3122 | COTO (Российский морской регистр судоходства) Д-ТР ЕАЭС-RoHS С-ТР ТС-ЭМС С-ТР ТС-НВО | 24.44.01.02174.120 ЕАЭС N RU Д-CN.РА09.В.56099_22 ЕАЭС RU С-CN.НА46.В.05426_22 |  |  | https://www.youtube.com/watch?v=YgOWwNnf11A https://www.youtube.com/watch?v=Yn3Vs0KryqU | 5100 | штука |  | 1 | PCE BB1 CAR | 1 2 3 | 1 8 64 | шт. шт. шт. | 4680409051634 4680409073216 14680409051631 | 15 17.3 36 | 4.5 14.8 30.8 | 1.1 12.3 26.2 | см. см. см. | 0.027 0.6 6.9 | кг. кг. кг. | [24 empty] | Монтаж сверху (EV000544) |  |  | Монтаж сверху (EV000544) | Прочее (EV000154) | 6 А | Втычное соединение (EV010458) | Нет | Да | 2 | 0 | 0 | 0 | [46 empty] | Срок гарантии на данное оборудование составляет 5 лет с момента отгрузки со склада Систэм Электрик, с подтверждением соответствующим документом
SPA-CI216F | МЕХАНИЧЕСКАЯ БЛОКИРОВКА ТРОСАМИ ДЛЯ ДВУХ ACB1 СТАЦИОНАРНЫХ | Systeme Electric |  |  | 8538909908 | Прочие | Нет | Гибкие тросы применяются для взаимоблокировки двух или трех выключателей SystemePact ACB1, установленных друг над другом (вертикально) или бок о бок (горизонтально) (ранее Schneider Electric MASTERPACT ACC 33912). | Воздушные выключатели | PPACB | ACC | SystemePact ACB аксессуары | ACB | Аппараты SystemePact ACB | SPP | Энергетика Проектная | EC002498 | Аксессуары для низковольтного оборудования | 7 | Китай | https://static-pcsp.systeme.ru/image/_vAueOEM1DYCGWMK65803f65078971702903653.jpeg | https://static-pcsp.systeme.ru/image/_vAueOEM1DYCGWMK65803f65078971702903653.jpeg | 1 | не указан | [8 empty] | https://api.systeme.ru/product/media/download/988324 https://api.systeme.ru/product/media/download/991358 | https://api.systeme.ru/product/media/download/988582 https://api.systeme.ru/product/media/download/988753 https://api.systeme.ru/product/media/download/991051 https://api.systeme.ru/product/media/download/991871 | [5 empty] | https://www.youtube.com/watch?v=YgOWwNnf11A https://www.youtube.com/watch?v=Yn3Vs0KryqU | 56050 | штука |  | 1 | PCE CAR | 1 3 | 1 2 | шт. шт. | 4680409069967 14680409069964 | 30.5 54 | 26 31.5 | 25 27.5 | см. см. | 3.26 7 | кг. кг. | [7 empty] | IP20 (EV006405) | [16 empty] | Винт (EV000173) | Механическая блокировка (EV000551) | [57 empty] | Срок гарантии на данное оборудование составляет 5 лет с момента отгрузки со склада Систэм Электрик, с подтверждением соответствующим документом
SPA-CI216D | МЕХАНИЧЕСКАЯ БЛОКИРОВКА ТРОСАМИ ДЛЯ ДВУХ ACB1 ВЫКАТНЫХ | Systeme Electric |  |  | 8538909908 | Прочие | Нет | Гибкие тросы применяются для взаимоблокировки двух или трех выключателей SystemePact ACB1, установленных друг над другом (вертикально) или бок о бок (горизонтально) (ранее Schneider Electric MASTERPACT ACC 33912). | Воздушные выключатели | PPACB | ACC | SystemePact ACB аксессуары | ACB | Аппараты SystemePact ACB | SPP | Энергетика Проектная | EC002498 | Аксессуары для низковольтного оборудования | 7 | Китай | https://static-pcsp.systeme.ru/image/BS0h301DGgBZtQau65803f64d9c011702903652.jpeg | https://static-pcsp.systeme.ru/image/BS0h301DGgBZtQau65803f64d9c011702903652.jpeg | 1 | не указан | [8 empty] | https://api.systeme.ru/product/media/download/988324 https://api.systeme.ru/product/media/download/991358 | https://api.systeme.ru/product/media/download/988582 https://api.systeme.ru/product/media/download/988753 https://api.systeme.ru/product/media/download/991051 https://api.systeme.ru/product/media/download/991871 | [5 empty] | https://www.youtube.com/watch?v=YgOWwNnf11A https://www.youtube.com/watch?v=Yn3Vs0KryqU | 60950 | штука |  | 1 | PCE CAR | 1 3 | 1 2 | шт. шт. | 4680409069974 14680409069971 | 30.5 54 | 26 31.5 | 25 27.5 | см. см. | 3.26 7 | кг. кг. | [7 empty] | IP20 (EV006405) | [16 empty] | Винт (EV000173) | Механическая блокировка (EV000551) | [57 empty] | Срок гарантии на данное оборудование составляет 5 лет с момента отгрузки со склада Систэм Электрик, с подтверждением соответствующим документом
SPA-CI240 | МЕХАНИЧЕСКАЯ БЛОКИРОВКА ТРОСАМИ ДЛЯ ДВУХ ACB2/ACB3 | Systeme Electric |  |  | 8538909908 | Прочие | Нет | Гибкие тросы применяются для взаимоблокировки двух или трех выключателей SystemePact ACB, установленных друг над другом (вертикально) или бок о бок (горизонтально) (ранее Schneider Electric MASTERPACT ACC 48612). | Воздушные выключатели | PPACB | ACC | SystemePact ACB аксессуары | ACB | Аппараты SystemePact ACB | SPP | Энергетика Проектная | EC002498 | Аксессуары для низковольтного оборудования | 7 | Китай | https://static-pcsp.systeme.ru/image/lsLFMhhV5P-OHed665803f64f41061702903652.jpeg | https://static-pcsp.systeme.ru/image/lsLFMhhV5P-OHed665803f64f41061702903652.jpeg | 1 | не указан | [8 empty] | https://api.systeme.ru/product/media/download/988324 https://api.systeme.ru/product/media/download/991358 | https://api.systeme.ru/product/media/download/988582 https://api.systeme.ru/product/media/download/988838 https://api.systeme.ru/product/media/download/991051 https://api.systeme.ru/product/media/download/991871 | [5 empty] | https://www.youtube.com/watch?v=YgOWwNnf11A https://www.youtube.com/watch?v=Yn3Vs0KryqU | 63500 | штука |  | 1 | PCE CAR | 1 3 | 1 2 | шт. шт. | 4680409069981 14680409069988 | 30.5 54 | 26 31.5 | 25 27.5 | см. см. | 2.951 7 | кг. кг. | [7 empty] | IP20 (EV006405) | [16 empty] | Винт (EV000173) | Механическая блокировка (EV000551) | [57 empty] | Срок гарантии на данное оборудование составляет 5 лет с момента отгрузки со склада Систэм Электрик, с подтверждением соответствующим документом
SPA-CI3A | МЕХАНИЧЕСКАЯ БЛОКИРОВКА ТРОСАМИ ДЛЯ ACB-2 ВВОДА 1 СЕКЦИОННЫЙ | Systeme Electric |  |  | 8538909908 | Прочие | Нет | Гибкие тросы применяются для взаимоблокировки двух или трех выключателей SystemePact ACB, установленных друг над другом (вертикально) или бок о бок (горизонтально) (ранее Schneider Electric MASTERPACT ACC 48609). | Воздушные выключатели | PPACB | ACC | SystemePact ACB аксессуары | ACB | Аппараты SystemePact ACB | SPP | Энергетика Проектная | EC002498 | Аксессуары для низковольтного оборудования | 7 | Китай | https://static-pcsp.systeme.ru/image/B8w5XQZlOsZQp2Zl65803f64e90171702903652.jpeg | https://static-pcsp.systeme.ru/image/B8w5XQZlOsZQp2Zl65803f64e90171702903652.jpeg | 1 | не указан | [8 empty] | https://api.systeme.ru/product/media/download/988324 https://api.systeme.ru/product/media/download/991358 | https://api.systeme.ru/product/media/download/988582 https://api.systeme.ru/product/media/download/991051 https://api.systeme.ru/product/media/download/991871 | [5 empty] | https://www.youtube.com/watch?v=YgOWwNnf11A https://www.youtube.com/watch?v=Yn3Vs0KryqU | 389000 | штука |  | 1 | PCE CAR | 1 3 | 1 2 | шт. шт. | 4680409069998 14680409069995 | 30.5 54 | 26 31.5 | 25 27.5 | см. см. | 6.117 12.356 | кг. кг. | [7 empty] | IP20 (EV006405) | [16 empty] | Винт (EV000173) | Механическая блокировка (EV000551) | [57 empty] | Срок гарантии на данное оборудование составляет 5 лет с момента отгрузки со склада Систэм Электрик, с подтверждением соответствующим документом
SPA-CI3B | МЕХАНИЧЕСКАЯ БЛОКИРОВКА ТРОСАМИ ДЛЯ ACB-3 ВВОДА | Systeme Electric |  |  | 8538909908 | Прочие | Нет | Гибкие тросы применяются для взаимоблокировки двух или трех выключателей SystemePact ACB, установленных друг над другом (вертикально) или бок о бок (горизонтально) (ранее Schneider Electric MASTERPACT ACC 48610). | Воздушные выключатели | PPACB | ACC | SystemePact ACB аксессуары | ACB | Аппараты SystemePact ACB | SPP | Энергетика Проектная | EC002498 | Аксессуары для низковольтного оборудования | 7 | Китай | https://static-pcsp.systeme.ru/image/BS0h301DGgBZtQau65803f64d9c011702903652.jpeg | https://static-pcsp.systeme.ru/image/BS0h301DGgBZtQau65803f64d9c011702903652.jpeg | 1 | не указан | [8 empty] | https://api.systeme.ru/product/media/download/988324 https://api.systeme.ru/product/media/download/991358 | https://api.systeme.ru/product/media/download/988582 https://api.systeme.ru/product/media/download/991051 https://api.systeme.ru/product/media/download/991871 | [5 empty] | https://www.youtube.com/watch?v=YgOWwNnf11A https://www.youtube.com/watch?v=Yn3Vs0KryqU | 575500 | штука |  | 1 | PCE CAR | 1 3 | 1 2 | шт. шт. | 4680409070000 14680409070007 | 30.5 54 | 26 31.5 | 25 27.5 | см. см. | 5.6 11.7 | кг. кг. | [7 empty] | IP20 (EV006405) | [16 empty] | Винт (EV000173) | Механическая блокировка (EV000551) | [57 empty] | Срок гарантии на данное оборудование составляет 5 лет с момента отгрузки со склада Систэм Электрик, с подтверждением соответствующим документом
SPA-CI3C | МЕХАНИЧЕСКАЯ БЛОКИРОВКА ТРОСАМИ ДЛЯ ACB-2 ВВОДА 1 ГЕНЕРАТОР | Systeme Electric |  |  | 8538909908 | Прочие | Нет | Гибкие тросы применяются для взаимоблокировки двух или трех выключателей SystemePact ACB, установленных друг над другом (вертикально) или бок о бок (горизонтально) (ранее Schneider Electric MASTERPACT ACC 48608). | Воздушные выключатели | PPACB | ACC | SystemePact ACB аксессуары | ACB | Аппараты SystemePact ACB | SPP | Энергетика Проектная | EC002498 | Аксессуары для низковольтного оборудования | 7 | Китай | https://static-pcsp.systeme.ru/image/PP_QyCex5_csep3T65803f64e40a91702903652.jpeg | https://static-pcsp.systeme.ru/image/PP_QyCex5_csep3T65803f64e40a91702903652.jpeg | 1 | не указан | [8 empty] | https://api.systeme.ru/product/media/download/988324 https://api.systeme.ru/product/media/download/991358 | https://api.systeme.ru/product/media/download/988582 https://api.systeme.ru/product/media/download/991051 https://api.systeme.ru/product/media/download/991871 | [5 empty] | https://www.youtube.com/watch?v=YgOWwNnf11A https://www.youtube.com/watch?v=Yn3Vs0KryqU | 517000 | штука |  | 1 | PCE CAR | 1 3 | 1 2 | шт. шт. | 4680409070017 14680409070014 | 30.5 54 | 26 31.5 | 25 27.5 | см. см. | 4.822 11.7 | кг. кг. | [7 empty] | IP20 (EV006405) | [16 empty] | Винт (EV000173) | Механическая блокировка (EV000551) | [57 empty] | Срок гарантии на данное оборудование составляет 5 лет с момента отгрузки со склада Систэм Электрик, с подтверждением соответствующим документом
SPA-DF16F | РАМКА ДВЕРИ SYSTEMEPACT ACB1 СТАЦИОНАРНЫЙ | Systeme Electric |  |  | 3926909709 | Изделия прочие из пластмасс и изделия из прочих материалов товарных позиций 3901 3914:прочие:прочие | Нет | Рамка двери входит в базовую комплектацию выключателя стационарного SystemePact ACB1. При установке рамки в вырез двери щита степень защиты аппарата увеличивается до IP40. Может быть заказана отдельно (ранее Schneider Electric MASTERPACT ACC 33718). | Воздушные выключатели | PPACB | ACC | SystemePact ACB аксессуары | ACB | Аппараты SystemePact ACB | SPP | Энергетика Проектная | EC002498 | Аксессуары для низковольтного оборудования | 7 | Китай | https://static-pcsp.systeme.ru/image/8hp7agXcmHHJ-0fe68305f546831f1748000596.jpeg | https://static-pcsp.systeme.ru/image/8hp7agXcmHHJ-0fe68305f546831f1748000596.jpeg | 1 | не указан | [8 empty] | https://api.systeme.ru/product/media/download/988324 https://api.systeme.ru/product/media/download/991358 | https://api.systeme.ru/product/media/download/988582 https://api.systeme.ru/product/media/download/988753 https://api.systeme.ru/product/media/download/991051 https://api.systeme.ru/product/media/download/991871 | [5 empty] | https://www.youtube.com/watch?v=YgOWwNnf11A https://www.youtube.com/watch?v=Yn3Vs0KryqU | 9600 | штука |  | 1 | PCE CAR | 1 3 | 1 12 | шт. шт. | 4680409058411 14680409058418 | 28.3 39 | 27.5 23.8 | 1.6 38 | см. см. | 0.242 4.5 | кг. кг. | [7 empty] | IP40 (EV006415) | [16 empty] | Винт (EV000173) | Прочее (EV000154) | [57 empty] | Срок гарантии на данное оборудование составляет 5 лет с момента отгрузки со склада Систэм Электрик, с подтверждением соответствующим документом
SPA-DF16D | РАМКА ДВЕРИ SYSTEMEPACT ACB1 ВЫКАТНОЙ | Systeme Electric |  |  | 3926909709 | Изделия прочие из пластмасс и изделия из прочих материалов товарных позиций 3901 3914:прочие:прочие | Нет | Рамка двери входит в базовую комплектацию выключателя выкатного SystemePact ACB1. При установке рамки в вырез двери щита степень защиты аппарата увеличивается до IP40. Может быть заказана отдельно (ранее Schneider Electric MASTERPACT ACC 33857). | Воздушные выключатели | PPACB | ACC | SystemePact ACB аксессуары | ACB | Аппараты SystemePact ACB | SPP | Энергетика Проектная | EC002498 | Аксессуары для низковольтного оборудования | 7 | Китай | https://static-pcsp.systeme.ru/image/VZVJDVpVuzgY7Zga68305f42cfa301748000578.jpeg | https://static-pcsp.systeme.ru/image/VZVJDVpVuzgY7Zga68305f42cfa301748000578.jpeg | 1 | не указан | [8 empty] | https://api.systeme.ru/product/media/download/988324 https://api.systeme.ru/product/media/download/991358 | https://api.systeme.ru/product/media/download/988582 https://api.systeme.ru/product/media/download/988753 https://api.systeme.ru/product/media/download/991051 https://api.systeme.ru/product/media/download/991871 | [5 empty] | https://www.youtube.com/watch?v=YgOWwNnf11A https://www.youtube.com/watch?v=Yn3Vs0KryqU | 8500 | штука |  | 1 | PCE CAR | 1 3 | 1 12 | шт. шт. | 4680409058428 | 32.9 39 | 2.5 24 | 32.3 38 | см. см. | 0.344 4.5 | кг. кг. | [7 empty] | IP40 (EV006415) | [16 empty] | Винт (EV000173) | Прочее (EV000154) | [57 empty] | Срок гарантии на данное оборудование составляет 5 лет с момента отгрузки со склада Систэм Электрик, с подтверждением соответствующим документом
SPA-DF40F | РАМКА ДВЕРИ SYSTEMEPACT ACB2 СТАЦИОНАРНЫЙ | Systeme Electric |  |  | 3926909709 | Изделия прочие из пластмасс и изделия из прочих материалов товарных позиций 3901 3914:прочие:прочие | Нет | Рамка двери входит в базовую комплектацию выключателя стационарного SystemePact ACB2. При установке рамки в вырез двери щита степень защиты аппарата увеличивается до IP40. Может быть заказана отдельно (ранее Schneider Electric MASTERPACT ACC 48601). | Воздушные выключатели | PPACB | ACC | SystemePact ACB аксессуары | ACB | Аппараты SystemePact ACB | SPP | Энергетика Проектная | EC002498 | Аксессуары для низковольтного оборудования | 7 | Китай | https://static-pcsp.systeme.ru/image/2iziRXF_M1tW0Z246763cdfb9b11f1734594043.jpg | https://static-pcsp.systeme.ru/image/2iziRXF_M1tW0Z246763cdfb9b11f1734594043.jpg | 1 | не указан | [8 empty] | https://api.systeme.ru/product/media/download/988324 https://api.systeme.ru/product/media/download/991358 | https://api.systeme.ru/product/media/download/988582 https://api.systeme.ru/product/media/download/988838 https://api.systeme.ru/product/media/download/991051 https://api.systeme.ru/product/media/download/991871 | [5 empty] | https://www.youtube.com/watch?v=YgOWwNnf11A https://www.youtube.com/watch?v=Yn3Vs0KryqU | 13550 | штука |  | 1 | PCE CAR | 1 3 | 1 12 | шт. шт. | 4680409058435 14680409058432 | 38.5 39 | 32.5 23.8 | 0.4 38 | см. см. | 0.3 5.5 | кг. кг. | [7 empty] | IP40 (EV006415) | [16 empty] | Винт (EV000173) | Прочее (EV000154) | [57 empty] | Срок гарантии на данное оборудование составляет 5 лет с момента отгрузки со склада Систэм Электрик, с подтверждением соответствующим документом
SPA-DF40D | РАМКА ДВЕРИ SYSTEMEPACT ACB2 ВЫКАТНОЙ | Systeme Electric |  |  | 3926909709 | Изделия прочие из пластмасс и изделия из прочих материалов товарных позиций 3901 3914:прочие:прочие | Нет | Рамка двери входит в базовую комплектацию выключателя выкатного SystemePact ACB2. При установке рамки в вырез двери щита степень защиты аппарата увеличивается до IP40. Может быть заказана отдельно (ранее Schneider Electric MASTERPACT ACC 48603). | Воздушные выключатели | PPACB | ACC | SystemePact ACB аксессуары | ACB | Аппараты SystemePact ACB | SPP | Энергетика Проектная | EC002498 | Аксессуары для низковольтного оборудования | 7 | Китай | https://static-pcsp.systeme.ru/image/sgjR2yE6t3O1ZPAO6763cdcd56f071734593997.jpg | https://static-pcsp.systeme.ru/image/sgjR2yE6t3O1ZPAO6763cdcd56f071734593997.jpg | 1 | не указан | [8 empty] | https://api.systeme.ru/product/media/download/988324 https://api.systeme.ru/product/media/download/991358 | https://api.systeme.ru/product/media/download/988582 https://api.systeme.ru/product/media/download/988838 https://api.systeme.ru/product/media/download/991051 https://api.systeme.ru/product/media/download/991871 | [5 empty] | https://www.youtube.com/watch?v=YgOWwNnf11A https://www.youtube.com/watch?v=Yn3Vs0KryqU | 11100 | штука |  | 1 | PCE CAR | 1 3 | 1 8 | шт. шт. | 4680409058442 14680409058449 | 40 39 | 39.7 23.8 | 2.5 38 | см. см. | 0.416 3.9 | кг. кг. | [7 empty] | IP40 (EV006415) | [16 empty] | Винт (EV000173) | Прочее (EV000154) | [57 empty] | Срок гарантии на данное оборудование составляет 5 лет с момента отгрузки со склада Систэм Электрик, с подтверждением соответствующим документом
SPA-IB16F3P | РАЗДЕЛИТЕЛИ ПОЛЮСОВ SYSTEMEPACT ACB1 3P СТАЦИОНАРНЫЙ | Systeme Electric |  |  | 8547200009 | Прочая арматура изолирующая из пластмасс | Нет | Разделители полюсов для стационарного выключателей SystemePact ACB1 3P • Разделители полюсов представляют собой гибкие изолирующие перегородки, служащие для увеличения путей утечки и повышения уровня изоляции мест присоединения в электроустановках со сборными шинами. • Разделители полюсов входят в базовую комплектацию и устанавливаются для выключателей с передним и задним присоединением (ранее Schneider Electric MASTERPACT ACC 33648). | Воздушные выключатели | PPACB | ACC | SystemePact ACB аксессуары | ACB | Аппараты SystemePact ACB | SPP | Энергетика Проектная | EC002035 | Плата фазового разделителя для автоматических выключателей | 7 | Китай | https://static-pcsp.systeme.ru/image/8kbPjlPsQqMP8HQO65803f64a5e4e1702903652.jpeg | https://static-pcsp.systeme.ru/image/8kbPjlPsQqMP8HQO65803f64a5e4e1702903652.jpeg | 1 | не указан | [8 empty] | https://api.systeme.ru/product/media/download/988324 https://api.systeme.ru/product/media/download/991358 | https://api.systeme.ru/product/media/download/988582 https://api.systeme.ru/product/media/download/988753 https://api.systeme.ru/product/media/download/991051 https://api.systeme.ru/product/media/download/991871 | [5 empty] | https://www.youtube.com/watch?v=YgOWwNnf11A https://www.youtube.com/watch?v=Yn3Vs0KryqU | 10750 | штука |  | 1 | PCE CAR | 1 3 | 1 30 | шт. шт. | 4680409069585 14680409069582 | 19 36 | 10 30.8 | 1.8 26.2 | см. см. | 0.2 6.5 | кг. кг. | [27 empty] | Высокий (-ая) (EV003619) | [55 empty] | Срок гарантии на данное оборудование составляет 5 лет с момента отгрузки со склада Систэм Электрик, с подтверждением соответствующим документом
SPA-IB16F4P | РАЗДЕЛИТЕЛИ ПОЛЮСОВ SYSTEMEPACT ACB1 4P СТАЦИОНАРНЫЙ | Systeme Electric |  |  | 8547200009 | Прочая арматура изолирующая из пластмасс | Нет | Разделители полюсов для стационарного выключателей SystemePact ACB1 4P • Разделители полюсов представляют собой гибкие изолирующие перегородки, служащие для увеличения путей утечки и повышения уровня изоляции мест присоединения в электроустановках со сборными шинами. • Разделители полюсов входят в базовую комплектацию и устанавливаются для выключателей с передним и задним присоединением (ранее Schneider Electric MASTERPACT ACC 33648). | Воздушные выключатели | PPACB | ACC | SystemePact ACB аксессуары | ACB | Аппараты SystemePact ACB | SPP | Энергетика Проектная | EC002035 | Плата фазового разделителя для автоматических выключателей | 7 | Китай | https://static-pcsp.systeme.ru/image/8kbPjlPsQqMP8HQO65803f64a5e4e1702903652.jpeg | https://static-pcsp.systeme.ru/image/8kbPjlPsQqMP8HQO65803f64a5e4e1702903652.jpeg | 1 | не указан | [8 empty] | https://api.systeme.ru/product/media/download/988324 https://api.systeme.ru/product/media/download/991358 | https://api.systeme.ru/product/media/download/988582 https://api.systeme.ru/product/media/download/988753 https://api.systeme.ru/product/media/download/991051 https://api.systeme.ru/product/media/download/991871 | [5 empty] | https://www.youtube.com/watch?v=YgOWwNnf11A https://www.youtube.com/watch?v=Yn3Vs0KryqU | 10750 | штука |  | 1 | PCE CAR | 1 3 | 1 30 | шт. шт. | 4680409069592 14680409069599 | 19 36 | 10 30.8 | 1.8 26.2 | см. см. | 0.26 9.5 | кг. кг. | [27 empty] | Высокий (-ая) (EV003619) | [55 empty] | Срок гарантии на данное оборудование составляет 5 лет с момента отгрузки со склада Систэм Электрик, с подтверждением соответствующим документом
SPA-IB16D3P | РАЗДЕЛИТЕЛИ ПОЛЮСОВ SYSTEMEPACT ACB1 3P ВЫКАТНОЙ | Systeme Electric |  |  | 8547200009 | Прочая арматура изолирующая из пластмасс | Нет | Разделители полюсов для выкатного выключателей SystemePact ACB1 3P • Разделители полюсов представляют собой гибкие изолирующие перегородки, служащие для увеличения путей утечки и повышения уровня изоляции мест присоединения в электроустановках со сборными шинами. • Разделители полюсов входят в базовую комплектацию и устанавливаются для выключателей с передним и задним присоединением (ранее Schneider Electric MASTERPACT ACC 33768). | Воздушные выключатели | PPACB | ACC | SystemePact ACB аксессуары | ACB | Аппараты SystemePact ACB | SPP | Энергетика Проектная | EC002035 | Плата фазового разделителя для автоматических выключателей | 7 | Китай | https://static-pcsp.systeme.ru/image/fxXGk_oHrGhBE00p657241a6278061701986726.jpeg | https://static-pcsp.systeme.ru/image/fxXGk_oHrGhBE00p657241a6278061701986726.jpeg | 1 | не указан | [8 empty] | https://api.systeme.ru/product/media/download/988324 https://api.systeme.ru/product/media/download/991358 | https://api.systeme.ru/product/media/download/988582 https://api.systeme.ru/product/media/download/988753 https://api.systeme.ru/product/media/download/991051 https://api.systeme.ru/product/media/download/991871 | [5 empty] | https://www.youtube.com/watch?v=YgOWwNnf11A https://www.youtube.com/watch?v=Yn3Vs0KryqU | 12100 | штука |  | 1 | PCE CAR | 1 3 | 1 30 | шт. шт. | 4680409069608 14680409069605 | 23 36 | 13.7 30.8 | 0.6 26.2 | см. см. | 0.312 6.5 | кг. кг. | [27 empty] | Высокий (-ая) (EV003619) | [55 empty] | Срок гарантии на данное оборудование составляет 5 лет с момента отгрузки со склада Систэм Электрик, с подтверждением соответствующим документом
SPA-IB16D4P | РАЗДЕЛИТЕЛИ ПОЛЮСОВ SYSTEMEPACT ACB1 4P ВЫКАТНОЙ | Systeme Electric |  |  | 8547200009 | Прочая арматура изолирующая из пластмасс | Нет | Разделители полюсов для выкатного выключателей SystemePact ACB1 4P • Разделители полюсов представляют собой гибкие изолирующие перегородки, служащие для увеличения путей утечки и повышения уровня изоляции мест присоединения в электроустановках со сборными шинами. • Разделители полюсов входят в базовую комплектацию и устанавливаются для выключателей с передним и задним присоединением (ранее Schneider Electric MASTERPACT ACC 33768). | Воздушные выключатели | PPACB | ACC | SystemePact ACB аксессуары | ACB | Аппараты SystemePact ACB | SPP | Энергетика Проектная | EC002035 | Плата фазового разделителя для автоматических выключателей | 7 | Китай | https://static-pcsp.systeme.ru/image/m38Vm8e-QkNR7MLu65803f64b78f71702903652.jpeg | https://static-pcsp.systeme.ru/image/m38Vm8e-QkNR7MLu65803f64b78f71702903652.jpeg | 1 | не указан | [8 empty] | https://api.systeme.ru/product/media/download/988324 https://api.systeme.ru/product/media/download/991358 | https://api.systeme.ru/product/media/download/988582 https://api.systeme.ru/product/media/download/988753 https://api.systeme.ru/product/media/download/991051 https://api.systeme.ru/product/media/download/991871 | [5 empty] | https://www.youtube.com/watch?v=YgOWwNnf11A https://www.youtube.com/watch?v=Yn3Vs0KryqU | 12100 | штука |  | 1 | PCE CAR | 1 3 | 1 30 | шт. шт. | 4680409069615 14680409069612 | 23 36 | 13.7 30.8 | 0.6 26.2 | см. см. | 0.415 9.5 | кг. кг. | [27 empty] | Высокий (-ая) (EV003619) | [55 empty] | Срок гарантии на данное оборудование составляет 5 лет с момента отгрузки со склада Систэм Электрик, с подтверждением соответствующим документом
SPA-IB40F3P | РАЗДЕЛИТЕЛИ ПОЛЮСОВ SYSTEMEPACT ACB2 3P СТАЦИОНАРНЫЙ | Systeme Electric |  |  | 8547200009 | Прочая арматура изолирующая из пластмасс | Нет | Разделители полюсов для стационарного выключателей SystemePact ACB2 3P • Разделители полюсов представляют собой гибкие изолирующие перегородки, служащие для увеличения путей утечки и повышения уровня изоляции мест присоединения в электроустановках со сборными шинами. • Разделители полюсов входят в базовую комплектацию и устанавливаются для выключателей с передним и задним присоединением (ранее Schneider Electric MASTERPACT ACC 48599). | Воздушные выключатели | PPACB | ACC | SystemePact ACB аксессуары | ACB | Аппараты SystemePact ACB | SPP | Энергетика Проектная | EC002035 | Плата фазового разделителя для автоматических выключателей | 7 | Китай | https://static-pcsp.systeme.ru/image/fxXGk_oHrGhBE00p657241a6278061701986726.jpeg | https://static-pcsp.systeme.ru/image/fxXGk_oHrGhBE00p657241a6278061701986726.jpeg | 1 | не указан | [8 empty] | https://api.systeme.ru/product/media/download/988324 https://api.systeme.ru/product/media/download/991358 | https://api.systeme.ru/product/media/download/988582 https://api.systeme.ru/product/media/download/988838 https://api.systeme.ru/product/media/download/991051 https://api.systeme.ru/product/media/download/991871 | [5 empty] | https://www.youtube.com/watch?v=YgOWwNnf11A https://www.youtube.com/watch?v=Yn3Vs0KryqU | 52200 | штука |  | 1 | PCE CAR | 1 3 | 1 4 | шт. шт. | 4680409069622 14680409069629 | 40 36 | 30 30.8 | 28.5 26.2 | см. см. | 1.856 4.1 | кг. кг. | [27 empty] | Высокий (-ая) (EV003619) | [55 empty] | Срок гарантии на данное оборудование составляет 5 лет с момента отгрузки со склада Систэм Электрик, с подтверждением соответствующим документом
SPA-IB40D3P | РАЗДЕЛИТЕЛИ ПОЛЮСОВ SYSTEMEPACT ACB2 3P ВЫКАТНОЙ | Systeme Electric |  |  | 8547200009 | Прочая арматура изолирующая из пластмасс | Нет | Разделители полюсов для выкатного выключателей SystemePact ACB2 3P • Разделители полюсов представляют собой гибкие изолирующие перегородки, служащие для увеличения путей утечки и повышения уровня изоляции мест присоединения в электроустановках со сборными шинами. • Разделители полюсов входят в базовую комплектацию и устанавливаются для выключателей с передним и задним присоединением (ранее Schneider Electric MASTERPACT ACC 48600). | Воздушные выключатели | PPACB | ACC | SystemePact ACB аксессуары | ACB | Аппараты SystemePact ACB | SPP | Энергетика Проектная | EC002035 | Плата фазового разделителя для автоматических выключателей | 7 | Китай | https://static-pcsp.systeme.ru/image/fxXGk_oHrGhBE00p657241a6278061701986726.jpeg | https://static-pcsp.systeme.ru/image/fxXGk_oHrGhBE00p657241a6278061701986726.jpeg | 1 | не указан | [8 empty] | https://api.systeme.ru/product/media/download/988324 https://api.systeme.ru/product/media/download/991358 | https://api.systeme.ru/product/media/download/988582 https://api.systeme.ru/product/media/download/988838 https://api.systeme.ru/product/media/download/991051 https://api.systeme.ru/product/media/download/991871 | [5 empty] | https://www.youtube.com/watch?v=YgOWwNnf11A https://www.youtube.com/watch?v=Yn3Vs0KryqU | 49800 | штука |  | 1 | PCE CAR | 1 3 | 1 4 | шт. шт. | 4680409069639 14680409069636 | 37.3 36 | 25.6 30.8 | 6 26.2 | см. см. | 1.1 4.1 | кг. кг. | [27 empty] | Высокий (-ая) (EV003619) | [55 empty] | Срок гарантии на данное оборудование составляет 5 лет с момента отгрузки со склада Систэм Электрик, с подтверждением соответствующим документом
SPA-IB40F4P | РАЗДЕЛИТЕЛИ ПОЛЮСОВ SYSTEMEPACT ACB2 4P CТАЦИОНАРНЫЙ | Systeme Electric |  |  | 8547200009 | Прочая арматура изолирующая из пластмасс | Нет | Разделители полюсов для стационарного выключателей SystemePact ACB2 4P • Разделители полюсов представляют собой гибкие изолирующие перегородки, служащие для увеличения путей утечки и повышения уровня изоляции мест присоединения в электроустановках со сборными шинами. • Разделители полюсов входят в базовую комплектацию и устанавливаются для выключателей с передним и задним присоединением (ранее Schneider Electric MASTERPACT ACC 48599). | Воздушные выключатели | PPACB | ACC | SystemePact ACB аксессуары | ACB | Аппараты SystemePact ACB | SPP | Энергетика Проектная | EC002035 | Плата фазового разделителя для автоматических выключателей | 7 | Китай | https://static-pcsp.systeme.ru/image/QbuvxWurbdq7apwH65803f64959cd1702903652.jpeg | https://static-pcsp.systeme.ru/image/QbuvxWurbdq7apwH65803f64959cd1702903652.jpeg | 1 | не указан | [8 empty] | https://api.systeme.ru/product/media/download/988324 https://api.systeme.ru/product/media/download/991358 | https://api.systeme.ru/product/media/download/988582 https://api.systeme.ru/product/media/download/988838 https://api.systeme.ru/product/media/download/991051 https://api.systeme.ru/product/media/download/991871 | [5 empty] | https://www.youtube.com/watch?v=YgOWwNnf11A https://www.youtube.com/watch?v=Yn3Vs0KryqU | 66150 | штука |  | 1 | PCE CAR | 1 3 | 1 4 | шт. шт. | 4680409069646 14680409069643 | 40 36 | 30 30.8 | 28.5 26.2 | см. см. | 2.47 4.1 | кг. кг. | [27 empty] | Высокий (-ая) (EV003619) | [55 empty] | Срок гарантии на данное оборудование составляет 5 лет с момента отгрузки со склада Систэм Электрик, с подтверждением соответствующим документом
SPA-IB40D4P | РАЗДЕЛИТЕЛИ ПОЛЮСОВ SYSTEMEPACT ACB2 4P ВЫКАТНОЙ | Systeme Electric |  |  | 8547200009 | Прочая арматура изолирующая из пластмасс | Нет | Разделители полюсов для выкатного выключателей SystemePact ACB2 4P • Разделители полюсов представляют собой гибкие изолирующие перегородки, служащие для увеличения путей утечки и повышения уровня изоляции мест присоединения в электроустановках со сборными шинами. • Разделители полюсов входят в базовую комплектацию и устанавливаются для выключателей с передним и задним присоединением (ранее Schneider Electric MASTERPACT ACC 48600). | Воздушные выключатели | PPACB | ACC | SystemePact ACB аксессуары | ACB | Аппараты SystemePact ACB | SPP | Энергетика Проектная | EC002035 | Плата фазового разделителя для автоматических выключателей | 7 | Китай | https://static-pcsp.systeme.ru/image/ToU40EQc1MrTvouD65803f649e39a1702903652.jpeg | https://static-pcsp.systeme.ru/image/ToU40EQc1MrTvouD65803f649e39a1702903652.jpeg | 1 | не указан | [8 empty] | https://api.systeme.ru/product/media/download/988324 https://api.systeme.ru/product/media/download/991358 | https://api.systeme.ru/product/media/download/988582 https://api.systeme.ru/product/media/download/988838 https://api.systeme.ru/product/media/download/991051 https://api.systeme.ru/product/media/download/991871 | [5 empty] | https://www.youtube.com/watch?v=YgOWwNnf11A https://www.youtube.com/watch?v=Yn3Vs0KryqU | 64700 | штука |  | 1 | PCE CAR | 1 3 | 1 4 | шт. шт. | 4680409069653 14680409069650 | 37.3 36 | 25.6 30.8 | 6 26.2 | см. см. | 1.4 4.1 | кг. кг. | [27 empty] | Высокий (-ая) (EV003619) | [55 empty] | Срок гарантии на данное оборудование составляет 5 лет с момента отгрузки со склада Систэм Электрик, с подтверждением соответствующим документом
SPA-DI16 | БЛОКИРОВКА ДВЕРИ ДЛЯ SYSTEMEPACT ACB1 | Systeme Electric |  |  | 8301600009 | Прочие части замков висячих и врезных,задвижек и рамок с задвижками, с задвижками, объединенными с замками | Нет | Поставляется отдельно. Блокировка устанавливается слева или справа на шасси и препятствует открыванию двери распределительного щита, когда аппарат SystemePact ACB1 находится в положениях «вкачено» или «тест» (ранее Schneider Electric MASTERPACT ACC 33172). | Воздушные выключатели | PPACB | ACC | SystemePact ACB аксессуары | ACB | Аппараты SystemePact ACB | SPP | Энергетика Проектная | EC002498 | Аксессуары для низковольтного оборудования | 7 | Китай | https://static-pcsp.systeme.ru/image/lBmosfbWhrjNnuZH65803f64ceed71702903652.jpeg | https://static-pcsp.systeme.ru/image/lBmosfbWhrjNnuZH65803f64ceed71702903652.jpeg | 1 | не указан | [8 empty] | https://api.systeme.ru/product/media/download/988324 https://api.systeme.ru/product/media/download/991358 | https://api.systeme.ru/product/media/download/988582 https://api.systeme.ru/product/media/download/988753 https://api.systeme.ru/product/media/download/991051 https://api.systeme.ru/product/media/download/991871 | [5 empty] | https://www.youtube.com/watch?v=YgOWwNnf11A https://www.youtube.com/watch?v=Yn3Vs0KryqU | 20600 | штука |  | 1 | PCE CAR | 1 3 | 1 24 | шт. шт. | 4680409069806 14680409069803 | 12.5 36 | 9 30.8 | 7.8 26.2 | см. см. | 0.183 7.7 | кг. кг. | [7 empty] | IP20 (EV006405) | [16 empty] | Винт (EV000173) | Механическая блокировка (EV000551) | [57 empty] | Срок гарантии на данное оборудование составляет 5 лет с момента отгрузки со склада Систэм Электрик, с подтверждением соответствующим документом
SPA-DI40 | БЛОКИРОВКА ДВЕРИ ДЛЯ SYSTEMEPACT ACB2 | Systeme Electric |  |  | 8301600009 | Прочие части замков висячих и врезных,задвижек и рамок с задвижками, с задвижками, объединенными с замками | Нет | Поставляется отдельно. Блокировка устанавливается слева или справа на шасси и препятствует открыванию двери распределительного щита, когда аппарат SystemePact ACB находится в положениях «вкачено» или «тест» (ранее Schneider Electric MASTERPACT ACC 47914). | Воздушные выключатели | PPACB | ACC | SystemePact ACB аксессуары | ACB | Аппараты SystemePact ACB | SPP | Энергетика Проектная | EC002498 | Аксессуары для низковольтного оборудования | 7 | Китай | https://static-pcsp.systeme.ru/image/BZMFMMI755i1LXnn65803f64c4df71702903652.jpeg | https://static-pcsp.systeme.ru/image/BZMFMMI755i1LXnn65803f64c4df71702903652.jpeg | 1 | не указан | [8 empty] | https://api.systeme.ru/product/media/download/988324 https://api.systeme.ru/product/media/download/991358 | https://api.systeme.ru/product/media/download/988582 https://api.systeme.ru/product/media/download/988838 https://api.systeme.ru/product/media/download/991051 https://api.systeme.ru/product/media/download/991871 | [5 empty] | https://www.youtube.com/watch?v=YgOWwNnf11A https://www.youtube.com/watch?v=Yn3Vs0KryqU | 10400 | штука |  | 1 | PCE CAR | 1 3 | 1 24 | шт. шт. | 4680409069813 14680409069810 | 12.5 36 | 9 30.8 | 7.8 26.2 | см. см. | 0.14 7.7 | кг. кг. | [7 empty] | IP20 (EV006405) | [16 empty] | Винт (EV000173) | Механическая блокировка (EV000551) | [57 empty] | Срок гарантии на данное оборудование составляет 5 лет с момента отгрузки со склада Систэм Электрик, с подтверждением соответствующим документом
SPA-SSL-SSP163P | БЛОКИРОВКА ПОЛОЖЕНИЯ SYSTEMEPACT ACB1 В ШАССИ 3P | Systeme Electric |  |  | 8301600009 | Прочие части замков висячих и врезных,задвижек и рамок с задвижками, с задвижками, объединенными с замками | Нет | Блокировка положения в шасси автоматических выключателей серии SystemePact ACB1, исполнение – 3P. Блокировка позволяет предотвратить изменение положения выключателей в шасси. По запросу система блокировки может быть модифицирована для возможности блокировки в любом из трех положений: «вкачено», «выкачено» или «испытание» (ранее Schneider Electric MASTERPACT ACC 64909). | Воздушные выключатели | PPACB | ACC | SystemePact ACB аксессуары | ACB | Аппараты SystemePact ACB | SPP | Энергетика Проектная | EC002498 | Аксессуары для низковольтного оборудования | 7 | Китай | https://static-pcsp.systeme.ru/image/7KXNmhnPw39kz5r668305f4be33381748000587.jpeg | https://static-pcsp.systeme.ru/image/7KXNmhnPw39kz5r668305f4be33381748000587.jpeg | 1 | не указан | [8 empty] | https://api.systeme.ru/product/media/download/988324 https://api.systeme.ru/product/media/download/991358 | https://api.systeme.ru/product/media/download/988582 https://api.systeme.ru/product/media/download/988753 https://api.systeme.ru/product/media/download/991051 https://api.systeme.ru/product/media/download/991871 | [5 empty] | https://www.youtube.com/watch?v=YgOWwNnf11A https://www.youtube.com/watch?v=Yn3Vs0KryqU | 24100 | штука |  | 1 | PCE CAR | 1 3 | 1 2 | шт. шт. | 4680409069820 14680409069827 | 29 33.8 | 22 30.4 | 16 23.2 | см. см. | 0.46 2.1 | кг. кг. |  |  |  | 3 |  |  |  | IP20 (EV006405) | [16 empty] | Втычной (EV005280) | Механическая блокировка (EV000551) | [57 empty] | Срок гарантии на данное оборудование составляет 5 лет с момента отгрузки со склада Систэм Электрик, с подтверждением соответствующим документом
SPA-SSL-SSP164P | БЛОКИРОВКА ПОЛОЖЕНИЯ SYSTEMEPACT ACB1 В ШАССИ 4P | Systeme Electric |  |  | 8301600009 | Прочие части замков висячих и врезных,задвижек и рамок с задвижками, с задвижками, объединенными с замками | Нет | Блокировка положения в шасси автоматических выключателей серии SystemePact ACB1, исполнение –4P. Блокировка позволяет предотвратить изменение положения выключателей в шасси. По запросу система блокировки может быть модифицирована для возможности блокировки в любом из трех положений: «вкачено», «выкачено» или «испытание» (ранее Schneider Electric MASTERPACT ACC 64909). | Воздушные выключатели | PPACB | ACC | SystemePact ACB аксессуары | ACB | Аппараты SystemePact ACB | SPP | Энергетика Проектная | EC002498 | Аксессуары для низковольтного оборудования | 7 | Китай | https://static-pcsp.systeme.ru/image/7KXNmhnPw39kz5r668305f4be33381748000587.jpeg | https://static-pcsp.systeme.ru/image/7KXNmhnPw39kz5r668305f4be33381748000587.jpeg | 1 | не указан | [8 empty] | https://api.systeme.ru/product/media/download/988324 https://api.systeme.ru/product/media/download/991358 | https://api.systeme.ru/product/media/download/988582 https://api.systeme.ru/product/media/download/988753 https://api.systeme.ru/product/media/download/991051 https://api.systeme.ru/product/media/download/991871 | [5 empty] | https://www.youtube.com/watch?v=YgOWwNnf11A https://www.youtube.com/watch?v=Yn3Vs0KryqU | 24100 | штука |  | 1 | PCE CAR | 1 3 | 1 2 | шт. шт. | 4680409069837 14680409069834 | 29 33.8 | 22 30.4 | 16 23.2 | см. см. | 0.8 2.1 | кг. кг. |  |  |  | 4 |  |  |  | IP20 (EV006405) | [16 empty] | Втычной (EV005280) | Механическая блокировка (EV000551) | [57 empty] | Срок гарантии на данное оборудование составляет 5 лет с момента отгрузки со склада Систэм Электрик, с подтверждением соответствующим документом
SPA-SSL40 | БЛОКИРОВКА ШТОРКИ ШАССИ SYSTEMEPACT ACB2 | Systeme Electric |  |  | 8536209007 | Прочие | Нет | Изолирующие шторки входят в базовую комплектацию и устанавливаются в шасси выкатных выключателей SystemePact ACB и автоматически перекрывают доступ к втычным контактам, когда аппарат находится в положении «выкачено» или «тест», также они предотвращают прикосновение операторов к частям, находящимся под напряжением (ранее Schneider Electric MASTERPACT ACC 48591). | Воздушные выключатели | PPACB | ACC | SystemePact ACB аксессуары | ACB | Аппараты SystemePact ACB | SPP | Энергетика Проектная | EC002498 | Аксессуары для низковольтного оборудования | 7 | Китай | https://static-pcsp.systeme.ru/image/9yyo1HK5VlunJrqf657241b17fb471701986737.jpeg | https://static-pcsp.systeme.ru/image/9yyo1HK5VlunJrqf657241b17fb471701986737.jpeg | 1 | не указан | [8 empty] | https://api.systeme.ru/product/media/download/988324 https://api.systeme.ru/product/media/download/991358 | https://api.systeme.ru/product/media/download/988582 https://api.systeme.ru/product/media/download/988838 https://api.systeme.ru/product/media/download/991051 https://api.systeme.ru/product/media/download/991871 | [5 empty] | https://www.youtube.com/watch?v=YgOWwNnf11A https://www.youtube.com/watch?v=Yn3Vs0KryqU | 2570 | штука |  | 1 | PCE CAR | 1 3 | 1 24 | шт. шт. | 4680409069844 14680409069841 | 12.5 36 | 9 30.8 | 7.8 26.2 | см. см. | 0.3 7.6 | кг. кг. | [7 empty] | IP20 (EV006405) | [16 empty] | Втычной (EV005280) | Механическая блокировка (EV000551) | [57 empty] | Срок гарантии на данное оборудование составляет 5 лет с момента отгрузки со склада Систэм Электрик, с подтверждением соответствующим документом
SPA-SSP403P | ШТОРКИ ШАССИ SYSTEMEPACT ACB2 3P | Systeme Electric |  |  | 8547200009 | Прочая арматура изолирующая из пластмасс | Нет | Изолирующие шторки входят в базовую комплектацию и устанавливаются в шасси выкатных выключателей SystemePact ACB и автоматически перекрывают доступ к втычным контактам, когда аппарат находится в положении «выкачено» или «тест», также они предотвращают прикосновение операторов к частям, находящимся под напряжением (ранее Schneider Electric MASTERPACT ACC 48721). | Воздушные выключатели | PPACB | ACC | SystemePact ACB аксессуары | ACB | Аппараты SystemePact ACB | SPP | Энергетика Проектная | EC002498 | Аксессуары для низковольтного оборудования | 7 | Китай | https://static-pcsp.systeme.ru/image/vD9CtDTCyejUGsxS65d49501e86f21708430593.jpg | https://static-pcsp.systeme.ru/image/vD9CtDTCyejUGsxS65d49501e86f21708430593.jpg | 1 | не указан | [8 empty] | https://api.systeme.ru/product/media/download/988324 https://api.systeme.ru/product/media/download/991358 | https://api.systeme.ru/product/media/download/988582 https://api.systeme.ru/product/media/download/988838 https://api.systeme.ru/product/media/download/991051 https://api.systeme.ru/product/media/download/991871 | [5 empty] | https://www.youtube.com/watch?v=YgOWwNnf11A https://www.youtube.com/watch?v=Yn3Vs0KryqU | 13900 | штука |  | 1 | PCE CAR | 1 3 | 1 100 | шт. шт. | 4680409069851 14680409069858 | 37 36 | 26 30.8 | 6 26.2 | см. см. | 0.574 10.5 | кг. кг. |  |  |  | 3 |  |  |  | IP20 (EV006405) | [16 empty] | Втычной (EV005280) | Прочее (EV000154) | [57 empty] | Срок гарантии на данное оборудование составляет 5 лет с момента отгрузки со склада Систэм Электрик, с подтверждением соответствующим документом
SPA-SSP404P | ШТОРКИ ШАССИ SYSTEMEPACT ACB2 4P | Systeme Electric |  |  | 8547200009 | Прочая арматура изолирующая из пластмасс | Нет | Изолирующие шторки входят в базовую комплектацию и устанавливаются в шасси выкатных выключателей SystemePact ACB и автоматически перекрывают доступ к втычным контактам, когда аппарат находится в положении «выкачено» или «тест», также они предотвращают прикосновение операторов к частям, находящимся под напряжением (ранее Schneider Electric MASTERPACT ACC 48723). | Воздушные выключатели | PPACB | ACC | SystemePact ACB аксессуары | ACB | Аппараты SystemePact ACB | SPP | Энергетика Проектная | EC002498 | Аксессуары для низковольтного оборудования | 7 | Китай | https://static-pcsp.systeme.ru/image/Ds6dyTICKXJzoqKM65803f63d3d7d1702903651.jpeg | https://static-pcsp.systeme.ru/image/Ds6dyTICKXJzoqKM65803f63d3d7d1702903651.jpeg | 1 | не указан | [8 empty] | https://api.systeme.ru/product/media/download/988324 https://api.systeme.ru/product/media/download/991358 | https://api.systeme.ru/product/media/download/988582 https://api.systeme.ru/product/media/download/988838 https://api.systeme.ru/product/media/download/991051 https://api.systeme.ru/product/media/download/991871 | [5 empty] | https://www.youtube.com/watch?v=YgOWwNnf11A https://www.youtube.com/watch?v=Yn3Vs0KryqU | 16800 | штука |  | 1 | PCE CAR | 1 3 | 1 50 | шт. шт. | 4680409069868 14680409069865 | 46.5 27.6 | 12.8 58.1 | 0.8 21.8 | см. см. | 0.236 12.655 | кг. кг. |  |  |  | 4 |  |  |  | IP20 (EV006405) | [16 empty] | Втычной (EV005280) | Прочее (EV000154) | [57 empty] | Срок гарантии на данное оборудование составляет 5 лет с момента отгрузки со склада Систэм Электрик, с подтверждением соответствующим документом
SPA-K1116 | БЛОКИРОВКА 1 ЗАМОК 1 КЛЮЧ-SYSTEMEPACT ACB1 | Systeme Electric |  |  | 8301409000 | Прочие замки для прочих целей | Нет | Блокировка поставляется отдельно. Устройство блокирует выключатель SystemePact ACB в положении «отключен». Выключатель можно включить только тогда, когда ключ вставлен в замок. Эта блокировка может применяться для взаимной блокировки нескольких выключателей с одинаковыми замками и одним ключом: 1 замок 1 ключ (ранее Schneider Electric MASTERPACT ACC, MasterPact 64918, 41950). | Воздушные выключатели | PPACB | ACC | SystemePact ACB аксессуары | ACB | Аппараты SystemePact ACB | SPP | Энергетика Проектная | EC002498 | Аксессуары для низковольтного оборудования | 7 | Китай | https://static-pcsp.systeme.ru/image/H-n1_hXdpAKE_PdX65803f647deed1702903652.jpeg | https://static-pcsp.systeme.ru/image/H-n1_hXdpAKE_PdX65803f647deed1702903652.jpeg | 1 | не указан | [8 empty] | https://api.systeme.ru/product/media/download/988324 https://api.systeme.ru/product/media/download/991358 | https://api.systeme.ru/product/media/download/988582 https://api.systeme.ru/product/media/download/988753 https://api.systeme.ru/product/media/download/991051 https://api.systeme.ru/product/media/download/991871 | [5 empty] | https://www.youtube.com/watch?v=YgOWwNnf11A https://www.youtube.com/watch?v=Yn3Vs0KryqU | 22600 | штука |  | 1 | PCE BB1 CAR | 1 2 3 | 1 16 128 | шт. шт. шт. | 4680409069875 4680409072905 14680409069872 | 6.1 17.3 36 | 2.3 14.8 30.8 | 1.6 12.3 26.2 | см. см. см. | 0.02 2.7 19.7 | кг. кг. кг. | [7 empty] | IP20 (EV006405) | [16 empty] | Винт (EV000173) | Механическая блокировка (EV000551) | [57 empty] | Срок гарантии на данное оборудование составляет 5 лет с момента отгрузки со склада Систэм Электрик, с подтверждением соответствующим документом
SPA-K1140 | БЛОКИРОВКА 1 ЗАМОК 1 КЛЮЧ-SYSTEMEPACT ACB2 | Systeme Electric |  |  | 8301409000 | Прочие замки для прочих целей | Нет | Блокировка поставляется отдельно. Устройство блокирует выключатель SystemePact ACB2 в положении «отключен». Выключатель можно включить только тогда, когда ключ вставлен в замок. Эта блокировка может применяться для взаимной блокировки нескольких выключателей с одинаковыми замками и одним ключом: 1 замок 1 ключ (ранее Schneider Electric MASTERPACT ACC 64928). | Воздушные выключатели | PPACB | ACC | SystemePact ACB аксессуары | ACB | Аппараты SystemePact ACB | SPP | Энергетика Проектная | EC002498 | Аксессуары для низковольтного оборудования | 7 | Китай | https://static-pcsp.systeme.ru/image/H-n1_hXdpAKE_PdX65803f647deed1702903652.jpeg | https://static-pcsp.systeme.ru/image/H-n1_hXdpAKE_PdX65803f647deed1702903652.jpeg | 1 | не указан | [8 empty] | https://api.systeme.ru/product/media/download/988324 https://api.systeme.ru/product/media/download/991358 | https://api.systeme.ru/product/media/download/988582 https://api.systeme.ru/product/media/download/988838 https://api.systeme.ru/product/media/download/991051 https://api.systeme.ru/product/media/download/991871 | [5 empty] | https://www.youtube.com/watch?v=YgOWwNnf11A https://www.youtube.com/watch?v=Yn3Vs0KryqU | 16700 | штука |  | 1 | PCE BB1 CAR | 1 2 3 | 1 8 64 | шт. шт. шт. | 4680409069882 4680409072912 14680409069889 | 6.1 17.3 36 | 2.3 14.8 30.8 | 1.6 12.3 26.2 | см. см. см. | 0.02 2.7 19.7 | кг. кг. кг. | [7 empty] | IP20 (EV006405) | [16 empty] | Винт (EV000173) | Механическая блокировка (EV000551) | [57 empty] | Срок гарантии на данное оборудование составляет 5 лет с момента отгрузки со склада Систэм Электрик, с подтверждением соответствующим документом
SPA-K1216 | БЛОКИРОВКА 2 ЗАМКА 1 КЛЮЧ-SYSTEMEPACT ACB1 | Systeme Electric |  |  | 8301409000 | Прочие замки для прочих целей | Нет | Блокировка поставляется отдельно. Устройство блокирует выключатель SystemePactACB1 в положении «отключен». Выключатель можно включить только тогда, когда ключ вставлен в замок. Эта блокировка может применяться для взаимной блокировки нескольких выключателей с одинаковыми замками и одним ключом: 2 замка 1 ключ (ранее Schneider Electric MASTERPACT ACC 64919). | Воздушные выключатели | PPACB | ACC | SystemePact ACB аксессуары | ACB | Аппараты SystemePact ACB | SPP | Энергетика Проектная | EC002498 | Аксессуары для низковольтного оборудования | 7 | Китай | https://static-pcsp.systeme.ru/image/z3MZzqgqfYvET3Y665803f645a5d91702903652.jpeg | https://static-pcsp.systeme.ru/image/z3MZzqgqfYvET3Y665803f645a5d91702903652.jpeg | 1 | не указан | [8 empty] | https://api.systeme.ru/product/media/download/988324 https://api.systeme.ru/product/media/download/991358 | https://api.systeme.ru/product/media/download/988582 https://api.systeme.ru/product/media/download/988753 https://api.systeme.ru/product/media/download/991051 https://api.systeme.ru/product/media/download/991871 | [5 empty] | https://www.youtube.com/watch?v=YgOWwNnf11A https://www.youtube.com/watch?v=Yn3Vs0KryqU | 31500 | штука |  | 1 | PCE BB1 CAR | 1 2 3 | 1 8 64 | шт. шт. шт. | 4680409069899 4680409072929 14680409069896 | 12.2 17.3 36 | 4.6 14.8 30.8 | 3.2 12.3 26.2 | см. см. см. | 0.04 2.7 19.7 | кг. кг. кг. | [7 empty] | IP20 (EV006405) | [16 empty] | Винт (EV000173) | Механическая блокировка (EV000551) | [57 empty] | Срок гарантии на данное оборудование составляет 5 лет с момента отгрузки со склада Систэм Электрик, с подтверждением соответствующим документом
SPA-K1240 | БЛОКИРОВКА 2 ЗАМКА 1 КЛЮЧ-SYSTEMEPACT ACB2 | Systeme Electric |  |  | 8301409000 | Прочие замки для прочих целей | Нет | Блокировка поставляется отдельно. Устройство блокирует выключатель SystemePactACB в положении «отключен». Выключатель можно включить только тогда, когда ключ вставлен в замок. Эта блокировка может применяться для взаимной блокировки нескольких выключателей с одинаковыми замками и одним ключом: 2 замка 1 ключ (ранее Schneider Electric MASTERPACT ACC 64929). | Воздушные выключатели | PPACB | ACC | SystemePact ACB аксессуары | ACB | Аппараты SystemePact ACB | SPP | Энергетика Проектная | EC002498 | Аксессуары для низковольтного оборудования | 7 | Китай | https://static-pcsp.systeme.ru/image/z3MZzqgqfYvET3Y665803f645a5d91702903652.jpeg | https://static-pcsp.systeme.ru/image/z3MZzqgqfYvET3Y665803f645a5d91702903652.jpeg | 1 | не указан | [8 empty] | https://api.systeme.ru/product/media/download/988324 https://api.systeme.ru/product/media/download/991358 | https://api.systeme.ru/product/media/download/988582 https://api.systeme.ru/product/media/download/988838 https://api.systeme.ru/product/media/download/991051 https://api.systeme.ru/product/media/download/991871 | [5 empty] | https://www.youtube.com/watch?v=YgOWwNnf11A https://www.youtube.com/watch?v=Yn3Vs0KryqU | 28350 | штука |  | 1 | PCE BB1 CAR | 1 2 3 | 1 4 32 | шт. шт. шт. | 4680409069905 4680409072936 14680409069902 | 12.2 17.3 36 | 4.6 14.8 30.8 | 3.2 12.3 26.2 | см. см. см. | 0.04 2.7 19.7 | кг. кг. кг. | [7 empty] | IP20 (EV006405) | [16 empty] | Винт (EV000173) | Механическая блокировка (EV000551) | [57 empty] | Срок гарантии на данное оборудование составляет 5 лет с момента отгрузки со склада Систэм Электрик, с подтверждением соответствующим документом
SPA-K12-16-40 | БЛОКИРОВКА 2 ЗАМКА 1 КЛЮЧ: ACB1 И ACB2-ПО 1ШТ | Systeme Electric |  |  | 8301409000 | Прочие замки для прочих целей | Нет | Блокировка поставляется отдельно. Устройство блокирует выключатель SystemePactACB1 в положении «отключен». Выключатель можно включить только тогда, когда ключ вставлен в замок. Эта блокировка может применяться для взаимной блокировки нескольких выключателей с одинаковыми замками и одним ключом: 3 замка 1 ключ (ранее Schneider Electric MASTERPACT ACC 64929). | Воздушные выключатели | PPACB | ACC | SystemePact ACB аксессуары | ACB | Аппараты SystemePact ACB | SPP | Энергетика Проектная | EC002498 | Аксессуары для низковольтного оборудования | 7 | Китай | https://static-pcsp.systeme.ru/image/fsyLEYraRy5Lwlu965803f6423e711702903652.jpeg | https://static-pcsp.systeme.ru/image/fsyLEYraRy5Lwlu965803f6423e711702903652.jpeg | 1 | не указан | [8 empty] | https://api.systeme.ru/product/media/download/988324 https://api.systeme.ru/product/media/download/991358 | https://api.systeme.ru/product/media/download/988582 https://api.systeme.ru/product/media/download/988753 https://api.systeme.ru/product/media/download/988838 https://api.systeme.ru/product/media/download/991051 https://api.systeme.ru/product/media/download/991871 | [5 empty] | https://www.youtube.com/watch?v=YgOWwNnf11A https://www.youtube.com/watch?v=Yn3Vs0KryqU | 28350 | штука |  | 1 | PCE BB1 CAR | 1 2 3 | 1 4 32 | шт. шт. шт. | 4680409069912 4680409072943 14680409069919 | 12.2 17.3 36 | 4.6 14.8 30.8 | 3.2 12.3 26.2 | см. см. см. | 0.04 2.7 19.7 | кг. кг. кг. | [7 empty] | IP20 (EV006405) | [16 empty] | Винт (EV000173) | Механическая блокировка (EV000551) | [57 empty] | Срок гарантии на данное оборудование составляет 5 лет с момента отгрузки со склада Систэм Электрик, с подтверждением соответствующим документом
SPA-K2316 | БЛОКИРОВКА 3 ЗАМКА 2 КЛЮЧ-SYSTEMEPACT ACB1 | Systeme Electric |  |  | 8301409000 | Прочие замки для прочих целей | Нет | Блокировка поставляется отдельно. Устройство блокирует выключатель SystemePactACB1 в положении «отключен». Выключатель можно включить только тогда, когда ключ вставлен в замок. Эта блокировка может применяться для взаимной блокировки нескольких выключателей с одинаковыми замками и одним ключом: 3 замка 2 ключа (ранее Schneider Electric MASTERPACT ACC 64919). | Воздушные выключатели | PPACB | ACC | SystemePact ACB аксессуары | ACB | Аппараты SystemePact ACB | SPP | Энергетика Проектная | EC002498 | Аксессуары для низковольтного оборудования | 7 | Китай | https://static-pcsp.systeme.ru/image/pNvJS3u16wJbsZ1s65803f6450ae61702903652.jpeg | https://static-pcsp.systeme.ru/image/pNvJS3u16wJbsZ1s65803f6450ae61702903652.jpeg | 1 | не указан | [8 empty] | https://api.systeme.ru/product/media/download/988324 https://api.systeme.ru/product/media/download/991358 | https://api.systeme.ru/product/media/download/988582 https://api.systeme.ru/product/media/download/988753 https://api.systeme.ru/product/media/download/991051 https://api.systeme.ru/product/media/download/991871 | [5 empty] | https://www.youtube.com/watch?v=YgOWwNnf11A https://www.youtube.com/watch?v=Yn3Vs0KryqU | 31500 | штука |  | 1 | PCE BB1 CAR | 1 2 3 | 1 4 32 | шт. шт. шт. | 4680409069929 4680409072950 14680409069926 | 18.3 17.3 36 | 6.9 14.8 30.8 | 4.8 12.3 26.2 | см. см. см. | 0.06 2.7 13.94 | кг. кг. кг. | [7 empty] | IP20 (EV006405) | [16 empty] | Винт (EV000173) | Механическая блокировка (EV000551) | [57 empty] | Срок гарантии на данное оборудование составляет 5 лет с момента отгрузки со склада Систэм Электрик, с подтверждением соответствующим документом
SPA-K2340 | БЛОКИРОВКА 3 ЗАМКА 2 КЛЮЧ-SYSTEMEPACT ACB2 | Systeme Electric |  |  | 8301409000 | Прочие замки для прочих целей | Нет | Блокировка поставляется отдельно. Устройство блокирует выключатель SystemePactACB в положении «отключен». Выключатель можно включить только тогда, когда ключ вставлен в замок. Эта блокировка может применяться для взаимной блокировки нескольких выключателей с одинаковыми замками и одним ключом: 3 замка 2 ключа (ранее Schneider Electric MASTERPACT ACC 64930). | Воздушные выключатели | PPACB | ACC | SystemePact ACB аксессуары | ACB | Аппараты SystemePact ACB | SPP | Энергетика Проектная | EC002498 | Аксессуары для низковольтного оборудования | 7 | Китай | https://static-pcsp.systeme.ru/image/55rMk0q47ykQIj4q65803f64030cf1702903652.jpeg | https://static-pcsp.systeme.ru/image/55rMk0q47ykQIj4q65803f64030cf1702903652.jpeg | 1 | не указан | [8 empty] | https://api.systeme.ru/product/media/download/988324 https://api.systeme.ru/product/media/download/991358 | https://api.systeme.ru/product/media/download/988582 https://api.systeme.ru/product/media/download/988838 https://api.systeme.ru/product/media/download/991051 https://api.systeme.ru/product/media/download/991871 | [5 empty] | https://www.youtube.com/watch?v=YgOWwNnf11A https://www.youtube.com/watch?v=Yn3Vs0KryqU | 19800 | штука |  | 1 | PCE BB1 CAR | 1 2 3 | 1 2 16 | шт. шт. шт. | 4680409069936 4680409072967 14680409069933 | 18.3 17.3 36 | 6.9 14.8 30.8 | 4.8 12.3 26.2 | см. см. см. | 0.06 2.7 8.98 | кг. кг. кг. | [7 empty] | IP20 (EV006405) | [16 empty] | Винт (EV000173) | Механическая блокировка (EV000551) | [57 empty] | Срок гарантии на данное оборудование составляет 5 лет с момента отгрузки со склада Систэм Электрик, с подтверждением соответствующим документом
SPA-K23-16-16-40 | БЛОКИРОВКА 3 ЗАМКА 2 КЛЮЧА:ACB1-2ШТ, ACB2-1ШТ | Systeme Electric |  |  | 8301409000 | Прочие замки для прочих целей | Нет | Блокировка поставляется отдельно. Устройство блокирует выключатель SystemePactACB1 в положении «отключен». Выключатель можно включить только тогда, когда ключ вставлен в замок. Эта блокировка может применяться для взаимной блокировки нескольких выключателей с одинаковыми замками и одним ключом: 3 замка 2 ключа (ранее Schneider Electric MASTERPACT ACC 64930). | Воздушные выключатели | PPACB | ACC | SystemePact ACB аксессуары | ACB | Аппараты SystemePact ACB | SPP | Энергетика Проектная | EC002498 | Аксессуары для низковольтного оборудования | 7 | Китай | https://static-pcsp.systeme.ru/image/fsyLEYraRy5Lwlu965803f6423e711702903652.jpeg | https://static-pcsp.systeme.ru/image/fsyLEYraRy5Lwlu965803f6423e711702903652.jpeg | 1 | не указан | [8 empty] | https://api.systeme.ru/product/media/download/988324 https://api.systeme.ru/product/media/download/991358 | https://api.systeme.ru/product/media/download/988582 https://api.systeme.ru/product/media/download/988753 https://api.systeme.ru/product/media/download/988838 https://api.systeme.ru/product/media/download/991051 https://api.systeme.ru/product/media/download/991871 | [5 empty] | https://www.youtube.com/watch?v=YgOWwNnf11A https://www.youtube.com/watch?v=Yn3Vs0KryqU | 19800 | штука |  | 1 | PCE BB1 CAR | 1 2 3 | 1 2 16 | шт. шт. шт. | 4680409069943 4680409072974 14680409069940 | 18.3 17.3 36 | 6.9 14.8 30.8 | 4.8 12.3 26.2 | см. см. см. | 0.06 2.7 8.98 | кг. кг. кг. | [7 empty] | IP20 (EV006405) | [16 empty] | Винт (EV000173) | Механическая блокировка (EV000551) | [57 empty] | Срок гарантии на данное оборудование составляет 5 лет с момента отгрузки со склада Систэм Электрик, с подтверждением соответствующим документом
SPA-K23-16-40-40 | БЛОКИРОВКА 3 ЗАМКА 2 КЛЮЧА:ACB1-1ШТ, ACB2-2ШТ | Systeme Electric |  |  | 8301409000 | Прочие замки для прочих целей | Нет | Блокировка поставляется отдельно. Устройство блокирует выключатель SystemePactACB1 в положении «отключен». Выключатель можно включить только тогда, когда ключ вставлен в замок. Эта блокировка может применяться для взаимной блокировки нескольких выключателей с одинаковыми замками и одним ключом: 3 замка 2 ключа (ранее Schneider Electric MASTERPACT ACC 64930). | Воздушные выключатели | PPACB | ACC | SystemePact ACB аксессуары | ACB | Аппараты SystemePact ACB | SPP | Энергетика Проектная | EC002498 | Аксессуары для низковольтного оборудования | 7 | Китай | https://static-pcsp.systeme.ru/image/fsyLEYraRy5Lwlu965803f6423e711702903652.jpeg | https://static-pcsp.systeme.ru/image/fsyLEYraRy5Lwlu965803f6423e711702903652.jpeg | 1 | не указан | [8 empty] | https://api.systeme.ru/product/media/download/988324 https://api.systeme.ru/product/media/download/991358 | https://api.systeme.ru/product/media/download/988582 https://api.systeme.ru/product/media/download/988753 https://api.systeme.ru/product/media/download/988838 https://api.systeme.ru/product/media/download/991051 https://api.systeme.ru/product/media/download/991871 | [5 empty] | https://www.youtube.com/watch?v=YgOWwNnf11A https://www.youtube.com/watch?v=Yn3Vs0KryqU | 19800 | штука |  | 1 | PCE BB1 CAR | 1 2 3 | 1 2 16 | шт. шт. шт. | 4680409069950 4680409072981 14680409069957 | 18.3 17.3 36 | 6.9 14.8 30.8 | 4.8 12.3 26.2 | см. см. см. | 0.06 2.7 8.98 | кг. кг. кг. | [7 empty] | IP20 (EV006405) | [16 empty] | Винт (EV000173) | Механическая блокировка (EV000551) | [57 empty] | Срок гарантии на данное оборудование составляет 5 лет с момента отгрузки со склада Систэм Электрик, с подтверждением соответствующим документом
SPA-AS16D3P | КОЖУХ КЛЕММНИКА SYSTEMEPACT ACB1 3P | Systeme Electric |  |  | 8547200009 | Прочая арматура изолирующая из пластмасс | Нет | Защитный кожух клемника обеспечивает изоляцию вторичных цепей выключателя SystemePact ACB12 3P (ранее Schneider Electric MASTERPACT ACC 33763). | Воздушные выключатели | PPACB | ACC | SystemePact ACB аксессуары | ACB | Аппараты SystemePact ACB | SPP | Энергетика Проектная | EC002498 | Аксессуары для низковольтного оборудования | 7 | Китай | https://static-pcsp.systeme.ru/image/2d-e6Q9XHF2Zo-q365d497de157741708431326.jpg | https://static-pcsp.systeme.ru/image/2d-e6Q9XHF2Zo-q365d497de157741708431326.jpg | 1 | не указан | [8 empty] | https://api.systeme.ru/product/media/download/988324 https://api.systeme.ru/product/media/download/991358 | https://api.systeme.ru/product/media/download/988582 https://api.systeme.ru/product/media/download/988753 https://api.systeme.ru/product/media/download/991051 https://api.systeme.ru/product/media/download/991871 | [5 empty] | https://www.youtube.com/watch?v=YgOWwNnf11A https://www.youtube.com/watch?v=Yn3Vs0KryqU | 6250 | штука |  | 1 | PCE CAR | 1 3 | 1 8 | шт. шт. | 4680409050880 | 28 39 | 5 34 | 3 24.5 | см. см. | 0.275 4.3 | кг. кг. |  |  |  | 3 |  |  |  | IP20 (EV006405) | [16 empty] | Винт (EV000173) | Крышка (EV008943) | [57 empty] | Срок гарантии на данное оборудование составляет 5 лет с момента отгрузки со склада Систэм Электрик, с подтверждением соответствующим документом
SPA-AS16D4P | КОЖУХ КЛЕММНИКА SYSTEMEPACT ACB1 4P | Systeme Electric |  |  | 8547200009 | Прочая арматура изолирующая из пластмасс | Нет | Защитный кожух клемника обеспечивает изоляцию вторичных цепей выключателя SystemePact ACB1 4P (ранее Schneider Electric MASTERPACT ACC 33764). | Воздушные выключатели | PPACB | ACC | SystemePact ACB аксессуары | ACB | Аппараты SystemePact ACB | SPP | Энергетика Проектная | EC002498 | Аксессуары для низковольтного оборудования | 7 | Китай | https://static-pcsp.systeme.ru/image/Sdd4GDWdHGzvRAvb65d2409a132941708277914.jpg | https://static-pcsp.systeme.ru/image/Sdd4GDWdHGzvRAvb65d2409a132941708277914.jpg | 1 | не указан | [8 empty] | https://api.systeme.ru/product/media/download/988324 https://api.systeme.ru/product/media/download/991358 | https://api.systeme.ru/product/media/download/988582 https://api.systeme.ru/product/media/download/988753 https://api.systeme.ru/product/media/download/991051 https://api.systeme.ru/product/media/download/991871 | [5 empty] | https://www.youtube.com/watch?v=YgOWwNnf11A https://www.youtube.com/watch?v=Yn3Vs0KryqU | 8350 | штука |  | 1 | PCE CAR | 1 3 | 1 8 | шт. шт. | 4680409051016 14680409051013 | 35 39.2 | 6 34 | 1 23.9 | см. см. | 0.335 4.34 | кг. кг. |  |  |  | 4 |  |  |  | IP20 (EV006405) | [16 empty] | Винт (EV000173) | Крышка (EV008943) | [57 empty] | Срок гарантии на данное оборудование составляет 5 лет с момента отгрузки со склада Систэм Электрик, с подтверждением соответствующим документом
SPA-AS40D3P | КОЖУХ КЛЕММНИКА SYSTEMEPACT ACB2 3P | Systeme Electric |  |  | 8547200009 | Прочая арматура изолирующая из пластмасс | Нет | Защитный кожух клемника обеспечивает изоляцию вторичных цепей выключателя SystemePact ACB2 3P (ранее Schneider Electric MASTERPACT ACC 48595). | Воздушные выключатели | PPACB | ACC | SystemePact ACB аксессуары | ACB | Аппараты SystemePact ACB | SPP | Энергетика Проектная | EC002498 | Аксессуары для низковольтного оборудования | 7 | Китай | https://static-pcsp.systeme.ru/image/Sdd4GDWdHGzvRAvb65d2409a132941708277914.jpg | https://static-pcsp.systeme.ru/image/Sdd4GDWdHGzvRAvb65d2409a132941708277914.jpg | 1 | не указан | [8 empty] | https://api.systeme.ru/product/media/download/988324 https://api.systeme.ru/product/media/download/991358 | https://api.systeme.ru/product/media/download/988582 https://api.systeme.ru/product/media/download/988838 https://api.systeme.ru/product/media/download/991051 https://api.systeme.ru/product/media/download/991871 | [5 empty] | https://www.youtube.com/watch?v=YgOWwNnf11A https://www.youtube.com/watch?v=Yn3Vs0KryqU | 10400 | штука |  | 1 | PCE | 1 | 1 | шт. | 4680409051023 | 11 | 44 | 0.5 | см. | 1.031 | кг. |  |  |  | 3 |  |  |  | IP20 (EV006405) | [16 empty] | Винт (EV000173) | Крышка (EV008943) | [57 empty] | Срок гарантии на данное оборудование составляет 5 лет с момента отгрузки со склада Систэм Электрик, с подтверждением соответствующим документом
SPA-AS40D4P | КОЖУХ КЛЕММНИКА SYSTEMEPACT ACB2 4P | Systeme Electric |  |  | 8547200009 | Прочая арматура изолирующая из пластмасс | Нет | Защитный кожух клемника обеспечивает изоляцию вторичных цепей выключателя SystemePact ACB2 4P (ранее Schneider Electric MASTERPACT ACC 48596). | Воздушные выключатели | PPACB | ACC | SystemePact ACB аксессуары | ACB | Аппараты SystemePact ACB | SPP | Энергетика Проектная | EC002498 | Аксессуары для низковольтного оборудования | 7 | Китай | https://static-pcsp.systeme.ru/image/3MZRAVr77pXgDo2_65d24ab2258f31708280498.jpg | https://static-pcsp.systeme.ru/image/3MZRAVr77pXgDo2_65d24ab2258f31708280498.jpg | 1 | не указан | [8 empty] | https://api.systeme.ru/product/media/download/988324 https://api.systeme.ru/product/media/download/991358 | https://api.systeme.ru/product/media/download/988582 https://api.systeme.ru/product/media/download/988838 https://api.systeme.ru/product/media/download/991051 https://api.systeme.ru/product/media/download/991871 | [5 empty] | https://www.youtube.com/watch?v=YgOWwNnf11A https://www.youtube.com/watch?v=Yn3Vs0KryqU | 13700 | штука |  | 1 | PCE CAR | 1 3 | 1 10 | шт. шт. | 4680409058633 14680409058630 | 55 57.5 | 11 19.9 | 14 25.4 | см. см. | 1.27 12.5 | кг. кг. |  |  |  | 4 |  |  |  | IP20 (EV006405) | [16 empty] | Винт (EV000173) | Крышка (EV008943) | [57 empty] | Срок гарантии на данное оборудование составляет 5 лет с момента отгрузки со склада Систэм Электрик, с подтверждением соответствующим документом
SPA16N084FH5554E | АВ 08N 4P 6.0E СТАЦ ГП РУЧНОЕ УПР._СДЕЛАНО В КИТАЕ | Systeme Electric | Выведен из ассортимента | SPA16N084FH5554ERU замена на 1 шт. (дата замены 13.09.2024) | 8536209007 | Прочие | Нет | Автоматический выключатель серии SystemePact ACB предназначен для применения в сетях низкого напряжения до 690 В. Аппарат применяется для рабочих включений и отключений, а также для защиты от сверхтоков и замыканий на землю. | Воздушные выключатели | PPACB | AC1 | SystemePact ACB1 авт. выкл. - фикс. реф | ACB | Аппараты SystemePact ACB | SPP | Энергетика Проектная | EC000228 | Силовой автоматический выключатель | 7 | Китай | https://static-pcsp.systeme.ru/image/ooS1BeQAqzmXRB_N683438bce6ffd1748252860.jpeg | https://static-pcsp.systeme.ru/image/ooS1BeQAqzmXRB_N683438bce6ffd1748252860.jpeg | 1 | не указан | [8 empty] | https://api.systeme.ru/product/media/download/988324 https://api.systeme.ru/product/media/download/991358 | https://api.systeme.ru/product/media/download/988582 https://api.systeme.ru/product/media/download/988753 https://api.systeme.ru/product/media/download/991051 https://api.systeme.ru/product/media/download/991871 | https://api.systeme.ru/certificates/default/download/3286 https://api.systeme.ru/certificates/default/download/3024 https://api.systeme.ru/certificates/default/download/3122 | COTO (Российский морской регистр судоходства) Д-ТР ЕАЭС-RoHS С-ТР ТС-ЭМС С-ТР ТС-НВО | 24.44.01.02174.120 ЕАЭС N RU Д-CN.РА09.В.56099_22 ЕАЭС RU С-CN.НА46.В.05426_22 |  |  | https://www.youtube.com/watch?v=YgOWwNnf11A https://www.youtube.com/watch?v=Yn3Vs0KryqU https://www.youtube.com/watch?v=EivEH03XzqM https://www.youtube.com/watch?v=mt_sQxjjHdI https://www.youtube.com/watch?v=CIhiGRv-pyY | 974500 | штука |  | 1 | PCE | 1 | 1 | шт. | 14680409159894 | 45 | 43 | 38 | см. | 22 | кг. | 4 | 4 | 800 А | 4 | 320...800 А | 2 | 690...690 В | IP40 (EV006415) | Подключение сзади (EV009395) | Да | Подключение на шину (EV009409) | Кнопка нажимная (EV000554) | Да | 50 кА | 1.2...8 А | 1.6...12 А | Нет | Да | Да | Нет | Встраив. устройство фиксированной установки (стационарный) (EV009211) | Нет | Да | Выключатель автоматический воздушный (RV001340) | [59 empty] | Срок гарантии на данное оборудование составляет 5 лет с момента отгрузки со склада Систэм Электрик, с подтверждением соответствующим документом
SPA16N123DHNN54W | АВ 12N 3P 6.0E ВЫК ГП MCH+MX+XF AC230V SDE2_СДЕЛАНО В КИТАЕ | Systeme Electric | Выведен из ассортимента | SPA16N123DHNN54WRU замена на 1 шт. (дата замены 13.09.2024) | 8536209007 | Прочие | Нет | Автоматический выключатель серии SystemePact ACB предназначен для применения в сетях низкого напряжения до 690 В. Аппарат применяется для рабочих включений и отключений, а также для защиты от сверхтоков и замыканий на землю. | Воздушные выключатели | PPACB | AC1 | SystemePact ACB1 авт. выкл. - фикс. реф | ACB | Аппараты SystemePact ACB | SPP | Энергетика Проектная | EC000228 | Силовой автоматический выключатель | 7 | Китай | https://static-pcsp.systeme.ru/image/XpolSNIkBHyIalWl683438bba5d4f1748252859.jpeg https://static-pcsp.systeme.ru/image/5N7JOwI2NFzVvwJt683592012506f1748341249.jpeg | https://static-pcsp.systeme.ru/image/XpolSNIkBHyIalWl683438bba5d4f1748252859.jpeg | 1 2 | не указан не указан | [8 empty] | https://api.systeme.ru/product/media/download/988324 https://api.systeme.ru/product/media/download/991358 | https://api.systeme.ru/product/media/download/988582 https://api.systeme.ru/product/media/download/988753 https://api.systeme.ru/product/media/download/991051 https://api.systeme.ru/product/media/download/991871 | https://api.systeme.ru/certificates/default/download/3286 https://api.systeme.ru/certificates/default/download/3024 https://api.systeme.ru/certificates/default/download/3122 | COTO (Российский морской регистр судоходства) Д-ТР ЕАЭС-RoHS С-ТР ТС-ЭМС С-ТР ТС-НВО | 24.44.01.02174.120 ЕАЭС N RU Д-CN.РА09.В.56099_22 ЕАЭС RU С-CN.НА46.В.05426_22 |  |  | https://www.youtube.com/watch?v=YgOWwNnf11A https://www.youtube.com/watch?v=Yn3Vs0KryqU https://www.youtube.com/watch?v=EivEH03XzqM https://www.youtube.com/watch?v=mt_sQxjjHdI https://www.youtube.com/watch?v=CIhiGRv-pyY | 1152000 | штука |  | 1 | PCE | 1 | 1 | шт. | 14680409160517 | 45 | 37 | 38 | см. | 36 | кг. | 4 | 4 | 1250 А | 3 | 500...1250 А | 9 | 690...690 В | IP40 (EV006415) | Подключение сзади (EV009395) | Да | Подключение на шину (EV009409) | Кнопка нажимная (EV000554) | Да | 50 кА | 1.875...12.5 А | 2.5...18.75 А | Нет | Да | Да | Нет | Выдвижное/выкатное устройство (EV009210) | Нет | Да | Выключатель автоматический воздушный (RV001340) | [59 empty] | Срок гарантии на данное оборудование составляет 5 лет с момента отгрузки со склада Систэм Электрик, с подтверждением соответствующим документом
SPA16N104FHNN54W | АВ 10N 4P 6.0E СТАЦ ГП MCH+MX+XF AC230V SDE2_СДЕЛАНО В КИТАЕ | Systeme Electric | Выведен из ассортимента | SPA16N104FHNN54WRU замена на 1 шт. (дата замены 13.09.2024) | 8536209007 | Прочие | Нет | Автоматический выключатель серии SystemePact ACB предназначен для применения в сетях низкого напряжения до 690 В. Аппарат применяется для рабочих включений и отключений, а также для защиты от сверхтоков и замыканий на землю. | Воздушные выключатели | PPACB | AC1 | SystemePact ACB1 авт. выкл. - фикс. реф | ACB | Аппараты SystemePact ACB | SPP | Энергетика Проектная | EC000228 | Силовой автоматический выключатель | 7 | Китай | https://static-pcsp.systeme.ru/image/ooS1BeQAqzmXRB_N683438bce6ffd1748252860.jpeg | https://static-pcsp.systeme.ru/image/ooS1BeQAqzmXRB_N683438bce6ffd1748252860.jpeg | 1 | не указан | [8 empty] | https://api.systeme.ru/product/media/download/988324 https://api.systeme.ru/product/media/download/991358 | https://api.systeme.ru/product/media/download/988582 https://api.systeme.ru/product/media/download/988753 https://api.systeme.ru/product/media/download/991051 https://api.systeme.ru/product/media/download/991871 | https://api.systeme.ru/certificates/default/download/3286 https://api.systeme.ru/certificates/default/download/3024 https://api.systeme.ru/certificates/default/download/3122 | COTO (Российский морской регистр судоходства) Д-ТР ЕАЭС-RoHS С-ТР ТС-ЭМС С-ТР ТС-НВО | 24.44.01.02174.120 ЕАЭС N RU Д-CN.РА09.В.56099_22 ЕАЭС RU С-CN.НА46.В.05426_22 |  |  | https://www.youtube.com/watch?v=YgOWwNnf11A https://www.youtube.com/watch?v=Yn3Vs0KryqU https://www.youtube.com/watch?v=EivEH03XzqM https://www.youtube.com/watch?v=mt_sQxjjHdI https://www.youtube.com/watch?v=CIhiGRv-pyY | 1154500 | штука |  | 1 | PCE | 1 | 1 | шт. | 14680409160500 | 45 | 43 | 38 | см. | 22 | кг. | 4 | 4 | 1000 А | 4 | 400...1000 А | 6 | 690...690 В | IP40 (EV006415) | Подключение сзади (EV009395) | Да | Подключение на шину (EV009409) | Кнопка нажимная (EV000554) | Да | 50 кА | 1.5...10 А | 2...15 А | Нет | Да | Да | Нет | Встраив. устройство фиксированной установки (стационарный) (EV009211) | Нет | Да | Выключатель автоматический воздушный (RV001340) | [59 empty] | Срок гарантии на данное оборудование составляет 5 лет с момента отгрузки со склада Систэм Электрик, с подтверждением соответствующим документом
SPA40H324DHNN58G | АВТ.ВЫКЛ ACB2 3200A 100KA 4P ВЫК. ГП 6.0H SGR. 8NO+8NC MCH+XF+MX AC230V_СДЕЛАНО В КИТАЕ | Systeme Electric | Выведен из ассортимента | SPA40H324DHNN58GRU замена на 1 шт. (дата замены 13.09.2024) | 8536209007 | Прочие | Нет | Автоматический выключатель серии SystemePact ACB предназначен для применения в сетях низкого напряжения до 690 В. Аппарат применяется для рабочих включений и отключений, а также для защиты от сверхтоков и замыканий на землю. | Воздушные выключатели | PPACB | AC2 | SystemePact ACB2 авт. выкл. - фикс. реф | ACB | Аппараты SystemePact ACB | SPP | Энергетика Проектная | EC000228 | Силовой автоматический выключатель | 7 | Китай | https://static-pcsp.systeme.ru/image/ETd8XZXnue7D8xc865803f71299781702903665.jpeg | https://static-pcsp.systeme.ru/image/ETd8XZXnue7D8xc865803f71299781702903665.jpeg | 1 | не указан | [8 empty] | https://api.systeme.ru/product/media/download/988324 https://api.systeme.ru/product/media/download/991358 | https://api.systeme.ru/product/media/download/988582 https://api.systeme.ru/product/media/download/988838 https://api.systeme.ru/product/media/download/991051 https://api.systeme.ru/product/media/download/991871 | https://api.systeme.ru/certificates/default/download/3286 https://api.systeme.ru/certificates/default/download/3024 https://api.systeme.ru/certificates/default/download/3122 | COTO (Российский морской регистр судоходства) Д-ТР ЕАЭС-RoHS С-ТР ТС-ЭМС С-ТР ТС-НВО | 24.44.01.02174.120 ЕАЭС N RU Д-CN.РА09.В.56099_22 ЕАЭС RU С-CN.НА46.В.05426_22 |  |  | https://www.youtube.com/watch?v=YgOWwNnf11A https://www.youtube.com/watch?v=Yn3Vs0KryqU https://www.youtube.com/watch?v=d5I0w9djF-Q https://www.youtube.com/watch?v=_6EI3--H678 | 3599500 | штука |  | 1 | PCE | 1 | 1 | шт. | 14680409140182 | 65 | 55 | 50 | см. | 127 | кг. | 8 | 8 | 3200 А | 4 | 1280...3200 А | 11 | 690...690 В | IP40 (EV006415) | Подключение сзади (EV009395) | Да | Подключение на шину (EV009409) | Кнопка нажимная (EV000554) | Да | 100 кА | 4.8...32 А | 6.4...48 А | Нет | Да | Да | Нет | Выдвижное/выкатное устройство (EV009210) | Нет | Да | Выключатель автоматический воздушный (RV001340) | [59 empty] | Срок гарантии на данное оборудование составляет 5 лет с момента отгрузки со склада Систэм Электрик, с подтверждением соответствующим документом
SPA40H403DVNN58W | АВ 40H 3P 6.0E ВЫК ВП MCH+MX+XF AC230V SDE2_СДЕЛАНО В КИТАЕ | Systeme Electric | Выведен из ассортимента | SPA40H403DVNN58WRU замена на 1 шт. (дата замены 13.09.2024) | 8536209007 | Прочие | Нет | Автоматический выключатель серии SystemePact ACB предназначен для применения в сетях низкого напряжения до 690 В. Аппарат применяется для рабочих включений и отключений, а также для защиты от сверхтоков и замыканий на землю. | Воздушные выключатели | PPACB | AC2 | SystemePact ACB2 авт. выкл. - фикс. реф | ACB | Аппараты SystemePact ACB | SPP | Энергетика Проектная | EC000228 | Силовой автоматический выключатель | 7 | Китай | https://static-pcsp.systeme.ru/image/t_Nvu67wsWSMsSoQ65803f68e00781702903656.jpeg | https://static-pcsp.systeme.ru/image/t_Nvu67wsWSMsSoQ65803f68e00781702903656.jpeg | 1 | не указан | [8 empty] | https://api.systeme.ru/product/media/download/988324 https://api.systeme.ru/product/media/download/991358 | https://api.systeme.ru/product/media/download/988582 https://api.systeme.ru/product/media/download/988838 https://api.systeme.ru/product/media/download/991051 https://api.systeme.ru/product/media/download/991871 | https://api.systeme.ru/certificates/default/download/3286 https://api.systeme.ru/certificates/default/download/3024 https://api.systeme.ru/certificates/default/download/3122 | COTO (Российский морской регистр судоходства) Д-ТР ЕАЭС-RoHS С-ТР ТС-ЭМС С-ТР ТС-НВО | 24.44.01.02174.120 ЕАЭС N RU Д-CN.РА09.В.56099_22 ЕАЭС RU С-CN.НА46.В.05426_22 |  |  | https://www.youtube.com/watch?v=YgOWwNnf11A https://www.youtube.com/watch?v=Yn3Vs0KryqU https://www.youtube.com/watch?v=d5I0w9djF-Q https://www.youtube.com/watch?v=_6EI3--H678 | 3086000 | штука |  | 1 | PCE | 1 | 1 | шт. | 14680409160548 | 65 | 55 | 50 | см. | 109 | кг. | 8 | 8 | 4000 А | 3 | 1600...4000 А | 12 | 690...690 В | IP40 (EV006415) | Подключение сзади (EV009395) | Да | Подключение на шину (EV009409) | Кнопка нажимная (EV000554) | Да | 100 кА | 6...40 А | 8...60 А | Нет | Да | Да | Нет | Выдвижное/выкатное устройство (EV009210) | Нет | Да | Выключатель автоматический воздушный (RV001340) | [59 empty] | Срок гарантии на данное оборудование составляет 5 лет с момента отгрузки со склада Систэм Электрик, с подтверждением соответствующим документом
SPA40H084DHNN58E | АВТ.ВЫКЛ ACB2 800A 100KA 4P ВЫК, ГП 6.0E, 8NO+8NC MCH+XF+MX AC230V_СДЕЛАНО В КИТАЕ | Systeme Electric | Выведен из ассортимента | SPA40H084DHNN58ERU замена на 1 шт. (дата замены 13.09.2024) | 8536209007 | Прочие | Нет | Автоматический выключатель серии SystemePact ACB предназначен для применения в сетях низкого напряжения до 690 В. Аппарат применяется для рабочих включений и отключений, а также для защиты от сверхтоков и замыканий на землю. | Воздушные выключатели | PPACB | AC2 | SystemePact ACB2 авт. выкл. - фикс. реф | ACB | Аппараты SystemePact ACB | SPP | Энергетика Проектная | EC000228 | Силовой автоматический выключатель | 7 | Китай | https://static-pcsp.systeme.ru/image/-hLQgAC4nqYse-c465575be61729f1700223974.jpeg | https://static-pcsp.systeme.ru/image/-hLQgAC4nqYse-c465575be61729f1700223974.jpeg | 1 | не указан | [8 empty] | https://api.systeme.ru/product/media/download/988324 https://api.systeme.ru/product/media/download/991358 | https://api.systeme.ru/product/media/download/988582 https://api.systeme.ru/product/media/download/988838 https://api.systeme.ru/product/media/download/991051 https://api.systeme.ru/product/media/download/991871 | https://api.systeme.ru/certificates/default/download/3286 https://api.systeme.ru/certificates/default/download/3024 https://api.systeme.ru/certificates/default/download/3122 | COTO (Российский морской регистр судоходства) Д-ТР ЕАЭС-RoHS С-ТР ТС-ЭМС С-ТР ТС-НВО | 24.44.01.02174.120 ЕАЭС N RU Д-CN.РА09.В.56099_22 ЕАЭС RU С-CN.НА46.В.05426_22 |  |  | https://www.youtube.com/watch?v=YgOWwNnf11A https://www.youtube.com/watch?v=Yn3Vs0KryqU https://www.youtube.com/watch?v=d5I0w9djF-Q https://www.youtube.com/watch?v=_6EI3--H678 | 1601000 | штука |  | 1 | PCE | 1 | 1 | шт. | 14680409150891 | 65 | 55 | 50 | см. | 127 | кг. | 8 | 8 | 800 А | 4 | 320...800 А | 11 | 690...690 В | IP40 (EV006415) | Подключение сзади (EV009395) | Да | Подключение на шину (EV009409) | Кнопка нажимная (EV000554) | Да | 100 кА | 1.2...8 А | 1.6...12 А | Нет | Да | Да | Нет | Выдвижное/выкатное устройство (EV009210) | Нет | Да | Выключатель автоматический воздушный (RV001340) | [59 empty] | Срок гарантии на данное оборудование составляет 5 лет с момента отгрузки со склада Систэм Электрик, с подтверждением соответствующим документом
SPA40H104DHNN58E | АВТ.ВЫКЛ ACB2 1000A 100KA 4P ВЫК, ГП 6.0E, 8NO+8NC MCH+XF+MX AC230V_СДЕЛАНО В КИТАЕ | Systeme Electric | Выведен из ассортимента | SPA40H104DHNN58ERU замена на 1 шт. (дата замены 13.09.2024) | 8536209007 | Прочие | Нет | Автоматический выключатель серии SystemePact ACB предназначен для применения в сетях низкого напряжения до 690 В. Аппарат применяется для рабочих включений и отключений, а также для защиты от сверхтоков и замыканий на землю. | Воздушные выключатели | PPACB | AC2 | SystemePact ACB2 авт. выкл. - фикс. реф | ACB | Аппараты SystemePact ACB | SPP | Энергетика Проектная | EC000228 | Силовой автоматический выключатель | 7 | Китай | https://static-pcsp.systeme.ru/image/-hLQgAC4nqYse-c465575be61729f1700223974.jpeg | https://static-pcsp.systeme.ru/image/-hLQgAC4nqYse-c465575be61729f1700223974.jpeg | 1 | не указан | [8 empty] | https://api.systeme.ru/product/media/download/988324 https://api.systeme.ru/product/media/download/991358 | https://api.systeme.ru/product/media/download/988582 https://api.systeme.ru/product/media/download/988838 https://api.systeme.ru/product/media/download/991051 https://api.systeme.ru/product/media/download/991871 | https://api.systeme.ru/certificates/default/download/3286 https://api.systeme.ru/certificates/default/download/3024 https://api.systeme.ru/certificates/default/download/3122 | COTO (Российский морской регистр судоходства) Д-ТР ЕАЭС-RoHS С-ТР ТС-ЭМС С-ТР ТС-НВО | 24.44.01.02174.120 ЕАЭС N RU Д-CN.РА09.В.56099_22 ЕАЭС RU С-CN.НА46.В.05426_22 |  |  | https://www.youtube.com/watch?v=YgOWwNnf11A https://www.youtube.com/watch?v=Yn3Vs0KryqU https://www.youtube.com/watch?v=d5I0w9djF-Q https://www.youtube.com/watch?v=_6EI3--H678 | 1696000 | штука |  | 1 | PCE | 1 | 1 | шт. | 14680409150907 | 65 | 55 | 50 | см. | 127 | кг. | 8 | 8 | 1000 А | 4 | 400...1000 А | 11 | 690...690 В | IP40 (EV006415) | Подключение сзади (EV009395) | Да | Подключение на шину (EV009409) | Кнопка нажимная (EV000554) | Да | 100 кА | 1.5...10 А | 2...15 А | Нет | Да | Да | Нет | Выдвижное/выкатное устройство (EV009210) | Нет | Да | Выключатель автоматический воздушный (RV001340) | [59 empty] | Срок гарантии на данное оборудование составляет 5 лет с момента отгрузки со склада Систэм Электрик, с подтверждением соответствующим документом
SPA40H124DHNN58E | АВТ.ВЫКЛ ACB2 1250A 100KA 4P ВЫК, ГП 6.0E, 8NO+8NC MCH+XF+MX AC230V_СДЕЛАНО В КИТАЕ | Systeme Electric | Выведен из ассортимента | SPA40H124DHNN58ERU замена на 1 шт. (дата замены 13.09.2024) | 8536209007 | Прочие | Нет | Автоматический выключатель серии SystemePact ACB предназначен для применения в сетях низкого напряжения до 690 В. Аппарат применяется для рабочих включений и отключений, а также для защиты от сверхтоков и замыканий на землю. | Воздушные выключатели | PPACB | AC2 | SystemePact ACB2 авт. выкл. - фикс. реф | ACB | Аппараты SystemePact ACB | SPP | Энергетика Проектная | EC000228 | Силовой автоматический выключатель | 7 | Китай | https://static-pcsp.systeme.ru/image/-hLQgAC4nqYse-c465575be61729f1700223974.jpeg | https://static-pcsp.systeme.ru/image/-hLQgAC4nqYse-c465575be61729f1700223974.jpeg | 1 | не указан | [8 empty] | https://api.systeme.ru/product/media/download/988324 https://api.systeme.ru/product/media/download/991358 | https://api.systeme.ru/product/media/download/988582 https://api.systeme.ru/product/media/download/988838 https://api.systeme.ru/product/media/download/991051 https://api.systeme.ru/product/media/download/991871 | https://api.systeme.ru/certificates/default/download/3286 https://api.systeme.ru/certificates/default/download/3024 https://api.systeme.ru/certificates/default/download/3122 | COTO (Российский морской регистр судоходства) Д-ТР ЕАЭС-RoHS С-ТР ТС-ЭМС С-ТР ТС-НВО | 24.44.01.02174.120 ЕАЭС N RU Д-CN.РА09.В.56099_22 ЕАЭС RU С-CN.НА46.В.05426_22 |  |  | https://www.youtube.com/watch?v=YgOWwNnf11A https://www.youtube.com/watch?v=Yn3Vs0KryqU https://www.youtube.com/watch?v=d5I0w9djF-Q https://www.youtube.com/watch?v=_6EI3--H678 | 1791000 | штука |  | 1 | PCE | 1 | 1 | шт. | 14680409150914 | 65 | 55 | 50 | см. | 127 | кг. | 8 | 8 | 1250 А | 4 | 500...1250 А | 11 | 690...690 В | IP40 (EV006415) | Подключение сзади (EV009395) | Да | Подключение на шину (EV009409) | Кнопка нажимная (EV000554) | Да | 100 кА | 1.875...12.5 А | 2.5...18.75 А | Нет | Да | Да | Нет | Выдвижное/выкатное устройство (EV009210) | Нет | Да | Выключатель автоматический воздушный (RV001340) | [59 empty] | Срок гарантии на данное оборудование составляет 5 лет с момента отгрузки со склада Систэм Электрик, с подтверждением соответствующим документом
SPA40H084DHNN58ERU | ВОЗДУШНЫЙ АВТ.ВЫКЛ.SYSTEMEPACT ACB40H 800A 4P 6.0E ВЫК,ГП MCH+MX+XF AC230V | Systeme Electric |  |  | 8536209007 | Прочие | Нет | Автоматический выключатель серии SystemePact ACB предназначен для применения в сетях низкого напряжения до 690 В. Аппарат применяется для рабочих включений и отключений, а также для защиты от сверхтоков и замыканий на землю. | Воздушные выключатели | PPACB | AR2 | SystemePact ACB2 АВ СЭЗЭМ - фикс. реф | ACB | Аппараты SystemePact ACB | SPP | Энергетика Проектная | EC000228 | Силовой автоматический выключатель | 7 | Россия | https://static-pcsp.systeme.ru/image/-hLQgAC4nqYse-c465575be61729f1700223974.jpeg | https://static-pcsp.systeme.ru/image/-hLQgAC4nqYse-c465575be61729f1700223974.jpeg | 1 | не указан | [8 empty] | https://api.systeme.ru/product/media/download/988324 https://api.systeme.ru/product/media/download/991358 | https://api.systeme.ru/product/media/download/988582 https://api.systeme.ru/product/media/download/988838 https://api.systeme.ru/product/media/download/991051 https://api.systeme.ru/product/media/download/991221 https://api.systeme.ru/product/media/download/991871 | https://api.systeme.ru/certificates/default/download/3354 https://api.systeme.ru/certificates/default/download/3353 | Д-ТР ЕАЭС-RoHS С-ТР ТС-ЭМС С-ТР ТС-НВО | ЕАЭС N RU Д-RU.РА11.В.06665_23_СЭЗЭМ ЕАЭС RU С-RU.НВ12.В.00396_23_СЭЗЭМ |  |  | https://www.youtube.com/watch?v=YgOWwNnf11A https://www.youtube.com/watch?v=Yn3Vs0KryqU https://www.youtube.com/watch?v=d5I0w9djF-Q https://www.youtube.com/watch?v=_6EI3--H678 | 2702500 | штука |  | 1 | PCE | 1 | 1 | шт. | 14680409188481 | 65 | 55 | 50 | см. | 96 | кг. | 8 | 8 | 800 А | 4 | 320...800 А |  | 690...690 В | IP30 (EV006410) |  |  | Винтовое соединение (EV000415) | Кнопка нажимная (EV000554) |  | 100 кА |  |  | Нет |  |  | Нет | Выдвижное/выкатное устройство (EV009210) |  |  | Выключатель автоматический воздушный (RV001340) | [59 empty] | Срок гарантии на данное оборудование составляет 5 лет с момента отгрузки со склада Систэм Электрик, с подтверждением соответствующим документом
SPA40H254FHNN58ERU | ВОЗДУШНЫЙ АВТ.ВЫКЛ.SYSTEMEPACT ACB40H 2500A 4P 6.0E СТАЦ,ГП MCH+MX+XF AC230V | Systeme Electric |  |  | 8536209007 | Прочие | Нет | Автоматический выключатель серии SystemePact ACB предназначен для применения в сетях низкого напряжения до 690 В. Аппарат применяется для рабочих включений и отключений, а также для защиты от сверхтоков и замыканий на землю. | Воздушные выключатели | PPACB | AR2 | SystemePact ACB2 АВ СЭЗЭМ - фикс. реф | ACB | Аппараты SystemePact ACB | SPP | Энергетика Проектная | EC000228 | Силовой автоматический выключатель | 7 | Россия | https://static-pcsp.systeme.ru/image/5KIgXR4tMjcKQWWn683438d2189ff1748252882.jpeg https://static-pcsp.systeme.ru/image/TSqP8eZY28Ah2hcR683438fc5c0431748252924.jpeg | https://static-pcsp.systeme.ru/image/5KIgXR4tMjcKQWWn683438d2189ff1748252882.jpeg | 1 2 | не указан не указан | [8 empty] | https://api.systeme.ru/product/media/download/988324 https://api.systeme.ru/product/media/download/991358 | https://api.systeme.ru/product/media/download/988582 https://api.systeme.ru/product/media/download/988838 https://api.systeme.ru/product/media/download/991051 https://api.systeme.ru/product/media/download/991221 https://api.systeme.ru/product/media/download/991871 | https://api.systeme.ru/certificates/default/download/3354 https://api.systeme.ru/certificates/default/download/3353 | Д-ТР ЕАЭС-RoHS С-ТР ТС-ЭМС С-ТР ТС-НВО | ЕАЭС N RU Д-RU.РА11.В.06665_23_СЭЗЭМ ЕАЭС RU С-RU.НВ12.В.00396_23_СЭЗЭМ |  |  | https://www.youtube.com/watch?v=YgOWwNnf11A https://www.youtube.com/watch?v=Yn3Vs0KryqU https://www.youtube.com/watch?v=d5I0w9djF-Q https://www.youtube.com/watch?v=_6EI3--H678 | 2410500 | штука |  | 1 | PCE | 1 | 1 | шт. | 14680409188054 | 65 | 55 | 50 | см. | 96 | кг. | 8 | 8 | 2500 А | 4 | 1000...1250 А |  | 690...690 В | IP30 (EV006410) |  | Да | Винтовое соединение (EV000415) | Кнопка нажимная (EV000554) |  | 100 кА |  |  | Нет |  |  | Нет | Встраив. устройство фиксированной установки (стационарный) (EV009211) |  |  | Выключатель автоматический воздушный (RV001340) | [59 empty] | Срок гарантии на данное оборудование составляет 5 лет с момента отгрузки со склада Систэм Электрик, с подтверждением соответствующим документом
SPA40H163DHNN58ERU | ВОЗДУШНЫЙ АВТ.ВЫКЛ.SYSTEMEPACT ACB40H 1600A 3P 6.0E ВЫК,ГП MCH+MX+XF AC230V | Systeme Electric |  |  | 8536209007 | Прочие | Нет | Автоматический выключатель серии SystemePact ACB предназначен для применения в сетях низкого напряжения до 690 В. Аппарат применяется для рабочих включений и отключений, а также для защиты от сверхтоков и замыканий на землю. | Воздушные выключатели | PPACB | AR2 | SystemePact ACB2 АВ СЭЗЭМ - фикс. реф | ACB | Аппараты SystemePact ACB | SPP | Энергетика Проектная | EC000228 | Силовой автоматический выключатель | 7 | Россия | https://static-pcsp.systeme.ru/image/9PEwmTSZ7FJkigi868305c58cd86c1747999832.jpeg | https://static-pcsp.systeme.ru/image/9PEwmTSZ7FJkigi868305c58cd86c1747999832.jpeg | 1 | не указан | [8 empty] | https://api.systeme.ru/product/media/download/988324 https://api.systeme.ru/product/media/download/991358 | https://api.systeme.ru/product/media/download/988582 https://api.systeme.ru/product/media/download/988838 https://api.systeme.ru/product/media/download/991051 https://api.systeme.ru/product/media/download/991221 https://api.systeme.ru/product/media/download/991871 | https://api.systeme.ru/certificates/default/download/3354 https://api.systeme.ru/certificates/default/download/3353 | Д-ТР ЕАЭС-RoHS С-ТР ТС-ЭМС С-ТР ТС-НВО | ЕАЭС N RU Д-RU.РА11.В.06665_23_СЭЗЭМ ЕАЭС RU С-RU.НВ12.В.00396_23_СЭЗЭМ |  |  | https://www.youtube.com/watch?v=YgOWwNnf11A https://www.youtube.com/watch?v=Yn3Vs0KryqU https://www.youtube.com/watch?v=d5I0w9djF-Q https://www.youtube.com/watch?v=_6EI3--H678 | 1958000 | штука |  | 1 | PCE P12 | 1 4 | 1 2 | шт. шт. | 14680409184094 | 54.8 120 | 65.3 80 | 62.5 79 | см. см. | 99 212 | кг. кг. | 8 | 8 | 1600 А | 3 | 400...1000 А |  | 690...690 В | IP30 (EV006410) |  | Да | Винтовое соединение (EV000415) | Кнопка нажимная (EV000554) |  | 50 кА |  |  | Нет |  |  | Нет | Выдвижное/выкатное устройство (EV009210) |  |  | Выключатель автоматический воздушный (RV001340) | [59 empty] | Срок гарантии на данное оборудование составляет 5 лет с момента отгрузки со склада Систэм Электрик, с подтверждением соответствующим документом
SPA40H163FHNN58HRU | ВОЗДУШНЫЙ АВТ.ВЫКЛ.SYSTEMEPACT ACB40H 1600A 3P 6.0H СТАЦ,ГП MCH+MX+XF AC230V | Systeme Electric |  |  | 8536209007 | Прочие | Нет | Автоматический выключатель серии SystemePact ACB предназначен для применения в сетях низкого напряжения до 690 В. Аппарат применяется для рабочих включений и отключений, а также для защиты от сверхтоков и замыканий на землю. | Воздушные выключатели | PPACB | AR2 | SystemePact ACB2 АВ СЭЗЭМ - фикс. реф | ACB | Аппараты SystemePact ACB | SPP | Энергетика Проектная | EC000228 | Силовой автоматический выключатель | 7 | Россия | https://static-pcsp.systeme.ru/image/5KIgXR4tMjcKQWWn683438d2189ff1748252882.jpeg https://static-pcsp.systeme.ru/image/TSqP8eZY28Ah2hcR683438fc5c0431748252924.jpeg | https://static-pcsp.systeme.ru/image/5KIgXR4tMjcKQWWn683438d2189ff1748252882.jpeg | 1 2 | не указан не указан | [8 empty] | https://api.systeme.ru/product/media/download/988324 https://api.systeme.ru/product/media/download/991358 | https://api.systeme.ru/product/media/download/988582 https://api.systeme.ru/product/media/download/988838 https://api.systeme.ru/product/media/download/991051 https://api.systeme.ru/product/media/download/991221 https://api.systeme.ru/product/media/download/991871 | https://api.systeme.ru/certificates/default/download/3354 https://api.systeme.ru/certificates/default/download/3353 | Д-ТР ЕАЭС-RoHS С-ТР ТС-ЭМС С-ТР ТС-НВО | ЕАЭС N RU Д-RU.РА11.В.06665_23_СЭЗЭМ ЕАЭС RU С-RU.НВ12.В.00396_23_СЭЗЭМ |  |  | https://www.youtube.com/watch?v=YgOWwNnf11A https://www.youtube.com/watch?v=Yn3Vs0KryqU https://www.youtube.com/watch?v=d5I0w9djF-Q https://www.youtube.com/watch?v=_6EI3--H678 | 1593000 | штука |  | 1 | PCE | 1 | 1 | шт. | 14680409184063 | 65 | 55 | 50 | см. | 53 | кг. | 8 | 8 | 1600 А | 3 | 640...1600 А |  | 690...690 В | IP30 (EV006410) |  | Да | Винтовое соединение (EV000415) | Кнопка нажимная (EV000554) |  | 100 кА |  |  | Нет |  |  | Нет | Встраив. устройство фиксированной установки (стационарный) (EV009211) |  |  | Выключатель автоматический воздушный (RV001340) | [59 empty] | Срок гарантии на данное оборудование составляет 5 лет с момента отгрузки со склада Систэм Электрик, с подтверждением соответствующим документом
SPA40H123FHNN58ERU | ВОЗДУШНЫЙ АВТ.ВЫКЛ.SYSTEMEPACT ACB40H 1250A 3P 6.0E СТАЦ,ГП MCH+MX+XF AC230V | Systeme Electric |  |  | 8536209007 | Прочие | Нет | Автоматический выключатель серии SystemePact ACB предназначен для применения в сетях низкого напряжения до 690 В. Аппарат применяется для рабочих включений и отключений, а также для защиты от сверхтоков и замыканий на землю. | Воздушные выключатели | PPACB | AR2 | SystemePact ACB2 АВ СЭЗЭМ - фикс. реф | ACB | Аппараты SystemePact ACB | SPP | Энергетика Проектная | EC000228 | Силовой автоматический выключатель | 7 | Россия | https://static-pcsp.systeme.ru/image/5KIgXR4tMjcKQWWn683438d2189ff1748252882.jpeg | https://static-pcsp.systeme.ru/image/5KIgXR4tMjcKQWWn683438d2189ff1748252882.jpeg | 1 | не указан | [8 empty] | https://api.systeme.ru/product/media/download/988324 https://api.systeme.ru/product/media/download/991358 | https://api.systeme.ru/product/media/download/988582 https://api.systeme.ru/product/media/download/988838 https://api.systeme.ru/product/media/download/991051 https://api.systeme.ru/product/media/download/991221 https://api.systeme.ru/product/media/download/991871 | https://api.systeme.ru/certificates/default/download/3354 https://api.systeme.ru/certificates/default/download/3353 | Д-ТР ЕАЭС-RoHS С-ТР ТС-ЭМС С-ТР ТС-НВО | ЕАЭС N RU Д-RU.РА11.В.06665_23_СЭЗЭМ ЕАЭС RU С-RU.НВ12.В.00396_23_СЭЗЭМ |  |  | https://www.youtube.com/watch?v=YgOWwNnf11A https://www.youtube.com/watch?v=Yn3Vs0KryqU https://www.youtube.com/watch?v=d5I0w9djF-Q https://www.youtube.com/watch?v=_6EI3--H678 | 1324000 | штука |  | 1 | PCE | 1 | 1 | шт. | 14680409183967 | 65 | 55 | 50 | см. | 79 | кг. | 8 | 8 | 1250 А | 3 | 500...1250 А |  | 690...690 В | IP30 (EV006410) |  |  | Винтовое соединение (EV000415) | Кнопка нажимная (EV000554) |  | 100 кА |  |  | Нет |  |  | Нет | Встраив. устройство фиксированной установки (стационарный) (EV009211) |  |  | Выключатель автоматический воздушный (RV001340) | [59 empty] | Срок гарантии на данное оборудование составляет 5 лет с момента отгрузки со склада Систэм Электрик, с подтверждением соответствующим документом
SPA40H104FHNN58ERU | ВОЗДУШНЫЙ АВТ.ВЫКЛ.SYSTEMEPACT ACB40H 1000A 4P 6.0E СТАЦ,ГП MCH+MX+XF AC230V | Systeme Electric |  |  | 8536209007 | Прочие | Нет | Автоматический выключатель серии SystemePact ACB предназначен для применения в сетях низкого напряжения до 690 В. Аппарат применяется для рабочих включений и отключений, а также для защиты от сверхтоков и замыканий на землю. | Воздушные выключатели | PPACB | AR2 | SystemePact ACB2 АВ СЭЗЭМ - фикс. реф | ACB | Аппараты SystemePact ACB | SPP | Энергетика Проектная | EC000228 | Силовой автоматический выключатель | 7 | Россия | https://static-pcsp.systeme.ru/image/5KIgXR4tMjcKQWWn683438d2189ff1748252882.jpeg | https://static-pcsp.systeme.ru/image/5KIgXR4tMjcKQWWn683438d2189ff1748252882.jpeg | 1 | не указан | [8 empty] | https://api.systeme.ru/product/media/download/988324 https://api.systeme.ru/product/media/download/991358 | https://api.systeme.ru/product/media/download/988582 https://api.systeme.ru/product/media/download/988838 https://api.systeme.ru/product/media/download/991051 https://api.systeme.ru/product/media/download/991221 https://api.systeme.ru/product/media/download/991871 | https://api.systeme.ru/certificates/default/download/3354 https://api.systeme.ru/certificates/default/download/3353 | Д-ТР ЕАЭС-RoHS С-ТР ТС-ЭМС С-ТР ТС-НВО | ЕАЭС N RU Д-RU.РА11.В.06665_23_СЭЗЭМ ЕАЭС RU С-RU.НВ12.В.00396_23_СЭЗЭМ |  |  | https://www.youtube.com/watch?v=YgOWwNnf11A https://www.youtube.com/watch?v=Yn3Vs0KryqU https://www.youtube.com/watch?v=d5I0w9djF-Q https://www.youtube.com/watch?v=_6EI3--H678 | 1936000 | штука |  | 1 | PCE | 1 | 1 | шт. | 14680409188016 | 65 | 55 | 50 | см. | 96 | кг. | 8 | 8 | 1000 А | 4 | 400...1000 А |  | 690...690 В | IP30 (EV006410) |  |  | Винтовое соединение (EV000415) | Кнопка нажимная (EV000554) |  | 100 кА |  |  | Нет |  |  | Нет | Встраив. устройство фиксированной установки (стационарный) (EV009211) |  |  | Выключатель автоматический воздушный (RV001340) | [59 empty] | Срок гарантии на данное оборудование составляет 5 лет с момента отгрузки со склада Систэм Электрик, с подтверждением соответствующим документом
SPA40H124DHNN58ERU | ВОЗДУШНЫЙ АВТ.ВЫКЛ.SYSTEMEPACT ACB40H 1250A 4P 6.0E ВЫК,ГП MCH+MX+XF AC230V | Systeme Electric |  |  | 8536209007 | Прочие | Нет | Автоматический выключатель серии SystemePact ACB предназначен для применения в сетях низкого напряжения до 690 В. Аппарат применяется для рабочих включений и отключений, а также для защиты от сверхтоков и замыканий на землю. | Воздушные выключатели | PPACB | AR2 | SystemePact ACB2 АВ СЭЗЭМ - фикс. реф | ACB | Аппараты SystemePact ACB | SPP | Энергетика Проектная | EC000228 | Силовой автоматический выключатель | 7 | Россия | https://static-pcsp.systeme.ru/image/-hLQgAC4nqYse-c465575be61729f1700223974.jpeg | https://static-pcsp.systeme.ru/image/-hLQgAC4nqYse-c465575be61729f1700223974.jpeg | 1 | не указан | [8 empty] | https://api.systeme.ru/product/media/download/988324 https://api.systeme.ru/product/media/download/991358 | https://api.systeme.ru/product/media/download/988582 https://api.systeme.ru/product/media/download/988838 https://api.systeme.ru/product/media/download/991051 https://api.systeme.ru/product/media/download/991221 https://api.systeme.ru/product/media/download/991871 | https://api.systeme.ru/certificates/default/download/3354 https://api.systeme.ru/certificates/default/download/3353 | Д-ТР ЕАЭС-RoHS С-ТР ТС-ЭМС С-ТР ТС-НВО | ЕАЭС N RU Д-RU.РА11.В.06665_23_СЭЗЭМ ЕАЭС RU С-RU.НВ12.В.00396_23_СЭЗЭМ |  |  | https://www.youtube.com/watch?v=YgOWwNnf11A https://www.youtube.com/watch?v=Yn3Vs0KryqU https://www.youtube.com/watch?v=d5I0w9djF-Q https://www.youtube.com/watch?v=_6EI3--H678 | 2892000 | штука |  | 1 | PCE | 1 | 1 | шт. | 14680409188504 | 65 | 55 | 50 | см. | 96 | кг. | 8 | 8 | 1250 А | 4 | 500...1250 А |  | 690...690 В | IP30 (EV006410) |  |  | Винтовое соединение (EV000415) | Кнопка нажимная (EV000554) |  | 100 кА |  |  | Нет |  |  | Нет | Выдвижное/выкатное устройство (EV009210) |  |  | Выключатель автоматический воздушный (RV001340) | [59 empty] | Срок гарантии на данное оборудование составляет 5 лет с момента отгрузки со склада Систэм Электрик, с подтверждением соответствующим документом
SPA40H103DHNN58HRU | ВОЗДУШНЫЙ АВТ.ВЫКЛ.SYSTEMEPACT ACB40H 1000A 3P 6.0H ВЫК,ГП MCH+MX+XF AC230V | Systeme Electric |  |  | 8536209007 | Прочие | Нет | Автоматический выключатель серии SystemePact ACB предназначен для применения в сетях низкого напряжения до 690 В. Аппарат применяется для рабочих включений и отключений, а также для защиты от сверхтоков и замыканий на землю. | Воздушные выключатели | PPACB | AR2 | SystemePact ACB2 АВ СЭЗЭМ - фикс. реф | ACB | Аппараты SystemePact ACB | SPP | Энергетика Проектная | EC000228 | Силовой автоматический выключатель | 7 | Россия | https://static-pcsp.systeme.ru/image/-hLQgAC4nqYse-c465575be61729f1700223974.jpeg | https://static-pcsp.systeme.ru/image/-hLQgAC4nqYse-c465575be61729f1700223974.jpeg | 1 | не указан | [8 empty] | https://api.systeme.ru/product/media/download/988324 https://api.systeme.ru/product/media/download/991358 | https://api.systeme.ru/product/media/download/988582 https://api.systeme.ru/product/media/download/988838 https://api.systeme.ru/product/media/download/991051 https://api.systeme.ru/product/media/download/991221 https://api.systeme.ru/product/media/download/991871 | https://api.systeme.ru/certificates/default/download/3354 https://api.systeme.ru/certificates/default/download/3353 | Д-ТР ЕАЭС-RoHS С-ТР ТС-ЭМС С-ТР ТС-НВО | ЕАЭС N RU Д-RU.РА11.В.06665_23_СЭЗЭМ ЕАЭС RU С-RU.НВ12.В.00396_23_СЭЗЭМ |  |  | https://www.youtube.com/watch?v=YgOWwNnf11A https://www.youtube.com/watch?v=Yn3Vs0KryqU https://www.youtube.com/watch?v=d5I0w9djF-Q https://www.youtube.com/watch?v=_6EI3--H678 | 1862000 | штука |  | 1 | PCE | 1 | 1 | шт. | 14680409187774 | 65 | 55 | 50 | см. | 85 | кг. | 8 | 8 | 1000 А | 3 | 400...1000 А |  | 690...690 В | IP30 (EV006410) |  |  | Винтовое соединение (EV000415) | Кнопка нажимная (EV000554) |  | 100 кА |  |  | Нет |  |  | Нет | Выдвижное/выкатное устройство (EV009210) |  |  | Выключатель автоматический воздушный (RV001340) | [59 empty] | Срок гарантии на данное оборудование составляет 5 лет с момента отгрузки со склада Систэм Электрик, с подтверждением соответствующим документом
SPA40H404DVNN58ERU | ВОЗДУШНЫЙ АВТ.ВЫКЛ.SYSTEMEPACT ACB40H 4000A 4P 6.0E ВЫК,ВП MCH+MX+XF AC230V | Systeme Electric |  |  | 8536209007 | Прочие | Нет | Автоматический выключатель серии SystemePact ACB предназначен для применения в сетях низкого напряжения до 690 В. Аппарат применяется для рабочих включений и отключений, а также для защиты от сверхтоков и замыканий на землю. | Воздушные выключатели | PPACB | AR2 | SystemePact ACB2 АВ СЭЗЭМ - фикс. реф | ACB | Аппараты SystemePact ACB | SPP | Энергетика Проектная | EC000228 | Силовой автоматический выключатель | 7 | Россия | https://static-pcsp.systeme.ru/image/9PEwmTSZ7FJkigi868305c58cd86c1747999832.jpeg | https://static-pcsp.systeme.ru/image/9PEwmTSZ7FJkigi868305c58cd86c1747999832.jpeg | 1 | не указан | [8 empty] | https://api.systeme.ru/product/media/download/988324 https://api.systeme.ru/product/media/download/991358 | https://api.systeme.ru/product/media/download/988582 https://api.systeme.ru/product/media/download/988838 https://api.systeme.ru/product/media/download/991051 https://api.systeme.ru/product/media/download/991221 https://api.systeme.ru/product/media/download/991871 | https://api.systeme.ru/certificates/default/download/3354 https://api.systeme.ru/certificates/default/download/3353 | Д-ТР ЕАЭС-RoHS С-ТР ТС-ЭМС С-ТР ТС-НВО | ЕАЭС N RU Д-RU.РА11.В.06665_23_СЭЗЭМ ЕАЭС RU С-RU.НВ12.В.00396_23_СЭЗЭМ |  |  | https://www.youtube.com/watch?v=YgOWwNnf11A https://www.youtube.com/watch?v=Yn3Vs0KryqU https://www.youtube.com/watch?v=d5I0w9djF-Q https://www.youtube.com/watch?v=_6EI3--H678 | 5279500 | штука |  | 1 | PCE | 1 | 1 | шт. | 14680409188566 | 65 | 55 | 50 | см. | 96 | кг. | 8 | 8 | 4000 А | 4 | 1600...4000 А |  | 690...690 В | IP30 (EV006410) |  |  | Винтовое соединение (EV000415) | Кнопка нажимная (EV000554) |  | 100 кА |  |  | Нет |  |  | Нет | Выдвижное/выкатное устройство (EV009210) |  |  | Выключатель автоматический воздушный (RV001340) | [59 empty] | Срок гарантии на данное оборудование составляет 5 лет с момента отгрузки со склада Систэм Электрик, с подтверждением соответствующим документом
SPA40H404DHNN58ERU | ВОЗДУШНЫЙ АВТ.ВЫКЛ.SYSTEMEPACT ACB40H 4000A 4P 6.0E ВЫК,ГП MCH+MX+XF AC230V | Systeme Electric |  |  | 8536209007 | Прочие | Нет | Автоматический выключатель серии SystemePact ACB предназначен для применения в сетях низкого напряжения до 690 В. Аппарат применяется для рабочих включений и отключений, а также для защиты от сверхтоков и замыканий на землю. | Воздушные выключатели | PPACB | AR2 | SystemePact ACB2 АВ СЭЗЭМ - фикс. реф | ACB | Аппараты SystemePact ACB | SPP | Энергетика Проектная | EC000228 | Силовой автоматический выключатель | 7 | Россия | https://static-pcsp.systeme.ru/image/9PEwmTSZ7FJkigi868305c58cd86c1747999832.jpeg | https://static-pcsp.systeme.ru/image/9PEwmTSZ7FJkigi868305c58cd86c1747999832.jpeg | 1 | не указан | [8 empty] | https://api.systeme.ru/product/media/download/988324 https://api.systeme.ru/product/media/download/991358 | https://api.systeme.ru/product/media/download/988582 https://api.systeme.ru/product/media/download/988838 https://api.systeme.ru/product/media/download/991051 https://api.systeme.ru/product/media/download/991221 https://api.systeme.ru/product/media/download/991871 | https://api.systeme.ru/certificates/default/download/3354 https://api.systeme.ru/certificates/default/download/3353 | Д-ТР ЕАЭС-RoHS С-ТР ТС-ЭМС С-ТР ТС-НВО | ЕАЭС N RU Д-RU.РА11.В.06665_23_СЭЗЭМ ЕАЭС RU С-RU.НВ12.В.00396_23_СЭЗЭМ |  |  | https://www.youtube.com/watch?v=YgOWwNnf11A https://www.youtube.com/watch?v=Yn3Vs0KryqU https://www.youtube.com/watch?v=d5I0w9djF-Q https://www.youtube.com/watch?v=_6EI3--H678 | 5240500 | штука |  | 1 | PCE | 1 | 1 | шт. | 14680409188559 | 65 | 55 | 50 | см. | 96 | кг. | 8 | 8 | 4000 А | 4 | 1600...4000 А |  | 690...690 В | IP30 (EV006410) |  | Да | Винтовое соединение (EV000415) | Кнопка нажимная (EV000554) |  | 100 кА |  |  | Нет |  |  | Нет | Выдвижное/выкатное устройство (EV009210) |  |  | Выключатель автоматический воздушный (RV001340) | [59 empty] | Срок гарантии на данное оборудование составляет 5 лет с момента отгрузки со склада Систэм Электрик, с подтверждением соответствующим документом
SPA40H254DHNN58ERU | ВОЗДУШНЫЙ АВТ.ВЫКЛ.SYSTEMEPACT ACB40H 2500A 4P 6.0E ВЫК,ГП MCH+MX+XF AC230V | Systeme Electric |  |  | 8536209007 | Прочие | Нет | Автоматический выключатель серии SystemePact ACB предназначен для применения в сетях низкого напряжения до 690 В. Аппарат применяется для рабочих включений и отключений, а также для защиты от сверхтоков и замыканий на землю. | Воздушные выключатели | PPACB | AR2 | SystemePact ACB2 АВ СЭЗЭМ - фикс. реф | ACB | Аппараты SystemePact ACB | SPP | Энергетика Проектная | EC000228 | Силовой автоматический выключатель | 7 | Россия | https://static-pcsp.systeme.ru/image/9PEwmTSZ7FJkigi868305c58cd86c1747999832.jpeg | https://static-pcsp.systeme.ru/image/9PEwmTSZ7FJkigi868305c58cd86c1747999832.jpeg | 1 | не указан | [8 empty] | https://api.systeme.ru/product/media/download/988324 https://api.systeme.ru/product/media/download/991358 | https://api.systeme.ru/product/media/download/988582 https://api.systeme.ru/product/media/download/988838 https://api.systeme.ru/product/media/download/991051 https://api.systeme.ru/product/media/download/991221 https://api.systeme.ru/product/media/download/991871 | https://api.systeme.ru/certificates/default/download/3354 https://api.systeme.ru/certificates/default/download/3353 | Д-ТР ЕАЭС-RoHS С-ТР ТС-ЭМС С-ТР ТС-НВО | ЕАЭС N RU Д-RU.РА11.В.06665_23_СЭЗЭМ ЕАЭС RU С-RU.НВ12.В.00396_23_СЭЗЭМ |  |  | https://www.youtube.com/watch?v=YgOWwNnf11A https://www.youtube.com/watch?v=Yn3Vs0KryqU https://www.youtube.com/watch?v=d5I0w9djF-Q https://www.youtube.com/watch?v=_6EI3--H678 | 3312500 | штука |  | 1 | PCE | 1 | 1 | шт. | 14680409188535 | 65 | 55 | 50 | см. | 116 | кг. | 8 | 8 | 2500 А | 4 | 1000...1250 А |  | 690...690 В | IP30 (EV006410) |  | Да | Винтовое соединение (EV000415) | Кнопка нажимная (EV000554) |  | 100 кА |  |  | Нет |  |  | Нет | Выдвижное/выкатное устройство (EV009210) |  |  | Выключатель автоматический воздушный (RV001340) | [59 empty] | Срок гарантии на данное оборудование составляет 5 лет с момента отгрузки со склада Систэм Электрик, с подтверждением соответствующим документом
SPA40H204FHNN58HRU | ВОЗДУШНЫЙ АВТ.ВЫКЛ.SYSTEMEPACT ACB40H 2000A 4P 6.0H СТАЦ,ГП MCH+MX+XF AC230V | Systeme Electric |  |  | 8536209007 | Прочие | Нет | Автоматический выключатель серии SystemePact ACB предназначен для применения в сетях низкого напряжения до 690 В. Аппарат применяется для рабочих включений и отключений, а также для защиты от сверхтоков и замыканий на землю. | Воздушные выключатели | PPACB | AR2 | SystemePact ACB2 АВ СЭЗЭМ - фикс. реф | ACB | Аппараты SystemePact ACB | SPP | Энергетика Проектная | EC000228 | Силовой автоматический выключатель | 7 | Россия | https://static-pcsp.systeme.ru/image/5KIgXR4tMjcKQWWn683438d2189ff1748252882.jpeg https://static-pcsp.systeme.ru/image/TSqP8eZY28Ah2hcR683438fc5c0431748252924.jpeg | https://static-pcsp.systeme.ru/image/5KIgXR4tMjcKQWWn683438d2189ff1748252882.jpeg | 1 2 | не указан не указан | [8 empty] | https://api.systeme.ru/product/media/download/988324 https://api.systeme.ru/product/media/download/991358 | https://api.systeme.ru/product/media/download/988582 https://api.systeme.ru/product/media/download/988838 https://api.systeme.ru/product/media/download/991051 https://api.systeme.ru/product/media/download/991221 https://api.systeme.ru/product/media/download/991871 | https://api.systeme.ru/certificates/default/download/3354 https://api.systeme.ru/certificates/default/download/3353 | Д-ТР ЕАЭС-RoHS С-ТР ТС-ЭМС С-ТР ТС-НВО | ЕАЭС N RU Д-RU.РА11.В.06665_23_СЭЗЭМ ЕАЭС RU С-RU.НВ12.В.00396_23_СЭЗЭМ |  |  | https://www.youtube.com/watch?v=YgOWwNnf11A https://www.youtube.com/watch?v=Yn3Vs0KryqU https://www.youtube.com/watch?v=d5I0w9djF-Q https://www.youtube.com/watch?v=_6EI3--H678 | 2141500 | штука |  | 1 | PCE | 1 | 1 | шт. | 14680409188191 | 65 | 55 | 50 | см. | 96 | кг. | 8 | 8 | 2000 А | 4 | 800...2000 А |  | 690...690 В | IP30 (EV006410) |  | Да | Винтовое соединение (EV000415) | Кнопка нажимная (EV000554) |  | 100 кА |  |  | Нет |  |  | Нет | Встраив. устройство фиксированной установки (стационарный) (EV009211) |  |  | Выключатель автоматический воздушный (RV001340) | [59 empty] | Срок гарантии на данное оборудование составляет 5 лет с момента отгрузки со склада Систэм Электрик, с подтверждением соответствующим документом
SPA40H404FVNN58HRU | ВОЗДУШНЫЙ АВТ.ВЫКЛ.SYSTEMEPACT ACB40H 4000A 4P 6.0H СТАЦ,ВП MCH+MX+XF AC230V | Systeme Electric |  |  | 8536209007 | Прочие | Нет | Автоматический выключатель серии SystemePact ACB предназначен для применения в сетях низкого напряжения до 690 В. Аппарат применяется для рабочих включений и отключений, а также для защиты от сверхтоков и замыканий на землю. | Воздушные выключатели | PPACB | AR2 | SystemePact ACB2 АВ СЭЗЭМ - фикс. реф | ACB | Аппараты SystemePact ACB | SPP | Энергетика Проектная | EC000228 | Силовой автоматический выключатель | 7 | Россия | https://static-pcsp.systeme.ru/image/5KIgXR4tMjcKQWWn683438d2189ff1748252882.jpeg https://static-pcsp.systeme.ru/image/TSqP8eZY28Ah2hcR683438fc5c0431748252924.jpeg | https://static-pcsp.systeme.ru/image/5KIgXR4tMjcKQWWn683438d2189ff1748252882.jpeg | 1 2 | не указан не указан | [8 empty] | https://api.systeme.ru/product/media/download/988324 https://api.systeme.ru/product/media/download/991358 | https://api.systeme.ru/product/media/download/988582 https://api.systeme.ru/product/media/download/988838 https://api.systeme.ru/product/media/download/991051 https://api.systeme.ru/product/media/download/991221 https://api.systeme.ru/product/media/download/991871 | https://api.systeme.ru/certificates/default/download/3354 https://api.systeme.ru/certificates/default/download/3353 | Д-ТР ЕАЭС-RoHS С-ТР ТС-ЭМС С-ТР ТС-НВО | ЕАЭС N RU Д-RU.РА11.В.06665_23_СЭЗЭМ ЕАЭС RU С-RU.НВ12.В.00396_23_СЭЗЭМ |  |  | https://www.youtube.com/watch?v=YgOWwNnf11A https://www.youtube.com/watch?v=Yn3Vs0KryqU https://www.youtube.com/watch?v=d5I0w9djF-Q https://www.youtube.com/watch?v=_6EI3--H678 | 4225000 | штука |  | 1 | PCE | 1 | 1 | шт. | 14680409188313 | 65 | 55 | 50 | см. | 96 | кг. | 8 | 8 | 4000 А | 4 | 1600...4000 А |  | 690...690 В | IP30 (EV006410) |  |  | Винтовое соединение (EV000415) | Кнопка нажимная (EV000554) |  | 100 кА |  |  | Нет |  |  | Нет | Встраив. устройство фиксированной установки (стационарный) (EV009211) |  |  | Выключатель автоматический воздушный (RV001340) | [59 empty] | Срок гарантии на данное оборудование составляет 5 лет с момента отгрузки со склада Систэм Электрик, с подтверждением соответствующим документом
SPA40H103FHNN58ERU | ВОЗДУШНЫЙ АВТ.ВЫКЛ.SYSTEMEPACT ACB40H 1000A 3P 6.0E СТАЦ,ГП MCH+MX+XF AC230V | Systeme Electric |  |  | 8536209007 | Прочие | Нет | Автоматический выключатель серии SystemePact ACB предназначен для применения в сетях низкого напряжения до 690 В. Аппарат применяется для рабочих включений и отключений, а также для защиты от сверхтоков и замыканий на землю. | Воздушные выключатели | PPACB | AR2 | SystemePact ACB2 АВ СЭЗЭМ - фикс. реф | ACB | Аппараты SystemePact ACB | SPP | Энергетика Проектная | EC000228 | Силовой автоматический выключатель | 7 | Россия | https://static-pcsp.systeme.ru/image/5KIgXR4tMjcKQWWn683438d2189ff1748252882.jpeg | https://static-pcsp.systeme.ru/image/5KIgXR4tMjcKQWWn683438d2189ff1748252882.jpeg | 1 | не указан | [8 empty] | https://api.systeme.ru/product/media/download/988324 https://api.systeme.ru/product/media/download/991358 | https://api.systeme.ru/product/media/download/988582 https://api.systeme.ru/product/media/download/988838 https://api.systeme.ru/product/media/download/991051 https://api.systeme.ru/product/media/download/991221 https://api.systeme.ru/product/media/download/991871 | https://api.systeme.ru/certificates/default/download/3354 https://api.systeme.ru/certificates/default/download/3353 | Д-ТР ЕАЭС-RoHS С-ТР ТС-ЭМС С-ТР ТС-НВО | ЕАЭС N RU Д-RU.РА11.В.06665_23_СЭЗЭМ ЕАЭС RU С-RU.НВ12.В.00396_23_СЭЗЭМ |  |  | https://www.youtube.com/watch?v=YgOWwNnf11A https://www.youtube.com/watch?v=Yn3Vs0KryqU https://www.youtube.com/watch?v=d5I0w9djF-Q https://www.youtube.com/watch?v=_6EI3--H678 | 1291500 | штука |  | 1 | PCE | 1 | 1 | шт. | 14680409183950 | 65 | 55 | 50 | см. | 56 | кг. | 8 | 8 | 1000 А | 3 | 400...1000 А |  | 690...690 В | IP30 (EV006410) |  |  | Винтовое соединение (EV000415) | Кнопка нажимная (EV000554) |  | 100 кА |  |  | Нет |  |  | Нет | Встраив. устройство фиксированной установки (стационарный) (EV009211) |  |  | Выключатель автоматический воздушный (RV001340) | [59 empty] | Срок гарантии на данное оборудование составляет 5 лет с момента отгрузки со склада Систэм Электрик, с подтверждением соответствующим документом
SPA40H123DHNN58HRU | ВОЗДУШНЫЙ АВТ.ВЫКЛ.SYSTEMEPACT ACB40H 1250A 3P 6.0H ВЫК,ГП MCH+MX+XF AC230V | Systeme Electric |  |  | 8536209007 | Прочие | Нет | Автоматический выключатель серии SystemePact ACB предназначен для применения в сетях низкого напряжения до 690 В. Аппарат применяется для рабочих включений и отключений, а также для защиты от сверхтоков и замыканий на землю. | Воздушные выключатели | PPACB | AR2 | SystemePact ACB2 АВ СЭЗЭМ - фикс. реф | ACB | Аппараты SystemePact ACB | SPP | Энергетика Проектная | EC000228 | Силовой автоматический выключатель | 7 | Россия | https://static-pcsp.systeme.ru/image/-hLQgAC4nqYse-c465575be61729f1700223974.jpeg | https://static-pcsp.systeme.ru/image/-hLQgAC4nqYse-c465575be61729f1700223974.jpeg | 1 | не указан | [8 empty] | https://api.systeme.ru/product/media/download/988324 https://api.systeme.ru/product/media/download/991358 | https://api.systeme.ru/product/media/download/988582 https://api.systeme.ru/product/media/download/988838 https://api.systeme.ru/product/media/download/991051 https://api.systeme.ru/product/media/download/991221 https://api.systeme.ru/product/media/download/991871 | https://api.systeme.ru/certificates/default/download/3354 https://api.systeme.ru/certificates/default/download/3353 | Д-ТР ЕАЭС-RoHS С-ТР ТС-ЭМС С-ТР ТС-НВО | ЕАЭС N RU Д-RU.РА11.В.06665_23_СЭЗЭМ ЕАЭС RU С-RU.НВ12.В.00396_23_СЭЗЭМ |  |  | https://www.youtube.com/watch?v=YgOWwNnf11A https://www.youtube.com/watch?v=Yn3Vs0KryqU https://www.youtube.com/watch?v=d5I0w9djF-Q https://www.youtube.com/watch?v=_6EI3--H678 | 1897500 | штука |  | 1 | PCE | 1 | 1 | шт. |  | 65 | 55 | 50 | см. | 92 | кг. | 8 | 8 | 1250 А | 3 | 500...1250 А |  | 690...690 В | IP30 (EV006410) |  |  | Винтовое соединение (EV000415) | Кнопка нажимная (EV000554) |  | 100 кА |  |  | Нет |  |  | Нет | Выдвижное/выкатное устройство (EV009210) |  |  | Выключатель автоматический воздушный (RV001340) | [59 empty] | Срок гарантии на данное оборудование составляет 5 лет с момента отгрузки со склада Систэм Электрик, с подтверждением соответствующим документом
SPA40H324DHNN58ERU | ВОЗДУШНЫЙ АВТ.ВЫКЛ.SYSTEMEPACT ACB40H 3200A 4P 6.0E ВЫК,ГП MCH+MX+XF AC230V | Systeme Electric |  |  | 8536209007 | Прочие | Нет | Автоматический выключатель серии SystemePact ACB предназначен для применения в сетях низкого напряжения до 690 В. Аппарат применяется для рабочих включений и отключений, а также для защиты от сверхтоков и замыканий на землю. | Воздушные выключатели | PPACB | AR2 | SystemePact ACB2 АВ СЭЗЭМ - фикс. реф | ACB | Аппараты SystemePact ACB | SPP | Энергетика Проектная | EC000228 | Силовой автоматический выключатель | 7 | Россия | https://static-pcsp.systeme.ru/image/9PEwmTSZ7FJkigi868305c58cd86c1747999832.jpeg | https://static-pcsp.systeme.ru/image/9PEwmTSZ7FJkigi868305c58cd86c1747999832.jpeg | 1 | не указан | [8 empty] | https://api.systeme.ru/product/media/download/988324 https://api.systeme.ru/product/media/download/991358 | https://api.systeme.ru/product/media/download/988582 https://api.systeme.ru/product/media/download/988838 https://api.systeme.ru/product/media/download/991051 https://api.systeme.ru/product/media/download/991221 https://api.systeme.ru/product/media/download/991871 | https://api.systeme.ru/certificates/default/download/3354 https://api.systeme.ru/certificates/default/download/3353 | Д-ТР ЕАЭС-RoHS С-ТР ТС-ЭМС С-ТР ТС-НВО | ЕАЭС N RU Д-RU.РА11.В.06665_23_СЭЗЭМ ЕАЭС RU С-RU.НВ12.В.00396_23_СЭЗЭМ |  |  | https://www.youtube.com/watch?v=YgOWwNnf11A https://www.youtube.com/watch?v=Yn3Vs0KryqU https://www.youtube.com/watch?v=d5I0w9djF-Q https://www.youtube.com/watch?v=_6EI3--H678 | 3829500 | штука |  | 1 | PCE | 1 | 1 | шт. | 14680409188542 | 65 | 55 | 50 | см. | 124 | кг. | 8 | 8 | 3200 А | 4 | 1280...3200 А |  | 690...690 В | IP30 (EV006410) |  | Да | Винтовое соединение (EV000415) | Кнопка нажимная (EV000554) |  | 100 кА |  |  | Нет |  |  | Нет | Выдвижное/выкатное устройство (EV009210) |  |  | Выключатель автоматический воздушный (RV001340) | [59 empty] | Срок гарантии на данное оборудование составляет 5 лет с момента отгрузки со склада Систэм Электрик, с подтверждением соответствующим документом
SPA40H083DHNN58ERU | ВОЗДУШНЫЙ АВТ.ВЫКЛ.SYSTEMEPACT ACB40H 800A 3P 6.0E ВЫК,ГП MCH+MX+XF AC230V | Systeme Electric |  |  | 8536209007 | Прочие | Нет | Автоматический выключатель серии SystemePact ACB предназначен для применения в сетях низкого напряжения до 690 В. Аппарат применяется для рабочих включений и отключений, а также для защиты от сверхтоков и замыканий на землю. | Воздушные выключатели | PPACB | AR2 | SystemePact ACB2 АВ СЭЗЭМ - фикс. реф | ACB | Аппараты SystemePact ACB | SPP | Энергетика Проектная | EC000228 | Силовой автоматический выключатель | 7 | Россия | https://static-pcsp.systeme.ru/image/-hLQgAC4nqYse-c465575be61729f1700223974.jpeg | https://static-pcsp.systeme.ru/image/-hLQgAC4nqYse-c465575be61729f1700223974.jpeg | 1 | не указан | [8 empty] | https://api.systeme.ru/product/media/download/988324 https://api.systeme.ru/product/media/download/991358 | https://api.systeme.ru/product/media/download/988582 https://api.systeme.ru/product/media/download/988838 https://api.systeme.ru/product/media/download/991051 https://api.systeme.ru/product/media/download/991221 https://api.systeme.ru/product/media/download/991871 | https://api.systeme.ru/certificates/default/download/3354 https://api.systeme.ru/certificates/default/download/3353 | Д-ТР ЕАЭС-RoHS С-ТР ТС-ЭМС С-ТР ТС-НВО | ЕАЭС N RU Д-RU.РА11.В.06665_23_СЭЗЭМ ЕАЭС RU С-RU.НВ12.В.00396_23_СЭЗЭМ |  |  | https://www.youtube.com/watch?v=YgOWwNnf11A https://www.youtube.com/watch?v=Yn3Vs0KryqU https://www.youtube.com/watch?v=d5I0w9djF-Q https://www.youtube.com/watch?v=_6EI3--H678 | 1685500 | штука |  | 1 | PCE P12 | 1 4 | 1 2 | шт. шт. | 14680409187668 | 55.5 120 | 65 80 | 62 80 | см. см. | 100 215 | кг. кг. | 8 | 8 | 800 А | 3 | 320...800 А |  | 690...690 В | IP30 (EV006410) |  |  | Винтовое соединение (EV000415) | Кнопка нажимная (EV000554) |  | 100 кА |  |  | Нет |  |  | Нет | Выдвижное/выкатное устройство (EV009210) |  |  | Выключатель автоматический воздушный (RV001340) | [59 empty] | Срок гарантии на данное оборудование составляет 5 лет с момента отгрузки со склада Систэм Электрик, с подтверждением соответствующим документом
SPA40H124FHNN58HRU | ВОЗДУШНЫЙ АВТ.ВЫКЛ.SYSTEMEPACT ACB40H 1250A 4P 6.0H СТАЦ,ГП MCH+MX+XF AC230V | Systeme Electric |  |  | 8536209007 | Прочие | Нет | Автоматический выключатель серии SystemePact ACB предназначен для применения в сетях низкого напряжения до 690 В. Аппарат применяется для рабочих включений и отключений, а также для защиты от сверхтоков и замыканий на землю. | Воздушные выключатели | PPACB | AR2 | SystemePact ACB2 АВ СЭЗЭМ - фикс. реф | ACB | Аппараты SystemePact ACB | SPP | Энергетика Проектная | EC000228 | Силовой автоматический выключатель | 7 | Россия | https://static-pcsp.systeme.ru/image/5KIgXR4tMjcKQWWn683438d2189ff1748252882.jpeg https://static-pcsp.systeme.ru/image/TSqP8eZY28Ah2hcR683438fc5c0431748252924.jpeg | https://static-pcsp.systeme.ru/image/5KIgXR4tMjcKQWWn683438d2189ff1748252882.jpeg | 1 2 | не указан не указан | [8 empty] | https://api.systeme.ru/product/media/download/988324 https://api.systeme.ru/product/media/download/991358 | https://api.systeme.ru/product/media/download/988582 https://api.systeme.ru/product/media/download/988838 https://api.systeme.ru/product/media/download/991051 https://api.systeme.ru/product/media/download/991221 https://api.systeme.ru/product/media/download/991871 | https://api.systeme.ru/certificates/default/download/3354 https://api.systeme.ru/certificates/default/download/3353 | Д-ТР ЕАЭС-RoHS С-ТР ТС-ЭМС С-ТР ТС-НВО | ЕАЭС N RU Д-RU.РА11.В.06665_23_СЭЗЭМ ЕАЭС RU С-RU.НВ12.В.00396_23_СЭЗЭМ |  |  | https://www.youtube.com/watch?v=YgOWwNnf11A https://www.youtube.com/watch?v=Yn3Vs0KryqU https://www.youtube.com/watch?v=d5I0w9djF-Q https://www.youtube.com/watch?v=_6EI3--H678 | 2060500 | штука |  | 1 | PCE | 1 | 1 | шт. | 14680409188115 | 65 | 55 | 50 | см. | 96 | кг. | 8 | 8 | 1250 А | 4 | 500...1250 А |  | 690...690 В | IP30 (EV006410) |  |  | Винтовое соединение (EV000415) | Кнопка нажимная (EV000554) |  | 100 кА |  |  | Нет |  |  | Нет | Встраив. устройство фиксированной установки (стационарный) (EV009211) |  |  | Выключатель автоматический воздушный (RV001340) | [59 empty] | Срок гарантии на данное оборудование составляет 5 лет с момента отгрузки со склада Систэм Электрик, с подтверждением соответствующим документом
SPA40H324DHNN58HRU | ВОЗДУШНЫЙ АВТ.ВЫКЛ.SYSTEMEPACT ACB40H 3200A 4P 6.0H ВЫК,ГП MCH+MX+XF AC230V | Systeme Electric |  |  | 8536209007 | Прочие | Нет | Автоматический выключатель серии SystemePact ACB предназначен для применения в сетях низкого напряжения до 690 В. Аппарат применяется для рабочих включений и отключений, а также для защиты от сверхтоков и замыканий на землю. | Воздушные выключатели | PPACB | AR2 | SystemePact ACB2 АВ СЭЗЭМ - фикс. реф | ACB | Аппараты SystemePact ACB | SPP | Энергетика Проектная | EC000228 | Силовой автоматический выключатель | 7 | Россия | [12 empty] | https://api.systeme.ru/product/media/download/988324 https://api.systeme.ru/product/media/download/991358 | https://api.systeme.ru/product/media/download/988582 https://api.systeme.ru/product/media/download/988838 https://api.systeme.ru/product/media/download/991051 https://api.systeme.ru/product/media/download/991221 https://api.systeme.ru/product/media/download/991871 | https://api.systeme.ru/certificates/default/download/3354 https://api.systeme.ru/certificates/default/download/3353 | Д-ТР ЕАЭС-RoHS С-ТР ТС-ЭМС С-ТР ТС-НВО | ЕАЭС N RU Д-RU.РА11.В.06665_23_СЭЗЭМ ЕАЭС RU С-RU.НВ12.В.00396_23_СЭЗЭМ |  |  | https://www.youtube.com/watch?v=YgOWwNnf11A https://www.youtube.com/watch?v=Yn3Vs0KryqU https://www.youtube.com/watch?v=d5I0w9djF-Q https://www.youtube.com/watch?v=_6EI3--H678 | 3948500 | штука |  | 1 | PCE | 1 | 1 | шт. | 14680409188719 | 65 | 55 | 50 | см. | 96 | кг. | 8 | 8 | 3200 А | 4 | 1280...3200 А |  | 690...690 В | IP30 (EV006410) |  | Да | Винтовое соединение (EV000415) | Кнопка нажимная (EV000554) |  | 100 кА |  |  | Нет |  |  | Нет | Выдвижное/выкатное устройство (EV009210) |  |  | Выключатель автоматический воздушный (RV001340) | [59 empty] | Срок гарантии на данное оборудование составляет 5 лет с момента отгрузки со склада Систэм Электрик, с подтверждением соответствующим документом
SPA40H403DHNN58ERU | ВОЗДУШНЫЙ АВТ.ВЫКЛ.SYSTEMEPACT ACB40H 4000A 3P 6.0E ВЫК,ГП MCH+MX+XF AC230V | Systeme Electric |  |  | 8536209007 | Прочие | Нет | Автоматический выключатель серии SystemePact ACB предназначен для применения в сетях низкого напряжения до 690 В. Аппарат применяется для рабочих включений и отключений, а также для защиты от сверхтоков и замыканий на землю. | Воздушные выключатели | PPACB | AR2 | SystemePact ACB2 АВ СЭЗЭМ - фикс. реф | ACB | Аппараты SystemePact ACB | SPP | Энергетика Проектная | EC000228 | Силовой автоматический выключатель | 7 | Россия | https://static-pcsp.systeme.ru/image/9PEwmTSZ7FJkigi868305c58cd86c1747999832.jpeg | https://static-pcsp.systeme.ru/image/9PEwmTSZ7FJkigi868305c58cd86c1747999832.jpeg | 1 | не указан | [8 empty] | https://api.systeme.ru/product/media/download/988324 https://api.systeme.ru/product/media/download/991358 | https://api.systeme.ru/product/media/download/988582 https://api.systeme.ru/product/media/download/988838 https://api.systeme.ru/product/media/download/991051 https://api.systeme.ru/product/media/download/991221 https://api.systeme.ru/product/media/download/991871 | https://api.systeme.ru/certificates/default/download/3354 https://api.systeme.ru/certificates/default/download/3353 | Д-ТР ЕАЭС-RoHS С-ТР ТС-ЭМС С-ТР ТС-НВО | ЕАЭС N RU Д-RU.РА11.В.06665_23_СЭЗЭМ ЕАЭС RU С-RU.НВ12.В.00396_23_СЭЗЭМ |  |  | https://www.youtube.com/watch?v=YgOWwNnf11A https://www.youtube.com/watch?v=Yn3Vs0KryqU https://www.youtube.com/watch?v=d5I0w9djF-Q https://www.youtube.com/watch?v=_6EI3--H678 | 3335500 | штука |  | 1 | PCE P12 | 1 4 | 1 2 | шт. шт. | 14680409187736 | 65 120 | 55 80 | 50 110 | см. см. | 106 220 | кг. кг. | 8 | 8 | 4000 А | 3 | 1600...4000 А |  | 690...690 В | IP30 (EV006410) |  | Да | Винтовое соединение (EV000415) | Кнопка нажимная (EV000554) |  | 100 кА |  |  | Нет |  |  | Нет | Выдвижное/выкатное устройство (EV009210) |  |  | Выключатель автоматический воздушный (RV001340) | [59 empty] | Срок гарантии на данное оборудование составляет 5 лет с момента отгрузки со склада Систэм Электрик, с подтверждением соответствующим документом
SPA40H403DVNN58ERU | ВОЗДУШНЫЙ АВТ.ВЫКЛ.SYSTEMEPACT ACB40H 4000A 3P 6.0E ВЫК,ВП MCH+MX+XF AC230V | Systeme Electric |  |  | 8536209007 | Прочие | Нет | Автоматический выключатель серии SystemePact ACB предназначен для применения в сетях низкого напряжения до 690 В. Аппарат применяется для рабочих включений и отключений, а также для защиты от сверхтоков и замыканий на землю. | Воздушные выключатели | PPACB | AR2 | SystemePact ACB2 АВ СЭЗЭМ - фикс. реф | ACB | Аппараты SystemePact ACB | SPP | Энергетика Проектная | EC000228 | Силовой автоматический выключатель | 7 | Россия | https://static-pcsp.systeme.ru/image/9PEwmTSZ7FJkigi868305c58cd86c1747999832.jpeg | https://static-pcsp.systeme.ru/image/9PEwmTSZ7FJkigi868305c58cd86c1747999832.jpeg | 1 | не указан | [8 empty] | https://api.systeme.ru/product/media/download/988324 https://api.systeme.ru/product/media/download/991358 | https://api.systeme.ru/product/media/download/988582 https://api.systeme.ru/product/media/download/988838 https://api.systeme.ru/product/media/download/991051 https://api.systeme.ru/product/media/download/991221 https://api.systeme.ru/product/media/download/991871 | https://api.systeme.ru/certificates/default/download/3354 https://api.systeme.ru/certificates/default/download/3353 | Д-ТР ЕАЭС-RoHS С-ТР ТС-ЭМС С-ТР ТС-НВО | ЕАЭС N RU Д-RU.РА11.В.06665_23_СЭЗЭМ ЕАЭС RU С-RU.НВ12.В.00396_23_СЭЗЭМ |  |  | https://www.youtube.com/watch?v=YgOWwNnf11A https://www.youtube.com/watch?v=Yn3Vs0KryqU https://www.youtube.com/watch?v=d5I0w9djF-Q https://www.youtube.com/watch?v=_6EI3--H678 | 3374500 | штука |  | 1 | PCE | 1 | 1 | шт. | 14680409187743 | 65 | 55 | 50 | см. | 115 | кг. | 8 | 8 | 4000 А | 3 | 1600...4000 А |  | 690...690 В | IP30 (EV006410) |  |  | Винтовое соединение (EV000415) | Кнопка нажимная (EV000554) |  | 100 кА |  |  | Нет |  |  | Нет | Выдвижное/выкатное устройство (EV009210) |  |  | Выключатель автоматический воздушный (RV001340) | [59 empty] | Срок гарантии на данное оборудование составляет 5 лет с момента отгрузки со склада Систэм Электрик, с подтверждением соответствующим документом
SPA16N043FHNN54ERU | ВОЗДУШНЫЙ АВТ.ВЫКЛ.SYSTEMEPACT ACB16N 400A 3P 6.0E СТАЦ,ГП MCH+MX+XF AC230V | Systeme Electric |  |  | 8536209007 | Прочие | Нет | Автоматический выключатель серии SystemePact ACB предназначен для применения в сетях низкого напряжения до 690 В. Аппарат применяется для рабочих включений и отключений, а также для защиты от сверхтоков и замыканий на землю. | Воздушные выключатели | PPACB | AR1 | SystemePact ACB1 АВ СЭЗЭМ - фикс. реф | ACB | Аппараты SystemePact ACB | SPP | Энергетика Проектная | EC000228 | Силовой автоматический выключатель | 7 | Россия | https://static-pcsp.systeme.ru/image/ooS1BeQAqzmXRB_N683438bce6ffd1748252860.jpeg | https://static-pcsp.systeme.ru/image/ooS1BeQAqzmXRB_N683438bce6ffd1748252860.jpeg | 1 | не указан | [8 empty] | https://api.systeme.ru/product/media/download/988324 https://api.systeme.ru/product/media/download/991358 | https://api.systeme.ru/product/media/download/988582 https://api.systeme.ru/product/media/download/988753 https://api.systeme.ru/product/media/download/991051 https://api.systeme.ru/product/media/download/991221 https://api.systeme.ru/product/media/download/991871 | https://api.systeme.ru/certificates/default/download/3354 https://api.systeme.ru/certificates/default/download/3353 | Д-ТР ЕАЭС-RoHS С-ТР ТС-ЭМС С-ТР ТС-НВО | ЕАЭС N RU Д-RU.РА11.В.06665_23_СЭЗЭМ ЕАЭС RU С-RU.НВ12.В.00396_23_СЭЗЭМ |  |  | https://www.youtube.com/watch?v=YgOWwNnf11A https://www.youtube.com/watch?v=Yn3Vs0KryqU https://www.youtube.com/watch?v=EivEH03XzqM https://www.youtube.com/watch?v=mt_sQxjjHdI https://www.youtube.com/watch?v=CIhiGRv-pyY | 974500 | штука |  | 1 | PCE | 1 | 1 | шт. | 14680409183738 | 45 | 37 | 38 | см. | 35 | кг. | 4 | 4 | 400 А | 3 | 160...400 А |  | 690...690 В | IP30 (EV006410) |  | Да | Винтовое соединение (EV000415) | Кнопка нажимная (EV000554) |  | 50 кА |  |  | Нет |  |  | Нет | Встраив. устройство фиксированной установки (стационарный) (EV009211) |  |  | Выключатель автоматический воздушный (RV001340) | [59 empty] | Срок гарантии на данное оборудование составляет 5 лет с момента отгрузки со склада Систэм Электрик, с подтверждением соответствующим документом
SPA16N063DHNN54ERU | ВОЗДУШНЫЙ АВТ.ВЫКЛ.SYSTEMEPACT ACB16N 630A 3P 6.0E ВЫК,ГП MCH+MX+XF AC230V | Systeme Electric |  |  | 8536209007 | Прочие | Нет | Автоматический выключатель серии SystemePact ACB предназначен для применения в сетях низкого напряжения до 690 В. Аппарат применяется для рабочих включений и отключений, а также для защиты от сверхтоков и замыканий на землю. | Воздушные выключатели | PPACB | AR1 | SystemePact ACB1 АВ СЭЗЭМ - фикс. реф | ACB | Аппараты SystemePact ACB | SPP | Энергетика Проектная | EC000228 | Силовой автоматический выключатель | 7 | Россия | https://static-pcsp.systeme.ru/image/XpolSNIkBHyIalWl683438bba5d4f1748252859.jpeg | https://static-pcsp.systeme.ru/image/XpolSNIkBHyIalWl683438bba5d4f1748252859.jpeg | 1 | не указан | [8 empty] | https://api.systeme.ru/product/media/download/988324 https://api.systeme.ru/product/media/download/991358 | https://api.systeme.ru/product/media/download/988582 https://api.systeme.ru/product/media/download/988753 https://api.systeme.ru/product/media/download/991051 https://api.systeme.ru/product/media/download/991221 https://api.systeme.ru/product/media/download/991871 | https://api.systeme.ru/certificates/default/download/3354 https://api.systeme.ru/certificates/default/download/3353 | Д-ТР ЕАЭС-RoHS С-ТР ТС-ЭМС С-ТР ТС-НВО | ЕАЭС N RU Д-RU.РА11.В.06665_23_СЭЗЭМ ЕАЭС RU С-RU.НВ12.В.00396_23_СЭЗЭМ |  |  | https://www.youtube.com/watch?v=YgOWwNnf11A https://www.youtube.com/watch?v=Yn3Vs0KryqU https://www.youtube.com/watch?v=EivEH03XzqM https://www.youtube.com/watch?v=mt_sQxjjHdI https://www.youtube.com/watch?v=CIhiGRv-pyY | 1258500 | штука |  | 1 | PCE P12 | 1 4 | 1 8 | шт. шт. | 14680409184186 | 45.5 120 | 37 80 | 48 108 | см. см. | 43 292 | кг. кг. | 4 | 4 | 630 А | 3 | 252...630 А |  | 690...690 В | IP30 (EV006410) |  | Да | Винтовое соединение (EV000415) | Кнопка нажимная (EV000554) |  | 50 кА |  |  | Нет |  |  | Нет | Выдвижное/выкатное устройство (EV009210) |  |  | Выключатель автоматический воздушный (RV001340) | [59 empty] | Срок гарантии на данное оборудование составляет 5 лет с момента отгрузки со склада Систэм Электрик, с подтверждением соответствующим документом
SPA16N063FHNN54ERU | ВОЗДУШНЫЙ АВТ.ВЫКЛ.SYSTEMEPACT ACB16N 630A 3P 6.0E СТАЦ,ГП MCH+MX+XF AC230V | Systeme Electric |  |  | 8536209007 | Прочие | Нет | Автоматический выключатель серии SystemePact ACB предназначен для применения в сетях низкого напряжения до 690 В. Аппарат применяется для рабочих включений и отключений, а также для защиты от сверхтоков и замыканий на землю. | Воздушные выключатели | PPACB | AR1 | SystemePact ACB1 АВ СЭЗЭМ - фикс. реф | ACB | Аппараты SystemePact ACB | SPP | Энергетика Проектная | EC000228 | Силовой автоматический выключатель | 7 | Россия | https://static-pcsp.systeme.ru/image/ooS1BeQAqzmXRB_N683438bce6ffd1748252860.jpeg | https://static-pcsp.systeme.ru/image/ooS1BeQAqzmXRB_N683438bce6ffd1748252860.jpeg | 1 | не указан | [8 empty] | https://api.systeme.ru/product/media/download/988324 https://api.systeme.ru/product/media/download/991358 | https://api.systeme.ru/product/media/download/988582 https://api.systeme.ru/product/media/download/988753 https://api.systeme.ru/product/media/download/991051 https://api.systeme.ru/product/media/download/991221 https://api.systeme.ru/product/media/download/991871 | https://api.systeme.ru/certificates/default/download/3354 https://api.systeme.ru/certificates/default/download/3353 | Д-ТР ЕАЭС-RoHS С-ТР ТС-ЭМС С-ТР ТС-НВО | ЕАЭС N RU Д-RU.РА11.В.06665_23_СЭЗЭМ ЕАЭС RU С-RU.НВ12.В.00396_23_СЭЗЭМ |  |  | https://www.youtube.com/watch?v=YgOWwNnf11A https://www.youtube.com/watch?v=Yn3Vs0KryqU https://www.youtube.com/watch?v=EivEH03XzqM https://www.youtube.com/watch?v=mt_sQxjjHdI https://www.youtube.com/watch?v=CIhiGRv-pyY | 1038500 | штука |  | 1 | PCE | 1 | 1 | шт. | 14680409183745 | 45 | 37 | 38 | см. | 23 | кг. | 4 | 4 | 630 А | 3 | 252...630 А |  | 690...690 В | IP30 (EV006410) |  | Да | Винтовое соединение (EV000415) | Кнопка нажимная (EV000554) |  | 50 кА |  |  | Нет |  |  | Нет | Встраив. устройство фиксированной установки (стационарный) (EV009211) |  |  | Выключатель автоматический воздушный (RV001340) | [59 empty] | Срок гарантии на данное оборудование составляет 5 лет с момента отгрузки со склада Систэм Электрик, с подтверждением соответствующим документом
SPA16N064DHNN54HRU | ВОЗДУШНЫЙ АВТ.ВЫКЛ.SYSTEMEPACT ACB16N 630A 4P 6.0H ВЫК,ГП MCH+MX+XF AC230V | Systeme Electric |  |  | 8536209007 | Прочие | Нет | Автоматический выключатель серии SystemePact ACB предназначен для применения в сетях низкого напряжения до 690 В. Аппарат применяется для рабочих включений и отключений, а также для защиты от сверхтоков и замыканий на землю. | Воздушные выключатели | PPACB | AR1 | SystemePact ACB1 АВ СЭЗЭМ - фикс. реф | ACB | Аппараты SystemePact ACB | SPP | Энергетика Проектная | EC000228 | Силовой автоматический выключатель | 7 | Россия | https://static-pcsp.systeme.ru/image/QpD2iN5wdWeH72q3683438cc6b8781748252876.jpeg | https://static-pcsp.systeme.ru/image/QpD2iN5wdWeH72q3683438cc6b8781748252876.jpeg | 1 | не указан | [8 empty] | https://api.systeme.ru/product/media/download/988324 https://api.systeme.ru/product/media/download/991358 | https://api.systeme.ru/product/media/download/988582 https://api.systeme.ru/product/media/download/988753 https://api.systeme.ru/product/media/download/991051 https://api.systeme.ru/product/media/download/991221 https://api.systeme.ru/product/media/download/991871 | https://api.systeme.ru/certificates/default/download/3354 https://api.systeme.ru/certificates/default/download/3353 | Д-ТР ЕАЭС-RoHS С-ТР ТС-ЭМС С-ТР ТС-НВО | ЕАЭС N RU Д-RU.РА11.В.06665_23_СЭЗЭМ ЕАЭС RU С-RU.НВ12.В.00396_23_СЭЗЭМ |  |  | https://www.youtube.com/watch?v=YgOWwNnf11A https://www.youtube.com/watch?v=Yn3Vs0KryqU https://www.youtube.com/watch?v=EivEH03XzqM https://www.youtube.com/watch?v=mt_sQxjjHdI https://www.youtube.com/watch?v=CIhiGRv-pyY | 1707000 | штука |  | 1 | PCE | 1 | 1 | шт. | 14680409188412 | 45 | 43 | 38 | см. | 49 | кг. | 4 | 4 | 630 А | 4 | 252...630 А |  | 690...690 В | IP30 (EV006410) |  | Да | Винтовое соединение (EV000415) | Кнопка нажимная (EV000554) |  | 50 кА |  |  | Нет |  |  | Нет | Выдвижное/выкатное устройство (EV009210) |  |  | Выключатель автоматический воздушный (RV001340) | [59 empty] | Срок гарантии на данное оборудование составляет 5 лет с момента отгрузки со склада Систэм Электрик, с подтверждением соответствующим документом
SPA16N064FHNN54ERU | ВОЗДУШНЫЙ АВТ.ВЫКЛ.SYSTEMEPACT ACB16N 630A 4P 6.0E СТАЦ,ГП MCH+MX+XF AC230V | Systeme Electric |  |  | 8536209007 | Прочие | Нет | Автоматический выключатель серии SystemePact ACB предназначен для применения в сетях низкого напряжения до 690 В. Аппарат применяется для рабочих включений и отключений, а также для защиты от сверхтоков и замыканий на землю. | Воздушные выключатели | PPACB | AR1 | SystemePact ACB1 АВ СЭЗЭМ - фикс. реф | ACB | Аппараты SystemePact ACB | SPP | Энергетика Проектная | EC000228 | Силовой автоматический выключатель | 7 | Россия | https://static-pcsp.systeme.ru/image/ooS1BeQAqzmXRB_N683438bce6ffd1748252860.jpeg | https://static-pcsp.systeme.ru/image/ooS1BeQAqzmXRB_N683438bce6ffd1748252860.jpeg | 1 | не указан | [8 empty] | https://api.systeme.ru/product/media/download/988324 https://api.systeme.ru/product/media/download/991358 | https://api.systeme.ru/product/media/download/988582 https://api.systeme.ru/product/media/download/988753 https://api.systeme.ru/product/media/download/991051 https://api.systeme.ru/product/media/download/991221 https://api.systeme.ru/product/media/download/991871 | https://api.systeme.ru/certificates/default/download/3354 https://api.systeme.ru/certificates/default/download/3353 | Д-ТР ЕАЭС-RoHS С-ТР ТС-ЭМС С-ТР ТС-НВО | ЕАЭС N RU Д-RU.РА11.В.06665_23_СЭЗЭМ ЕАЭС RU С-RU.НВ12.В.00396_23_СЭЗЭМ |  |  | https://www.youtube.com/watch?v=YgOWwNnf11A https://www.youtube.com/watch?v=Yn3Vs0KryqU https://www.youtube.com/watch?v=EivEH03XzqM https://www.youtube.com/watch?v=mt_sQxjjHdI https://www.youtube.com/watch?v=CIhiGRv-pyY | 1061000 | штука |  | 1 | PCE | 1 | 1 | шт. | 14680409187866 | 45 | 43 | 38 | см. | 42 | кг. | 4 | 4 | 630 А | 4 | 252...630 А |  | 690...690 В | IP30 (EV006410) |  | Да | Винтовое соединение (EV000415) | Кнопка нажимная (EV000554) |  | 50 кА |  |  | Нет |  |  | Нет | Встраив. устройство фиксированной установки (стационарный) (EV009211) |  |  | Выключатель автоматический воздушный (RV001340) | [59 empty] | Срок гарантии на данное оборудование составляет 5 лет с момента отгрузки со склада Систэм Электрик, с подтверждением соответствующим документом
SPA16N083FHNN54ERU | ВОЗДУШНЫЙ АВТ.ВЫКЛ.SYSTEMEPACT ACB16N 800A 3P 6.0E СТАЦ,ГП MCH+MX+XF AC230V | Systeme Electric |  |  | 8536209007 | Прочие | Нет | Автоматический выключатель серии SystemePact ACB предназначен для применения в сетях низкого напряжения до 690 В. Аппарат применяется для рабочих включений и отключений, а также для защиты от сверхтоков и замыканий на землю. | Воздушные выключатели | PPACB | AR1 | SystemePact ACB1 АВ СЭЗЭМ - фикс. реф | ACB | Аппараты SystemePact ACB | SPP | Энергетика Проектная | EC000228 | Силовой автоматический выключатель | 7 | Россия | https://static-pcsp.systeme.ru/image/ooS1BeQAqzmXRB_N683438bce6ffd1748252860.jpeg | https://static-pcsp.systeme.ru/image/ooS1BeQAqzmXRB_N683438bce6ffd1748252860.jpeg | 1 | не указан | [8 empty] | https://api.systeme.ru/product/media/download/988324 https://api.systeme.ru/product/media/download/991358 | https://api.systeme.ru/product/media/download/988582 https://api.systeme.ru/product/media/download/988753 https://api.systeme.ru/product/media/download/991051 https://api.systeme.ru/product/media/download/991221 https://api.systeme.ru/product/media/download/991871 | https://api.systeme.ru/certificates/default/download/3354 https://api.systeme.ru/certificates/default/download/3353 | Д-ТР ЕАЭС-RoHS С-ТР ТС-ЭМС С-ТР ТС-НВО | ЕАЭС N RU Д-RU.РА11.В.06665_23_СЭЗЭМ ЕАЭС RU С-RU.НВ12.В.00396_23_СЭЗЭМ |  |  | https://www.youtube.com/watch?v=YgOWwNnf11A https://www.youtube.com/watch?v=Yn3Vs0KryqU https://www.youtube.com/watch?v=EivEH03XzqM https://www.youtube.com/watch?v=mt_sQxjjHdI https://www.youtube.com/watch?v=CIhiGRv-pyY | 1076500 | штука |  | 1 | PCE | 1 | 1 | шт. | 14680409183752 | 45 | 37 | 38 | см. | 27 | кг. | 4 | 4 | 800 А | 3 | 320...800 А |  | 690...690 В | IP30 (EV006410) |  | Да | Винтовое соединение (EV000415) | Кнопка нажимная (EV000554) |  | 50 кА |  |  | Нет |  |  | Нет | Встраив. устройство фиксированной установки (стационарный) (EV009211) |  |  | Выключатель автоматический воздушный (RV001340) | [59 empty] | Срок гарантии на данное оборудование составляет 5 лет с момента отгрузки со склада Систэм Электрик, с подтверждением соответствующим документом
SPA16N083FHNN54HRU | ВОЗДУШНЫЙ АВТ.ВЫКЛ.SYSTEMEPACT ACB16N 800A 3P 6.0H СТАЦ,ГП MCH+MX+XF AC230V | Systeme Electric |  |  | 8536209007 | Прочие | Нет | Автоматический выключатель серии SystemePact ACB предназначен для применения в сетях низкого напряжения до 690 В. Аппарат применяется для рабочих включений и отключений, а также для защиты от сверхтоков и замыканий на землю. | Воздушные выключатели | PPACB | AR1 | SystemePact ACB1 АВ СЭЗЭМ - фикс. реф | ACB | Аппараты SystemePact ACB | SPP | Энергетика Проектная | EC000228 | Силовой автоматический выключатель | 7 | Россия | https://static-pcsp.systeme.ru/image/ooS1BeQAqzmXRB_N683438bce6ffd1748252860.jpeg | https://static-pcsp.systeme.ru/image/ooS1BeQAqzmXRB_N683438bce6ffd1748252860.jpeg | 1 | не указан | [8 empty] | https://api.systeme.ru/product/media/download/988324 https://api.systeme.ru/product/media/download/991358 | https://api.systeme.ru/product/media/download/988582 https://api.systeme.ru/product/media/download/988753 https://api.systeme.ru/product/media/download/991051 https://api.systeme.ru/product/media/download/991221 https://api.systeme.ru/product/media/download/991871 | https://api.systeme.ru/certificates/default/download/3354 https://api.systeme.ru/certificates/default/download/3353 | Д-ТР ЕАЭС-RoHS С-ТР ТС-ЭМС С-ТР ТС-НВО | ЕАЭС N RU Д-RU.РА11.В.06665_23_СЭЗЭМ ЕАЭС RU С-RU.НВ12.В.00396_23_СЭЗЭМ |  |  | https://www.youtube.com/watch?v=YgOWwNnf11A https://www.youtube.com/watch?v=Yn3Vs0KryqU https://www.youtube.com/watch?v=EivEH03XzqM https://www.youtube.com/watch?v=mt_sQxjjHdI https://www.youtube.com/watch?v=CIhiGRv-pyY | 1003000 | штука |  | 1 | PCE P12 | 1 4 | 1 4 | шт. шт. | 14680409183882 | 45.5 120 | 37 80 | 48 61 | см. см. | 25 112 | кг. кг. | 4 | 4 | 800 А | 3 | 320...800 А |  | 690...690 В | IP30 (EV006410) |  | Да | Винтовое соединение (EV000415) | Кнопка нажимная (EV000554) |  | 50 кА |  |  | Нет |  |  | Нет | Встраив. устройство фиксированной установки (стационарный) (EV009211) |  |  | Выключатель автоматический воздушный (RV001340) | [59 empty] | Срок гарантии на данное оборудование составляет 5 лет с момента отгрузки со склада Систэм Электрик, с подтверждением соответствующим документом
SPA16N084FH5554ERU | ВОЗДУШНЫЙ АВТ.ВЫКЛ.SYSTEMEPACT ACB16N 800A 4P 6.0E СТАЦ, ГП РУЧНОЕ УПР. | Systeme Electric |  |  | 8536209007 | Прочие | Нет | Автоматический выключатель серии SystemePact ACB предназначен для применения в сетях низкого напряжения до 690 В. Аппарат применяется для рабочих включений и отключений, а также для защиты от сверхтоков и замыканий на землю. | Воздушные выключатели | PPACB | AR1 | SystemePact ACB1 АВ СЭЗЭМ - фикс. реф | ACB | Аппараты SystemePact ACB | SPP | Энергетика Проектная | EC000228 | Силовой автоматический выключатель | 7 | Россия | https://static-pcsp.systeme.ru/image/ooS1BeQAqzmXRB_N683438bce6ffd1748252860.jpeg | https://static-pcsp.systeme.ru/image/ooS1BeQAqzmXRB_N683438bce6ffd1748252860.jpeg | 1 | не указан | [8 empty] | https://api.systeme.ru/product/media/download/988324 https://api.systeme.ru/product/media/download/991358 | https://api.systeme.ru/product/media/download/988582 https://api.systeme.ru/product/media/download/988753 https://api.systeme.ru/product/media/download/991051 https://api.systeme.ru/product/media/download/991221 https://api.systeme.ru/product/media/download/991871 | https://api.systeme.ru/certificates/default/download/3354 https://api.systeme.ru/certificates/default/download/3353 | Д-ТР ЕАЭС-RoHS С-ТР ТС-ЭМС С-ТР ТС-НВО | ЕАЭС N RU Д-RU.РА11.В.06665_23_СЭЗЭМ ЕАЭС RU С-RU.НВ12.В.00396_23_СЭЗЭМ |  |  | https://www.youtube.com/watch?v=YgOWwNnf11A https://www.youtube.com/watch?v=Yn3Vs0KryqU https://www.youtube.com/watch?v=EivEH03XzqM https://www.youtube.com/watch?v=mt_sQxjjHdI https://www.youtube.com/watch?v=CIhiGRv-pyY | 974500 | штука |  | 1 | PCE | 1 | 1 | шт. | 14680409187880 | 45 | 43 | 38 | см. | 22 | кг. | 4 | 4 | 800 А | 4 | 320...800 А |  | 690...690 В | IP30 (EV006410) |  |  | Винтовое соединение (EV000415) | Кнопка нажимная (EV000554) |  | 50 кА |  |  | Нет |  |  | Нет | Встраив. устройство фиксированной установки (стационарный) (EV009211) |  |  | Выключатель автоматический воздушный (RV001340) | [59 empty] | Срок гарантии на данное оборудование составляет 5 лет с момента отгрузки со склада Систэм Электрик, с подтверждением соответствующим документом
SPA16N103DHNN54ERU | ВОЗДУШНЫЙ АВТ.ВЫКЛ.SYSTEMEPACT ACB16N 1000A 3P 6.0E ВЫК,ГП MCH+MX+XF AC230V | Systeme Electric |  |  | 8536209007 | Прочие | Нет | Автоматический выключатель серии SystemePact ACB предназначен для применения в сетях низкого напряжения до 690 В. Аппарат применяется для рабочих включений и отключений, а также для защиты от сверхтоков и замыканий на землю. | Воздушные выключатели | PPACB | AR1 | SystemePact ACB1 АВ СЭЗЭМ - фикс. реф | ACB | Аппараты SystemePact ACB | SPP | Энергетика Проектная | EC000228 | Силовой автоматический выключатель | 7 | Россия | https://static-pcsp.systeme.ru/image/XpolSNIkBHyIalWl683438bba5d4f1748252859.jpeg | https://static-pcsp.systeme.ru/image/XpolSNIkBHyIalWl683438bba5d4f1748252859.jpeg | 1 | не указан | [8 empty] | https://api.systeme.ru/product/media/download/988324 https://api.systeme.ru/product/media/download/991358 | https://api.systeme.ru/product/media/download/988582 https://api.systeme.ru/product/media/download/988753 https://api.systeme.ru/product/media/download/991051 https://api.systeme.ru/product/media/download/991221 https://api.systeme.ru/product/media/download/991871 | https://api.systeme.ru/certificates/default/download/3354 https://api.systeme.ru/certificates/default/download/3353 | Д-ТР ЕАЭС-RoHS С-ТР ТС-ЭМС С-ТР ТС-НВО | ЕАЭС N RU Д-RU.РА11.В.06665_23_СЭЗЭМ ЕАЭС RU С-RU.НВ12.В.00396_23_СЭЗЭМ |  |  | https://www.youtube.com/watch?v=YgOWwNnf11A https://www.youtube.com/watch?v=Yn3Vs0KryqU https://www.youtube.com/watch?v=EivEH03XzqM https://www.youtube.com/watch?v=mt_sQxjjHdI https://www.youtube.com/watch?v=CIhiGRv-pyY | 1313500 | штука |  | 1 | PCE | 1 | 1 | шт. | 14680409184209 | 45 | 37 | 38 | см. | 42 | кг. | 4 | 4 | 1000 А | 3 | 400...1000 А |  | 690...690 В | IP30 (EV006410) |  | Да | Винтовое соединение (EV000415) | Кнопка нажимная (EV000554) |  | 50 кА |  |  | Нет |  |  | Нет | Выдвижное/выкатное устройство (EV009210) |  |  | Выключатель автоматический воздушный (RV001340) | [59 empty] | Срок гарантии на данное оборудование составляет 5 лет с момента отгрузки со склада Систэм Электрик, с подтверждением соответствующим документом
SPA16N103DHNN54WRU | ВОЗДУШНЫЙ АВТ.ВЫКЛ.SYSTEMEPACT ACB16N 1000A 3P 6.0E ВЫК,ГП MCH+MX+XF AC230V+SDE2 | Systeme Electric |  |  | 8536209007 | Прочие | Нет | Автоматический выключатель серии SystemePact ACB предназначен для применения в сетях низкого напряжения до 690 В. Аппарат применяется для рабочих включений и отключений, а также для защиты от сверхтоков и замыканий на землю. | Воздушные выключатели | PPACB | AR1 | SystemePact ACB1 АВ СЭЗЭМ - фикс. реф | ACB | Аппараты SystemePact ACB | SPP | Энергетика Проектная | EC000228 | Силовой автоматический выключатель | 7 | Россия | https://static-pcsp.systeme.ru/image/XpolSNIkBHyIalWl683438bba5d4f1748252859.jpeg | https://static-pcsp.systeme.ru/image/XpolSNIkBHyIalWl683438bba5d4f1748252859.jpeg | 1 | не указан | [8 empty] | https://api.systeme.ru/product/media/download/988324 https://api.systeme.ru/product/media/download/991358 | https://api.systeme.ru/product/media/download/988582 https://api.systeme.ru/product/media/download/988753 https://api.systeme.ru/product/media/download/991051 https://api.systeme.ru/product/media/download/991221 https://api.systeme.ru/product/media/download/991871 | https://api.systeme.ru/certificates/default/download/3354 https://api.systeme.ru/certificates/default/download/3353 | Д-ТР ЕАЭС-RoHS С-ТР ТС-ЭМС С-ТР ТС-НВО | ЕАЭС N RU Д-RU.РА11.В.06665_23_СЭЗЭМ ЕАЭС RU С-RU.НВ12.В.00396_23_СЭЗЭМ |  |  | https://www.youtube.com/watch?v=YgOWwNnf11A https://www.youtube.com/watch?v=Yn3Vs0KryqU https://www.youtube.com/watch?v=EivEH03XzqM https://www.youtube.com/watch?v=mt_sQxjjHdI https://www.youtube.com/watch?v=CIhiGRv-pyY | 1555000 | штука |  | 1 | PCE | 1 | 1 | шт. | 14680409188634 | 45 | 37 | 38 | см. | 41 | кг. | 4 | 4 | 1000 А | 3 | 400...1000 А |  | 690...690 В | IP30 (EV006410) |  |  | Винтовое соединение (EV000415) | Кнопка нажимная (EV000554) |  | 50 кА |  |  | Нет |  |  | Нет | Выдвижное/выкатное устройство (EV009210) |  |  | Выключатель автоматический воздушный (RV001340) | [59 empty] | Срок гарантии на данное оборудование составляет 5 лет с момента отгрузки со склада Систэм Электрик, с подтверждением соответствующим документом
SPA16N103FHNN54HRU | ВОЗДУШНЫЙ АВТ.ВЫКЛ.SYSTEMEPACT ACB16N 1000A 3P 6.0H СТАЦ,ГП MCH+MX+XF AC230V | Systeme Electric |  |  | 8536209007 | Прочие | Нет | Автоматический выключатель серии SystemePact ACB предназначен для применения в сетях низкого напряжения до 690 В. Аппарат применяется для рабочих включений и отключений, а также для защиты от сверхтоков и замыканий на землю. | Воздушные выключатели | PPACB | AR1 | SystemePact ACB1 АВ СЭЗЭМ - фикс. реф | ACB | Аппараты SystemePact ACB | SPP | Энергетика Проектная | EC000228 | Силовой автоматический выключатель | 7 | Россия | https://static-pcsp.systeme.ru/image/ooS1BeQAqzmXRB_N683438bce6ffd1748252860.jpeg | https://static-pcsp.systeme.ru/image/ooS1BeQAqzmXRB_N683438bce6ffd1748252860.jpeg | 1 | не указан | [8 empty] | https://api.systeme.ru/product/media/download/988324 https://api.systeme.ru/product/media/download/991358 | https://api.systeme.ru/product/media/download/988582 https://api.systeme.ru/product/media/download/988753 https://api.systeme.ru/product/media/download/991051 https://api.systeme.ru/product/media/download/991221 https://api.systeme.ru/product/media/download/991871 | https://api.systeme.ru/certificates/default/download/3354 https://api.systeme.ru/certificates/default/download/3353 | Д-ТР ЕАЭС-RoHS С-ТР ТС-ЭМС С-ТР ТС-НВО | ЕАЭС N RU Д-RU.РА11.В.06665_23_СЭЗЭМ ЕАЭС RU С-RU.НВ12.В.00396_23_СЭЗЭМ |  |  | https://www.youtube.com/watch?v=YgOWwNnf11A https://www.youtube.com/watch?v=Yn3Vs0KryqU https://www.youtube.com/watch?v=EivEH03XzqM https://www.youtube.com/watch?v=mt_sQxjjHdI https://www.youtube.com/watch?v=CIhiGRv-pyY | 1052000 | штука |  | 1 | PCE | 1 | 1 | шт. | 14680409183905 | 45 | 37 | 38 | см. | 25 | кг. | 4 | 4 | 1000 А | 3 | 400...1000 А |  | 690...690 В | IP30 (EV006410) |  | Да | Винтовое соединение (EV000415) | Кнопка нажимная (EV000554) |  | 50 кА |  |  | Нет |  |  | Нет | Встраив. устройство фиксированной установки (стационарный) (EV009211) |  |  | Выключатель автоматический воздушный (RV001340) | [59 empty] | Срок гарантии на данное оборудование составляет 5 лет с момента отгрузки со склада Систэм Электрик, с подтверждением соответствующим документом
SPA16N104DHNN54ERU | ВОЗДУШНЫЙ АВТ.ВЫКЛ.SYSTEMEPACT ACB16N 1000A 4P 6.0E ВЫК,ГП MCH+MX+XF AC230V | Systeme Electric |  |  | 8536209007 | Прочие | Нет | Автоматический выключатель серии SystemePact ACB предназначен для применения в сетях низкого напряжения до 690 В. Аппарат применяется для рабочих включений и отключений, а также для защиты от сверхтоков и замыканий на землю. | Воздушные выключатели | PPACB | AR1 | SystemePact ACB1 АВ СЭЗЭМ - фикс. реф | ACB | Аппараты SystemePact ACB | SPP | Энергетика Проектная | EC000228 | Силовой автоматический выключатель | 7 | Россия | https://static-pcsp.systeme.ru/image/QpD2iN5wdWeH72q3683438cc6b8781748252876.jpeg | https://static-pcsp.systeme.ru/image/QpD2iN5wdWeH72q3683438cc6b8781748252876.jpeg | 1 | не указан | [8 empty] | https://api.systeme.ru/product/media/download/988324 https://api.systeme.ru/product/media/download/991358 | https://api.systeme.ru/product/media/download/988582 https://api.systeme.ru/product/media/download/988753 https://api.systeme.ru/product/media/download/991051 https://api.systeme.ru/product/media/download/991221 https://api.systeme.ru/product/media/download/991871 | https://api.systeme.ru/certificates/default/download/3354 https://api.systeme.ru/certificates/default/download/3353 | Д-ТР ЕАЭС-RoHS С-ТР ТС-ЭМС С-ТР ТС-НВО | ЕАЭС N RU Д-RU.РА11.В.06665_23_СЭЗЭМ ЕАЭС RU С-RU.НВ12.В.00396_23_СЭЗЭМ |  |  | https://www.youtube.com/watch?v=YgOWwNnf11A https://www.youtube.com/watch?v=Yn3Vs0KryqU https://www.youtube.com/watch?v=EivEH03XzqM https://www.youtube.com/watch?v=mt_sQxjjHdI https://www.youtube.com/watch?v=CIhiGRv-pyY | 1788500 | штука |  | 1 | PCE | 1 | 1 | шт. | 14680409188375 | 46 | 44 | 48 | см. | 50 | кг. | 4 | 4 | 1000 А | 4 | 400...1000 А |  | 690...690 В | IP30 (EV006410) |  | Да | Винтовое соединение (EV000415) | Кнопка нажимная (EV000554) |  | 50 кА |  |  | Нет |  |  | Нет | Выдвижное/выкатное устройство (EV009210) |  |  | Выключатель автоматический воздушный (RV001340) | [59 empty] | Срок гарантии на данное оборудование составляет 5 лет с момента отгрузки со склада Систэм Электрик, с подтверждением соответствующим документом
SPA16N104FHNN54WRU | ВОЗДУШНЫЙ АВТ.ВЫКЛ.SYSTEMEPACT ACB16N 1000A 4P 6.0E СТАЦ,ГП MCH+MX+XF AC230V+SDE2 | Systeme Electric |  |  | 8536209007 | Прочие | Нет | Автоматический выключатель серии SystemePact ACB предназначен для применения в сетях низкого напряжения до 690 В. Аппарат применяется для рабочих включений и отключений, а также для защиты от сверхтоков и замыканий на землю. | Воздушные выключатели | PPACB | AR1 | SystemePact ACB1 АВ СЭЗЭМ - фикс. реф | ACB | Аппараты SystemePact ACB | SPP | Энергетика Проектная | EC000228 | Силовой автоматический выключатель | 7 | Россия | https://static-pcsp.systeme.ru/image/ooS1BeQAqzmXRB_N683438bce6ffd1748252860.jpeg | https://static-pcsp.systeme.ru/image/ooS1BeQAqzmXRB_N683438bce6ffd1748252860.jpeg | 1 | не указан | [8 empty] | https://api.systeme.ru/product/media/download/988324 https://api.systeme.ru/product/media/download/991358 | https://api.systeme.ru/product/media/download/988582 https://api.systeme.ru/product/media/download/988753 https://api.systeme.ru/product/media/download/991051 https://api.systeme.ru/product/media/download/991221 https://api.systeme.ru/product/media/download/991871 | https://api.systeme.ru/certificates/default/download/3354 https://api.systeme.ru/certificates/default/download/3353 | Д-ТР ЕАЭС-RoHS С-ТР ТС-ЭМС С-ТР ТС-НВО | ЕАЭС N RU Д-RU.РА11.В.06665_23_СЭЗЭМ ЕАЭС RU С-RU.НВ12.В.00396_23_СЭЗЭМ |  |  | https://www.youtube.com/watch?v=YgOWwNnf11A https://www.youtube.com/watch?v=Yn3Vs0KryqU https://www.youtube.com/watch?v=EivEH03XzqM https://www.youtube.com/watch?v=mt_sQxjjHdI https://www.youtube.com/watch?v=CIhiGRv-pyY | 1155000 | штука |  | 1 | PCE | 1 | 1 | шт. | 14680409187903 | 45 | 43 | 38 | см. | 22 | кг. | 4 | 4 | 1000 А | 4 | 400...1000 А |  | 690...690 В | IP30 (EV006410) |  |  | Винтовое соединение (EV000415) | Кнопка нажимная (EV000554) |  | 50 кА |  |  | Нет |  |  | Нет | Встраив. устройство фиксированной установки (стационарный) (EV009211) |  |  | Выключатель автоматический воздушный (RV001340) | [59 empty] | Срок гарантии на данное оборудование составляет 5 лет с момента отгрузки со склада Систэм Электрик, с подтверждением соответствующим документом
SPA16N104FHNN54HRU | ВОЗДУШНЫЙ АВТ.ВЫКЛ.SYSTEMEPACT ACB16N 1000A 4P 6.0H СТАЦ,ГП MCH+MX+XF AC230V | Systeme Electric |  |  | 8536209007 | Прочие | Нет | Автоматический выключатель серии SystemePact ACB предназначен для применения в сетях низкого напряжения до 690 В. Аппарат применяется для рабочих включений и отключений, а также для защиты от сверхтоков и замыканий на землю. | Воздушные выключатели | PPACB | AR1 | SystemePact ACB1 АВ СЭЗЭМ - фикс. реф | ACB | Аппараты SystemePact ACB | SPP | Энергетика Проектная | EC000228 | Силовой автоматический выключатель | 7 | Россия | https://static-pcsp.systeme.ru/image/ooS1BeQAqzmXRB_N683438bce6ffd1748252860.jpeg | https://static-pcsp.systeme.ru/image/ooS1BeQAqzmXRB_N683438bce6ffd1748252860.jpeg | 1 | не указан | [8 empty] | https://api.systeme.ru/product/media/download/988324 https://api.systeme.ru/product/media/download/991358 | https://api.systeme.ru/product/media/download/988582 https://api.systeme.ru/product/media/download/988753 https://api.systeme.ru/product/media/download/991051 https://api.systeme.ru/product/media/download/991221 https://api.systeme.ru/product/media/download/991871 | https://api.systeme.ru/certificates/default/download/3354 https://api.systeme.ru/certificates/default/download/3353 | Д-ТР ЕАЭС-RoHS С-ТР ТС-ЭМС С-ТР ТС-НВО | ЕАЭС N RU Д-RU.РА11.В.06665_23_СЭЗЭМ ЕАЭС RU С-RU.НВ12.В.00396_23_СЭЗЭМ |  |  | https://www.youtube.com/watch?v=YgOWwNnf11A https://www.youtube.com/watch?v=Yn3Vs0KryqU https://www.youtube.com/watch?v=EivEH03XzqM https://www.youtube.com/watch?v=mt_sQxjjHdI https://www.youtube.com/watch?v=CIhiGRv-pyY | 1368000 | штука |  | 1 | PCE | 1 | 1 | шт. | 14680409187972 | 45 | 43 | 38 | см. | 42 | кг. | 4 | 4 | 1000 А | 4 | 400...1000 А |  | 690...690 В | IP30 (EV006410) |  | Да | Винтовое соединение (EV000415) | Кнопка нажимная (EV000554) |  | 50 кА |  |  | Нет |  |  | Нет | Встраив. устройство фиксированной установки (стационарный) (EV009211) |  |  | Выключатель автоматический воздушный (RV001340) | [59 empty] | Срок гарантии на данное оборудование составляет 5 лет с момента отгрузки со склада Систэм Электрик, с подтверждением соответствующим документом
SPA16N123DHNN54ERU | ВОЗДУШНЫЙ АВТ.ВЫКЛ.SYSTEMEPACT ACB16N 1250A 3P 6.0E ВЫК,ГП MCH+MX+XF AC230V | Systeme Electric |  |  | 8536209007 | Прочие | Нет | Автоматический выключатель серии SystemePact ACB предназначен для применения в сетях низкого напряжения до 690 В. Аппарат применяется для рабочих включений и отключений, а также для защиты от сверхтоков и замыканий на землю. | Воздушные выключатели | PPACB | AR1 | SystemePact ACB1 АВ СЭЗЭМ - фикс. реф | ACB | Аппараты SystemePact ACB | SPP | Энергетика Проектная | EC000228 | Силовой автоматический выключатель | 7 | Россия | https://static-pcsp.systeme.ru/image/XpolSNIkBHyIalWl683438bba5d4f1748252859.jpeg | https://static-pcsp.systeme.ru/image/XpolSNIkBHyIalWl683438bba5d4f1748252859.jpeg | 1 | не указан | [8 empty] | https://api.systeme.ru/product/media/download/988324 https://api.systeme.ru/product/media/download/991358 | https://api.systeme.ru/product/media/download/988582 https://api.systeme.ru/product/media/download/988753 https://api.systeme.ru/product/media/download/991051 https://api.systeme.ru/product/media/download/991221 https://api.systeme.ru/product/media/download/991871 | https://api.systeme.ru/certificates/default/download/3354 https://api.systeme.ru/certificates/default/download/3353 | Д-ТР ЕАЭС-RoHS С-ТР ТС-ЭМС С-ТР ТС-НВО | ЕАЭС N RU Д-RU.РА11.В.06665_23_СЭЗЭМ ЕАЭС RU С-RU.НВ12.В.00396_23_СЭЗЭМ |  |  | https://www.youtube.com/watch?v=YgOWwNnf11A https://www.youtube.com/watch?v=Yn3Vs0KryqU https://www.youtube.com/watch?v=EivEH03XzqM https://www.youtube.com/watch?v=mt_sQxjjHdI https://www.youtube.com/watch?v=CIhiGRv-pyY | 1381500 | штука |  | 1 | PCE P12 | 1 4 | 1 2 | шт. шт. | 14680409184216 | 45 120 | 37 80 | 48 70 | см. см. | 36 85 | кг. кг. | 4 | 4 | 1250 А | 3 | 500...1250 А |  | 690...690 В | IP30 (EV006410) |  | Да | Винтовое соединение (EV000415) | Кнопка нажимная (EV000554) |  | 50 кА |  |  | Нет |  |  | Нет | Выдвижное/выкатное устройство (EV009210) |  |  | Выключатель автоматический воздушный (RV001340) | [59 empty] | Срок гарантии на данное оборудование составляет 5 лет с момента отгрузки со склада Систэм Электрик, с подтверждением соответствующим документом
SPA16N123DHNN54HRU | ВОЗДУШНЫЙ АВТ.ВЫКЛ.SYSTEMEPACT ACB16N 1250A 3P 6.0H ВЫК,ГП MCH+MX+XF AC230V | Systeme Electric |  |  | 8536209007 | Прочие | Нет | Автоматический выключатель серии SystemePact ACB предназначен для применения в сетях низкого напряжения до 690 В. Аппарат применяется для рабочих включений и отключений, а также для защиты от сверхтоков и замыканий на землю. | Воздушные выключатели | PPACB | AR1 | SystemePact ACB1 АВ СЭЗЭМ - фикс. реф | ACB | Аппараты SystemePact ACB | SPP | Энергетика Проектная | EC000228 | Силовой автоматический выключатель | 7 | Россия | https://static-pcsp.systeme.ru/image/XpolSNIkBHyIalWl683438bba5d4f1748252859.jpeg | https://static-pcsp.systeme.ru/image/XpolSNIkBHyIalWl683438bba5d4f1748252859.jpeg | 1 | не указан | [8 empty] | https://api.systeme.ru/product/media/download/988324 https://api.systeme.ru/product/media/download/991358 | https://api.systeme.ru/product/media/download/988582 https://api.systeme.ru/product/media/download/988753 https://api.systeme.ru/product/media/download/991051 https://api.systeme.ru/product/media/download/991221 https://api.systeme.ru/product/media/download/991871 | https://api.systeme.ru/certificates/default/download/3354 https://api.systeme.ru/certificates/default/download/3353 | Д-ТР ЕАЭС-RoHS С-ТР ТС-ЭМС С-ТР ТС-НВО | ЕАЭС N RU Д-RU.РА11.В.06665_23_СЭЗЭМ ЕАЭС RU С-RU.НВ12.В.00396_23_СЭЗЭМ |  |  | https://www.youtube.com/watch?v=YgOWwNnf11A https://www.youtube.com/watch?v=Yn3Vs0KryqU https://www.youtube.com/watch?v=EivEH03XzqM https://www.youtube.com/watch?v=mt_sQxjjHdI https://www.youtube.com/watch?v=CIhiGRv-pyY | 1453500 | штука |  | 1 | PCE | 1 | 1 | шт. | 14680409187644 | 45 | 37 | 38 | см. | 42 | кг. | 4 | 4 | 1250 А | 3 | 500...1250 А |  | 690...690 В | IP30 (EV006410) |  | Да | Винтовое соединение (EV000415) | Кнопка нажимная (EV000554) |  | 50 кА |  |  | Нет |  |  | Нет | Выдвижное/выкатное устройство (EV009210) |  |  | Выключатель автоматический воздушный (RV001340) | [59 empty] | Срок гарантии на данное оборудование составляет 5 лет с момента отгрузки со склада Систэм Электрик, с подтверждением соответствующим документом
SPA16N123DHNN54WRU | ВОЗДУШНЫЙ АВТ.ВЫКЛ.SYSTEMEPACT ACB16N 1250A 3P 6.0E ВЫК,ГП MCH+MX+XF AC230V+SDE2 | Systeme Electric |  |  | 8536209007 | Прочие | Нет | Автоматический выключатель серии SystemePact ACB предназначен для применения в сетях низкого напряжения до 690 В. Аппарат применяется для рабочих включений и отключений, а также для защиты от сверхтоков и замыканий на землю. | Воздушные выключатели | PPACB | AR1 | SystemePact ACB1 АВ СЭЗЭМ - фикс. реф | ACB | Аппараты SystemePact ACB | SPP | Энергетика Проектная | EC000228 | Силовой автоматический выключатель | 7 | Россия | https://static-pcsp.systeme.ru/image/XpolSNIkBHyIalWl683438bba5d4f1748252859.jpeg | https://static-pcsp.systeme.ru/image/XpolSNIkBHyIalWl683438bba5d4f1748252859.jpeg | 1 | не указан | [8 empty] | https://api.systeme.ru/product/media/download/988324 https://api.systeme.ru/product/media/download/991358 | https://api.systeme.ru/product/media/download/988582 https://api.systeme.ru/product/media/download/988753 https://api.systeme.ru/product/media/download/991051 https://api.systeme.ru/product/media/download/991221 https://api.systeme.ru/product/media/download/991871 | https://api.systeme.ru/certificates/default/download/3354 https://api.systeme.ru/certificates/default/download/3353 | Д-ТР ЕАЭС-RoHS С-ТР ТС-ЭМС С-ТР ТС-НВО | ЕАЭС N RU Д-RU.РА11.В.06665_23_СЭЗЭМ ЕАЭС RU С-RU.НВ12.В.00396_23_СЭЗЭМ |  |  | https://www.youtube.com/watch?v=YgOWwNnf11A https://www.youtube.com/watch?v=Yn3Vs0KryqU https://www.youtube.com/watch?v=EivEH03XzqM https://www.youtube.com/watch?v=mt_sQxjjHdI https://www.youtube.com/watch?v=CIhiGRv-pyY | 1636500 | штука |  | 1 | PCE | 1 | 1 | шт. | 14680409184223 | 45 | 37 | 38 | см. | 36 | кг. | 4 | 4 | 1250 А | 3 | 500...1250 А |  | 690...690 В | IP30 (EV006410) |  |  | Винтовое соединение (EV000415) | Кнопка нажимная (EV000554) |  | 50 кА |  |  | Нет |  |  | Нет | Выдвижное/выкатное устройство (EV009210) |  |  | Выключатель автоматический воздушный (RV001340) | [59 empty] | Срок гарантии на данное оборудование составляет 5 лет с момента отгрузки со склада Систэм Электрик, с подтверждением соответствующим документом
SPA16N124DHNN54HRU | ВОЗДУШНЫЙ АВТ.ВЫКЛ.SYSTEMEPACT ACB16N 1250A 4P 6.0H ВЫК,ГП MCH+MX+XF AC230V | Systeme Electric |  |  | 8536209007 | Прочие | Нет | Автоматический выключатель серии SystemePact ACB предназначен для применения в сетях низкого напряжения до 690 В. Аппарат применяется для рабочих включений и отключений, а также для защиты от сверхтоков и замыканий на землю. | Воздушные выключатели | PPACB | AR1 | SystemePact ACB1 АВ СЭЗЭМ - фикс. реф | ACB | Аппараты SystemePact ACB | SPP | Энергетика Проектная | EC000228 | Силовой автоматический выключатель | 7 | Россия | https://static-pcsp.systeme.ru/image/QpD2iN5wdWeH72q3683438cc6b8781748252876.jpeg | https://static-pcsp.systeme.ru/image/QpD2iN5wdWeH72q3683438cc6b8781748252876.jpeg | 1 | не указан | [8 empty] | https://api.systeme.ru/product/media/download/988324 https://api.systeme.ru/product/media/download/991358 | https://api.systeme.ru/product/media/download/988582 https://api.systeme.ru/product/media/download/988753 https://api.systeme.ru/product/media/download/991051 https://api.systeme.ru/product/media/download/991221 https://api.systeme.ru/product/media/download/991871 | https://api.systeme.ru/certificates/default/download/3354 https://api.systeme.ru/certificates/default/download/3353 | Д-ТР ЕАЭС-RoHS С-ТР ТС-ЭМС С-ТР ТС-НВО | ЕАЭС N RU Д-RU.РА11.В.06665_23_СЭЗЭМ ЕАЭС RU С-RU.НВ12.В.00396_23_СЭЗЭМ |  |  | https://www.youtube.com/watch?v=YgOWwNnf11A https://www.youtube.com/watch?v=Yn3Vs0KryqU https://www.youtube.com/watch?v=EivEH03XzqM https://www.youtube.com/watch?v=mt_sQxjjHdI https://www.youtube.com/watch?v=CIhiGRv-pyY | 2007000 | штука |  | 1 | PCE | 1 | 1 | шт. | 14680409188467 | 45 | 43 | 38 | см. | 42 | кг. | 4 | 4 | 1250 А | 4 | 500...1250 А |  | 690...690 В | IP30 (EV006410) |  | Да | Винтовое соединение (EV000415) | Кнопка нажимная (EV000554) |  | 50 кА |  |  | Нет |  |  | Нет | Выдвижное/выкатное устройство (EV009210) |  |  | Выключатель автоматический воздушный (RV001340) | [59 empty] | Срок гарантии на данное оборудование составляет 5 лет с момента отгрузки со склада Систэм Электрик, с подтверждением соответствующим документом
SPA16N124FHNN54WRU | ВОЗДУШНЫЙ АВТ.ВЫКЛ.SYSTEMEPACT ACB16N 1250A 4P 6.0E СТАЦ,ГП MCH+MX+XF AC230V+SDE2 | Systeme Electric |  |  | 8536209007 | Прочие | Нет | Автоматический выключатель серии SystemePact ACB предназначен для применения в сетях низкого напряжения до 690 В. Аппарат применяется для рабочих включений и отключений, а также для защиты от сверхтоков и замыканий на землю. | Воздушные выключатели | PPACB | AR1 | SystemePact ACB1 АВ СЭЗЭМ - фикс. реф | ACB | Аппараты SystemePact ACB | SPP | Энергетика Проектная | EC000228 | Силовой автоматический выключатель | 7 | Россия | https://static-pcsp.systeme.ru/image/ooS1BeQAqzmXRB_N683438bce6ffd1748252860.jpeg | https://static-pcsp.systeme.ru/image/ooS1BeQAqzmXRB_N683438bce6ffd1748252860.jpeg | 1 | не указан | [8 empty] | https://api.systeme.ru/product/media/download/988324 https://api.systeme.ru/product/media/download/991358 | https://api.systeme.ru/product/media/download/988582 https://api.systeme.ru/product/media/download/988753 https://api.systeme.ru/product/media/download/991051 https://api.systeme.ru/product/media/download/991221 https://api.systeme.ru/product/media/download/991871 | https://api.systeme.ru/certificates/default/download/3354 https://api.systeme.ru/certificates/default/download/3353 | Д-ТР ЕАЭС-RoHS С-ТР ТС-ЭМС С-ТР ТС-НВО | ЕАЭС N RU Д-RU.РА11.В.06665_23_СЭЗЭМ ЕАЭС RU С-RU.НВ12.В.00396_23_СЭЗЭМ |  |  | https://www.youtube.com/watch?v=YgOWwNnf11A https://www.youtube.com/watch?v=Yn3Vs0KryqU https://www.youtube.com/watch?v=EivEH03XzqM https://www.youtube.com/watch?v=mt_sQxjjHdI https://www.youtube.com/watch?v=CIhiGRv-pyY | 1240500 | штука |  | 1 | PCE | 1 | 1 | шт. | 14680409187934 | 45 | 43 | 38 | см. | 22 | кг. | 4 | 4 | 1250 А | 4 | 480...1200 А |  | 690...690 В | IP30 (EV006410) |  |  | Винтовое соединение (EV000415) | Кнопка нажимная (EV000554) |  | 50 кА |  |  | Нет |  |  | Нет | Встраив. устройство фиксированной установки (стационарный) (EV009211) |  |  | Выключатель автоматический воздушный (RV001340) | [59 empty] | Срок гарантии на данное оборудование составляет 5 лет с момента отгрузки со склада Систэм Электрик, с подтверждением соответствующим документом
SPA16N163DHNN54WRU | ВОЗДУШНЫЙ АВТ.ВЫКЛ.SYSTEMEPACT ACB16N 1600A 3P 6.0E ВЫК,ГП MCH+MX+XF AC230V+SDE2 | Systeme Electric |  |  | 8536209007 | Прочие | Нет | Автоматический выключатель серии SystemePact ACB предназначен для применения в сетях низкого напряжения до 690 В. Аппарат применяется для рабочих включений и отключений, а также для защиты от сверхтоков и замыканий на землю. | Воздушные выключатели | PPACB | AR1 | SystemePact ACB1 АВ СЭЗЭМ - фикс. реф | ACB | Аппараты SystemePact ACB | SPP | Энергетика Проектная | EC000228 | Силовой автоматический выключатель | 7 | Россия | https://static-pcsp.systeme.ru/image/XpolSNIkBHyIalWl683438bba5d4f1748252859.jpeg | https://static-pcsp.systeme.ru/image/XpolSNIkBHyIalWl683438bba5d4f1748252859.jpeg | 1 | не указан | [8 empty] | https://api.systeme.ru/product/media/download/988324 https://api.systeme.ru/product/media/download/991358 | https://api.systeme.ru/product/media/download/988582 https://api.systeme.ru/product/media/download/988753 https://api.systeme.ru/product/media/download/991051 https://api.systeme.ru/product/media/download/991221 https://api.systeme.ru/product/media/download/991871 | https://api.systeme.ru/certificates/default/download/3354 https://api.systeme.ru/certificates/default/download/3353 | Д-ТР ЕАЭС-RoHS С-ТР ТС-ЭМС С-ТР ТС-НВО | ЕАЭС N RU Д-RU.РА11.В.06665_23_СЭЗЭМ ЕАЭС RU С-RU.НВ12.В.00396_23_СЭЗЭМ |  |  | https://www.youtube.com/watch?v=YgOWwNnf11A https://www.youtube.com/watch?v=Yn3Vs0KryqU https://www.youtube.com/watch?v=EivEH03XzqM https://www.youtube.com/watch?v=mt_sQxjjHdI https://www.youtube.com/watch?v=CIhiGRv-pyY | 1717500 | штука |  | 1 | PCE | 1 | 1 | шт. | 14680409187590 | 45 | 37 | 38 | см. | 45 | кг. | 4 | 4 | 1600 А | 3 | 640...1600 А |  | 690...690 В | IP30 (EV006410) |  |  | Винтовое соединение (EV000415) | Кнопка нажимная (EV000554) |  | 50 кА |  |  | Нет |  |  | Нет | Выдвижное/выкатное устройство (EV009210) |  |  | Выключатель автоматический воздушный (RV001340) | [59 empty] | Срок гарантии на данное оборудование составляет 5 лет с момента отгрузки со склада Систэм Электрик, с подтверждением соответствующим документом
SPA16N163FHNN54ERU | ВОЗДУШНЫЙ АВТ.ВЫКЛ.SYSTEMEPACT ACB16N 1600A 3P 6.0E СТАЦ,ГП MCH+MX+XF AC230V | Systeme Electric |  |  | 8536209007 | Прочие | Нет | Автоматический выключатель серии SystemePact ACB предназначен для применения в сетях низкого напряжения до 690 В. Аппарат применяется для рабочих включений и отключений, а также для защиты от сверхтоков и замыканий на землю. | Воздушные выключатели | PPACB | AR1 | SystemePact ACB1 АВ СЭЗЭМ - фикс. реф | ACB | Аппараты SystemePact ACB | SPP | Энергетика Проектная | EC000228 | Силовой автоматический выключатель | 7 | Россия | https://static-pcsp.systeme.ru/image/ooS1BeQAqzmXRB_N683438bce6ffd1748252860.jpeg | https://static-pcsp.systeme.ru/image/ooS1BeQAqzmXRB_N683438bce6ffd1748252860.jpeg | 1 | не указан | [8 empty] | https://api.systeme.ru/product/media/download/988324 https://api.systeme.ru/product/media/download/991358 | https://api.systeme.ru/product/media/download/988582 https://api.systeme.ru/product/media/download/988753 https://api.systeme.ru/product/media/download/991051 https://api.systeme.ru/product/media/download/991221 https://api.systeme.ru/product/media/download/991871 | https://api.systeme.ru/certificates/default/download/3354 https://api.systeme.ru/certificates/default/download/3353 | Д-ТР ЕАЭС-RoHS С-ТР ТС-ЭМС С-ТР ТС-НВО | ЕАЭС N RU Д-RU.РА11.В.06665_23_СЭЗЭМ ЕАЭС RU С-RU.НВ12.В.00396_23_СЭЗЭМ |  |  | https://www.youtube.com/watch?v=YgOWwNnf11A https://www.youtube.com/watch?v=Yn3Vs0KryqU https://www.youtube.com/watch?v=EivEH03XzqM https://www.youtube.com/watch?v=mt_sQxjjHdI https://www.youtube.com/watch?v=CIhiGRv-pyY | 1229500 | штука |  | 1 | PCE | 1 | 1 | шт. | 14680409183783 | 45 | 37 | 38 | см. | 25 | кг. | 4 | 4 | 1600 А | 3 | 640...1600 А |  | 690...690 В | IP30 (EV006410) |  | Да | Винтовое соединение (EV000415) | Кнопка нажимная (EV000554) |  | 50 кА |  |  | Нет |  |  | Нет | Встраив. устройство фиксированной установки (стационарный) (EV009211) |  |  | Выключатель автоматический воздушный (RV001340) | [59 empty] | Срок гарантии на данное оборудование составляет 5 лет с момента отгрузки со склада Систэм Электрик, с подтверждением соответствующим документом
SPA16N163FHNN54HRU | ВОЗДУШНЫЙ АВТ.ВЫКЛ.SYSTEMEPACT ACB16N 1600A 3P 6.0H СТАЦ,ГП MCH+MX+XF AC230V | Systeme Electric |  |  | 8536209007 | Прочие | Нет | Автоматический выключатель серии SystemePact ACB предназначен для применения в сетях низкого напряжения до 690 В. Аппарат применяется для рабочих включений и отключений, а также для защиты от сверхтоков и замыканий на землю. | Воздушные выключатели | PPACB | AR1 | SystemePact ACB1 АВ СЭЗЭМ - фикс. реф | ACB | Аппараты SystemePact ACB | SPP | Энергетика Проектная | EC000228 | Силовой автоматический выключатель | 7 | Россия | https://static-pcsp.systeme.ru/image/ooS1BeQAqzmXRB_N683438bce6ffd1748252860.jpeg | https://static-pcsp.systeme.ru/image/ooS1BeQAqzmXRB_N683438bce6ffd1748252860.jpeg | 1 | не указан | [8 empty] | https://api.systeme.ru/product/media/download/988324 https://api.systeme.ru/product/media/download/991358 | https://api.systeme.ru/product/media/download/988582 https://api.systeme.ru/product/media/download/988753 https://api.systeme.ru/product/media/download/991051 https://api.systeme.ru/product/media/download/991221 https://api.systeme.ru/product/media/download/991871 | https://api.systeme.ru/certificates/default/download/3354 https://api.systeme.ru/certificates/default/download/3353 | Д-ТР ЕАЭС-RoHS С-ТР ТС-ЭМС С-ТР ТС-НВО | ЕАЭС N RU Д-RU.РА11.В.06665_23_СЭЗЭМ ЕАЭС RU С-RU.НВ12.В.00396_23_СЭЗЭМ |  |  | https://www.youtube.com/watch?v=YgOWwNnf11A https://www.youtube.com/watch?v=Yn3Vs0KryqU https://www.youtube.com/watch?v=EivEH03XzqM https://www.youtube.com/watch?v=mt_sQxjjHdI https://www.youtube.com/watch?v=CIhiGRv-pyY | 1164500 | штука |  | 1 | PCE | 1 | 1 | шт. | 14680409183936 | 45 | 37 | 38 | см. | 35 | кг. | 4 | 4 | 1600 А | 3 | 640...1600 А |  | 690...690 В | IP30 (EV006410) |  | Да | Винтовое соединение (EV000415) | Кнопка нажимная (EV000554) |  | 50 кА |  |  | Нет |  |  | Нет | Встраив. устройство фиксированной установки (стационарный) (EV009211) |  |  | Выключатель автоматический воздушный (RV001340) | [59 empty] | Срок гарантии на данное оборудование составляет 5 лет с момента отгрузки со склада Систэм Электрик, с подтверждением соответствующим документом
SPA16N164FHNN54HRU | ВОЗДУШНЫЙ АВТ.ВЫКЛ.SYSTEMEPACT ACB16N 1600A 4P 6.0H СТАЦ,ГП MCH+MX+XF AC230V | Systeme Electric |  |  | 8536209007 | Прочие | Нет | Автоматический выключатель серии SystemePact ACB предназначен для применения в сетях низкого напряжения до 690 В. Аппарат применяется для рабочих включений и отключений, а также для защиты от сверхтоков и замыканий на землю. | Воздушные выключатели | PPACB | AR1 | SystemePact ACB1 АВ СЭЗЭМ - фикс. реф | ACB | Аппараты SystemePact ACB | SPP | Энергетика Проектная | EC000228 | Силовой автоматический выключатель | 7 | Россия | https://static-pcsp.systeme.ru/image/ooS1BeQAqzmXRB_N683438bce6ffd1748252860.jpeg | https://static-pcsp.systeme.ru/image/ooS1BeQAqzmXRB_N683438bce6ffd1748252860.jpeg | 1 | не указан | [8 empty] | https://api.systeme.ru/product/media/download/988324 https://api.systeme.ru/product/media/download/991358 | https://api.systeme.ru/product/media/download/988582 https://api.systeme.ru/product/media/download/988753 https://api.systeme.ru/product/media/download/991051 https://api.systeme.ru/product/media/download/991221 https://api.systeme.ru/product/media/download/991871 | https://api.systeme.ru/certificates/default/download/3354 https://api.systeme.ru/certificates/default/download/3353 | Д-ТР ЕАЭС-RoHS С-ТР ТС-ЭМС С-ТР ТС-НВО | ЕАЭС N RU Д-RU.РА11.В.06665_23_СЭЗЭМ ЕАЭС RU С-RU.НВ12.В.00396_23_СЭЗЭМ |  |  | https://www.youtube.com/watch?v=YgOWwNnf11A https://www.youtube.com/watch?v=Yn3Vs0KryqU https://www.youtube.com/watch?v=EivEH03XzqM https://www.youtube.com/watch?v=mt_sQxjjHdI https://www.youtube.com/watch?v=CIhiGRv-pyY | 1500000 | штука |  | 1 | PCE | 1 | 1 | шт. | 14680409187996 | 45 | 43 | 38 | см. | 42 | кг. | 4 | 4 | 1600 А | 4 | 640...1600 А |  | 690...690 В | IP30 (EV006410) |  | Да | Винтовое соединение (EV000415) | Кнопка нажимная (EV000554) |  | 50 кА |  |  | Нет |  |  | Нет | Встраив. устройство фиксированной установки (стационарный) (EV009211) |  |  | Выключатель автоматический воздушный (RV001340) | [59 empty] | Срок гарантии на данное оборудование составляет 5 лет с момента отгрузки со склада Систэм Электрик, с подтверждением соответствующим документом
SPA40H083FHNN58ERU | ВОЗДУШНЫЙ АВТ.ВЫКЛ.SYSTEMEPACT ACB40H 800A 3P 6.0E СТАЦ,ГП MCH+MX+XF AC230V | Systeme Electric |  |  | 8536209007 | Прочие | Нет | Автоматический выключатель серии SystemePact ACB предназначен для применения в сетях низкого напряжения до 690 В. Аппарат применяется для рабочих включений и отключений, а также для защиты от сверхтоков и замыканий на землю. | Воздушные выключатели | PPACB | AR2 | SystemePact ACB2 АВ СЭЗЭМ - фикс. реф | ACB | Аппараты SystemePact ACB | SPP | Энергетика Проектная | EC000228 | Силовой автоматический выключатель | 7 | Россия | https://static-pcsp.systeme.ru/image/5KIgXR4tMjcKQWWn683438d2189ff1748252882.jpeg | https://static-pcsp.systeme.ru/image/5KIgXR4tMjcKQWWn683438d2189ff1748252882.jpeg | 1 | не указан | [8 empty] | https://api.systeme.ru/product/media/download/988324 https://api.systeme.ru/product/media/download/991358 | https://api.systeme.ru/product/media/download/988582 https://api.systeme.ru/product/media/download/988838 https://api.systeme.ru/product/media/download/991051 https://api.systeme.ru/product/media/download/991221 https://api.systeme.ru/product/media/download/991871 | https://api.systeme.ru/certificates/default/download/3354 https://api.systeme.ru/certificates/default/download/3353 | Д-ТР ЕАЭС-RoHS С-ТР ТС-ЭМС С-ТР ТС-НВО | ЕАЭС N RU Д-RU.РА11.В.06665_23_СЭЗЭМ ЕАЭС RU С-RU.НВ12.В.00396_23_СЭЗЭМ |  |  | https://www.youtube.com/watch?v=YgOWwNnf11A https://www.youtube.com/watch?v=Yn3Vs0KryqU https://www.youtube.com/watch?v=d5I0w9djF-Q https://www.youtube.com/watch?v=_6EI3--H678 | 1220500 | штука |  | 1 | PCE | 1 | 1 | шт. | 14680409183943 | 65 | 55 | 50 | см. | 79 | кг. | 8 | 8 | 800 А | 3 | 320...800 А |  | 690...690 В | IP30 (EV006410) |  |  | Винтовое соединение (EV000415) | Кнопка нажимная (EV000554) |  | 100 кА |  |  | Нет |  |  | Нет | Встраив. устройство фиксированной установки (стационарный) (EV009211) |  |  | Выключатель автоматический воздушный (RV001340) | [59 empty] | Срок гарантии на данное оборудование составляет 5 лет с момента отгрузки со склада Систэм Электрик, с подтверждением соответствующим документом
SPA40H084FHNN58ERU | ВОЗДУШНЫЙ АВТ.ВЫКЛ.SYSTEMEPACT ACB40H 800A 4P 6.0E СТАЦ,ГП MCH+MX+XF AC230V | Systeme Electric |  |  | 8536209007 | Прочие | Нет | Автоматический выключатель серии SystemePact ACB предназначен для применения в сетях низкого напряжения до 690 В. Аппарат применяется для рабочих включений и отключений, а также для защиты от сверхтоков и замыканий на землю. | Воздушные выключатели | PPACB | AR2 | SystemePact ACB2 АВ СЭЗЭМ - фикс. реф | ACB | Аппараты SystemePact ACB | SPP | Энергетика Проектная | EC000228 | Силовой автоматический выключатель | 7 | Россия | https://static-pcsp.systeme.ru/image/5KIgXR4tMjcKQWWn683438d2189ff1748252882.jpeg | https://static-pcsp.systeme.ru/image/5KIgXR4tMjcKQWWn683438d2189ff1748252882.jpeg | 1 | не указан | [8 empty] | https://api.systeme.ru/product/media/download/988324 https://api.systeme.ru/product/media/download/991358 | https://api.systeme.ru/product/media/download/988582 https://api.systeme.ru/product/media/download/988838 https://api.systeme.ru/product/media/download/991051 https://api.systeme.ru/product/media/download/991221 https://api.systeme.ru/product/media/download/991871 | https://api.systeme.ru/certificates/default/download/3354 https://api.systeme.ru/certificates/default/download/3353 | Д-ТР ЕАЭС-RoHS С-ТР ТС-ЭМС С-ТР ТС-НВО | ЕАЭС N RU Д-RU.РА11.В.06665_23_СЭЗЭМ ЕАЭС RU С-RU.НВ12.В.00396_23_СЭЗЭМ |  |  | https://www.youtube.com/watch?v=YgOWwNnf11A https://www.youtube.com/watch?v=Yn3Vs0KryqU https://www.youtube.com/watch?v=d5I0w9djF-Q https://www.youtube.com/watch?v=_6EI3--H678 | 1849000 | штука |  | 1 | PCE | 1 | 1 | шт. | 14680409188009 | 65 | 55 | 50 | см. | 96 | кг. | 8 | 8 | 800 А | 4 | 320...800 А |  | 690...690 В | IP30 (EV006410) |  |  | Винтовое соединение (EV000415) | Кнопка нажимная (EV000554) |  | 100 кА |  |  | Нет |  |  | Нет | Встраив. устройство фиксированной установки (стационарный) (EV009211) |  |  | Выключатель автоматический воздушный (RV001340) | [59 empty] | Срок гарантии на данное оборудование составляет 5 лет с момента отгрузки со склада Систэм Электрик, с подтверждением соответствующим документом
SPA40H104FHNN58HRU | ВОЗДУШНЫЙ АВТ.ВЫКЛ.SYSTEMEPACT ACB40H 1000A 4P 6.0H СТАЦ,ГП MCH+MX+XF AC230V | Systeme Electric |  |  | 8536209007 | Прочие | Нет | Автоматический выключатель серии SystemePact ACB предназначен для применения в сетях низкого напряжения до 690 В. Аппарат применяется для рабочих включений и отключений, а также для защиты от сверхтоков и замыканий на землю. | Воздушные выключатели | PPACB | AR2 | SystemePact ACB2 АВ СЭЗЭМ - фикс. реф | ACB | Аппараты SystemePact ACB | SPP | Энергетика Проектная | EC000228 | Силовой автоматический выключатель | 7 | Россия | https://static-pcsp.systeme.ru/image/5KIgXR4tMjcKQWWn683438d2189ff1748252882.jpeg | https://static-pcsp.systeme.ru/image/5KIgXR4tMjcKQWWn683438d2189ff1748252882.jpeg | 1 | не указан | [8 empty] | https://api.systeme.ru/product/media/download/988324 https://api.systeme.ru/product/media/download/991358 | https://api.systeme.ru/product/media/download/988582 https://api.systeme.ru/product/media/download/988838 https://api.systeme.ru/product/media/download/991051 https://api.systeme.ru/product/media/download/991221 https://api.systeme.ru/product/media/download/991871 | https://api.systeme.ru/certificates/default/download/3354 https://api.systeme.ru/certificates/default/download/3353 | Д-ТР ЕАЭС-RoHS С-ТР ТС-ЭМС С-ТР ТС-НВО | ЕАЭС N RU Д-RU.РА11.В.06665_23_СЭЗЭМ ЕАЭС RU С-RU.НВ12.В.00396_23_СЭЗЭМ |  |  | https://www.youtube.com/watch?v=YgOWwNnf11A https://www.youtube.com/watch?v=Yn3Vs0KryqU https://www.youtube.com/watch?v=d5I0w9djF-Q https://www.youtube.com/watch?v=_6EI3--H678 | 2037500 | штука |  | 1 | PCE | 1 | 1 | шт. | 14680409188108 | 65 | 55 | 50 | см. | 96 | кг. | 8 | 8 | 1000 А | 4 | 400...1000 А |  | 690...690 В | IP30 (EV006410) |  |  | Винтовое соединение (EV000415) | Кнопка нажимная (EV000554) |  | 100 кА |  |  | Нет |  |  | Нет | Встраив. устройство фиксированной установки (стационарный) (EV009211) |  |  | Выключатель автоматический воздушный (RV001340) | [59 empty] | Срок гарантии на данное оборудование составляет 5 лет с момента отгрузки со склада Систэм Электрик, с подтверждением соответствующим документом
SPA40H123DHNN58ERU | ВОЗДУШНЫЙ АВТ.ВЫКЛ.SYSTEMEPACT ACB40H 1250A 3P 6.0E ВЫК,ГП MCH+MX+XF AC230V | Systeme Electric |  |  | 8536209007 | Прочие | Нет | Автоматический выключатель серии SystemePact ACB предназначен для применения в сетях низкого напряжения до 690 В. Аппарат применяется для рабочих включений и отключений, а также для защиты от сверхтоков и замыканий на землю. | Воздушные выключатели | PPACB | AR2 | SystemePact ACB2 АВ СЭЗЭМ - фикс. реф | ACB | Аппараты SystemePact ACB | SPP | Энергетика Проектная | EC000228 | Силовой автоматический выключатель | 7 | Россия | https://static-pcsp.systeme.ru/image/-hLQgAC4nqYse-c465575be61729f1700223974.jpeg | https://static-pcsp.systeme.ru/image/-hLQgAC4nqYse-c465575be61729f1700223974.jpeg | 1 | не указан | [8 empty] | https://api.systeme.ru/product/media/download/988324 https://api.systeme.ru/product/media/download/991358 | https://api.systeme.ru/product/media/download/988582 https://api.systeme.ru/product/media/download/988838 https://api.systeme.ru/product/media/download/991051 https://api.systeme.ru/product/media/download/991221 https://api.systeme.ru/product/media/download/991871 | https://api.systeme.ru/certificates/default/download/3354 https://api.systeme.ru/certificates/default/download/3353 | Д-ТР ЕАЭС-RoHS С-ТР ТС-ЭМС С-ТР ТС-НВО | ЕАЭС N RU Д-RU.РА11.В.06665_23_СЭЗЭМ ЕАЭС RU С-RU.НВ12.В.00396_23_СЭЗЭМ |  |  | https://www.youtube.com/watch?v=YgOWwNnf11A https://www.youtube.com/watch?v=Yn3Vs0KryqU https://www.youtube.com/watch?v=d5I0w9djF-Q https://www.youtube.com/watch?v=_6EI3--H678 | 1784500 | штука |  | 1 | PCE P12 | 1 4 | 1 2 | шт. шт. | 14680409187682 | 55.5 120 | 65 80 | 62 80 | см. см. | 100 215 | кг. кг. | 8 | 8 | 1250 А | 3 | 500...1250 А |  | 690...690 В | IP30 (EV006410) |  |  | Винтовое соединение (EV000415) | Кнопка нажимная (EV000554) |  | 100 кА |  |  | Нет |  |  | Нет | Выдвижное/выкатное устройство (EV009210) |  |  | Выключатель автоматический воздушный (RV001340) | [59 empty] | Срок гарантии на данное оборудование составляет 5 лет с момента отгрузки со склада Систэм Электрик, с подтверждением соответствующим документом
SPA40H124FHNN58ERU | ВОЗДУШНЫЙ АВТ.ВЫКЛ.SYSTEMEPACT ACB40H 1250A 4P 6.0E СТАЦ,ГП MCH+MX+XF AC230V | Systeme Electric |  |  | 8536209007 | Прочие | Нет | Автоматический выключатель серии SystemePact ACB предназначен для применения в сетях низкого напряжения до 690 В. Аппарат применяется для рабочих включений и отключений, а также для защиты от сверхтоков и замыканий на землю. | Воздушные выключатели | PPACB | AR2 | SystemePact ACB2 АВ СЭЗЭМ - фикс. реф | ACB | Аппараты SystemePact ACB | SPP | Энергетика Проектная | EC000228 | Силовой автоматический выключатель | 7 | Россия | https://static-pcsp.systeme.ru/image/5KIgXR4tMjcKQWWn683438d2189ff1748252882.jpeg https://static-pcsp.systeme.ru/image/TSqP8eZY28Ah2hcR683438fc5c0431748252924.jpeg | https://static-pcsp.systeme.ru/image/5KIgXR4tMjcKQWWn683438d2189ff1748252882.jpeg | 1 2 | не указан не указан | [8 empty] | https://api.systeme.ru/product/media/download/988324 https://api.systeme.ru/product/media/download/991358 | https://api.systeme.ru/product/media/download/988582 https://api.systeme.ru/product/media/download/988838 https://api.systeme.ru/product/media/download/991051 https://api.systeme.ru/product/media/download/991221 https://api.systeme.ru/product/media/download/991871 | https://api.systeme.ru/certificates/default/download/3354 https://api.systeme.ru/certificates/default/download/3353 | Д-ТР ЕАЭС-RoHS С-ТР ТС-ЭМС С-ТР ТС-НВО | ЕАЭС N RU Д-RU.РА11.В.06665_23_СЭЗЭМ ЕАЭС RU С-RU.НВ12.В.00396_23_СЭЗЭМ |  |  | https://www.youtube.com/watch?v=YgOWwNnf11A https://www.youtube.com/watch?v=Yn3Vs0KryqU https://www.youtube.com/watch?v=d5I0w9djF-Q https://www.youtube.com/watch?v=_6EI3--H678 | 1960000 | штука |  | 1 | PCE | 1 | 1 | шт. | 14680409188023 | 65 | 55 | 50 | см. | 96 | кг. | 8 | 8 | 1250 А | 4 | 500...1250 А |  | 690...690 В | IP30 (EV006410) |  |  | Винтовое соединение (EV000415) | Кнопка нажимная (EV000554) |  | 100 кА |  |  | Нет |  |  | Нет | Встраив. устройство фиксированной установки (стационарный) (EV009211) |  |  | Выключатель автоматический воздушный (RV001340) | [59 empty] | Срок гарантии на данное оборудование составляет 5 лет с момента отгрузки со склада Систэм Электрик, с подтверждением соответствующим документом
SPA40H203DHNN58HRU | ВОЗДУШНЫЙ АВТ.ВЫКЛ.SYSTEMEPACT ACB40H 2000A 3P 6.0H ВЫК,ГП MCH+MX+XF AC230V | Systeme Electric |  |  | 8536209007 | Прочие | Нет | Автоматический выключатель серии SystemePact ACB предназначен для применения в сетях низкого напряжения до 690 В. Аппарат применяется для рабочих включений и отключений, а также для защиты от сверхтоков и замыканий на землю. | Воздушные выключатели | PPACB | AR2 | SystemePact ACB2 АВ СЭЗЭМ - фикс. реф | ACB | Аппараты SystemePact ACB | SPP | Энергетика Проектная | EC000228 | Силовой автоматический выключатель | 7 | Россия | https://static-pcsp.systeme.ru/image/9PEwmTSZ7FJkigi868305c58cd86c1747999832.jpeg | https://static-pcsp.systeme.ru/image/9PEwmTSZ7FJkigi868305c58cd86c1747999832.jpeg | 1 | не указан | [8 empty] | https://api.systeme.ru/product/media/download/988324 https://api.systeme.ru/product/media/download/991358 | https://api.systeme.ru/product/media/download/988582 https://api.systeme.ru/product/media/download/988838 https://api.systeme.ru/product/media/download/991051 https://api.systeme.ru/product/media/download/991221 https://api.systeme.ru/product/media/download/991871 | https://api.systeme.ru/certificates/default/download/3354 https://api.systeme.ru/certificates/default/download/3353 | Д-ТР ЕАЭС-RoHS С-ТР ТС-ЭМС С-ТР ТС-НВО | ЕАЭС N RU Д-RU.РА11.В.06665_23_СЭЗЭМ ЕАЭС RU С-RU.НВ12.В.00396_23_СЭЗЭМ |  |  | https://www.youtube.com/watch?v=YgOWwNnf11A https://www.youtube.com/watch?v=Yn3Vs0KryqU https://www.youtube.com/watch?v=d5I0w9djF-Q https://www.youtube.com/watch?v=_6EI3--H678 | 2217500 | штука |  | 1 | PCE P12 | 1 4 | 1 2 | шт. шт. | 14680409187804 | 65 120 | 55 80 | 50 62 | см. см. | 79 170 | кг. кг. | 8 | 8 | 2000 А | 3 | 800...2000 А |  | 690...690 В | IP30 (EV006410) |  | Да | Винтовое соединение (EV000415) | Кнопка нажимная (EV000554) |  | 100 кА |  |  | Нет |  |  | Нет | Выдвижное/выкатное устройство (EV009210) |  |  | Выключатель автоматический воздушный (RV001340) | [59 empty] | Срок гарантии на данное оборудование составляет 5 лет с момента отгрузки со склада Систэм Электрик, с подтверждением соответствующим документом
SPA40H204DHNN58ERU | ВОЗДУШНЫЙ АВТ.ВЫКЛ.SYSTEMEPACT ACB40H 2000A 4P 6.0E ВЫК,ГП MCH+MX+XF AC230V | Systeme Electric |  |  | 8536209007 | Прочие | Нет | Автоматический выключатель серии SystemePact ACB предназначен для применения в сетях низкого напряжения до 690 В. Аппарат применяется для рабочих включений и отключений, а также для защиты от сверхтоков и замыканий на землю. | Воздушные выключатели | PPACB | AR2 | SystemePact ACB2 АВ СЭЗЭМ - фикс. реф | ACB | Аппараты SystemePact ACB | SPP | Энергетика Проектная | EC000228 | Силовой автоматический выключатель | 7 | Россия | https://static-pcsp.systeme.ru/image/9PEwmTSZ7FJkigi868305c58cd86c1747999832.jpeg | https://static-pcsp.systeme.ru/image/9PEwmTSZ7FJkigi868305c58cd86c1747999832.jpeg | 1 | не указан | [8 empty] | https://api.systeme.ru/product/media/download/988324 https://api.systeme.ru/product/media/download/991358 | https://api.systeme.ru/product/media/download/988582 https://api.systeme.ru/product/media/download/988838 https://api.systeme.ru/product/media/download/991051 https://api.systeme.ru/product/media/download/991221 https://api.systeme.ru/product/media/download/991871 | https://api.systeme.ru/certificates/default/download/3354 https://api.systeme.ru/certificates/default/download/3353 | Д-ТР ЕАЭС-RoHS С-ТР ТС-ЭМС С-ТР ТС-НВО | ЕАЭС N RU Д-RU.РА11.В.06665_23_СЭЗЭМ ЕАЭС RU С-RU.НВ12.В.00396_23_СЭЗЭМ |  |  | https://www.youtube.com/watch?v=YgOWwNnf11A https://www.youtube.com/watch?v=Yn3Vs0KryqU https://www.youtube.com/watch?v=d5I0w9djF-Q https://www.youtube.com/watch?v=_6EI3--H678 | 2977000 | штука |  | 1 | PCE | 1 | 1 | шт. | 14680409188528 | 65 | 55 | 50 | см. | 130 | кг. | 8 | 8 | 2000 А | 4 | 800...2000 А |  | 690...690 В | IP30 (EV006410) |  | Да | Винтовое соединение (EV000415) | Кнопка нажимная (EV000554) |  | 100 кА |  |  | Нет |  |  | Нет | Выдвижное/выкатное устройство (EV009210) |  |  | Выключатель автоматический воздушный (RV001340) | [59 empty] | Срок гарантии на данное оборудование составляет 5 лет с момента отгрузки со склада Систэм Электрик, с подтверждением соответствующим документом
SPA40H253FHNN58HRU | ВОЗДУШНЫЙ АВТ.ВЫКЛ.SYSTEMEPACT ACB40H 2500A 3P 6.0H СТАЦ,ГП MCH+MX+XF AC230V | Systeme Electric |  |  | 8536209007 | Прочие | Нет | Автоматический выключатель серии SystemePact ACB предназначен для применения в сетях низкого напряжения до 690 В. Аппарат применяется для рабочих включений и отключений, а также для защиты от сверхтоков и замыканий на землю. | Воздушные выключатели | PPACB | AR2 | SystemePact ACB2 АВ СЭЗЭМ - фикс. реф | ACB | Аппараты SystemePact ACB | SPP | Энергетика Проектная | EC000228 | Силовой автоматический выключатель | 7 | Россия | https://static-pcsp.systeme.ru/image/5KIgXR4tMjcKQWWn683438d2189ff1748252882.jpeg https://static-pcsp.systeme.ru/image/TSqP8eZY28Ah2hcR683438fc5c0431748252924.jpeg | https://static-pcsp.systeme.ru/image/5KIgXR4tMjcKQWWn683438d2189ff1748252882.jpeg | 1 2 | не указан не указан | [8 empty] | https://api.systeme.ru/product/media/download/988324 https://api.systeme.ru/product/media/download/991358 | https://api.systeme.ru/product/media/download/988582 https://api.systeme.ru/product/media/download/988838 https://api.systeme.ru/product/media/download/991051 https://api.systeme.ru/product/media/download/991221 https://api.systeme.ru/product/media/download/991871 | https://api.systeme.ru/certificates/default/download/3354 https://api.systeme.ru/certificates/default/download/3353 | Д-ТР ЕАЭС-RoHS С-ТР ТС-ЭМС С-ТР ТС-НВО | ЕАЭС N RU Д-RU.РА11.В.06665_23_СЭЗЭМ ЕАЭС RU С-RU.НВ12.В.00396_23_СЭЗЭМ |  |  | https://www.youtube.com/watch?v=YgOWwNnf11A https://www.youtube.com/watch?v=Yn3Vs0KryqU https://www.youtube.com/watch?v=d5I0w9djF-Q https://www.youtube.com/watch?v=_6EI3--H678 | 1897500 | штука |  | 1 | PCE | 1 | 1 | шт. | 14680409184087 | 65 | 55 | 50 | см. | 56 | кг. | 8 | 8 | 2500 А | 3 | 1000...1250 А |  | 690...690 В | IP30 (EV006410) |  | Да | Винтовое соединение (EV000415) | Кнопка нажимная (EV000554) |  | 100 кА |  |  | Нет |  |  | Нет | Встраив. устройство фиксированной установки (стационарный) (EV009211) |  |  | Выключатель автоматический воздушный (RV001340) | [59 empty] | Срок гарантии на данное оборудование составляет 5 лет с момента отгрузки со склада Систэм Электрик, с подтверждением соответствующим документом
SPA40H323DHNN58ERU | ВОЗДУШНЫЙ АВТ.ВЫКЛ.SYSTEMEPACT ACB40H 3200A 3P 6.0E ВЫК,ГП MCH+MX+XF AC230V | Systeme Electric |  |  | 8536209007 | Прочие | Нет | Автоматический выключатель серии SystemePact ACB предназначен для применения в сетях низкого напряжения до 690 В. Аппарат применяется для рабочих включений и отключений, а также для защиты от сверхтоков и замыканий на землю. | Воздушные выключатели | PPACB | AR2 | SystemePact ACB2 АВ СЭЗЭМ - фикс. реф | ACB | Аппараты SystemePact ACB | SPP | Энергетика Проектная | EC000228 | Силовой автоматический выключатель | 7 | Россия | https://static-pcsp.systeme.ru/image/9PEwmTSZ7FJkigi868305c58cd86c1747999832.jpeg | https://static-pcsp.systeme.ru/image/9PEwmTSZ7FJkigi868305c58cd86c1747999832.jpeg | 1 | не указан | [8 empty] | https://api.systeme.ru/product/media/download/988324 https://api.systeme.ru/product/media/download/991358 | https://api.systeme.ru/product/media/download/988582 https://api.systeme.ru/product/media/download/988838 https://api.systeme.ru/product/media/download/991051 https://api.systeme.ru/product/media/download/991221 https://api.systeme.ru/product/media/download/991871 | https://api.systeme.ru/certificates/default/download/3354 https://api.systeme.ru/certificates/default/download/3353 | Д-ТР ЕАЭС-RoHS С-ТР ТС-ЭМС С-ТР ТС-НВО | ЕАЭС N RU Д-RU.РА11.В.06665_23_СЭЗЭМ ЕАЭС RU С-RU.НВ12.В.00396_23_СЭЗЭМ |  |  | https://www.youtube.com/watch?v=YgOWwNnf11A https://www.youtube.com/watch?v=Yn3Vs0KryqU https://www.youtube.com/watch?v=d5I0w9djF-Q https://www.youtube.com/watch?v=_6EI3--H678 | 2592000 | штука |  | 1 | PCE | 1 | 1 | шт. | 14680409187712 | 65 | 55 | 50 | см. | 103 | кг. | 8 | 8 | 3200 А | 3 | 1280...3200 А |  | 690...690 В | IP30 (EV006410) |  | Да | Винтовое соединение (EV000415) | Кнопка нажимная (EV000554) |  | 100 кА |  |  | Нет |  |  | Нет | Выдвижное/выкатное устройство (EV009210) |  |  | Выключатель автоматический воздушный (RV001340) | [59 empty] | Срок гарантии на данное оборудование составляет 5 лет с момента отгрузки со склада Систэм Электрик, с подтверждением соответствующим документом
SPA40H323DHNN58HRU | ВОЗДУШНЫЙ АВТ.ВЫКЛ.SYSTEMEPACT ACB40H 3200A 3P 6.0H ВЫК,ГП MCH+MX+XF AC230V | Systeme Electric |  |  | 8536209007 | Прочие | Нет | Автоматический выключатель серии SystemePact ACB предназначен для применения в сетях низкого напряжения до 690 В. Аппарат применяется для рабочих включений и отключений, а также для защиты от сверхтоков и замыканий на землю. | Воздушные выключатели | PPACB | AR2 | SystemePact ACB2 АВ СЭЗЭМ - фикс. реф | ACB | Аппараты SystemePact ACB | SPP | Энергетика Проектная | EC000228 | Силовой автоматический выключатель | 7 | Россия | https://static-pcsp.systeme.ru/image/9PEwmTSZ7FJkigi868305c58cd86c1747999832.jpeg | https://static-pcsp.systeme.ru/image/9PEwmTSZ7FJkigi868305c58cd86c1747999832.jpeg | 1 | не указан | [8 empty] | https://api.systeme.ru/product/media/download/988324 https://api.systeme.ru/product/media/download/991358 | https://api.systeme.ru/product/media/download/988582 https://api.systeme.ru/product/media/download/988838 https://api.systeme.ru/product/media/download/991051 https://api.systeme.ru/product/media/download/991221 https://api.systeme.ru/product/media/download/991871 | https://api.systeme.ru/certificates/default/download/3354 https://api.systeme.ru/certificates/default/download/3353 | Д-ТР ЕАЭС-RoHS С-ТР ТС-ЭМС С-ТР ТС-НВО | ЕАЭС N RU Д-RU.РА11.В.06665_23_СЭЗЭМ ЕАЭС RU С-RU.НВ12.В.00396_23_СЭЗЭМ |  |  | https://www.youtube.com/watch?v=YgOWwNnf11A https://www.youtube.com/watch?v=Yn3Vs0KryqU https://www.youtube.com/watch?v=d5I0w9djF-Q https://www.youtube.com/watch?v=_6EI3--H678 | 2710000 | штука |  | 1 | PCE | 1 | 1 | шт. | 14680409187828 | 65 | 55 | 50 | см. | 79 | кг. | 8 | 8 | 3200 А | 3 | 1280...3200 А |  | 690...690 В | IP30 (EV006410) |  | Да | Винтовое соединение (EV000415) | Кнопка нажимная (EV000554) |  | 100 кА |  |  | Нет |  |  | Нет | Выдвижное/выкатное устройство (EV009210) |  |  | Выключатель автоматический воздушный (RV001340) | [59 empty] | Срок гарантии на данное оборудование составляет 5 лет с момента отгрузки со склада Систэм Электрик, с подтверждением соответствующим документом
SPA40H403FVNN58ERU | ВОЗДУШНЫЙ АВТ.ВЫКЛ.SYSTEMEPACT ACB40H 4000A 3P 6.0E СТАЦ,ВП MCH+MX+XF AC230V | Systeme Electric |  |  | 8536209007 | Прочие | Нет | Автоматический выключатель серии SystemePact ACB предназначен для применения в сетях низкого напряжения до 690 В. Аппарат применяется для рабочих включений и отключений, а также для защиты от сверхтоков и замыканий на землю. | Воздушные выключатели | PPACB | AR2 | SystemePact ACB2 АВ СЭЗЭМ - фикс. реф | ACB | Аппараты SystemePact ACB | SPP | Энергетика Проектная | EC000228 | Силовой автоматический выключатель | 7 | Россия | https://static-pcsp.systeme.ru/image/5KIgXR4tMjcKQWWn683438d2189ff1748252882.jpeg https://static-pcsp.systeme.ru/image/TSqP8eZY28Ah2hcR683438fc5c0431748252924.jpeg | https://static-pcsp.systeme.ru/image/5KIgXR4tMjcKQWWn683438d2189ff1748252882.jpeg | 1 2 | не указан не указан | [8 empty] | https://api.systeme.ru/product/media/download/988324 https://api.systeme.ru/product/media/download/991358 | https://api.systeme.ru/product/media/download/988582 https://api.systeme.ru/product/media/download/988838 https://api.systeme.ru/product/media/download/991051 https://api.systeme.ru/product/media/download/991221 https://api.systeme.ru/product/media/download/991871 | https://api.systeme.ru/certificates/default/download/3354 https://api.systeme.ru/certificates/default/download/3353 | Д-ТР ЕАЭС-RoHS С-ТР ТС-ЭМС С-ТР ТС-НВО | ЕАЭС N RU Д-RU.РА11.В.06665_23_СЭЗЭМ ЕАЭС RU С-RU.НВ12.В.00396_23_СЭЗЭМ |  |  | https://www.youtube.com/watch?v=YgOWwNnf11A https://www.youtube.com/watch?v=Yn3Vs0KryqU https://www.youtube.com/watch?v=d5I0w9djF-Q https://www.youtube.com/watch?v=_6EI3--H678 | 3016500 | штука |  | 1 | PCE | 1 | 1 | шт. | 14680409184025 | 65 | 55 | 50 | см. | 79 | кг. | 8 | 8 | 4000 А | 3 | 1600...4000 А |  | 690...690 В | IP30 (EV006410) |  |  | Винтовое соединение (EV000415) | Кнопка нажимная (EV000554) |  | 100 кА |  |  | Нет |  |  | Нет | Встраив. устройство фиксированной установки (стационарный) (EV009211) |  |  | Выключатель автоматический воздушный (RV001340) | [59 empty] | Срок гарантии на данное оборудование составляет 5 лет с момента отгрузки со склада Систэм Электрик, с подтверждением соответствующим документом
SPA40H403FVNN58HRU | ВОЗДУШНЫЙ АВТ.ВЫКЛ.SYSTEMEPACT ACB40H 4000A 3P 6.0H СТАЦ,ВП MCH+MX+XF AC230V | Systeme Electric |  |  | 8536209007 | Прочие | Нет | Автоматический выключатель серии SystemePact ACB предназначен для применения в сетях низкого напряжения до 690 В. Аппарат применяется для рабочих включений и отключений, а также для защиты от сверхтоков и замыканий на землю. | Воздушные выключатели | PPACB | AR2 | SystemePact ACB2 АВ СЭЗЭМ - фикс. реф | ACB | Аппараты SystemePact ACB | SPP | Энергетика Проектная | EC000228 | Силовой автоматический выключатель | 7 | Россия | https://static-pcsp.systeme.ru/image/5KIgXR4tMjcKQWWn683438d2189ff1748252882.jpeg https://static-pcsp.systeme.ru/image/TSqP8eZY28Ah2hcR683438fc5c0431748252924.jpeg | https://static-pcsp.systeme.ru/image/5KIgXR4tMjcKQWWn683438d2189ff1748252882.jpeg | 1 2 | не указан не указан | [8 empty] | https://api.systeme.ru/product/media/download/988324 https://api.systeme.ru/product/media/download/991358 | https://api.systeme.ru/product/media/download/988582 https://api.systeme.ru/product/media/download/988838 https://api.systeme.ru/product/media/download/991051 https://api.systeme.ru/product/media/download/991221 https://api.systeme.ru/product/media/download/991871 | https://api.systeme.ru/certificates/default/download/3354 https://api.systeme.ru/certificates/default/download/3353 | Д-ТР ЕАЭС-RoHS С-ТР ТС-ЭМС С-ТР ТС-НВО | ЕАЭС N RU Д-RU.РА11.В.06665_23_СЭЗЭМ ЕАЭС RU С-RU.НВ12.В.00396_23_СЭЗЭМ |  |  | https://www.youtube.com/watch?v=YgOWwNnf11A https://www.youtube.com/watch?v=Yn3Vs0KryqU https://www.youtube.com/watch?v=d5I0w9djF-Q https://www.youtube.com/watch?v=_6EI3--H678 | 3103000 | штука |  | 1 | PCE | 1 | 1 | шт. | 14680409184124 | 65 | 55 | 50 | см. | 79 | кг. | 8 | 8 | 4000 А | 3 | 1600...4000 А |  | 690...690 В | IP30 (EV006410) |  |  | Винтовое соединение (EV000415) | Кнопка нажимная (EV000554) |  | 100 кА |  |  | Нет |  |  | Нет | Встраив. устройство фиксированной установки (стационарный) (EV009211) |  |  | Выключатель автоматический воздушный (RV001340) | [59 empty] | Срок гарантии на данное оборудование составляет 5 лет с момента отгрузки со склада Систэм Электрик, с подтверждением соответствующим документом
SPA40H404DHNN58GRU | ВОЗДУШНЫЙ АВТ.ВЫКЛ.SYSTEMEPACT ACB40H 4000A 4P 6.0H ВЫК,ГП MCH+MX+XF AC230V+TT SGR | Systeme Electric |  |  | 8536209007 | Прочие | Нет | Автоматический выключатель серии SystemePact ACB предназначен для применения в сетях низкого напряжения до 690 В. Аппарат применяется для рабочих включений и отключений, а также для защиты от сверхтоков и замыканий на землю. | Воздушные выключатели | PPACB | AR2 | SystemePact ACB2 АВ СЭЗЭМ - фикс. реф | ACB | Аппараты SystemePact ACB | SPP | Энергетика Проектная | EC000228 | Силовой автоматический выключатель | 7 | Россия | https://static-pcsp.systeme.ru/image/t_Nvu67wsWSMsSoQ65803f68e00781702903656.jpeg | https://static-pcsp.systeme.ru/image/t_Nvu67wsWSMsSoQ65803f68e00781702903656.jpeg | 1 | не указан | [8 empty] | https://api.systeme.ru/product/media/download/988324 https://api.systeme.ru/product/media/download/991358 | https://api.systeme.ru/product/media/download/988582 https://api.systeme.ru/product/media/download/988838 https://api.systeme.ru/product/media/download/991051 https://api.systeme.ru/product/media/download/991221 https://api.systeme.ru/product/media/download/991871 | https://api.systeme.ru/certificates/default/download/3354 https://api.systeme.ru/certificates/default/download/3353 | Д-ТР ЕАЭС-RoHS С-ТР ТС-ЭМС С-ТР ТС-НВО | ЕАЭС N RU Д-RU.РА11.В.06665_23_СЭЗЭМ ЕАЭС RU С-RU.НВ12.В.00396_23_СЭЗЭМ |  |  | https://www.youtube.com/watch?v=YgOWwNnf11A https://www.youtube.com/watch?v=Yn3Vs0KryqU https://www.youtube.com/watch?v=d5I0w9djF-Q https://www.youtube.com/watch?v=_6EI3--H678 | 5359500 | штука |  | 1 | PCE | 1 | 1 | шт. | 14680409188573 | 65 | 55 | 66 | см. | 96 | кг. | 8 | 8 | 4000 А | 4 | 1600...4000 А |  | 690...690 В | IP30 (EV006410) |  |  | Винтовое соединение (EV000415) | Кнопка нажимная (EV000554) |  | 100 кА |  |  | Нет |  |  | Нет | Выдвижное/выкатное устройство (EV009210) |  |  | Выключатель автоматический воздушный (RV001340) | [59 empty] | Срок гарантии на данное оборудование составляет 5 лет с момента отгрузки со склада Систэм Электрик, с подтверждением соответствующим документом
SPA40H404FHNN58ERU | ВОЗДУШНЫЙ АВТ.ВЫКЛ.SYSTEMEPACT ACB40H 4000A 4P 6.0E СТАЦ,ГП MCH+MX+XF AC230V | Systeme Electric |  |  | 8536209007 | Прочие | Нет | Автоматический выключатель серии SystemePact ACB предназначен для применения в сетях низкого напряжения до 690 В. Аппарат применяется для рабочих включений и отключений, а также для защиты от сверхтоков и замыканий на землю. | Воздушные выключатели | PPACB | AC2 | SystemePact ACB2 авт. выкл. - фикс. реф | ACB | Аппараты SystemePact ACB | SPP | Энергетика Проектная | EC000228 | Силовой автоматический выключатель | 7 | Россия | https://static-pcsp.systeme.ru/image/5KIgXR4tMjcKQWWn683438d2189ff1748252882.jpeg https://static-pcsp.systeme.ru/image/TSqP8eZY28Ah2hcR683438fc5c0431748252924.jpeg | https://static-pcsp.systeme.ru/image/5KIgXR4tMjcKQWWn683438d2189ff1748252882.jpeg | 1 2 | не указан не указан | [8 empty] | https://api.systeme.ru/product/media/download/988324 https://api.systeme.ru/product/media/download/991358 | https://api.systeme.ru/product/media/download/988582 https://api.systeme.ru/product/media/download/988838 https://api.systeme.ru/product/media/download/991051 https://api.systeme.ru/product/media/download/991221 https://api.systeme.ru/product/media/download/991871 | https://api.systeme.ru/certificates/default/download/3354 https://api.systeme.ru/certificates/default/download/3353 | Д-ТР ЕАЭС-RoHS С-ТР ТС-ЭМС С-ТР ТС-НВО | ЕАЭС N RU Д-RU.РА11.В.06665_23_СЭЗЭМ ЕАЭС RU С-RU.НВ12.В.00396_23_СЭЗЭМ |  |  | https://www.youtube.com/watch?v=YgOWwNnf11A https://www.youtube.com/watch?v=Yn3Vs0KryqU https://www.youtube.com/watch?v=d5I0w9djF-Q https://www.youtube.com/watch?v=_6EI3--H678 | 4067000 | штука |  | 1 | PCE | 1 | 1 | шт. | 14680409188078 | 65 | 55 | 50 | см. | 96 | кг. | 8 | 8 | 4000 А | 4 | 1600...4000 А |  | 690...690 В | IP30 (EV006410) |  | Да | Винтовое соединение (EV000415) | Кнопка нажимная (EV000554) |  | 100 кА |  |  | Нет |  |  | Нет | Встраив. устройство фиксированной установки (стационарный) (EV009211) |  |  | Выключатель автоматический воздушный (RV001340) | [59 empty] | Срок гарантии на данное оборудование составляет 5 лет с момента отгрузки со склада Систэм Электрик, с подтверждением соответствующим документом
SPA16N044DHNN54HRU | ВОЗДУШНЫЙ АВТ.ВЫКЛ.SYSTEMEPACT ACB16N 400A 4P 6.0H ВЫК,ГП MCH+MX+XF AC230V | Systeme Electric |  |  | 8536209007 | Прочие | Нет | Автоматический выключатель серии SystemePact ACB предназначен для применения в сетях низкого напряжения до 690 В. Аппарат применяется для рабочих включений и отключений, а также для защиты от сверхтоков и замыканий на землю. | Воздушные выключатели | PPACB | AR1 | SystemePact ACB1 АВ СЭЗЭМ - фикс. реф | ACB | Аппараты SystemePact ACB | SPP | Энергетика Проектная | EC000228 | Силовой автоматический выключатель | 7 | Россия | https://static-pcsp.systeme.ru/image/QpD2iN5wdWeH72q3683438cc6b8781748252876.jpeg | https://static-pcsp.systeme.ru/image/QpD2iN5wdWeH72q3683438cc6b8781748252876.jpeg | 1 | не указан | [8 empty] | https://api.systeme.ru/product/media/download/988324 https://api.systeme.ru/product/media/download/991358 | https://api.systeme.ru/product/media/download/988582 https://api.systeme.ru/product/media/download/988753 https://api.systeme.ru/product/media/download/991051 https://api.systeme.ru/product/media/download/991221 https://api.systeme.ru/product/media/download/991871 | https://api.systeme.ru/certificates/default/download/3354 https://api.systeme.ru/certificates/default/download/3353 | Д-ТР ЕАЭС-RoHS С-ТР ТС-ЭМС С-ТР ТС-НВО | ЕАЭС N RU Д-RU.РА11.В.06665_23_СЭЗЭМ ЕАЭС RU С-RU.НВ12.В.00396_23_СЭЗЭМ |  |  | https://www.youtube.com/watch?v=YgOWwNnf11A https://www.youtube.com/watch?v=Yn3Vs0KryqU https://www.youtube.com/watch?v=EivEH03XzqM https://www.youtube.com/watch?v=mt_sQxjjHdI https://www.youtube.com/watch?v=CIhiGRv-pyY | 1607500 | штука |  | 1 | PCE | 1 | 1 | шт. | 14680409188405 | 45 | 43 | 38 | см. | 49 | кг. | 4 | 4 | 400 А | 4 | 160...400 А |  | 690...690 В | IP30 (EV006410) |  | Да | Винтовое соединение (EV000415) | Кнопка нажимная (EV000554) |  | 50 кА |  |  | Нет |  |  | Нет | Выдвижное/выкатное устройство (EV009210) |  |  | Выключатель автоматический воздушный (RV001340) | [59 empty] | Срок гарантии на данное оборудование составляет 5 лет с момента отгрузки со склада Систэм Электрик, с подтверждением соответствующим документом
SPA16N043DHNN54HRU | ВОЗДУШНЫЙ АВТ.ВЫКЛ.SYSTEMEPACT ACB16N 400A 3P 6.0H ВЫК,ГП MCH+MX+XF AC230V | Systeme Electric |  |  | 8536209007 | Прочие | Нет | Автоматический выключатель серии SystemePact ACB предназначен для применения в сетях низкого напряжения до 690 В. Аппарат применяется для рабочих включений и отключений, а также для защиты от сверхтоков и замыканий на землю. | Воздушные выключатели | PPACB | AR1 | SystemePact ACB1 АВ СЭЗЭМ - фикс. реф | ACB | Аппараты SystemePact ACB | SPP | Энергетика Проектная | EC000228 | Силовой автоматический выключатель | 7 | Россия | https://static-pcsp.systeme.ru/image/XpolSNIkBHyIalWl683438bba5d4f1748252859.jpeg | https://static-pcsp.systeme.ru/image/XpolSNIkBHyIalWl683438bba5d4f1748252859.jpeg | 1 | не указан | [8 empty] | https://api.systeme.ru/product/media/download/988324 https://api.systeme.ru/product/media/download/991358 | https://api.systeme.ru/product/media/download/988582 https://api.systeme.ru/product/media/download/988753 https://api.systeme.ru/product/media/download/991051 https://api.systeme.ru/product/media/download/991221 https://api.systeme.ru/product/media/download/991871 | https://api.systeme.ru/certificates/default/download/3354 https://api.systeme.ru/certificates/default/download/3353 | Д-ТР ЕАЭС-RoHS С-ТР ТС-ЭМС С-ТР ТС-НВО | ЕАЭС N RU Д-RU.РА11.В.06665_23_СЭЗЭМ ЕАЭС RU С-RU.НВ12.В.00396_23_СЭЗЭМ |  |  | https://www.youtube.com/watch?v=YgOWwNnf11A https://www.youtube.com/watch?v=Yn3Vs0KryqU https://www.youtube.com/watch?v=EivEH03XzqM https://www.youtube.com/watch?v=mt_sQxjjHdI https://www.youtube.com/watch?v=CIhiGRv-pyY | 1150500 | штука |  | 1 | PCE | 1 | 1 | шт. | 14680409187606 | 45 | 37 | 38 | см. | 41 | кг. | 4 | 4 | 400 А | 3 | 160...400 А |  | 690...690 В | IP30 (EV006410) |  | Да | Винтовое соединение (EV000415) | Кнопка нажимная (EV000554) |  | 50 кА |  |  | Нет |  |  | Нет | Выдвижное/выкатное устройство (EV009210) |  |  | Выключатель автоматический воздушный (RV001340) | [59 empty] | Срок гарантии на данное оборудование составляет 5 лет с момента отгрузки со склада Систэм Электрик, с подтверждением соответствующим документом
SPA16N044FHNN54ERU | ВОЗДУШНЫЙ АВТ.ВЫКЛ.SYSTEMEPACT ACB16N 400A 4P 6.0E СТАЦ,ГП MCH+MX+XF AC230V | Systeme Electric |  |  | 8536209007 | Прочие | Нет | Автоматический выключатель серии SystemePact ACB предназначен для применения в сетях низкого напряжения до 690 В. Аппарат применяется для рабочих включений и отключений, а также для защиты от сверхтоков и замыканий на землю. | Воздушные выключатели | PPACB | AR1 | SystemePact ACB1 АВ СЭЗЭМ - фикс. реф | ACB | Аппараты SystemePact ACB | SPP | Энергетика Проектная | EC000228 | Силовой автоматический выключатель | 7 | Россия | https://static-pcsp.systeme.ru/image/ooS1BeQAqzmXRB_N683438bce6ffd1748252860.jpeg | https://static-pcsp.systeme.ru/image/ooS1BeQAqzmXRB_N683438bce6ffd1748252860.jpeg | 1 | не указан | [8 empty] | https://api.systeme.ru/product/media/download/988324 https://api.systeme.ru/product/media/download/991358 | https://api.systeme.ru/product/media/download/988582 https://api.systeme.ru/product/media/download/988753 https://api.systeme.ru/product/media/download/991051 https://api.systeme.ru/product/media/download/991221 https://api.systeme.ru/product/media/download/991871 | https://api.systeme.ru/certificates/default/download/3354 https://api.systeme.ru/certificates/default/download/3353 | Д-ТР ЕАЭС-RoHS С-ТР ТС-ЭМС С-ТР ТС-НВО | ЕАЭС N RU Д-RU.РА11.В.06665_23_СЭЗЭМ ЕАЭС RU С-RU.НВ12.В.00396_23_СЭЗЭМ |  |  | https://www.youtube.com/watch?v=YgOWwNnf11A https://www.youtube.com/watch?v=Yn3Vs0KryqU https://www.youtube.com/watch?v=EivEH03XzqM https://www.youtube.com/watch?v=mt_sQxjjHdI https://www.youtube.com/watch?v=CIhiGRv-pyY | 966500 | штука |  | 1 | PCE | 1 | 1 | шт. | 14680409187859 | 45 | 43 | 38 | см. | 42 | кг. | 4 | 4 | 400 А | 4 | 160...400 А |  | 690...690 В | IP30 (EV006410) |  | Да | Винтовое соединение (EV000415) | Кнопка нажимная (EV000554) |  | 50 кА |  |  | Нет |  |  | Нет | Встраив. устройство фиксированной установки (стационарный) (EV009211) |  |  | Выключатель автоматический воздушный (RV001340) | [59 empty] | Срок гарантии на данное оборудование составляет 5 лет с момента отгрузки со склада Систэм Электрик, с подтверждением соответствующим документом
SPA16N064DHNN54ERU | ВОЗДУШНЫЙ АВТ.ВЫКЛ.SYSTEMEPACT ACB16N 630A 4P 6.0E ВЫК,ГП MCH+MX+XF AC230V | Systeme Electric |  |  | 8536209007 | Прочие | Нет | Автоматический выключатель серии SystemePact ACB предназначен для применения в сетях низкого напряжения до 690 В. Аппарат применяется для рабочих включений и отключений, а также для защиты от сверхтоков и замыканий на землю. | Воздушные выключатели | PPACB | AR1 | SystemePact ACB1 АВ СЭЗЭМ - фикс. реф | ACB | Аппараты SystemePact ACB | SPP | Энергетика Проектная | EC000228 | Силовой автоматический выключатель | 7 | Россия | https://static-pcsp.systeme.ru/image/QpD2iN5wdWeH72q3683438cc6b8781748252876.jpeg | https://static-pcsp.systeme.ru/image/QpD2iN5wdWeH72q3683438cc6b8781748252876.jpeg | 1 | не указан | [8 empty] | https://api.systeme.ru/product/media/download/988324 https://api.systeme.ru/product/media/download/991358 | https://api.systeme.ru/product/media/download/988582 https://api.systeme.ru/product/media/download/988753 https://api.systeme.ru/product/media/download/991051 https://api.systeme.ru/product/media/download/991221 https://api.systeme.ru/product/media/download/991871 | https://api.systeme.ru/certificates/default/download/3354 https://api.systeme.ru/certificates/default/download/3353 | Д-ТР ЕАЭС-RoHS С-ТР ТС-ЭМС С-ТР ТС-НВО | ЕАЭС N RU Д-RU.РА11.В.06665_23_СЭЗЭМ ЕАЭС RU С-RU.НВ12.В.00396_23_СЭЗЭМ |  |  | https://www.youtube.com/watch?v=YgOWwNnf11A https://www.youtube.com/watch?v=Yn3Vs0KryqU https://www.youtube.com/watch?v=EivEH03XzqM https://www.youtube.com/watch?v=mt_sQxjjHdI https://www.youtube.com/watch?v=CIhiGRv-pyY | 1587500 | штука |  | 1 | PCE | 1 | 1 | шт. | 14680409188337 | 45 | 43 | 38 | см. | 49 | кг. | 4 | 4 | 630 А | 4 | 252...630 А |  | 690...690 В | IP30 (EV006410) |  | Да | Винтовое соединение (EV000415) | Кнопка нажимная (EV000554) |  | 50 кА |  |  | Нет |  |  | Нет | Выдвижное/выкатное устройство (EV009210) |  |  | Выключатель автоматический воздушный (RV001340) | [59 empty] | Срок гарантии на данное оборудование составляет 5 лет с момента отгрузки со склада Систэм Электрик, с подтверждением соответствующим документом
SPA16N083DHNN54ERU | ВОЗДУШНЫЙ АВТ.ВЫКЛ.SYSTEMEPACT ACB16N 800A 3P 6.0E ВЫК,ГП MCH+MX+XF AC230V | Systeme Electric |  |  | 8536209007 | Прочие | Нет | Автоматический выключатель серии SystemePact ACB предназначен для применения в сетях низкого напряжения до 690 В. Аппарат применяется для рабочих включений и отключений, а также для защиты от сверхтоков и замыканий на землю. | Воздушные выключатели | PPACB | AR1 | SystemePact ACB1 АВ СЭЗЭМ - фикс. реф | ACB | Аппараты SystemePact ACB | SPP | Энергетика Проектная | EC000228 | Силовой автоматический выключатель | 7 | Россия | https://static-pcsp.systeme.ru/image/XpolSNIkBHyIalWl683438bba5d4f1748252859.jpeg | https://static-pcsp.systeme.ru/image/XpolSNIkBHyIalWl683438bba5d4f1748252859.jpeg | 1 | не указан | [8 empty] | https://api.systeme.ru/product/media/download/988324 https://api.systeme.ru/product/media/download/991358 | https://api.systeme.ru/product/media/download/988582 https://api.systeme.ru/product/media/download/988753 https://api.systeme.ru/product/media/download/991051 https://api.systeme.ru/product/media/download/991221 https://api.systeme.ru/product/media/download/991871 | https://api.systeme.ru/certificates/default/download/3354 https://api.systeme.ru/certificates/default/download/3353 | Д-ТР ЕАЭС-RoHS С-ТР ТС-ЭМС С-ТР ТС-НВО | ЕАЭС N RU Д-RU.РА11.В.06665_23_СЭЗЭМ ЕАЭС RU С-RU.НВ12.В.00396_23_СЭЗЭМ |  |  | https://www.youtube.com/watch?v=YgOWwNnf11A https://www.youtube.com/watch?v=Yn3Vs0KryqU https://www.youtube.com/watch?v=EivEH03XzqM https://www.youtube.com/watch?v=mt_sQxjjHdI https://www.youtube.com/watch?v=CIhiGRv-pyY | 1292000 | штука |  | 1 | PCE P12 | 1 4 | 1 8 | шт. шт. | 14680409184193 | 45.5 120 | 37 80 | 49 110 | см. см. | 36 300 | кг. кг. | 4 | 4 | 800 А | 3 | 320...800 А |  | 690...690 В | IP30 (EV006410) |  | Да | Винтовое соединение (EV000415) | Кнопка нажимная (EV000554) |  | 50 кА |  |  | Нет |  |  | Нет | Выдвижное/выкатное устройство (EV009210) |  |  | Выключатель автоматический воздушный (RV001340) | [59 empty] | Срок гарантии на данное оборудование составляет 5 лет с момента отгрузки со склада Систэм Электрик, с подтверждением соответствующим документом
SPA16N083DHNN54HRU | ВОЗДУШНЫЙ АВТ.ВЫКЛ.SYSTEMEPACT ACB16N 800A 3P 6.0H ВЫК,ГП MCH+MX+XF AC230V | Systeme Electric |  |  | 8536209007 | Прочие | Нет | Автоматический выключатель серии SystemePact ACB предназначен для применения в сетях низкого напряжения до 690 В. Аппарат применяется для рабочих включений и отключений, а также для защиты от сверхтоков и замыканий на землю. | Воздушные выключатели | PPACB | AR1 | SystemePact ACB1 АВ СЭЗЭМ - фикс. реф | ACB | Аппараты SystemePact ACB | SPP | Энергетика Проектная | EC000228 | Силовой автоматический выключатель | 7 | Россия | https://static-pcsp.systeme.ru/image/XpolSNIkBHyIalWl683438bba5d4f1748252859.jpeg | https://static-pcsp.systeme.ru/image/XpolSNIkBHyIalWl683438bba5d4f1748252859.jpeg | 1 | не указан | [8 empty] | https://api.systeme.ru/product/media/download/988324 https://api.systeme.ru/product/media/download/991358 | https://api.systeme.ru/product/media/download/988582 https://api.systeme.ru/product/media/download/988753 https://api.systeme.ru/product/media/download/991051 https://api.systeme.ru/product/media/download/991221 https://api.systeme.ru/product/media/download/991871 | https://api.systeme.ru/certificates/default/download/3354 https://api.systeme.ru/certificates/default/download/3353 | Д-ТР ЕАЭС-RoHS С-ТР ТС-ЭМС С-ТР ТС-НВО | ЕАЭС N RU Д-RU.РА11.В.06665_23_СЭЗЭМ ЕАЭС RU С-RU.НВ12.В.00396_23_СЭЗЭМ |  |  | https://www.youtube.com/watch?v=YgOWwNnf11A https://www.youtube.com/watch?v=Yn3Vs0KryqU https://www.youtube.com/watch?v=EivEH03XzqM https://www.youtube.com/watch?v=mt_sQxjjHdI https://www.youtube.com/watch?v=CIhiGRv-pyY | 1347000 | штука |  | 1 | PCE P12 | 1 4 | 1 4 | шт. шт. | 14680409187620 | 45 120 | 37 80 | 48 60 | см. см. | 41.28 152 | кг. кг. | 4 | 4 | 800 А | 3 | 320...800 А |  | 690...690 В | IP30 (EV006410) |  | Да | Винтовое соединение (EV000415) | Кнопка нажимная (EV000554) |  | 50 кА |  |  | Нет |  |  | Нет | Выдвижное/выкатное устройство (EV009210) |  |  | Выключатель автоматический воздушный (RV001340) | [59 empty] | Срок гарантии на данное оборудование составляет 5 лет с момента отгрузки со склада Систэм Электрик, с подтверждением соответствующим документом
SPA40H084FHNN58HRU | ВОЗДУШНЫЙ АВТ.ВЫКЛ.SYSTEMEPACT ACB40H 800A 4P 6.0H СТАЦ,ГП MCH+MX+XF AC230V | Systeme Electric |  |  | 8536209007 | Прочие | Нет | Автоматический выключатель серии SystemePact ACB предназначен для применения в сетях низкого напряжения до 690 В. Аппарат применяется для рабочих включений и отключений, а также для защиты от сверхтоков и замыканий на землю. | Воздушные выключатели | PPACB | AR2 | SystemePact ACB2 АВ СЭЗЭМ - фикс. реф | ACB | Аппараты SystemePact ACB | SPP | Энергетика Проектная | EC000228 | Силовой автоматический выключатель | 7 | Россия | https://static-pcsp.systeme.ru/image/5KIgXR4tMjcKQWWn683438d2189ff1748252882.jpeg | https://static-pcsp.systeme.ru/image/5KIgXR4tMjcKQWWn683438d2189ff1748252882.jpeg | 1 | не указан | [8 empty] | https://api.systeme.ru/product/media/download/988324 https://api.systeme.ru/product/media/download/991358 | https://api.systeme.ru/product/media/download/988582 https://api.systeme.ru/product/media/download/988838 https://api.systeme.ru/product/media/download/991051 https://api.systeme.ru/product/media/download/991221 https://api.systeme.ru/product/media/download/991871 | https://api.systeme.ru/certificates/default/download/3354 https://api.systeme.ru/certificates/default/download/3353 | Д-ТР ЕАЭС-RoHS С-ТР ТС-ЭМС С-ТР ТС-НВО | ЕАЭС N RU Д-RU.РА11.В.06665_23_СЭЗЭМ ЕАЭС RU С-RU.НВ12.В.00396_23_СЭЗЭМ |  |  | https://www.youtube.com/watch?v=YgOWwNnf11A https://www.youtube.com/watch?v=Yn3Vs0KryqU https://www.youtube.com/watch?v=d5I0w9djF-Q https://www.youtube.com/watch?v=_6EI3--H678 | 1950000 | штука |  | 1 | PCE | 1 | 1 | шт. | 14680409188092 | 65 | 55 | 50 | см. | 96 | кг. | 8 | 8 | 800 А | 4 | 320...800 А |  | 690...690 В | IP30 (EV006410) |  |  | Винтовое соединение (EV000415) | Кнопка нажимная (EV000554) |  | 100 кА |  |  | Нет |  |  | Нет | Встраив. устройство фиксированной установки (стационарный) (EV009211) |  |  | Выключатель автоматический воздушный (RV001340) | [59 empty] | Срок гарантии на данное оборудование составляет 5 лет с момента отгрузки со склада Систэм Электрик, с подтверждением соответствующим документом
SPA40H083FHNN58HRU | ВОЗДУШНЫЙ АВТ.ВЫКЛ.SYSTEMEPACT ACB40H 800A 3P 6.0H СТАЦ,ГП MCH+MX+XF AC230V | Systeme Electric |  |  | 8536209007 | Прочие | Нет | Автоматический выключатель серии SystemePact ACB предназначен для применения в сетях низкого напряжения до 690 В. Аппарат применяется для рабочих включений и отключений, а также для защиты от сверхтоков и замыканий на землю. | Воздушные выключатели | PPACB | AR2 | SystemePact ACB2 АВ СЭЗЭМ - фикс. реф | ACB | Аппараты SystemePact ACB | SPP | Энергетика Проектная | EC000228 | Силовой автоматический выключатель | 7 | Россия | https://static-pcsp.systeme.ru/image/5KIgXR4tMjcKQWWn683438d2189ff1748252882.jpeg | https://static-pcsp.systeme.ru/image/5KIgXR4tMjcKQWWn683438d2189ff1748252882.jpeg | 1 | не указан | [8 empty] | https://api.systeme.ru/product/media/download/988324 https://api.systeme.ru/product/media/download/991358 | https://api.systeme.ru/product/media/download/988582 https://api.systeme.ru/product/media/download/988838 https://api.systeme.ru/product/media/download/991051 https://api.systeme.ru/product/media/download/991221 https://api.systeme.ru/product/media/download/991871 | https://api.systeme.ru/certificates/default/download/3354 https://api.systeme.ru/certificates/default/download/3353 | Д-ТР ЕАЭС-RoHS С-ТР ТС-ЭМС С-ТР ТС-НВО | ЕАЭС N RU Д-RU.РА11.В.06665_23_СЭЗЭМ ЕАЭС RU С-RU.НВ12.В.00396_23_СЭЗЭМ |  |  | https://www.youtube.com/watch?v=YgOWwNnf11A https://www.youtube.com/watch?v=Yn3Vs0KryqU https://www.youtube.com/watch?v=d5I0w9djF-Q https://www.youtube.com/watch?v=_6EI3--H678 | 1374000 | штука |  | 1 | PCE | 1 | 1 | шт. | 14680409184032 | 65 | 55 | 50 | см. | 79 | кг. | 8 | 8 | 800 А | 3 | 320...800 А |  | 690...690 В | IP30 (EV006410) |  |  | Винтовое соединение (EV000415) | Кнопка нажимная (EV000554) |  | 100 кА |  |  | Нет |  |  | Нет | Встраив. устройство фиксированной установки (стационарный) (EV009211) |  |  | Выключатель автоматический воздушный (RV001340) | [59 empty] | Срок гарантии на данное оборудование составляет 5 лет с момента отгрузки со склада Систэм Электрик, с подтверждением соответствующим документом
SPA40H084DHNN58HRU | ВОЗДУШНЫЙ АВТ.ВЫКЛ.SYSTEMEPACT ACB40H 800A 4P 6.0H ВЫК,ГП MCH+MX+XF AC230V | Systeme Electric |  |  | 8536209007 | Прочие | Нет | Автоматический выключатель серии SystemePact ACB предназначен для применения в сетях низкого напряжения до 690 В. Аппарат применяется для рабочих включений и отключений, а также для защиты от сверхтоков и замыканий на землю. | Воздушные выключатели | PPACB | AR2 | SystemePact ACB2 АВ СЭЗЭМ - фикс. реф | ACB | Аппараты SystemePact ACB | SPP | Энергетика Проектная | EC000228 | Силовой автоматический выключатель | 7 | Россия | https://static-pcsp.systeme.ru/image/-hLQgAC4nqYse-c465575be61729f1700223974.jpeg | https://static-pcsp.systeme.ru/image/-hLQgAC4nqYse-c465575be61729f1700223974.jpeg | 1 | не указан | [8 empty] | https://api.systeme.ru/product/media/download/988324 https://api.systeme.ru/product/media/download/991358 | https://api.systeme.ru/product/media/download/988582 https://api.systeme.ru/product/media/download/988838 https://api.systeme.ru/product/media/download/991051 https://api.systeme.ru/product/media/download/991221 https://api.systeme.ru/product/media/download/991871 | https://api.systeme.ru/certificates/default/download/3354 https://api.systeme.ru/certificates/default/download/3353 | Д-ТР ЕАЭС-RoHS С-ТР ТС-ЭМС С-ТР ТС-НВО | ЕАЭС N RU Д-RU.РА11.В.06665_23_СЭЗЭМ ЕАЭС RU С-RU.НВ12.В.00396_23_СЭЗЭМ |  |  | https://www.youtube.com/watch?v=YgOWwNnf11A https://www.youtube.com/watch?v=Yn3Vs0KryqU https://www.youtube.com/watch?v=d5I0w9djF-Q https://www.youtube.com/watch?v=_6EI3--H678 | 2803000 | штука |  | 1 | PCE | 1 | 1 | шт. | 14680409188641 | 65 | 55 | 50 | см. | 96 | кг. | 8 | 8 | 800 А | 4 | 320...800 А |  | 690...690 В | IP30 (EV006410) |  |  | Винтовое соединение (EV000415) | Кнопка нажимная (EV000554) |  | 100 кА |  |  | Нет |  |  | Нет | Выдвижное/выкатное устройство (EV009210) |  |  | Выключатель автоматический воздушный (RV001340) | [59 empty] | Срок гарантии на данное оборудование составляет 5 лет с момента отгрузки со склада Систэм Электрик, с подтверждением соответствующим документом
SPA40H124DHNN58HRU | ВОЗДУШНЫЙ АВТ.ВЫКЛ.SYSTEMEPACT ACB40H 1250A 4P 6.0H ВЫК,ГП MCH+MX+XF AC230V | Systeme Electric |  |  | 8536209007 | Прочие | Нет | Автоматический выключатель серии SystemePact ACB предназначен для применения в сетях низкого напряжения до 690 В. Аппарат применяется для рабочих включений и отключений, а также для защиты от сверхтоков и замыканий на землю. | Воздушные выключатели | PPACB | AR2 | SystemePact ACB2 АВ СЭЗЭМ - фикс. реф | ACB | Аппараты SystemePact ACB | SPP | Энергетика Проектная | EC000228 | Силовой автоматический выключатель | 7 | Россия | https://static-pcsp.systeme.ru/image/-hLQgAC4nqYse-c465575be61729f1700223974.jpeg | https://static-pcsp.systeme.ru/image/-hLQgAC4nqYse-c465575be61729f1700223974.jpeg | 1 | не указан | [8 empty] | https://api.systeme.ru/product/media/download/988324 https://api.systeme.ru/product/media/download/991358 | https://api.systeme.ru/product/media/download/988582 https://api.systeme.ru/product/media/download/988838 https://api.systeme.ru/product/media/download/991051 https://api.systeme.ru/product/media/download/991221 https://api.systeme.ru/product/media/download/991871 | https://api.systeme.ru/certificates/default/download/3354 https://api.systeme.ru/certificates/default/download/3353 | Д-ТР ЕАЭС-RoHS С-ТР ТС-ЭМС С-ТР ТС-НВО | ЕАЭС N RU Д-RU.РА11.В.06665_23_СЭЗЭМ ЕАЭС RU С-RU.НВ12.В.00396_23_СЭЗЭМ |  |  | https://www.youtube.com/watch?v=YgOWwNnf11A https://www.youtube.com/watch?v=Yn3Vs0KryqU https://www.youtube.com/watch?v=d5I0w9djF-Q https://www.youtube.com/watch?v=_6EI3--H678 | 2989500 | штука |  | 1 | PCE | 1 | 1 | шт. | 14680409188665 | 65 | 55 | 50 | см. | 96 | кг. | 8 | 8 | 1250 А | 4 | 500...1250 А |  | 690...690 В | IP30 (EV006410) |  |  | Винтовое соединение (EV000415) | Кнопка нажимная (EV000554) |  | 100 кА |  |  | Нет |  |  | Нет | Выдвижное/выкатное устройство (EV009210) |  |  | Выключатель автоматический воздушный (RV001340) | [59 empty] | Срок гарантии на данное оборудование составляет 5 лет с момента отгрузки со склада Систэм Электрик, с подтверждением соответствующим документом
SPA40H324DHNN58GRU | ВОЗДУШНЫЙ АВТ.ВЫКЛ.SYSTEMEPACT ACB40H 3200A 4P 6.0H ВЫК,ГП MCH+MX+XF AC230V+TT SGR | Systeme Electric |  |  | 8536209007 | Прочие | Нет | Автоматический выключатель серии SystemePact ACB предназначен для применения в сетях низкого напряжения до 690 В. Аппарат применяется для рабочих включений и отключений, а также для защиты от сверхтоков и замыканий на землю. | Воздушные выключатели | PPACB | AR2 | SystemePact ACB2 АВ СЭЗЭМ - фикс. реф | ACB | Аппараты SystemePact ACB | SPP | Энергетика Проектная | EC000228 | Силовой автоматический выключатель | 7 | Россия | https://static-pcsp.systeme.ru/image/ETd8XZXnue7D8xc865803f71299781702903665.jpeg | https://static-pcsp.systeme.ru/image/ETd8XZXnue7D8xc865803f71299781702903665.jpeg | 1 | не указан | [8 empty] | https://api.systeme.ru/product/media/download/988324 https://api.systeme.ru/product/media/download/991358 | https://api.systeme.ru/product/media/download/988582 https://api.systeme.ru/product/media/download/988838 https://api.systeme.ru/product/media/download/991051 https://api.systeme.ru/product/media/download/991221 https://api.systeme.ru/product/media/download/991871 | https://api.systeme.ru/certificates/default/download/3354 https://api.systeme.ru/certificates/default/download/3353 | Д-ТР ЕАЭС-RoHS С-ТР ТС-ЭМС С-ТР ТС-НВО | ЕАЭС N RU Д-RU.РА11.В.06665_23_СЭЗЭМ ЕАЭС RU С-RU.НВ12.В.00396_23_СЭЗЭМ |  |  | https://www.youtube.com/watch?v=YgOWwNnf11A https://www.youtube.com/watch?v=Yn3Vs0KryqU https://www.youtube.com/watch?v=d5I0w9djF-Q https://www.youtube.com/watch?v=_6EI3--H678 | 3959500 | штука |  | 1 | PCE | 1 | 1 | шт. | 14680409188726 | 65 | 55 | 66 | см. | 96 | кг. | 8 | 8 | 3200 А | 4 | 1280...3200 А |  | 690...690 В | IP30 (EV006410) |  |  | Винтовое соединение (EV000415) | Кнопка нажимная (EV000554) |  | 100 кА |  |  | Нет |  |  | Нет | Выдвижное/выкатное устройство (EV009210) |  |  | Выключатель автоматический воздушный (RV001340) | [59 empty] | Срок гарантии на данное оборудование составляет 5 лет с момента отгрузки со склада Систэм Электрик, с подтверждением соответствующим документом
SPA16N104DHNN54GRU | ВОЗДУШНЫЙ АВТ.ВЫКЛ.SYSTEMEPACT ACB16N 1000A 4P 6.0H ВЫК,ГП MCH+MX+XF AC230V+TT SGR | Systeme Electric |  |  | 8536209007 | Прочие | Нет | Автоматический выключатель серии SystemePact ACB предназначен для применения в сетях низкого напряжения до 690 В. Аппарат применяется для рабочих включений и отключений, а также для защиты от сверхтоков и замыканий на землю. | Воздушные выключатели | PPACB | AR1 | SystemePact ACB1 АВ СЭЗЭМ - фикс. реф | ACB | Аппараты SystemePact ACB | SPP | Энергетика Проектная | EC000228 | Силовой автоматический выключатель | 7 | Россия | https://static-pcsp.systeme.ru/image/QpD2iN5wdWeH72q3683438cc6b8781748252876.jpeg | https://static-pcsp.systeme.ru/image/QpD2iN5wdWeH72q3683438cc6b8781748252876.jpeg | 1 | не указан | [8 empty] | https://api.systeme.ru/product/media/download/988324 https://api.systeme.ru/product/media/download/991358 | https://api.systeme.ru/product/media/download/988582 https://api.systeme.ru/product/media/download/988753 https://api.systeme.ru/product/media/download/991051 https://api.systeme.ru/product/media/download/991221 https://api.systeme.ru/product/media/download/991871 | https://api.systeme.ru/certificates/default/download/3354 https://api.systeme.ru/certificates/default/download/3353 | Д-ТР ЕАЭС-RoHS С-ТР ТС-ЭМС С-ТР ТС-НВО | ЕАЭС N RU Д-RU.РА11.В.06665_23_СЭЗЭМ ЕАЭС RU С-RU.НВ12.В.00396_23_СЭЗЭМ |  |  | https://www.youtube.com/watch?v=YgOWwNnf11A https://www.youtube.com/watch?v=Yn3Vs0KryqU https://www.youtube.com/watch?v=EivEH03XzqM https://www.youtube.com/watch?v=mt_sQxjjHdI https://www.youtube.com/watch?v=CIhiGRv-pyY | 1759000 | штука |  | 1 | PCE | 1 | 1 | шт. | 14680409188450 | 45 | 43 | 54 | см. | 42 | кг. | 4 | 4 | 1000 А | 4 | 400...1000 А |  | 690...690 В | IP30 (EV006410) |  |  | Винтовое соединение (EV000415) | Кнопка нажимная (EV000554) |  | 50 кА |  |  | Нет |  |  | Нет | Выдвижное/выкатное устройство (EV009210) |  |  | Выключатель автоматический воздушный (RV001340) | [59 empty] | Срок гарантии на данное оборудование составляет 5 лет с момента отгрузки со склада Систэм Электрик, с подтверждением соответствующим документом
SPA40H083DHNN58HRU | ВОЗДУШНЫЙ АВТ.ВЫКЛ.SYSTEMEPACT ACB40H 800A 3P 6.0H ВЫК,ГП MCH+MX+XF AC230V | Systeme Electric |  |  | 8536209007 | Прочие | Нет | Автоматический выключатель серии SystemePact ACB предназначен для применения в сетях низкого напряжения до 690 В. Аппарат применяется для рабочих включений и отключений, а также для защиты от сверхтоков и замыканий на землю. | Воздушные выключатели | PPACB | AR2 | SystemePact ACB2 АВ СЭЗЭМ - фикс. реф | ACB | Аппараты SystemePact ACB | SPP | Энергетика Проектная | EC000228 | Силовой автоматический выключатель | 7 | Россия | https://static-pcsp.systeme.ru/image/ETd8XZXnue7D8xc865803f71299781702903665.jpeg | https://static-pcsp.systeme.ru/image/ETd8XZXnue7D8xc865803f71299781702903665.jpeg | 1 | не указан | [8 empty] | https://api.systeme.ru/product/media/download/988324 https://api.systeme.ru/product/media/download/991358 | https://api.systeme.ru/product/media/download/988582 https://api.systeme.ru/product/media/download/988838 https://api.systeme.ru/product/media/download/991051 https://api.systeme.ru/product/media/download/991221 https://api.systeme.ru/product/media/download/991871 | https://api.systeme.ru/certificates/default/download/3354 https://api.systeme.ru/certificates/default/download/3353 | Д-ТР ЕАЭС-RoHS С-ТР ТС-ЭМС С-ТР ТС-НВО | ЕАЭС N RU Д-RU.РА11.В.06665_23_СЭЗЭМ ЕАЭС RU С-RU.НВ12.В.00396_23_СЭЗЭМ |  |  | https://www.youtube.com/watch?v=YgOWwNnf11A https://www.youtube.com/watch?v=Yn3Vs0KryqU https://www.youtube.com/watch?v=d5I0w9djF-Q https://www.youtube.com/watch?v=_6EI3--H678 | 1771000 | штука |  | 1 | PCE | 1 | 1 | шт. | 14680409187767 | 65 | 55 | 50 | см. | 92 | кг. | 8 | 8 | 800 А | 3 | 320...800 А |  | 690...690 В | IP30 (EV006410) |  |  | Винтовое соединение (EV000415) | Кнопка нажимная (EV000554) |  | 100 кА |  |  | Нет |  |  | Нет | Выдвижное/выкатное устройство (EV009210) |  |  | Выключатель автоматический воздушный (RV001340) | [59 empty] | Срок гарантии на данное оборудование составляет 5 лет с момента отгрузки со склада Систэм Электрик, с подтверждением соответствующим документом
SPA40H104DHNN58HRU | ВОЗДУШНЫЙ АВТ.ВЫКЛ.SYSTEMEPACT ACB40H 1000A 4P 6.0H ВЫК,ГП MCH+MX+XF AC230V | Systeme Electric |  |  | 8536209007 | Прочие | Нет | Автоматический выключатель серии SystemePact ACB предназначен для применения в сетях низкого напряжения до 690 В. Аппарат применяется для рабочих включений и отключений, а также для защиты от сверхтоков и замыканий на землю. | Воздушные выключатели | PPACB | AR2 | SystemePact ACB2 АВ СЭЗЭМ - фикс. реф | ACB | Аппараты SystemePact ACB | SPP | Энергетика Проектная | EC000228 | Силовой автоматический выключатель | 7 | Россия | https://static-pcsp.systeme.ru/image/-hLQgAC4nqYse-c465575be61729f1700223974.jpeg | https://static-pcsp.systeme.ru/image/-hLQgAC4nqYse-c465575be61729f1700223974.jpeg | 1 | не указан | [8 empty] | https://api.systeme.ru/product/media/download/988324 https://api.systeme.ru/product/media/download/991358 | https://api.systeme.ru/product/media/download/988582 https://api.systeme.ru/product/media/download/988838 https://api.systeme.ru/product/media/download/991051 https://api.systeme.ru/product/media/download/991221 https://api.systeme.ru/product/media/download/991871 | https://api.systeme.ru/certificates/default/download/3354 https://api.systeme.ru/certificates/default/download/3353 | Д-ТР ЕАЭС-RoHS С-ТР ТС-ЭМС С-ТР ТС-НВО | ЕАЭС N RU Д-RU.РА11.В.06665_23_СЭЗЭМ ЕАЭС RU С-RU.НВ12.В.00396_23_СЭЗЭМ |  |  | https://www.youtube.com/watch?v=YgOWwNnf11A https://www.youtube.com/watch?v=Yn3Vs0KryqU https://www.youtube.com/watch?v=d5I0w9djF-Q https://www.youtube.com/watch?v=_6EI3--H678 | 2962500 | штука |  | 1 | PCE | 1 | 1 | шт. | 14680409188658 | 65 | 55 | 50 | см. | 108 | кг. | 8 | 8 | 1000 А | 4 | 400...1000 А |  | 690...690 В | IP30 (EV006410) |  |  | Винтовое соединение (EV000415) | Кнопка нажимная (EV000554) |  | 100 кА |  |  | Нет |  |  | Нет | Выдвижное/выкатное устройство (EV009210) |  |  | Выключатель автоматический воздушный (RV001340) | [59 empty] | Срок гарантии на данное оборудование составляет 5 лет с момента отгрузки со склада Систэм Электрик, с подтверждением соответствующим документом
SPA40H123FHNN58HRU | ВОЗДУШНЫЙ АВТ.ВЫКЛ.SYSTEMEPACT ACB40H 1250A 3P 6.0H СТАЦ,ГП MCH+MX+XF AC230V | Systeme Electric |  |  | 8536209007 | Прочие | Нет | Автоматический выключатель серии SystemePact ACB предназначен для применения в сетях низкого напряжения до 690 В. Аппарат применяется для рабочих включений и отключений, а также для защиты от сверхтоков и замыканий на землю. | Воздушные выключатели | PPACB | AR2 | SystemePact ACB2 АВ СЭЗЭМ - фикс. реф | ACB | Аппараты SystemePact ACB | SPP | Энергетика Проектная | EC000228 | Силовой автоматический выключатель | 7 | Россия | https://static-pcsp.systeme.ru/image/5KIgXR4tMjcKQWWn683438d2189ff1748252882.jpeg | https://static-pcsp.systeme.ru/image/5KIgXR4tMjcKQWWn683438d2189ff1748252882.jpeg | 1 | не указан | [8 empty] | https://api.systeme.ru/product/media/download/988324 https://api.systeme.ru/product/media/download/991358 | https://api.systeme.ru/product/media/download/988582 https://api.systeme.ru/product/media/download/988838 https://api.systeme.ru/product/media/download/991051 https://api.systeme.ru/product/media/download/991221 https://api.systeme.ru/product/media/download/991871 | https://api.systeme.ru/certificates/default/download/3354 https://api.systeme.ru/certificates/default/download/3353 | Д-ТР ЕАЭС-RoHS С-ТР ТС-ЭМС С-ТР ТС-НВО | ЕАЭС N RU Д-RU.РА11.В.06665_23_СЭЗЭМ ЕАЭС RU С-RU.НВ12.В.00396_23_СЭЗЭМ |  |  | https://www.youtube.com/watch?v=YgOWwNnf11A https://www.youtube.com/watch?v=Yn3Vs0KryqU https://www.youtube.com/watch?v=d5I0w9djF-Q https://www.youtube.com/watch?v=_6EI3--H678 | 1472000 | штука |  | 1 | PCE | 1 | 1 | шт. | 14680409184056 | 65 | 55 | 50 | см. | 56 | кг. | 8 | 8 | 1250 А | 3 | 500...1250 А |  | 690...690 В | IP30 (EV006410) |  |  | Винтовое соединение (EV000415) | Кнопка нажимная (EV000554) |  | 100 кА |  |  | Нет |  |  | Нет | Встраив. устройство фиксированной установки (стационарный) (EV009211) |  |  | Выключатель автоматический воздушный (RV001340) | [59 empty] | Срок гарантии на данное оборудование составляет 5 лет с момента отгрузки со склада Систэм Электрик, с подтверждением соответствующим документом
SPA40H104DHNN58ERU | ВОЗДУШНЫЙ АВТ.ВЫКЛ.SYSTEMEPACT ACB40H 1000A 4P 6.0E ВЫК,ГП MCH+MX+XF AC230V | Systeme Electric |  |  | 8536209007 | Прочие | Нет | Автоматический выключатель серии SystemePact ACB предназначен для применения в сетях низкого напряжения до 690 В. Аппарат применяется для рабочих включений и отключений, а также для защиты от сверхтоков и замыканий на землю. | Воздушные выключатели | PPACB | AR2 | SystemePact ACB2 АВ СЭЗЭМ - фикс. реф | ACB | Аппараты SystemePact ACB | SPP | Энергетика Проектная | EC000228 | Силовой автоматический выключатель | 7 | Россия | https://static-pcsp.systeme.ru/image/-hLQgAC4nqYse-c465575be61729f1700223974.jpeg | https://static-pcsp.systeme.ru/image/-hLQgAC4nqYse-c465575be61729f1700223974.jpeg | 1 | не указан | [8 empty] | https://api.systeme.ru/product/media/download/988324 https://api.systeme.ru/product/media/download/991358 | https://api.systeme.ru/product/media/download/988582 https://api.systeme.ru/product/media/download/988838 https://api.systeme.ru/product/media/download/991051 https://api.systeme.ru/product/media/download/991221 https://api.systeme.ru/product/media/download/991871 | https://api.systeme.ru/certificates/default/download/3354 https://api.systeme.ru/certificates/default/download/3353 | Д-ТР ЕАЭС-RoHS С-ТР ТС-ЭМС С-ТР ТС-НВО | ЕАЭС N RU Д-RU.РА11.В.06665_23_СЭЗЭМ ЕАЭС RU С-RU.НВ12.В.00396_23_СЭЗЭМ |  |  | https://www.youtube.com/watch?v=YgOWwNnf11A https://www.youtube.com/watch?v=Yn3Vs0KryqU https://www.youtube.com/watch?v=d5I0w9djF-Q https://www.youtube.com/watch?v=_6EI3--H678 | 2862000 | штука |  | 1 | PCE | 1 | 1 | шт. | 14680409188498 | 65 | 55 | 50 | см. | 96 | кг. | 8 | 8 | 1000 А | 4 | 400...1000 А |  | 690...690 В | IP30 (EV006410) |  |  | Винтовое соединение (EV000415) | Кнопка нажимная (EV000554) |  | 100 кА |  |  | Нет |  |  | Нет | Выдвижное/выкатное устройство (EV009210) |  |  | Выключатель автоматический воздушный (RV001340) | [59 empty] | Срок гарантии на данное оборудование составляет 5 лет с момента отгрузки со склада Систэм Электрик, с подтверждением соответствующим документом
SPA40H404FVNN58ERU | ВОЗДУШНЫЙ АВТ.ВЫКЛ.SYSTEMEPACT ACB40H 4000A 4P 6.0E СТАЦ,ВП MCH+MX+XF AC230V | Systeme Electric |  |  | 8536209007 | Прочие | Нет | Автоматический выключатель серии SystemePact ACB предназначен для применения в сетях низкого напряжения до 690 В. Аппарат применяется для рабочих включений и отключений, а также для защиты от сверхтоков и замыканий на землю. | Воздушные выключатели | PPACB | AR2 | SystemePact ACB2 АВ СЭЗЭМ - фикс. реф | ACB | Аппараты SystemePact ACB | SPP | Энергетика Проектная | EC000228 | Силовой автоматический выключатель | 7 | Россия | https://static-pcsp.systeme.ru/image/5KIgXR4tMjcKQWWn683438d2189ff1748252882.jpeg https://static-pcsp.systeme.ru/image/TSqP8eZY28Ah2hcR683438fc5c0431748252924.jpeg | https://static-pcsp.systeme.ru/image/5KIgXR4tMjcKQWWn683438d2189ff1748252882.jpeg | 1 2 | не указан не указан | [8 empty] | https://api.systeme.ru/product/media/download/988324 https://api.systeme.ru/product/media/download/991358 | https://api.systeme.ru/product/media/download/988582 https://api.systeme.ru/product/media/download/988838 https://api.systeme.ru/product/media/download/991051 https://api.systeme.ru/product/media/download/991221 https://api.systeme.ru/product/media/download/991871 | https://api.systeme.ru/certificates/default/download/3354 https://api.systeme.ru/certificates/default/download/3353 | Д-ТР ЕАЭС-RoHS С-ТР ТС-ЭМС С-ТР ТС-НВО | ЕАЭС N RU Д-RU.РА11.В.06665_23_СЭЗЭМ ЕАЭС RU С-RU.НВ12.В.00396_23_СЭЗЭМ |  |  | https://www.youtube.com/watch?v=YgOWwNnf11A https://www.youtube.com/watch?v=Yn3Vs0KryqU https://www.youtube.com/watch?v=d5I0w9djF-Q https://www.youtube.com/watch?v=_6EI3--H678 | 4105500 | штука |  | 1 | PCE | 1 | 1 | шт. | 14680409188085 | 65 | 55 | 50 | см. | 96 | кг. | 8 | 8 | 4000 А | 4 | 1600...4000 А |  | 690...690 В | IP30 (EV006410) |  |  | Винтовое соединение (EV000415) | Кнопка нажимная (EV000554) |  | 100 кА |  |  | Нет |  |  | Нет | Встраив. устройство фиксированной установки (стационарный) (EV009211) |  |  | Выключатель автоматический воздушный (RV001340) | [59 empty] | Срок гарантии на данное оборудование составляет 5 лет с момента отгрузки со склада Систэм Электрик, с подтверждением соответствующим документом
SPA40H404DHNN58HRU | ВОЗДУШНЫЙ АВТ.ВЫКЛ.SYSTEMEPACT ACB40H 4000A 4P 6.0H ВЫК,ГП MCH+MX+XF AC230V | Systeme Electric |  |  | 8536209007 | Прочие | Нет | Автоматический выключатель серии SystemePact ACB предназначен для применения в сетях низкого напряжения до 690 В. Аппарат применяется для рабочих включений и отключений, а также для защиты от сверхтоков и замыканий на землю. | Воздушные выключатели | PPACB | AR2 | SystemePact ACB2 АВ СЭЗЭМ - фикс. реф | ACB | Аппараты SystemePact ACB | SPP | Энергетика Проектная | EC000228 | Силовой автоматический выключатель | 7 | Россия | https://static-pcsp.systeme.ru/image/9PEwmTSZ7FJkigi868305c58cd86c1747999832.jpeg | https://static-pcsp.systeme.ru/image/9PEwmTSZ7FJkigi868305c58cd86c1747999832.jpeg | 1 | не указан | [8 empty] | https://api.systeme.ru/product/media/download/988324 https://api.systeme.ru/product/media/download/991358 | https://api.systeme.ru/product/media/download/988582 https://api.systeme.ru/product/media/download/988838 https://api.systeme.ru/product/media/download/991051 https://api.systeme.ru/product/media/download/991221 https://api.systeme.ru/product/media/download/991871 | https://api.systeme.ru/certificates/default/download/3354 https://api.systeme.ru/certificates/default/download/3353 | Д-ТР ЕАЭС-RoHS С-ТР ТС-ЭМС С-ТР ТС-НВО | ЕАЭС N RU Д-RU.РА11.В.06665_23_СЭЗЭМ ЕАЭС RU С-RU.НВ12.В.00396_23_СЭЗЭМ |  |  | https://www.youtube.com/watch?v=YgOWwNnf11A https://www.youtube.com/watch?v=Yn3Vs0KryqU https://www.youtube.com/watch?v=d5I0w9djF-Q https://www.youtube.com/watch?v=_6EI3--H678 | 5359500 | штука |  | 1 | PCE | 1 | 1 | шт. | 14680409188733 | 65 | 55 | 50 | см. | 130 | кг. | 8 | 8 | 4000 А | 4 | 1600...4000 А |  | 690...690 В | IP30 (EV006410) |  | Да | Винтовое соединение (EV000415) | Кнопка нажимная (EV000554) |  | 100 кА |  |  | Нет |  |  | Нет | Выдвижное/выкатное устройство (EV009210) |  |  | Выключатель автоматический воздушный (RV001340) | [59 empty] | Срок гарантии на данное оборудование составляет 5 лет с момента отгрузки со склада Систэм Электрик, с подтверждением соответствующим документом
SPA40H403DVNN58HRU | ВОЗДУШНЫЙ АВТ.ВЫКЛ.SYSTEMEPACT ACB40H 4000A 3P 6.0H ВЫК,ВП MCH+MX+XF AC230V | Systeme Electric |  |  | 8536209007 | Прочие | Нет | Автоматический выключатель серии SystemePact ACB предназначен для применения в сетях низкого напряжения до 690 В. Аппарат применяется для рабочих включений и отключений, а также для защиты от сверхтоков и замыканий на землю. | Воздушные выключатели | PPACB | AR2 | SystemePact ACB2 АВ СЭЗЭМ - фикс. реф | ACB | Аппараты SystemePact ACB | SPP | Энергетика Проектная | EC000228 | Силовой автоматический выключатель | 7 | Россия | https://static-pcsp.systeme.ru/image/9PEwmTSZ7FJkigi868305c58cd86c1747999832.jpeg | https://static-pcsp.systeme.ru/image/9PEwmTSZ7FJkigi868305c58cd86c1747999832.jpeg | 1 | не указан | [8 empty] | https://api.systeme.ru/product/media/download/988324 https://api.systeme.ru/product/media/download/991358 | https://api.systeme.ru/product/media/download/988582 https://api.systeme.ru/product/media/download/988838 https://api.systeme.ru/product/media/download/991051 https://api.systeme.ru/product/media/download/991221 https://api.systeme.ru/product/media/download/991871 | https://api.systeme.ru/certificates/default/download/3354 https://api.systeme.ru/certificates/default/download/3353 | Д-ТР ЕАЭС-RoHS С-ТР ТС-ЭМС С-ТР ТС-НВО | ЕАЭС N RU Д-RU.РА11.В.06665_23_СЭЗЭМ ЕАЭС RU С-RU.НВ12.В.00396_23_СЭЗЭМ |  |  | https://www.youtube.com/watch?v=YgOWwNnf11A https://www.youtube.com/watch?v=Yn3Vs0KryqU https://www.youtube.com/watch?v=d5I0w9djF-Q https://www.youtube.com/watch?v=_6EI3--H678 | 3493500 | штука |  | 1 | PCE | 1 | 1 | шт. | 14680409187842 | 65 | 55 | 50 | см. | 107 | кг. | 8 | 8 | 4000 А | 3 | 1600...4000 А |  | 690...690 В | IP30 (EV006410) |  |  | Винтовое соединение (EV000415) | Кнопка нажимная (EV000554) |  | 100 кА |  |  | Нет |  |  | Нет | Выдвижное/выкатное устройство (EV009210) |  |  | Выключатель автоматический воздушный (RV001340) | [59 empty] | Срок гарантии на данное оборудование составляет 5 лет с момента отгрузки со склада Систэм Электрик, с подтверждением соответствующим документом
SPA40H324FHNN58HRU | ВОЗДУШНЫЙ АВТ.ВЫКЛ.SYSTEMEPACT ACB40H 3200A 4P 6.0H СТАЦ,ГП MCH+MX+XF AC230V | Systeme Electric |  |  | 8536209007 | Прочие | Нет | Автоматический выключатель серии SystemePact ACB предназначен для применения в сетях низкого напряжения до 690 В. Аппарат применяется для рабочих включений и отключений, а также для защиты от сверхтоков и замыканий на землю. | Воздушные выключатели | PPACB | AR2 | SystemePact ACB2 АВ СЭЗЭМ - фикс. реф | ACB | Аппараты SystemePact ACB | SPP | Энергетика Проектная | EC000228 | Силовой автоматический выключатель | 7 | Россия | https://static-pcsp.systeme.ru/image/5KIgXR4tMjcKQWWn683438d2189ff1748252882.jpeg https://static-pcsp.systeme.ru/image/TSqP8eZY28Ah2hcR683438fc5c0431748252924.jpeg | https://static-pcsp.systeme.ru/image/5KIgXR4tMjcKQWWn683438d2189ff1748252882.jpeg | 1 2 | не указан не указан | [8 empty] | https://api.systeme.ru/product/media/download/988324 https://api.systeme.ru/product/media/download/991358 | https://api.systeme.ru/product/media/download/988582 https://api.systeme.ru/product/media/download/988838 https://api.systeme.ru/product/media/download/991051 https://api.systeme.ru/product/media/download/991221 https://api.systeme.ru/product/media/download/991871 | https://api.systeme.ru/certificates/default/download/3354 https://api.systeme.ru/certificates/default/download/3353 | Д-ТР ЕАЭС-RoHS С-ТР ТС-ЭМС С-ТР ТС-НВО | ЕАЭС N RU Д-RU.РА11.В.06665_23_СЭЗЭМ ЕАЭС RU С-RU.НВ12.В.00396_23_СЭЗЭМ |  |  | https://www.youtube.com/watch?v=YgOWwNnf11A https://www.youtube.com/watch?v=Yn3Vs0KryqU https://www.youtube.com/watch?v=d5I0w9djF-Q https://www.youtube.com/watch?v=_6EI3--H678 | 2899500 | штука |  | 1 | PCE | 1 | 1 | шт. | 14680409188290 | 65 | 55 | 50 | см. | 96 | кг. | 8 | 8 | 3200 А | 4 | 1280...3200 А |  | 690...690 В | IP30 (EV006410) |  | Да | Винтовое соединение (EV000415) | Кнопка нажимная (EV000554) |  | 100 кА |  |  | Нет |  |  | Нет | Встраив. устройство фиксированной установки (стационарный) (EV009211) |  |  | Выключатель автоматический воздушный (RV001340) | [59 empty] | Срок гарантии на данное оборудование составляет 5 лет с момента отгрузки со склада Систэм Электрик, с подтверждением соответствующим документом
SPA40H323FHNN58HRU | ВОЗДУШНЫЙ АВТ.ВЫКЛ.SYSTEMEPACT ACB40H 3200A 3P 6.0H СТАЦ,ГП MCH+MX+XF AC230V | Systeme Electric |  |  | 8536209007 | Прочие | Нет | Автоматический выключатель серии SystemePact ACB предназначен для применения в сетях низкого напряжения до 690 В. Аппарат применяется для рабочих включений и отключений, а также для защиты от сверхтоков и замыканий на землю. | Воздушные выключатели | PPACB | AR2 | SystemePact ACB2 АВ СЭЗЭМ - фикс. реф | ACB | Аппараты SystemePact ACB | SPP | Энергетика Проектная | EC000228 | Силовой автоматический выключатель | 7 | Россия | https://static-pcsp.systeme.ru/image/5KIgXR4tMjcKQWWn683438d2189ff1748252882.jpeg https://static-pcsp.systeme.ru/image/TSqP8eZY28Ah2hcR683438fc5c0431748252924.jpeg | https://static-pcsp.systeme.ru/image/5KIgXR4tMjcKQWWn683438d2189ff1748252882.jpeg | 1 2 | не указан не указан | [8 empty] | https://api.systeme.ru/product/media/download/988324 https://api.systeme.ru/product/media/download/991358 | https://api.systeme.ru/product/media/download/988582 https://api.systeme.ru/product/media/download/988838 https://api.systeme.ru/product/media/download/991051 https://api.systeme.ru/product/media/download/991221 https://api.systeme.ru/product/media/download/991871 | https://api.systeme.ru/certificates/default/download/3354 https://api.systeme.ru/certificates/default/download/3353 | Д-ТР ЕАЭС-RoHS С-ТР ТС-ЭМС С-ТР ТС-НВО | ЕАЭС N RU Д-RU.РА11.В.06665_23_СЭЗЭМ ЕАЭС RU С-RU.НВ12.В.00396_23_СЭЗЭМ |  |  | https://www.youtube.com/watch?v=YgOWwNnf11A https://www.youtube.com/watch?v=Yn3Vs0KryqU https://www.youtube.com/watch?v=d5I0w9djF-Q https://www.youtube.com/watch?v=_6EI3--H678 | 2162000 | штука |  | 1 | PCE | 1 | 1 | шт. | 14680409184100 | 65 | 55 | 50 | см. | 79 | кг. | 8 | 8 | 3200 А | 3 | 1280...3200 А |  | 690...690 В | IP30 (EV006410) |  | Да | Винтовое соединение (EV000415) | Кнопка нажимная (EV000554) |  | 100 кА |  |  | Нет |  |  | Нет | Встраив. устройство фиксированной установки (стационарный) (EV009211) |  |  | Выключатель автоматический воздушный (RV001340) | [59 empty] | Срок гарантии на данное оборудование составляет 5 лет с момента отгрузки со склада Систэм Электрик, с подтверждением соответствующим документом
SPA40H254FHNN58HRU | ВОЗДУШНЫЙ АВТ.ВЫКЛ.SYSTEMEPACT ACB40H 2500A 4P 6.0H СТАЦ,ГП MCH+MX+XF AC230V | Systeme Electric |  |  | 8536209007 | Прочие | Нет | Автоматический выключатель серии SystemePact ACB предназначен для применения в сетях низкого напряжения до 690 В. Аппарат применяется для рабочих включений и отключений, а также для защиты от сверхтоков и замыканий на землю. | Воздушные выключатели | PPACB | AR2 | SystemePact ACB2 АВ СЭЗЭМ - фикс. реф | ACB | Аппараты SystemePact ACB | SPP | Энергетика Проектная | EC000228 | Силовой автоматический выключатель | 7 | Россия | https://static-pcsp.systeme.ru/image/5KIgXR4tMjcKQWWn683438d2189ff1748252882.jpeg https://static-pcsp.systeme.ru/image/TSqP8eZY28Ah2hcR683438fc5c0431748252924.jpeg | https://static-pcsp.systeme.ru/image/5KIgXR4tMjcKQWWn683438d2189ff1748252882.jpeg | 1 2 | не указан не указан | [8 empty] | https://api.systeme.ru/product/media/download/988324 https://api.systeme.ru/product/media/download/991358 | https://api.systeme.ru/product/media/download/988582 https://api.systeme.ru/product/media/download/988838 https://api.systeme.ru/product/media/download/991051 https://api.systeme.ru/product/media/download/991221 https://api.systeme.ru/product/media/download/991871 | https://api.systeme.ru/certificates/default/download/3354 https://api.systeme.ru/certificates/default/download/3353 | Д-ТР ЕАЭС-RoHS С-ТР ТС-ЭМС С-ТР ТС-НВО | ЕАЭС N RU Д-RU.РА11.В.06665_23_СЭЗЭМ ЕАЭС RU С-RU.НВ12.В.00396_23_СЭЗЭМ |  |  | https://www.youtube.com/watch?v=YgOWwNnf11A https://www.youtube.com/watch?v=Yn3Vs0KryqU https://www.youtube.com/watch?v=d5I0w9djF-Q https://www.youtube.com/watch?v=_6EI3--H678 | 2529500 | штука |  | 1 | PCE | 1 | 1 | шт. | 14680409188283 | 65 | 55 | 50 | см. | 96 | кг. | 8 | 8 | 2500 А | 4 | 1000...1250 А |  | 690...690 В | IP30 (EV006410) |  | Да | Винтовое соединение (EV000415) | Кнопка нажимная (EV000554) |  | 100 кА |  |  | Нет |  |  | Нет | Встраив. устройство фиксированной установки (стационарный) (EV009211) |  |  | Выключатель автоматический воздушный (RV001340) | [59 empty] | Срок гарантии на данное оборудование составляет 5 лет с момента отгрузки со склада Систэм Электрик, с подтверждением соответствующим документом
SPA40H253DHNN58ERU | ВОЗДУШНЫЙ АВТ.ВЫКЛ.SYSTEMEPACT ACB40H 2500A 3P 6.0E ВЫК,ГП MCH+MX+XF AC230V | Systeme Electric |  |  | 8536209007 | Прочие | Нет | Автоматический выключатель серии SystemePact ACB предназначен для применения в сетях низкого напряжения до 690 В. Аппарат применяется для рабочих включений и отключений, а также для защиты от сверхтоков и замыканий на землю. | Воздушные выключатели | PPACB | AR2 | SystemePact ACB2 АВ СЭЗЭМ - фикс. реф | ACB | Аппараты SystemePact ACB | SPP | Энергетика Проектная | EC000228 | Силовой автоматический выключатель | 7 | Россия | https://static-pcsp.systeme.ru/image/9PEwmTSZ7FJkigi868305c58cd86c1747999832.jpeg | https://static-pcsp.systeme.ru/image/9PEwmTSZ7FJkigi868305c58cd86c1747999832.jpeg | 1 | не указан | [8 empty] | https://api.systeme.ru/product/media/download/988324 https://api.systeme.ru/product/media/download/991358 | https://api.systeme.ru/product/media/download/988582 https://api.systeme.ru/product/media/download/988838 https://api.systeme.ru/product/media/download/991051 https://api.systeme.ru/product/media/download/991221 https://api.systeme.ru/product/media/download/991871 | https://api.systeme.ru/certificates/default/download/3354 https://api.systeme.ru/certificates/default/download/3353 | Д-ТР ЕАЭС-RoHS С-ТР ТС-ЭМС С-ТР ТС-НВО | ЕАЭС N RU Д-RU.РА11.В.06665_23_СЭЗЭМ ЕАЭС RU С-RU.НВ12.В.00396_23_СЭЗЭМ |  |  | https://www.youtube.com/watch?v=YgOWwNnf11A https://www.youtube.com/watch?v=Yn3Vs0KryqU https://www.youtube.com/watch?v=d5I0w9djF-Q https://www.youtube.com/watch?v=_6EI3--H678 | 2404500 | штука |  | 1 | PCE | 1 | 1 | шт. | 14680409187705 | 65 | 55 | 50 | см. | 96 | кг. | 8 | 8 | 2500 А | 3 | 1000...1250 А |  | 690...690 В | IP30 (EV006410) |  | Да | Винтовое соединение (EV000415) | Кнопка нажимная (EV000554) |  | 100 кА |  |  | Нет |  |  | Нет | Выдвижное/выкатное устройство (EV009210) |  |  | Выключатель автоматический воздушный (RV001340) | [59 empty] | Срок гарантии на данное оборудование составляет 5 лет с момента отгрузки со склада Систэм Электрик, с подтверждением соответствующим документом
SPA40H203FHNN58HRU | ВОЗДУШНЫЙ АВТ.ВЫКЛ.SYSTEMEPACT ACB40H 2000A 3P 6.0H СТАЦ,ГП MCH+MX+XF AC230V | Systeme Electric |  |  | 8536209007 | Прочие | Нет | Автоматический выключатель серии SystemePact ACB предназначен для применения в сетях низкого напряжения до 690 В. Аппарат применяется для рабочих включений и отключений, а также для защиты от сверхтоков и замыканий на землю. | Воздушные выключатели | PPACB | AR2 | SystemePact ACB2 АВ СЭЗЭМ - фикс. реф | ACB | Аппараты SystemePact ACB | SPP | Энергетика Проектная | EC000228 | Силовой автоматический выключатель | 7 | Россия | https://static-pcsp.systeme.ru/image/5KIgXR4tMjcKQWWn683438d2189ff1748252882.jpeg https://static-pcsp.systeme.ru/image/TSqP8eZY28Ah2hcR683438fc5c0431748252924.jpeg | https://static-pcsp.systeme.ru/image/5KIgXR4tMjcKQWWn683438d2189ff1748252882.jpeg | 1 2 | не указан не указан | [8 empty] | https://api.systeme.ru/product/media/download/988324 https://api.systeme.ru/product/media/download/991358 | https://api.systeme.ru/product/media/download/988582 https://api.systeme.ru/product/media/download/988838 https://api.systeme.ru/product/media/download/991051 https://api.systeme.ru/product/media/download/991221 https://api.systeme.ru/product/media/download/991871 | https://api.systeme.ru/certificates/default/download/3354 https://api.systeme.ru/certificates/default/download/3353 | Д-ТР ЕАЭС-RoHS С-ТР ТС-ЭМС С-ТР ТС-НВО | ЕАЭС N RU Д-RU.РА11.В.06665_23_СЭЗЭМ ЕАЭС RU С-RU.НВ12.В.00396_23_СЭЗЭМ |  |  | https://www.youtube.com/watch?v=YgOWwNnf11A https://www.youtube.com/watch?v=Yn3Vs0KryqU https://www.youtube.com/watch?v=d5I0w9djF-Q https://www.youtube.com/watch?v=_6EI3--H678 | 1629000 | штука |  | 1 | PCE | 1 | 1 | шт. | 14680409184070 | 65 | 55 | 50 | см. | 79 | кг. | 8 | 8 | 2000 А | 3 | 800...2000 А |  | 690...690 В | IP30 (EV006410) |  | Да | Винтовое соединение (EV000415) | Кнопка нажимная (EV000554) |  | 100 кА |  |  | Нет |  |  | Нет | Встраив. устройство фиксированной установки (стационарный) (EV009211) |  |  | Выключатель автоматический воздушный (RV001340) | [59 empty] | Срок гарантии на данное оборудование составляет 5 лет с момента отгрузки со склада Систэм Электрик, с подтверждением соответствующим документом
SPA40H203DHNN58ERU | ВОЗДУШНЫЙ АВТ.ВЫКЛ.SYSTEMEPACT ACB40H 2000A 3P 6.0E ВЫК,ГП MCH+MX+XF AC230V | Systeme Electric |  |  | 8536209007 | Прочие | Нет | Автоматический выключатель серии SystemePact ACB предназначен для применения в сетях низкого напряжения до 690 В. Аппарат применяется для рабочих включений и отключений, а также для защиты от сверхтоков и замыканий на землю. | Воздушные выключатели | PPACB | AR2 | SystemePact ACB2 АВ СЭЗЭМ - фикс. реф | ACB | Аппараты SystemePact ACB | SPP | Энергетика Проектная | EC000228 | Силовой автоматический выключатель | 7 | Россия | https://static-pcsp.systeme.ru/image/9PEwmTSZ7FJkigi868305c58cd86c1747999832.jpeg | https://static-pcsp.systeme.ru/image/9PEwmTSZ7FJkigi868305c58cd86c1747999832.jpeg | 1 | не указан | [8 empty] | https://api.systeme.ru/product/media/download/988324 https://api.systeme.ru/product/media/download/991358 | https://api.systeme.ru/product/media/download/988582 https://api.systeme.ru/product/media/download/988838 https://api.systeme.ru/product/media/download/991051 https://api.systeme.ru/product/media/download/991221 https://api.systeme.ru/product/media/download/991871 | https://api.systeme.ru/certificates/default/download/3354 https://api.systeme.ru/certificates/default/download/3353 | Д-ТР ЕАЭС-RoHS С-ТР ТС-ЭМС С-ТР ТС-НВО | ЕАЭС N RU Д-RU.РА11.В.06665_23_СЭЗЭМ ЕАЭС RU С-RU.НВ12.В.00396_23_СЭЗЭМ |  |  | https://www.youtube.com/watch?v=YgOWwNnf11A https://www.youtube.com/watch?v=Yn3Vs0KryqU https://www.youtube.com/watch?v=d5I0w9djF-Q https://www.youtube.com/watch?v=_6EI3--H678 | 2105000 | штука |  | 1 | PCE P12 | 1 4 | 1 2 | шт. шт. | 14680409187699 | 65 120 | 55 80 | 50 100 | см. см. | 106 220 | кг. кг. | 8 | 8 | 2000 А | 3 | 800...2000 А |  | 690...690 В | IP30 (EV006410) |  | Да | Винтовое соединение (EV000415) | Кнопка нажимная (EV000554) |  | 100 кА |  |  | Нет |  |  | Нет | Выдвижное/выкатное устройство (EV009210) |  |  | Выключатель автоматический воздушный (RV001340) | [59 empty] | Срок гарантии на данное оборудование составляет 5 лет с момента отгрузки со склада Систэм Электрик, с подтверждением соответствующим документом
SPA40H164FHNN58HRU | ВОЗДУШНЫЙ АВТ.ВЫКЛ.SYSTEMEPACT ACB40H 1600A 4P 6.0H СТАЦ,ГП MCH+MX+XF AC230V | Systeme Electric |  |  | 8536209007 | Прочие | Нет | Автоматический выключатель серии SystemePact ACB предназначен для применения в сетях низкого напряжения до 690 В. Аппарат применяется для рабочих включений и отключений, а также для защиты от сверхтоков и замыканий на землю. | Воздушные выключатели | PPACB | AR2 | SystemePact ACB2 АВ СЭЗЭМ - фикс. реф | ACB | Аппараты SystemePact ACB | SPP | Энергетика Проектная | EC000228 | Силовой автоматический выключатель | 7 | Россия | https://static-pcsp.systeme.ru/image/5KIgXR4tMjcKQWWn683438d2189ff1748252882.jpeg https://static-pcsp.systeme.ru/image/TSqP8eZY28Ah2hcR683438fc5c0431748252924.jpeg | https://static-pcsp.systeme.ru/image/5KIgXR4tMjcKQWWn683438d2189ff1748252882.jpeg | 1 2 | не указан не указан | [8 empty] | https://api.systeme.ru/product/media/download/988324 https://api.systeme.ru/product/media/download/991358 | https://api.systeme.ru/product/media/download/988582 https://api.systeme.ru/product/media/download/988838 https://api.systeme.ru/product/media/download/991051 https://api.systeme.ru/product/media/download/991221 https://api.systeme.ru/product/media/download/991871 | https://api.systeme.ru/certificates/default/download/3354 https://api.systeme.ru/certificates/default/download/3353 | Д-ТР ЕАЭС-RoHS С-ТР ТС-ЭМС С-ТР ТС-НВО | ЕАЭС N RU Д-RU.РА11.В.06665_23_СЭЗЭМ ЕАЭС RU С-RU.НВ12.В.00396_23_СЭЗЭМ |  |  | https://www.youtube.com/watch?v=YgOWwNnf11A https://www.youtube.com/watch?v=Yn3Vs0KryqU https://www.youtube.com/watch?v=d5I0w9djF-Q https://www.youtube.com/watch?v=_6EI3--H678 | 1915500 | штука |  | 1 | PCE | 1 | 1 | шт. | 14680409188184 | 65 | 55 | 50 | см. | 96 | кг. | 8 | 8 | 1600 А | 4 | 640...1600 А |  | 690...690 В | IP30 (EV006410) |  | Да | Винтовое соединение (EV000415) | Кнопка нажимная (EV000554) |  | 100 кА |  |  | Нет |  |  | Нет | Встраив. устройство фиксированной установки (стационарный) (EV009211) |  |  | Выключатель автоматический воздушный (RV001340) | [59 empty] | Срок гарантии на данное оборудование составляет 5 лет с момента отгрузки со склада Систэм Электрик, с подтверждением соответствующим документом
SPA40H163FHNN58ERU | ВОЗДУШНЫЙ АВТ.ВЫКЛ.SYSTEMEPACT ACB40H 1600A 3P 6.0E СТАЦ,ГП MCH+MX+XF AC230V | Systeme Electric |  |  | 8536209007 | Прочие | Нет | Автоматический выключатель серии SystemePact ACB предназначен для применения в сетях низкого напряжения до 690 В. Аппарат применяется для рабочих включений и отключений, а также для защиты от сверхтоков и замыканий на землю. | Воздушные выключатели | PPACB | AR2 | SystemePact ACB2 АВ СЭЗЭМ - фикс. реф | ACB | Аппараты SystemePact ACB | SPP | Энергетика Проектная | EC000228 | Силовой автоматический выключатель | 7 | Россия | https://static-pcsp.systeme.ru/image/5KIgXR4tMjcKQWWn683438d2189ff1748252882.jpeg https://static-pcsp.systeme.ru/image/TSqP8eZY28Ah2hcR683438fc5c0431748252924.jpeg | https://static-pcsp.systeme.ru/image/5KIgXR4tMjcKQWWn683438d2189ff1748252882.jpeg | 1 2 | не указан не указан | [8 empty] | https://api.systeme.ru/product/media/download/988324 https://api.systeme.ru/product/media/download/991358 | https://api.systeme.ru/product/media/download/988582 https://api.systeme.ru/product/media/download/988838 https://api.systeme.ru/product/media/download/991051 https://api.systeme.ru/product/media/download/991221 https://api.systeme.ru/product/media/download/991871 | https://api.systeme.ru/certificates/default/download/3354 https://api.systeme.ru/certificates/default/download/3353 | Д-ТР ЕАЭС-RoHS С-ТР ТС-ЭМС С-ТР ТС-НВО | ЕАЭС N RU Д-RU.РА11.В.06665_23_СЭЗЭМ ЕАЭС RU С-RU.НВ12.В.00396_23_СЭЗЭМ |  |  | https://www.youtube.com/watch?v=YgOWwNnf11A https://www.youtube.com/watch?v=Yn3Vs0KryqU https://www.youtube.com/watch?v=d5I0w9djF-Q https://www.youtube.com/watch?v=_6EI3--H678 | 1466000 | штука |  | 1 | PCE | 1 | 1 | шт. | 14680409183974 | 65 | 55 | 50 | см. | 55 | кг. | 8 | 8 | 1600 А | 3 | 400...1000 А |  | 690...690 В | IP30 (EV006410) |  | Да | Винтовое соединение (EV000415) | Кнопка нажимная (EV000554) |  | 50 кА |  |  | Нет |  |  | Нет | Встраив. устройство фиксированной установки (стационарный) (EV009211) |  |  | Выключатель автоматический воздушный (RV001340) | [59 empty] | Срок гарантии на данное оборудование составляет 5 лет с момента отгрузки со склада Систэм Электрик, с подтверждением соответствующим документом
SPA16N164DHNN54ERU | ВОЗДУШНЫЙ АВТ.ВЫКЛ.SYSTEMEPACT ACB16N 1600A 4P 6.0E ВЫК,ГП MCH+MX+XF AC230V | Systeme Electric |  |  | 8536209007 | Прочие | Нет | Автоматический выключатель серии SystemePact ACB предназначен для применения в сетях низкого напряжения до 690 В. Аппарат применяется для рабочих включений и отключений, а также для защиты от сверхтоков и замыканий на землю. | Воздушные выключатели | PPACB | AR1 | SystemePact ACB1 АВ СЭЗЭМ - фикс. реф | ACB | Аппараты SystemePact ACB | SPP | Энергетика Проектная | EC000228 | Силовой автоматический выключатель | 7 | Россия | https://static-pcsp.systeme.ru/image/QpD2iN5wdWeH72q3683438cc6b8781748252876.jpeg | https://static-pcsp.systeme.ru/image/QpD2iN5wdWeH72q3683438cc6b8781748252876.jpeg | 1 | не указан | [8 empty] | https://api.systeme.ru/product/media/download/988324 https://api.systeme.ru/product/media/download/991358 | https://api.systeme.ru/product/media/download/988582 https://api.systeme.ru/product/media/download/988753 https://api.systeme.ru/product/media/download/991051 https://api.systeme.ru/product/media/download/991221 https://api.systeme.ru/product/media/download/991871 | https://api.systeme.ru/certificates/default/download/3354 https://api.systeme.ru/certificates/default/download/3353 | Д-ТР ЕАЭС-RoHS С-ТР ТС-ЭМС С-ТР ТС-НВО | ЕАЭС N RU Д-RU.РА11.В.06665_23_СЭЗЭМ ЕАЭС RU С-RU.НВ12.В.00396_23_СЭЗЭМ |  |  | https://www.youtube.com/watch?v=YgOWwNnf11A https://www.youtube.com/watch?v=Yn3Vs0KryqU https://www.youtube.com/watch?v=EivEH03XzqM https://www.youtube.com/watch?v=mt_sQxjjHdI https://www.youtube.com/watch?v=CIhiGRv-pyY | 1989500 | штука |  | 1 | PCE | 1 | 1 | шт. | 14680409188399 | 46 | 44 | 48 | см. | 54 | кг. | 4 | 4 | 1600 А | 4 | 640...1600 А |  | 690...690 В | IP30 (EV006410) |  | Да | Винтовое соединение (EV000415) | Кнопка нажимная (EV000554) |  | 50 кА |  |  | Нет |  |  | Нет | Выдвижное/выкатное устройство (EV009210) |  |  | Выключатель автоматический воздушный (RV001340) | [59 empty] | Срок гарантии на данное оборудование составляет 5 лет с момента отгрузки со склада Систэм Электрик, с подтверждением соответствующим документом
SPA16N163DHNN54ERU | ВОЗДУШНЫЙ АВТ.ВЫКЛ.SYSTEMEPACT ACB16N 1600A 3P 6.0E ВЫК,ГП MCH+MX+XF AC230V | Systeme Electric |  |  | 8536209007 | Прочие | Нет | Автоматический выключатель серии SystemePact ACB предназначен для применения в сетях низкого напряжения до 690 В. Аппарат применяется для рабочих включений и отключений, а также для защиты от сверхтоков и замыканий на землю. | Воздушные выключатели | PPACB | AR1 | SystemePact ACB1 АВ СЭЗЭМ - фикс. реф | ACB | Аппараты SystemePact ACB | SPP | Энергетика Проектная | EC000228 | Силовой автоматический выключатель | 7 | Россия | https://static-pcsp.systeme.ru/image/XpolSNIkBHyIalWl683438bba5d4f1748252859.jpeg | https://static-pcsp.systeme.ru/image/XpolSNIkBHyIalWl683438bba5d4f1748252859.jpeg | 1 | не указан | [8 empty] | https://api.systeme.ru/product/media/download/988324 https://api.systeme.ru/product/media/download/991358 | https://api.systeme.ru/product/media/download/988582 https://api.systeme.ru/product/media/download/988753 https://api.systeme.ru/product/media/download/991051 https://api.systeme.ru/product/media/download/991221 https://api.systeme.ru/product/media/download/991871 | https://api.systeme.ru/certificates/default/download/3354 https://api.systeme.ru/certificates/default/download/3353 | Д-ТР ЕАЭС-RoHS С-ТР ТС-ЭМС С-ТР ТС-НВО | ЕАЭС N RU Д-RU.РА11.В.06665_23_СЭЗЭМ ЕАЭС RU С-RU.НВ12.В.00396_23_СЭЗЭМ |  |  | https://www.youtube.com/watch?v=YgOWwNnf11A https://www.youtube.com/watch?v=Yn3Vs0KryqU https://www.youtube.com/watch?v=EivEH03XzqM https://www.youtube.com/watch?v=mt_sQxjjHdI https://www.youtube.com/watch?v=CIhiGRv-pyY | 1450000 | штука |  | 1 | PCE P12 | 1 4 | 1 2 | шт. шт. | 14680409184230 | 38 120 | 37 80 | 45 57 | см. см. | 43 98 | кг. кг. | 4 | 4 | 1600 А | 3 | 640...1600 А |  | 690...690 В | IP30 (EV006410) |  | Да | Винтовое соединение (EV000415) | Кнопка нажимная (EV000554) |  | 50 кА |  |  | Нет |  |  | Нет | Выдвижное/выкатное устройство (EV009210) |  |  | Выключатель автоматический воздушный (RV001340) | [59 empty] | Срок гарантии на данное оборудование составляет 5 лет с момента отгрузки со склада Систэм Электрик, с подтверждением соответствующим документом
SPA16N124FHNN54HRU | ВОЗДУШНЫЙ АВТ.ВЫКЛ.SYSTEMEPACT ACB16N 1250A 4P 6.0H СТАЦ,ГП MCH+MX+XF AC230V | Systeme Electric |  |  | 8536209007 | Прочие | Нет | Автоматический выключатель серии SystemePact ACB предназначен для применения в сетях низкого напряжения до 690 В. Аппарат применяется для рабочих включений и отключений, а также для защиты от сверхтоков и замыканий на землю. | Воздушные выключатели | PPACB | AR1 | SystemePact ACB1 АВ СЭЗЭМ - фикс. реф | ACB | Аппараты SystemePact ACB | SPP | Энергетика Проектная | EC000228 | Силовой автоматический выключатель | 7 | Россия | https://static-pcsp.systeme.ru/image/ooS1BeQAqzmXRB_N683438bce6ffd1748252860.jpeg | https://static-pcsp.systeme.ru/image/ooS1BeQAqzmXRB_N683438bce6ffd1748252860.jpeg | 1 | не указан | [8 empty] | https://api.systeme.ru/product/media/download/988324 https://api.systeme.ru/product/media/download/991358 | https://api.systeme.ru/product/media/download/988582 https://api.systeme.ru/product/media/download/988753 https://api.systeme.ru/product/media/download/991051 https://api.systeme.ru/product/media/download/991221 https://api.systeme.ru/product/media/download/991871 | https://api.systeme.ru/certificates/default/download/3354 https://api.systeme.ru/certificates/default/download/3353 | Д-ТР ЕАЭС-RoHS С-ТР ТС-ЭМС С-ТР ТС-НВО | ЕАЭС N RU Д-RU.РА11.В.06665_23_СЭЗЭМ ЕАЭС RU С-RU.НВ12.В.00396_23_СЭЗЭМ |  |  | https://www.youtube.com/watch?v=YgOWwNnf11A https://www.youtube.com/watch?v=Yn3Vs0KryqU https://www.youtube.com/watch?v=EivEH03XzqM https://www.youtube.com/watch?v=mt_sQxjjHdI https://www.youtube.com/watch?v=CIhiGRv-pyY | 1462000 | штука |  | 1 | PCE | 1 | 1 | шт. | 14680409187989 | 45 | 43 | 38 | см. | 42 | кг. | 4 | 4 | 1250 А | 4 | 500...1250 А |  | 690...690 В | IP30 (EV006410) |  | Да | Винтовое соединение (EV000415) | Кнопка нажимная (EV000554) |  | 50 кА |  |  | Нет |  |  | Нет | Встраив. устройство фиксированной установки (стационарный) (EV009211) |  |  | Выключатель автоматический воздушный (RV001340) | [59 empty] | Срок гарантии на данное оборудование составляет 5 лет с момента отгрузки со склада Систэм Электрик, с подтверждением соответствующим документом
SPA16N124DHNN54ERU | ВОЗДУШНЫЙ АВТ.ВЫКЛ.SYSTEMEPACT ACB16N 1250A 4P 6.0E ВЫК,ГП MCH+MX+XF AC230V | Systeme Electric |  |  | 8536209007 | Прочие | Нет | Автоматический выключатель серии SystemePact ACB предназначен для применения в сетях низкого напряжения до 690 В. Аппарат применяется для рабочих включений и отключений, а также для защиты от сверхтоков и замыканий на землю. | Воздушные выключатели | PPACB | AR1 | SystemePact ACB1 АВ СЭЗЭМ - фикс. реф | ACB | Аппараты SystemePact ACB | SPP | Энергетика Проектная | EC000228 | Силовой автоматический выключатель | 7 | Россия | https://static-pcsp.systeme.ru/image/QpD2iN5wdWeH72q3683438cc6b8781748252876.jpeg | https://static-pcsp.systeme.ru/image/QpD2iN5wdWeH72q3683438cc6b8781748252876.jpeg | 1 | не указан | [8 empty] | https://api.systeme.ru/product/media/download/988324 https://api.systeme.ru/product/media/download/991358 | https://api.systeme.ru/product/media/download/988582 https://api.systeme.ru/product/media/download/988753 https://api.systeme.ru/product/media/download/991051 https://api.systeme.ru/product/media/download/991221 https://api.systeme.ru/product/media/download/991871 | https://api.systeme.ru/certificates/default/download/3354 https://api.systeme.ru/certificates/default/download/3353 | Д-ТР ЕАЭС-RoHS С-ТР ТС-ЭМС С-ТР ТС-НВО | ЕАЭС N RU Д-RU.РА11.В.06665_23_СЭЗЭМ ЕАЭС RU С-RU.НВ12.В.00396_23_СЭЗЭМ |  |  | https://www.youtube.com/watch?v=YgOWwNnf11A https://www.youtube.com/watch?v=Yn3Vs0KryqU https://www.youtube.com/watch?v=EivEH03XzqM https://www.youtube.com/watch?v=mt_sQxjjHdI https://www.youtube.com/watch?v=CIhiGRv-pyY | 1889000 | штука |  | 1 | PCE | 1 | 1 | шт. | 14680409188382 | 45 | 43 | 38 | см. | 50 | кг. | 4 | 4 | 1250 А | 4 | 500...1250 А |  | 690...690 В | IP30 (EV006410) |  | Да | Винтовое соединение (EV000415) | Кнопка нажимная (EV000554) |  | 50 кА |  |  | Нет |  |  | Нет | Выдвижное/выкатное устройство (EV009210) |  |  | Выключатель автоматический воздушный (RV001340) | [59 empty] | Срок гарантии на данное оборудование составляет 5 лет с момента отгрузки со склада Систэм Электрик, с подтверждением соответствующим документом
SPA16N123FHNN54HRU | ВОЗДУШНЫЙ АВТ.ВЫКЛ.SYSTEMEPACT ACB16N 1250A 3P 6.0H СТАЦ,ГП MCH+MX+XF AC230V | Systeme Electric |  |  | 8536209007 | Прочие | Нет | Автоматический выключатель серии SystemePact ACB предназначен для применения в сетях низкого напряжения до 690 В. Аппарат применяется для рабочих включений и отключений, а также для защиты от сверхтоков и замыканий на землю. | Воздушные выключатели | PPACB | AR1 | SystemePact ACB1 АВ СЭЗЭМ - фикс. реф | ACB | Аппараты SystemePact ACB | SPP | Энергетика Проектная | EC000228 | Силовой автоматический выключатель | 7 | Россия | https://static-pcsp.systeme.ru/image/ooS1BeQAqzmXRB_N683438bce6ffd1748252860.jpeg | https://static-pcsp.systeme.ru/image/ooS1BeQAqzmXRB_N683438bce6ffd1748252860.jpeg | 1 | не указан | [8 empty] | https://api.systeme.ru/product/media/download/988324 https://api.systeme.ru/product/media/download/991358 | https://api.systeme.ru/product/media/download/988582 https://api.systeme.ru/product/media/download/988753 https://api.systeme.ru/product/media/download/991051 https://api.systeme.ru/product/media/download/991221 https://api.systeme.ru/product/media/download/991871 | https://api.systeme.ru/certificates/default/download/3354 https://api.systeme.ru/certificates/default/download/3353 | Д-ТР ЕАЭС-RoHS С-ТР ТС-ЭМС С-ТР ТС-НВО | ЕАЭС N RU Д-RU.РА11.В.06665_23_СЭЗЭМ ЕАЭС RU С-RU.НВ12.В.00396_23_СЭЗЭМ |  |  | https://www.youtube.com/watch?v=YgOWwNnf11A https://www.youtube.com/watch?v=Yn3Vs0KryqU https://www.youtube.com/watch?v=EivEH03XzqM https://www.youtube.com/watch?v=mt_sQxjjHdI https://www.youtube.com/watch?v=CIhiGRv-pyY | 1106000 | штука |  | 1 | PCE | 1 | 1 | шт. | 14680409183912 | 45 | 37 | 38 | см. | 23 | кг. | 4 | 4 | 1250 А | 3 | 500...1250 А |  | 690...690 В | IP30 (EV006410) |  | Да | Винтовое соединение (EV000415) | Кнопка нажимная (EV000554) |  | 50 кА |  |  | Нет |  |  | Нет | Встраив. устройство фиксированной установки (стационарный) (EV009211) |  |  | Выключатель автоматический воздушный (RV001340) | [59 empty] | Срок гарантии на данное оборудование составляет 5 лет с момента отгрузки со склада Систэм Электрик, с подтверждением соответствующим документом
SPA16N104FHNN54ERU | ВОЗДУШНЫЙ АВТ.ВЫКЛ.SYSTEMEPACT ACB16N 1000A 4P 6.0E СТАЦ,ГП MCH+MX+XF AC230V | Systeme Electric |  |  | 8536209007 | Прочие | Нет | Автоматический выключатель серии SystemePact ACB предназначен для применения в сетях низкого напряжения до 690 В. Аппарат применяется для рабочих включений и отключений, а также для защиты от сверхтоков и замыканий на землю. | Воздушные выключатели | PPACB | AR1 | SystemePact ACB1 АВ СЭЗЭМ - фикс. реф | ACB | Аппараты SystemePact ACB | SPP | Энергетика Проектная | EC000228 | Силовой автоматический выключатель | 7 | Россия | https://static-pcsp.systeme.ru/image/ooS1BeQAqzmXRB_N683438bce6ffd1748252860.jpeg | https://static-pcsp.systeme.ru/image/ooS1BeQAqzmXRB_N683438bce6ffd1748252860.jpeg | 1 | не указан | [8 empty] | https://api.systeme.ru/product/media/download/988324 https://api.systeme.ru/product/media/download/991358 | https://api.systeme.ru/product/media/download/988582 https://api.systeme.ru/product/media/download/988753 https://api.systeme.ru/product/media/download/991051 https://api.systeme.ru/product/media/download/991221 https://api.systeme.ru/product/media/download/991871 | https://api.systeme.ru/certificates/default/download/3354 https://api.systeme.ru/certificates/default/download/3353 | Д-ТР ЕАЭС-RoHS С-ТР ТС-ЭМС С-ТР ТС-НВО | ЕАЭС N RU Д-RU.РА11.В.06665_23_СЭЗЭМ ЕАЭС RU С-RU.НВ12.В.00396_23_СЭЗЭМ |  |  | https://www.youtube.com/watch?v=YgOWwNnf11A https://www.youtube.com/watch?v=Yn3Vs0KryqU https://www.youtube.com/watch?v=EivEH03XzqM https://www.youtube.com/watch?v=mt_sQxjjHdI https://www.youtube.com/watch?v=CIhiGRv-pyY | 1249500 | штука |  | 1 | PCE | 1 | 1 | шт. | 14680409187897 | 45 | 43 | 38 | см. | 42 | кг. | 4 | 4 | 1000 А | 4 | 400...1000 А |  | 690...690 В | IP30 (EV006410) |  | Да | Винтовое соединение (EV000415) | Кнопка нажимная (EV000554) |  | 50 кА |  |  | Нет |  |  | Нет | Встраив. устройство фиксированной установки (стационарный) (EV009211) |  |  | Выключатель автоматический воздушный (RV001340) | [59 empty] | Срок гарантии на данное оборудование составляет 5 лет с момента отгрузки со склада Систэм Электрик, с подтверждением соответствующим документом
SPA16N084FHNN54ERU | ВОЗДУШНЫЙ АВТ.ВЫКЛ.SYSTEMEPACT ACB16N 800A 4P 6.0E СТАЦ,ГП MCH+MX+XF AC230V | Systeme Electric |  |  | 8536209007 | Прочие | Нет | Автоматический выключатель серии SystemePact ACB предназначен для применения в сетях низкого напряжения до 690 В. Аппарат применяется для рабочих включений и отключений, а также для защиты от сверхтоков и замыканий на землю. | Воздушные выключатели | PPACB | AR1 | SystemePact ACB1 АВ СЭЗЭМ - фикс. реф | ACB | Аппараты SystemePact ACB | SPP | Энергетика Проектная | EC000228 | Силовой автоматический выключатель | 7 | Россия | https://static-pcsp.systeme.ru/image/ooS1BeQAqzmXRB_N683438bce6ffd1748252860.jpeg | https://static-pcsp.systeme.ru/image/ooS1BeQAqzmXRB_N683438bce6ffd1748252860.jpeg | 1 | не указан | [8 empty] | https://api.systeme.ru/product/media/download/988324 https://api.systeme.ru/product/media/download/991358 | https://api.systeme.ru/product/media/download/988582 https://api.systeme.ru/product/media/download/988753 https://api.systeme.ru/product/media/download/991051 https://api.systeme.ru/product/media/download/991221 https://api.systeme.ru/product/media/download/991871 | https://api.systeme.ru/certificates/default/download/3354 https://api.systeme.ru/certificates/default/download/3353 | Д-ТР ЕАЭС-RoHS С-ТР ТС-ЭМС С-ТР ТС-НВО | ЕАЭС N RU Д-RU.РА11.В.06665_23_СЭЗЭМ ЕАЭС RU С-RU.НВ12.В.00396_23_СЭЗЭМ |  |  | https://www.youtube.com/watch?v=YgOWwNnf11A https://www.youtube.com/watch?v=Yn3Vs0KryqU https://www.youtube.com/watch?v=EivEH03XzqM https://www.youtube.com/watch?v=mt_sQxjjHdI https://www.youtube.com/watch?v=CIhiGRv-pyY | 1155000 | штука |  | 1 | PCE | 1 | 1 | шт. | 14680409187873 | 45 | 43 | 38 | см. | 42 | кг. | 4 | 4 | 800 А | 4 | 320...800 А |  | 690...690 В | IP30 (EV006410) |  | Да | Винтовое соединение (EV000415) | Кнопка нажимная (EV000554) |  | 50 кА |  |  | Нет |  |  | Нет | Встраив. устройство фиксированной установки (стационарный) (EV009211) |  |  | Выключатель автоматический воздушный (RV001340) | [59 empty] | Срок гарантии на данное оборудование составляет 5 лет с момента отгрузки со склада Систэм Электрик, с подтверждением соответствующим документом
SPA16N084DHNN54HRU | ВОЗДУШНЫЙ АВТ.ВЫКЛ.SYSTEMEPACT ACB16N 800A 4P 6.0H ВЫК,ГП MCH+MX+XF AC230V | Systeme Electric |  |  | 8536209007 | Прочие | Нет | Автоматический выключатель серии SystemePact ACB предназначен для применения в сетях низкого напряжения до 690 В. Аппарат применяется для рабочих включений и отключений, а также для защиты от сверхтоков и замыканий на землю. | Воздушные выключатели | PPACB | AR1 | SystemePact ACB1 АВ СЭЗЭМ - фикс. реф | ACB | Аппараты SystemePact ACB | SPP | Энергетика Проектная | EC000228 | Силовой автоматический выключатель | 7 | Россия | https://static-pcsp.systeme.ru/image/QpD2iN5wdWeH72q3683438cc6b8781748252876.jpeg | https://static-pcsp.systeme.ru/image/QpD2iN5wdWeH72q3683438cc6b8781748252876.jpeg | 1 | не указан | [8 empty] | https://api.systeme.ru/product/media/download/988324 https://api.systeme.ru/product/media/download/991358 | https://api.systeme.ru/product/media/download/988582 https://api.systeme.ru/product/media/download/988753 https://api.systeme.ru/product/media/download/991051 https://api.systeme.ru/product/media/download/991221 https://api.systeme.ru/product/media/download/991871 | https://api.systeme.ru/certificates/default/download/3354 https://api.systeme.ru/certificates/default/download/3353 | Д-ТР ЕАЭС-RoHS С-ТР ТС-ЭМС С-ТР ТС-НВО | ЕАЭС N RU Д-RU.РА11.В.06665_23_СЭЗЭМ ЕАЭС RU С-RU.НВ12.В.00396_23_СЭЗЭМ |  |  | https://www.youtube.com/watch?v=YgOWwNnf11A https://www.youtube.com/watch?v=Yn3Vs0KryqU https://www.youtube.com/watch?v=EivEH03XzqM https://www.youtube.com/watch?v=mt_sQxjjHdI https://www.youtube.com/watch?v=CIhiGRv-pyY | 1806500 | штука |  | 1 | PCE | 1 | 1 | шт. | 14680409188429 | 45 | 43 | 38 | см. | 50 | кг. | 4 | 4 | 800 А | 4 | 320...800 А |  | 690...690 В | IP30 (EV006410) |  | Да | Винтовое соединение (EV000415) | Кнопка нажимная (EV000554) |  | 50 кА |  |  | Нет |  |  | Нет | Выдвижное/выкатное устройство (EV009210) |  |  | Выключатель автоматический воздушный (RV001340) | [59 empty] | Срок гарантии на данное оборудование составляет 5 лет с момента отгрузки со склада Систэм Электрик, с подтверждением соответствующим документом
SPA40H403DVNN58WRU | ВОЗДУШНЫЙ АВТ.ВЫКЛ.SYSTEMEPACT ACB40H 4000A 3P 6.0E ВЫК,ВП MCH+MX+XF AC230V+SDE2 | Systeme Electric |  |  | 8536209007 | Прочие | Нет | Автоматический выключатель серии SystemePact ACB предназначен для применения в сетях низкого напряжения до 690 В. Аппарат применяется для рабочих включений и отключений, а также для защиты от сверхтоков и замыканий на землю. | Воздушные выключатели | PPACB | AR2 | SystemePact ACB2 АВ СЭЗЭМ - фикс. реф | ACB | Аппараты SystemePact ACB | SPP | Энергетика Проектная | EC000228 | Силовой автоматический выключатель | 7 | Россия | https://static-pcsp.systeme.ru/image/t_Nvu67wsWSMsSoQ65803f68e00781702903656.jpeg | https://static-pcsp.systeme.ru/image/t_Nvu67wsWSMsSoQ65803f68e00781702903656.jpeg | 1 | не указан | [8 empty] | https://api.systeme.ru/product/media/download/988324 https://api.systeme.ru/product/media/download/991358 | https://api.systeme.ru/product/media/download/988582 https://api.systeme.ru/product/media/download/988838 https://api.systeme.ru/product/media/download/991051 https://api.systeme.ru/product/media/download/991221 https://api.systeme.ru/product/media/download/991871 | https://api.systeme.ru/certificates/default/download/3354 https://api.systeme.ru/certificates/default/download/3353 | Д-ТР ЕАЭС-RoHS С-ТР ТС-ЭМС С-ТР ТС-НВО | ЕАЭС N RU Д-RU.РА11.В.06665_23_СЭЗЭМ ЕАЭС RU С-RU.НВ12.В.00396_23_СЭЗЭМ |  |  | https://www.youtube.com/watch?v=YgOWwNnf11A https://www.youtube.com/watch?v=Yn3Vs0KryqU https://www.youtube.com/watch?v=d5I0w9djF-Q https://www.youtube.com/watch?v=_6EI3--H678 | 3395000 | штука |  | 1 | PCE | 1 | 1 | шт. | 14680409187750 | 65 | 55 | 50 | см. | 109 | кг. | 8 | 8 | 4000 А | 3 | 1600...4000 А |  | 690...690 В | IP30 (EV006410) |  |  | Винтовое соединение (EV000415) | Кнопка нажимная (EV000554) |  | 100 кА |  |  | Нет |  |  | Нет | Выдвижное/выкатное устройство (EV009210) |  |  | Выключатель автоматический воздушный (RV001340) | [59 empty] | Срок гарантии на данное оборудование составляет 5 лет с момента отгрузки со склада Систэм Электрик, с подтверждением соответствующим документом
SPA16N043DHNN54ERU | ВОЗДУШНЫЙ АВТ.ВЫКЛ.SYSTEMEPACT ACB16N 400A 3P 6.0E ВЫК,ГП MCH+MX+XF AC230V | Systeme Electric |  |  | 8536209007 | Прочие | Нет | Автоматический выключатель серии SystemePact ACB предназначен для применения в сетях низкого напряжения до 690 В. Аппарат применяется для рабочих включений и отключений, а также для защиты от сверхтоков и замыканий на землю. | Воздушные выключатели | PPACB | AR1 | SystemePact ACB1 АВ СЭЗЭМ - фикс. реф | ACB | Аппараты SystemePact ACB | SPP | Энергетика Проектная | EC000228 | Силовой автоматический выключатель | 7 | Россия | https://static-pcsp.systeme.ru/image/XpolSNIkBHyIalWl683438bba5d4f1748252859.jpeg | https://static-pcsp.systeme.ru/image/XpolSNIkBHyIalWl683438bba5d4f1748252859.jpeg | 1 | не указан | [8 empty] | https://api.systeme.ru/product/media/download/988324 https://api.systeme.ru/product/media/download/991358 | https://api.systeme.ru/product/media/download/988582 https://api.systeme.ru/product/media/download/988753 https://api.systeme.ru/product/media/download/991051 https://api.systeme.ru/product/media/download/991221 https://api.systeme.ru/product/media/download/991871 | https://api.systeme.ru/certificates/default/download/3354 https://api.systeme.ru/certificates/default/download/3353 | Д-ТР ЕАЭС-RoHS С-ТР ТС-ЭМС С-ТР ТС-НВО | ЕАЭС N RU Д-RU.РА11.В.06665_23_СЭЗЭМ ЕАЭС RU С-RU.НВ12.В.00396_23_СЭЗЭМ |  |  | https://www.youtube.com/watch?v=YgOWwNnf11A https://www.youtube.com/watch?v=Yn3Vs0KryqU https://www.youtube.com/watch?v=EivEH03XzqM https://www.youtube.com/watch?v=mt_sQxjjHdI https://www.youtube.com/watch?v=CIhiGRv-pyY | 1211500 | штука |  | 1 | PCE | 1 | 1 | шт. | 14680409184162 | 45 | 37 | 38 | см. | 35 | кг. | 4 | 4 | 400 А | 3 | 160...400 А |  | 690...690 В | IP30 (EV006410) |  | Да | Винтовое соединение (EV000415) | Кнопка нажимная (EV000554) |  | 50 кА |  |  | Нет |  |  | Нет | Выдвижное/выкатное устройство (EV009210) |  |  | Выключатель автоматический воздушный (RV001340) | [59 empty] | Срок гарантии на данное оборудование составляет 5 лет с момента отгрузки со склада Систэм Электрик, с подтверждением соответствующим документом
SPA16N044DHNN54ERU | ВОЗДУШНЫЙ АВТ.ВЫКЛ.SYSTEMEPACT ACB16N 400A 4P 6.0E ВЫК,ГП MCH+MX+XF AC230V | Systeme Electric |  |  | 8536209007 | Прочие | Нет | Автоматический выключатель серии SystemePact ACB предназначен для применения в сетях низкого напряжения до 690 В. Аппарат применяется для рабочих включений и отключений, а также для защиты от сверхтоков и замыканий на землю. | Воздушные выключатели | PPACB | AR1 | SystemePact ACB1 АВ СЭЗЭМ - фикс. реф | ACB | Аппараты SystemePact ACB | SPP | Энергетика Проектная | EC000228 | Силовой автоматический выключатель | 7 | Россия | https://static-pcsp.systeme.ru/image/QpD2iN5wdWeH72q3683438cc6b8781748252876.jpeg | https://static-pcsp.systeme.ru/image/QpD2iN5wdWeH72q3683438cc6b8781748252876.jpeg | 1 | не указан | [8 empty] | https://api.systeme.ru/product/media/download/988324 https://api.systeme.ru/product/media/download/991358 | https://api.systeme.ru/product/media/download/988582 https://api.systeme.ru/product/media/download/988753 https://api.systeme.ru/product/media/download/991051 https://api.systeme.ru/product/media/download/991221 https://api.systeme.ru/product/media/download/991871 | https://api.systeme.ru/certificates/default/download/3354 https://api.systeme.ru/certificates/default/download/3353 | Д-ТР ЕАЭС-RoHS С-ТР ТС-ЭМС С-ТР ТС-НВО | ЕАЭС N RU Д-RU.РА11.В.06665_23_СЭЗЭМ ЕАЭС RU С-RU.НВ12.В.00396_23_СЭЗЭМ |  |  | https://www.youtube.com/watch?v=YgOWwNnf11A https://www.youtube.com/watch?v=Yn3Vs0KryqU https://www.youtube.com/watch?v=EivEH03XzqM https://www.youtube.com/watch?v=mt_sQxjjHdI https://www.youtube.com/watch?v=CIhiGRv-pyY | 1487500 | штука |  | 1 | PCE | 1 | 1 | шт. | 14680409188320 | 45 | 43 | 38 | см. | 42 | кг. | 4 | 4 | 400 А | 4 | 160...400 А |  | 690...690 В | IP30 (EV006410) |  | Да | Винтовое соединение (EV000415) | Кнопка нажимная (EV000554) |  | 50 кА |  |  | Нет |  |  | Нет | Выдвижное/выкатное устройство (EV009210) |  |  | Выключатель автоматический воздушный (RV001340) | [59 empty] | Срок гарантии на данное оборудование составляет 5 лет с момента отгрузки со склада Систэм Электрик, с подтверждением соответствующим документом
SPA16N044FHNN54HRU | ВОЗДУШНЫЙ АВТ.ВЫКЛ.SYSTEMEPACT ACB16N 400A 4P 6.0H СТАЦ,ГП MCH+MX+XF AC230V | Systeme Electric |  |  | 8536209007 | Прочие | Нет | Автоматический выключатель серии SystemePact ACB предназначен для применения в сетях низкого напряжения до 690 В. Аппарат применяется для рабочих включений и отключений, а также для защиты от сверхтоков и замыканий на землю. | Воздушные выключатели | PPACB | AR1 | SystemePact ACB1 АВ СЭЗЭМ - фикс. реф | ACB | Аппараты SystemePact ACB | SPP | Энергетика Проектная | EC000228 | Силовой автоматический выключатель | 7 | Россия | https://static-pcsp.systeme.ru/image/ooS1BeQAqzmXRB_N683438bce6ffd1748252860.jpeg | https://static-pcsp.systeme.ru/image/ooS1BeQAqzmXRB_N683438bce6ffd1748252860.jpeg | 1 | не указан | [8 empty] | https://api.systeme.ru/product/media/download/988324 https://api.systeme.ru/product/media/download/991358 | https://api.systeme.ru/product/media/download/988582 https://api.systeme.ru/product/media/download/988753 https://api.systeme.ru/product/media/download/991051 https://api.systeme.ru/product/media/download/991221 https://api.systeme.ru/product/media/download/991871 | https://api.systeme.ru/certificates/default/download/3354 https://api.systeme.ru/certificates/default/download/3353 | Д-ТР ЕАЭС-RoHS С-ТР ТС-ЭМС С-ТР ТС-НВО | ЕАЭС N RU Д-RU.РА11.В.06665_23_СЭЗЭМ ЕАЭС RU С-RU.НВ12.В.00396_23_СЭЗЭМ |  |  | https://www.youtube.com/watch?v=YgOWwNnf11A https://www.youtube.com/watch?v=Yn3Vs0KryqU https://www.youtube.com/watch?v=EivEH03XzqM https://www.youtube.com/watch?v=mt_sQxjjHdI https://www.youtube.com/watch?v=CIhiGRv-pyY | 1086000 | штука |  | 1 | PCE | 1 | 1 | шт. | 14680409187941 | 45 | 43 | 38 | см. | 42 | кг. | 4 | 4 | 400 А | 4 | 160...400 А |  | 690...690 В | IP30 (EV006410) |  | Да | Винтовое соединение (EV000415) | Кнопка нажимная (EV000554) |  | 50 кА |  |  | Нет |  |  | Нет | Встраив. устройство фиксированной установки (стационарный) (EV009211) |  |  | Выключатель автоматический воздушный (RV001340) | [59 empty] | Срок гарантии на данное оборудование составляет 5 лет с момента отгрузки со склада Систэм Электрик, с подтверждением соответствующим документом
SPA16N063FHNN54HRU | ВОЗДУШНЫЙ АВТ.ВЫКЛ.SYSTEMEPACT ACB16N 630A 3P 6.0H СТАЦ,ГП MCH+MX+XF AC230V | Systeme Electric |  |  | 8536209007 | Прочие | Нет | Автоматический выключатель серии SystemePact ACB предназначен для применения в сетях низкого напряжения до 690 В. Аппарат применяется для рабочих включений и отключений, а также для защиты от сверхтоков и замыканий на землю. | Воздушные выключатели | PPACB | AR1 | SystemePact ACB1 АВ СЭЗЭМ - фикс. реф | ACB | Аппараты SystemePact ACB | SPP | Энергетика Проектная | EC000228 | Силовой автоматический выключатель | 7 | Россия | https://static-pcsp.systeme.ru/image/ooS1BeQAqzmXRB_N683438bce6ffd1748252860.jpeg | https://static-pcsp.systeme.ru/image/ooS1BeQAqzmXRB_N683438bce6ffd1748252860.jpeg | 1 | не указан | [8 empty] | https://api.systeme.ru/product/media/download/988324 https://api.systeme.ru/product/media/download/991358 | https://api.systeme.ru/product/media/download/988582 https://api.systeme.ru/product/media/download/988753 https://api.systeme.ru/product/media/download/991051 https://api.systeme.ru/product/media/download/991221 https://api.systeme.ru/product/media/download/991871 | https://api.systeme.ru/certificates/default/download/3354 https://api.systeme.ru/certificates/default/download/3353 | Д-ТР ЕАЭС-RoHS С-ТР ТС-ЭМС С-ТР ТС-НВО | ЕАЭС N RU Д-RU.РА11.В.06665_23_СЭЗЭМ ЕАЭС RU С-RU.НВ12.В.00396_23_СЭЗЭМ |  |  | https://www.youtube.com/watch?v=YgOWwNnf11A https://www.youtube.com/watch?v=Yn3Vs0KryqU https://www.youtube.com/watch?v=EivEH03XzqM https://www.youtube.com/watch?v=mt_sQxjjHdI https://www.youtube.com/watch?v=CIhiGRv-pyY | 1118500 | штука |  | 1 | PCE | 1 | 1 | шт. | 14680409183837 | 45 | 37 | 38 | см. | 35 | кг. | 4 | 4 | 630 А | 3 | 252...630 А |  | 690...690 В | IP30 (EV006410) |  | Да | Винтовое соединение (EV000415) | Кнопка нажимная (EV000554) |  | 50 кА |  |  | Нет |  |  | Нет | Встраив. устройство фиксированной установки (стационарный) (EV009211) |  |  | Выключатель автоматический воздушный (RV001340) | [59 empty] | Срок гарантии на данное оборудование составляет 5 лет с момента отгрузки со склада Систэм Электрик, с подтверждением соответствующим документом
SPA16N064FHNN54HRU | ВОЗДУШНЫЙ АВТ.ВЫКЛ.SYSTEMEPACT ACB16N 630A 4P 6.0H СТАЦ,ГП MCH+MX+XF AC230V | Systeme Electric |  |  | 8536209007 | Прочие | Нет | Автоматический выключатель серии SystemePact ACB предназначен для применения в сетях низкого напряжения до 690 В. Аппарат применяется для рабочих включений и отключений, а также для защиты от сверхтоков и замыканий на землю. | Воздушные выключатели | PPACB | AR1 | SystemePact ACB1 АВ СЭЗЭМ - фикс. реф | ACB | Аппараты SystemePact ACB | SPP | Энергетика Проектная | EC000228 | Силовой автоматический выключатель | 7 | Россия | https://static-pcsp.systeme.ru/image/ooS1BeQAqzmXRB_N683438bce6ffd1748252860.jpeg | https://static-pcsp.systeme.ru/image/ooS1BeQAqzmXRB_N683438bce6ffd1748252860.jpeg | 1 | не указан | [8 empty] | https://api.systeme.ru/product/media/download/988324 https://api.systeme.ru/product/media/download/991358 | https://api.systeme.ru/product/media/download/988582 https://api.systeme.ru/product/media/download/988753 https://api.systeme.ru/product/media/download/991051 https://api.systeme.ru/product/media/download/991221 https://api.systeme.ru/product/media/download/991871 | https://api.systeme.ru/certificates/default/download/3354 https://api.systeme.ru/certificates/default/download/3353 | Д-ТР ЕАЭС-RoHS С-ТР ТС-ЭМС С-ТР ТС-НВО | ЕАЭС N RU Д-RU.РА11.В.06665_23_СЭЗЭМ ЕАЭС RU С-RU.НВ12.В.00396_23_СЭЗЭМ |  |  | https://www.youtube.com/watch?v=YgOWwNnf11A https://www.youtube.com/watch?v=Yn3Vs0KryqU https://www.youtube.com/watch?v=EivEH03XzqM https://www.youtube.com/watch?v=mt_sQxjjHdI https://www.youtube.com/watch?v=CIhiGRv-pyY | 1180000 | штука |  | 1 | PCE | 1 | 1 | шт. | 14680409187958 | 45 | 43 | 38 | см. | 42 | кг. | 4 | 4 | 630 А | 4 | 252...630 А |  | 690...690 В | IP30 (EV006410) |  | Да | Винтовое соединение (EV000415) | Кнопка нажимная (EV000554) |  | 50 кА |  |  | Нет |  |  | Нет | Встраив. устройство фиксированной установки (стационарный) (EV009211) |  |  | Выключатель автоматический воздушный (RV001340) | [59 empty] | Срок гарантии на данное оборудование составляет 5 лет с момента отгрузки со склада Систэм Электрик, с подтверждением соответствующим документом
SPA16N084DHNN54ERU | ВОЗДУШНЫЙ АВТ.ВЫКЛ.SYSTEMEPACT ACB16N 800A 4P 6.0E ВЫК,ГП MCH+MX+XF AC230V | Systeme Electric |  |  | 8536209007 | Прочие | Нет | Автоматический выключатель серии SystemePact ACB предназначен для применения в сетях низкого напряжения до 690 В. Аппарат применяется для рабочих включений и отключений, а также для защиты от сверхтоков и замыканий на землю. | Воздушные выключатели | PPACB | AR1 | SystemePact ACB1 АВ СЭЗЭМ - фикс. реф | ACB | Аппараты SystemePact ACB | SPP | Энергетика Проектная | EC000228 | Силовой автоматический выключатель | 7 | Россия | https://static-pcsp.systeme.ru/image/QpD2iN5wdWeH72q3683438cc6b8781748252876.jpeg | https://static-pcsp.systeme.ru/image/QpD2iN5wdWeH72q3683438cc6b8781748252876.jpeg | 1 | не указан | [8 empty] | https://api.systeme.ru/product/media/download/988324 https://api.systeme.ru/product/media/download/991358 | https://api.systeme.ru/product/media/download/988582 https://api.systeme.ru/product/media/download/988753 https://api.systeme.ru/product/media/download/991051 https://api.systeme.ru/product/media/download/991221 https://api.systeme.ru/product/media/download/991871 | https://api.systeme.ru/certificates/default/download/3354 https://api.systeme.ru/certificates/default/download/3353 | Д-ТР ЕАЭС-RoHS С-ТР ТС-ЭМС С-ТР ТС-НВО | ЕАЭС N RU Д-RU.РА11.В.06665_23_СЭЗЭМ ЕАЭС RU С-RU.НВ12.В.00396_23_СЭЗЭМ |  |  | https://www.youtube.com/watch?v=YgOWwNnf11A https://www.youtube.com/watch?v=Yn3Vs0KryqU https://www.youtube.com/watch?v=EivEH03XzqM https://www.youtube.com/watch?v=mt_sQxjjHdI https://www.youtube.com/watch?v=CIhiGRv-pyY | 1687500 | штука |  | 1 | PCE | 1 | 1 | шт. | 14680409188351 | 45 | 43 | 38 | см. | 48 | кг. | 4 | 4 | 800 А | 4 | 320...800 А |  | 690...690 В | IP30 (EV006410) |  | Да | Винтовое соединение (EV000415) | Кнопка нажимная (EV000554) |  | 50 кА |  |  | Нет |  |  | Нет | Выдвижное/выкатное устройство (EV009210) |  |  | Выключатель автоматический воздушный (RV001340) | [59 empty] | Срок гарантии на данное оборудование составляет 5 лет с момента отгрузки со склада Систэм Электрик, с подтверждением соответствующим документом
SPA16N084FHNN54HRU | ВОЗДУШНЫЙ АВТ.ВЫКЛ.SYSTEMEPACT ACB16N 800A 4P 6.0H СТАЦ,ГП MCH+MX+XF AC230V | Systeme Electric |  |  | 8536209007 | Прочие | Нет | Автоматический выключатель серии SystemePact ACB предназначен для применения в сетях низкого напряжения до 690 В. Аппарат применяется для рабочих включений и отключений, а также для защиты от сверхтоков и замыканий на землю. | Воздушные выключатели | PPACB | AR1 | SystemePact ACB1 АВ СЭЗЭМ - фикс. реф | ACB | Аппараты SystemePact ACB | SPP | Энергетика Проектная | EC000228 | Силовой автоматический выключатель | 7 | Россия | https://static-pcsp.systeme.ru/image/ooS1BeQAqzmXRB_N683438bce6ffd1748252860.jpeg | https://static-pcsp.systeme.ru/image/ooS1BeQAqzmXRB_N683438bce6ffd1748252860.jpeg | 1 | не указан | [8 empty] | https://api.systeme.ru/product/media/download/988324 https://api.systeme.ru/product/media/download/991358 | https://api.systeme.ru/product/media/download/988582 https://api.systeme.ru/product/media/download/988753 https://api.systeme.ru/product/media/download/991051 https://api.systeme.ru/product/media/download/991221 https://api.systeme.ru/product/media/download/991871 | https://api.systeme.ru/certificates/default/download/3354 https://api.systeme.ru/certificates/default/download/3353 | Д-ТР ЕАЭС-RoHS С-ТР ТС-ЭМС С-ТР ТС-НВО | ЕАЭС N RU Д-RU.РА11.В.06665_23_СЭЗЭМ ЕАЭС RU С-RU.НВ12.В.00396_23_СЭЗЭМ |  |  | https://www.youtube.com/watch?v=YgOWwNnf11A https://www.youtube.com/watch?v=Yn3Vs0KryqU https://www.youtube.com/watch?v=EivEH03XzqM https://www.youtube.com/watch?v=mt_sQxjjHdI https://www.youtube.com/watch?v=CIhiGRv-pyY | 1274000 | штука |  | 1 | PCE | 1 | 1 | шт. | 14680409187965 | 45 | 43 | 38 | см. | 42 | кг. | 4 | 4 | 800 А | 4 | 320...800 А |  | 690...690 В | IP30 (EV006410) |  | Да | Винтовое соединение (EV000415) | Кнопка нажимная (EV000554) |  | 50 кА |  |  | Нет |  |  | Нет | Встраив. устройство фиксированной установки (стационарный) (EV009211) |  |  | Выключатель автоматический воздушный (RV001340) | [59 empty] | Срок гарантии на данное оборудование составляет 5 лет с момента отгрузки со склада Систэм Электрик, с подтверждением соответствующим документом
SPA16N103FHNN54ERU | ВОЗДУШНЫЙ АВТ.ВЫКЛ.SYSTEMEPACT ACB16N 1000A 3P 6.0E СТАЦ,ГП MCH+MX+XF AC230V | Systeme Electric |  |  | 8536209007 | Прочие | Нет | Автоматический выключатель серии SystemePact ACB предназначен для применения в сетях низкого напряжения до 690 В. Аппарат применяется для рабочих включений и отключений, а также для защиты от сверхтоков и замыканий на землю. | Воздушные выключатели | PPACB | AR1 | SystemePact ACB1 АВ СЭЗЭМ - фикс. реф | ACB | Аппараты SystemePact ACB | SPP | Энергетика Проектная | EC000228 | Силовой автоматический выключатель | 7 | Россия | https://static-pcsp.systeme.ru/image/ooS1BeQAqzmXRB_N683438bce6ffd1748252860.jpeg | https://static-pcsp.systeme.ru/image/ooS1BeQAqzmXRB_N683438bce6ffd1748252860.jpeg | 1 | не указан | [8 empty] | https://api.systeme.ru/product/media/download/988324 https://api.systeme.ru/product/media/download/991358 | https://api.systeme.ru/product/media/download/988582 https://api.systeme.ru/product/media/download/988753 https://api.systeme.ru/product/media/download/991051 https://api.systeme.ru/product/media/download/991221 https://api.systeme.ru/product/media/download/991871 | https://api.systeme.ru/certificates/default/download/3354 https://api.systeme.ru/certificates/default/download/3353 | Д-ТР ЕАЭС-RoHS С-ТР ТС-ЭМС С-ТР ТС-НВО | ЕАЭС N RU Д-RU.РА11.В.06665_23_СЭЗЭМ ЕАЭС RU С-RU.НВ12.В.00396_23_СЭЗЭМ |  |  | https://www.youtube.com/watch?v=YgOWwNnf11A https://www.youtube.com/watch?v=Yn3Vs0KryqU https://www.youtube.com/watch?v=EivEH03XzqM https://www.youtube.com/watch?v=mt_sQxjjHdI https://www.youtube.com/watch?v=CIhiGRv-pyY | 1123000 | штука |  | 1 | PCE | 1 | 1 | шт. | 14680409183769 | 45 | 37 | 47 | см. | 22.8 | кг. | 4 | 4 | 1000 А | 3 | 400...1000 А |  | 690...690 В | IP30 (EV006410) |  | Да | Винтовое соединение (EV000415) | Кнопка нажимная (EV000554) |  | 50 кА |  |  | Нет |  |  | Нет | Встраив. устройство фиксированной установки (стационарный) (EV009211) |  |  | Выключатель автоматический воздушный (RV001340) | [59 empty] | Срок гарантии на данное оборудование составляет 5 лет с момента отгрузки со склада Систэм Электрик, с подтверждением соответствующим документом
SPA16N103DHNN54HRU | ВОЗДУШНЫЙ АВТ.ВЫКЛ.SYSTEMEPACT ACB16N 1000A 3P 6.0H ВЫК,ГП MCH+MX+XF AC230V | Systeme Electric |  |  | 8536209007 | Прочие | Нет | Автоматический выключатель серии SystemePact ACB предназначен для применения в сетях низкого напряжения до 690 В. Аппарат применяется для рабочих включений и отключений, а также для защиты от сверхтоков и замыканий на землю. | Воздушные выключатели | PPACB | AR1 | SystemePact ACB1 АВ СЭЗЭМ - фикс. реф | ACB | Аппараты SystemePact ACB | SPP | Энергетика Проектная | EC000228 | Силовой автоматический выключатель | 7 | Россия | https://static-pcsp.systeme.ru/image/XpolSNIkBHyIalWl683438bba5d4f1748252859.jpeg | https://static-pcsp.systeme.ru/image/XpolSNIkBHyIalWl683438bba5d4f1748252859.jpeg | 1 | не указан | [8 empty] | https://api.systeme.ru/product/media/download/988324 https://api.systeme.ru/product/media/download/991358 | https://api.systeme.ru/product/media/download/988582 https://api.systeme.ru/product/media/download/988753 https://api.systeme.ru/product/media/download/991051 https://api.systeme.ru/product/media/download/991221 https://api.systeme.ru/product/media/download/991871 | https://api.systeme.ru/certificates/default/download/3354 https://api.systeme.ru/certificates/default/download/3353 | Д-ТР ЕАЭС-RoHS С-ТР ТС-ЭМС С-ТР ТС-НВО | ЕАЭС N RU Д-RU.РА11.В.06665_23_СЭЗЭМ ЕАЭС RU С-RU.НВ12.В.00396_23_СЭЗЭМ |  |  | https://www.youtube.com/watch?v=YgOWwNnf11A https://www.youtube.com/watch?v=Yn3Vs0KryqU https://www.youtube.com/watch?v=EivEH03XzqM https://www.youtube.com/watch?v=mt_sQxjjHdI https://www.youtube.com/watch?v=CIhiGRv-pyY | 1387500 | штука |  | 1 | PCE | 1 | 1 | шт. | 14680409187637 | 45 | 37 | 47 | см. | 41.3 | кг. | 4 | 4 | 1000 А | 3 | 400...1000 А |  | 690...690 В | IP30 (EV006410) |  | Да | Винтовое соединение (EV000415) | Кнопка нажимная (EV000554) |  | 50 кА |  |  | Нет |  |  | Нет | Выдвижное/выкатное устройство (EV009210) |  |  | Выключатель автоматический воздушный (RV001340) | [59 empty] | Срок гарантии на данное оборудование составляет 5 лет с момента отгрузки со склада Систэм Электрик, с подтверждением соответствующим документом
SPA16N104DHNN54HRU | ВОЗДУШНЫЙ АВТ.ВЫКЛ.SYSTEMEPACT ACB16N 1000A 4P 6.0H ВЫК,ГП MCH+MX+XF AC230V | Systeme Electric |  |  | 8536209007 | Прочие | Нет | Автоматический выключатель серии SystemePact ACB предназначен для применения в сетях низкого напряжения до 690 В. Аппарат применяется для рабочих включений и отключений, а также для защиты от сверхтоков и замыканий на землю. | Воздушные выключатели | PPACB | AR1 | SystemePact ACB1 АВ СЭЗЭМ - фикс. реф | ACB | Аппараты SystemePact ACB | SPP | Энергетика Проектная | EC000228 | Силовой автоматический выключатель | 7 | Россия | https://static-pcsp.systeme.ru/image/QpD2iN5wdWeH72q3683438cc6b8781748252876.jpeg | https://static-pcsp.systeme.ru/image/QpD2iN5wdWeH72q3683438cc6b8781748252876.jpeg | 1 | не указан | [8 empty] | https://api.systeme.ru/product/media/download/988324 https://api.systeme.ru/product/media/download/991358 | https://api.systeme.ru/product/media/download/988582 https://api.systeme.ru/product/media/download/988753 https://api.systeme.ru/product/media/download/991051 https://api.systeme.ru/product/media/download/991221 https://api.systeme.ru/product/media/download/991871 | https://api.systeme.ru/certificates/default/download/3354 https://api.systeme.ru/certificates/default/download/3353 | Д-ТР ЕАЭС-RoHS С-ТР ТС-ЭМС С-ТР ТС-НВО | ЕАЭС N RU Д-RU.РА11.В.06665_23_СЭЗЭМ ЕАЭС RU С-RU.НВ12.В.00396_23_СЭЗЭМ |  |  | https://www.youtube.com/watch?v=YgOWwNnf11A https://www.youtube.com/watch?v=Yn3Vs0KryqU https://www.youtube.com/watch?v=EivEH03XzqM https://www.youtube.com/watch?v=mt_sQxjjHdI https://www.youtube.com/watch?v=CIhiGRv-pyY | 1907000 | штука |  | 1 | PCE | 1 | 1 | шт. | 14680409188443 | 45 | 43 | 38 | см. | 50 | кг. | 4 | 4 | 1000 А | 4 | 400...1000 А |  | 690...690 В | IP30 (EV006410) |  | Да | Винтовое соединение (EV000415) | Кнопка нажимная (EV000554) |  | 50 кА |  |  | Нет |  |  | Нет | Выдвижное/выкатное устройство (EV009210) |  |  | Выключатель автоматический воздушный (RV001340) | [59 empty] | Срок гарантии на данное оборудование составляет 5 лет с момента отгрузки со склада Систэм Электрик, с подтверждением соответствующим документом
SPA16N123FHNN54ERU | ВОЗДУШНЫЙ АВТ.ВЫКЛ.SYSTEMEPACT ACB16N 1250A 3P 6.0E СТАЦ,ГП MCH+MX+XF AC230V | Systeme Electric |  |  | 8536209007 | Прочие | Нет | Автоматический выключатель серии SystemePact ACB предназначен для применения в сетях низкого напряжения до 690 В. Аппарат применяется для рабочих включений и отключений, а также для защиты от сверхтоков и замыканий на землю. | Воздушные выключатели | PPACB | AR1 | SystemePact ACB1 АВ СЭЗЭМ - фикс. реф | ACB | Аппараты SystemePact ACB | SPP | Энергетика Проектная | EC000228 | Силовой автоматический выключатель | 7 | Россия | https://static-pcsp.systeme.ru/image/ooS1BeQAqzmXRB_N683438bce6ffd1748252860.jpeg | https://static-pcsp.systeme.ru/image/ooS1BeQAqzmXRB_N683438bce6ffd1748252860.jpeg | 1 | не указан | [8 empty] | https://api.systeme.ru/product/media/download/988324 https://api.systeme.ru/product/media/download/991358 | https://api.systeme.ru/product/media/download/988582 https://api.systeme.ru/product/media/download/988753 https://api.systeme.ru/product/media/download/991051 https://api.systeme.ru/product/media/download/991221 https://api.systeme.ru/product/media/download/991871 | https://api.systeme.ru/certificates/default/download/3354 https://api.systeme.ru/certificates/default/download/3353 | Д-ТР ЕАЭС-RoHS С-ТР ТС-ЭМС С-ТР ТС-НВО | ЕАЭС N RU Д-RU.РА11.В.06665_23_СЭЗЭМ ЕАЭС RU С-RU.НВ12.В.00396_23_СЭЗЭМ |  |  | https://www.youtube.com/watch?v=YgOWwNnf11A https://www.youtube.com/watch?v=Yn3Vs0KryqU https://www.youtube.com/watch?v=EivEH03XzqM https://www.youtube.com/watch?v=mt_sQxjjHdI https://www.youtube.com/watch?v=CIhiGRv-pyY | 1173500 | штука |  | 1 | PCE | 1 | 1 | шт. | 14680409183776 | 45 | 37 | 38 | см. | 25 | кг. | 4 | 4 | 1250 А | 3 | 500...1250 А |  | 690...690 В | IP30 (EV006410) |  | Да | Винтовое соединение (EV000415) | Кнопка нажимная (EV000554) |  | 50 кА |  |  | Нет |  |  | Нет | Встраив. устройство фиксированной установки (стационарный) (EV009211) |  |  | Выключатель автоматический воздушный (RV001340) | [59 empty] | Срок гарантии на данное оборудование составляет 5 лет с момента отгрузки со склада Систэм Электрик, с подтверждением соответствующим документом
SPA16N124FHNN54ERU | ВОЗДУШНЫЙ АВТ.ВЫКЛ.SYSTEMEPACT ACB16N 1250A 4P 6.0E СТАЦ,ГП MCH+MX+XF AC230V | Systeme Electric |  |  | 8536209007 | Прочие | Нет | Автоматический выключатель серии SystemePact ACB предназначен для применения в сетях низкого напряжения до 690 В. Аппарат применяется для рабочих включений и отключений, а также для защиты от сверхтоков и замыканий на землю. | Воздушные выключатели | PPACB | AR1 | SystemePact ACB1 АВ СЭЗЭМ - фикс. реф | ACB | Аппараты SystemePact ACB | SPP | Энергетика Проектная | EC000228 | Силовой автоматический выключатель | 7 | Россия | https://static-pcsp.systeme.ru/image/ooS1BeQAqzmXRB_N683438bce6ffd1748252860.jpeg | https://static-pcsp.systeme.ru/image/ooS1BeQAqzmXRB_N683438bce6ffd1748252860.jpeg | 1 | не указан | [8 empty] | https://api.systeme.ru/product/media/download/988324 https://api.systeme.ru/product/media/download/991358 | https://api.systeme.ru/product/media/download/988582 https://api.systeme.ru/product/media/download/988753 https://api.systeme.ru/product/media/download/991051 https://api.systeme.ru/product/media/download/991221 https://api.systeme.ru/product/media/download/991871 | https://api.systeme.ru/certificates/default/download/3354 https://api.systeme.ru/certificates/default/download/3353 | Д-ТР ЕАЭС-RoHS С-ТР ТС-ЭМС С-ТР ТС-НВО | ЕАЭС N RU Д-RU.РА11.В.06665_23_СЭЗЭМ ЕАЭС RU С-RU.НВ12.В.00396_23_СЭЗЭМ |  |  | https://www.youtube.com/watch?v=YgOWwNnf11A https://www.youtube.com/watch?v=Yn3Vs0KryqU https://www.youtube.com/watch?v=EivEH03XzqM https://www.youtube.com/watch?v=mt_sQxjjHdI https://www.youtube.com/watch?v=CIhiGRv-pyY | 1343500 | штука |  | 1 | PCE | 1 | 1 | шт. | 14680409187910 | 45 | 43 | 38 | см. | 42 | кг. | 4 | 4 | 1250 А | 4 | 500...1250 А |  | 690...690 В | IP30 (EV006410) |  | Да | Винтовое соединение (EV000415) | Кнопка нажимная (EV000554) |  | 50 кА |  |  | Нет |  |  | Нет | Встраив. устройство фиксированной установки (стационарный) (EV009211) |  |  | Выключатель автоматический воздушный (RV001340) | [59 empty] | Срок гарантии на данное оборудование составляет 5 лет с момента отгрузки со склада Систэм Электрик, с подтверждением соответствующим документом
SPA16N163DHNN54HRU | ВОЗДУШНЫЙ АВТ.ВЫКЛ.SYSTEMEPACT ACB16N 1600A 3P 6.0H ВЫК,ГП MCH+MX+XF AC230V | Systeme Electric |  |  | 8536209007 | Прочие | Нет | Автоматический выключатель серии SystemePact ACB предназначен для применения в сетях низкого напряжения до 690 В. Аппарат применяется для рабочих включений и отключений, а также для защиты от сверхтоков и замыканий на землю. | Воздушные выключатели | PPACB | AR1 | SystemePact ACB1 АВ СЭЗЭМ - фикс. реф | ACB | Аппараты SystemePact ACB | SPP | Энергетика Проектная | EC000228 | Силовой автоматический выключатель | 7 | Россия | https://static-pcsp.systeme.ru/image/XpolSNIkBHyIalWl683438bba5d4f1748252859.jpeg | https://static-pcsp.systeme.ru/image/XpolSNIkBHyIalWl683438bba5d4f1748252859.jpeg | 1 | не указан | [8 empty] | https://api.systeme.ru/product/media/download/988324 https://api.systeme.ru/product/media/download/991358 | https://api.systeme.ru/product/media/download/988582 https://api.systeme.ru/product/media/download/988753 https://api.systeme.ru/product/media/download/991051 https://api.systeme.ru/product/media/download/991221 https://api.systeme.ru/product/media/download/991871 | https://api.systeme.ru/certificates/default/download/3354 https://api.systeme.ru/certificates/default/download/3353 | Д-ТР ЕАЭС-RoHS С-ТР ТС-ЭМС С-ТР ТС-НВО | ЕАЭС N RU Д-RU.РА11.В.06665_23_СЭЗЭМ ЕАЭС RU С-RU.НВ12.В.00396_23_СЭЗЭМ |  |  | https://www.youtube.com/watch?v=YgOWwNnf11A https://www.youtube.com/watch?v=Yn3Vs0KryqU https://www.youtube.com/watch?v=EivEH03XzqM https://www.youtube.com/watch?v=mt_sQxjjHdI https://www.youtube.com/watch?v=CIhiGRv-pyY | 1527500 | штука |  | 1 | PCE | 1 | 1 | шт. |  | 45 | 37 | 38 | см. | 45 | кг. | 4 | 4 | 1600 А | 3 | 640...1600 А |  | 690...690 В | IP30 (EV006410) |  | Да | Винтовое соединение (EV000415) | Кнопка нажимная (EV000554) |  | 50 кА |  |  | Нет |  |  | Нет | Выдвижное/выкатное устройство (EV009210) |  |  | Выключатель автоматический воздушный (RV001340) | [59 empty] | Срок гарантии на данное оборудование составляет 5 лет с момента отгрузки со склада Систэм Электрик, с подтверждением соответствующим документом
SPA16N164FHNN54ERU | ВОЗДУШНЫЙ АВТ.ВЫКЛ.SYSTEMEPACT ACB16N 1600A 4P 6.0E СТАЦ,ГП MCH+MX+XF AC230V | Systeme Electric |  |  | 8536209007 | Прочие | Нет | Автоматический выключатель серии SystemePact ACB предназначен для применения в сетях низкого напряжения до 690 В. Аппарат применяется для рабочих включений и отключений, а также для защиты от сверхтоков и замыканий на землю. | Воздушные выключатели | PPACB | AR1 | SystemePact ACB1 АВ СЭЗЭМ - фикс. реф | ACB | Аппараты SystemePact ACB | SPP | Энергетика Проектная | EC000228 | Силовой автоматический выключатель | 7 | Россия | https://static-pcsp.systeme.ru/image/ooS1BeQAqzmXRB_N683438bce6ffd1748252860.jpeg | https://static-pcsp.systeme.ru/image/ooS1BeQAqzmXRB_N683438bce6ffd1748252860.jpeg | 1 | не указан | [8 empty] | https://api.systeme.ru/product/media/download/988324 https://api.systeme.ru/product/media/download/991358 | https://api.systeme.ru/product/media/download/988582 https://api.systeme.ru/product/media/download/988753 https://api.systeme.ru/product/media/download/991051 https://api.systeme.ru/product/media/download/991221 https://api.systeme.ru/product/media/download/991871 | https://api.systeme.ru/certificates/default/download/3354 https://api.systeme.ru/certificates/default/download/3353 | Д-ТР ЕАЭС-RoHS С-ТР ТС-ЭМС С-ТР ТС-НВО | ЕАЭС N RU Д-RU.РА11.В.06665_23_СЭЗЭМ ЕАЭС RU С-RU.НВ12.В.00396_23_СЭЗЭМ |  |  | https://www.youtube.com/watch?v=YgOWwNnf11A https://www.youtube.com/watch?v=Yn3Vs0KryqU https://www.youtube.com/watch?v=EivEH03XzqM https://www.youtube.com/watch?v=mt_sQxjjHdI https://www.youtube.com/watch?v=CIhiGRv-pyY | 1437500 | штука |  | 1 | PCE | 1 | 1 | шт. | 14680409187927 | 45 | 43 | 38 | см. | 42 | кг. | 4 | 4 | 1600 А | 4 | 640...1600 А |  | 690...690 В | IP30 (EV006410) |  | Да | Винтовое соединение (EV000415) | Кнопка нажимная (EV000554) |  | 50 кА |  |  | Нет |  |  | Нет | Встраив. устройство фиксированной установки (стационарный) (EV009211) |  |  | Выключатель автоматический воздушный (RV001340) | [59 empty] | Срок гарантии на данное оборудование составляет 5 лет с момента отгрузки со склада Систэм Электрик, с подтверждением соответствующим документом
SPA16N164DHNN54HRU | ВОЗДУШНЫЙ АВТ.ВЫКЛ.SYSTEMEPACT ACB16N 1600A 4P 6.0H ВЫК,ГП MCH+MX+XF AC230V | Systeme Electric |  |  | 8536209007 | Прочие | Нет | Автоматический выключатель серии SystemePact ACB предназначен для применения в сетях низкого напряжения до 690 В. Аппарат применяется для рабочих включений и отключений, а также для защиты от сверхтоков и замыканий на землю. | Воздушные выключатели | PPACB | AR1 | SystemePact ACB1 АВ СЭЗЭМ - фикс. реф | ACB | Аппараты SystemePact ACB | SPP | Энергетика Проектная | EC000228 | Силовой автоматический выключатель | 7 | Россия | https://static-pcsp.systeme.ru/image/QpD2iN5wdWeH72q3683438cc6b8781748252876.jpeg | https://static-pcsp.systeme.ru/image/QpD2iN5wdWeH72q3683438cc6b8781748252876.jpeg | 1 | не указан | [8 empty] | https://api.systeme.ru/product/media/download/988324 https://api.systeme.ru/product/media/download/991358 | https://api.systeme.ru/product/media/download/988582 https://api.systeme.ru/product/media/download/988753 https://api.systeme.ru/product/media/download/991051 https://api.systeme.ru/product/media/download/991221 https://api.systeme.ru/product/media/download/991871 | https://api.systeme.ru/certificates/default/download/3354 https://api.systeme.ru/certificates/default/download/3353 | Д-ТР ЕАЭС-RoHS С-ТР ТС-ЭМС С-ТР ТС-НВО | ЕАЭС N RU Д-RU.РА11.В.06665_23_СЭЗЭМ ЕАЭС RU С-RU.НВ12.В.00396_23_СЭЗЭМ |  |  | https://www.youtube.com/watch?v=YgOWwNnf11A https://www.youtube.com/watch?v=Yn3Vs0KryqU https://www.youtube.com/watch?v=EivEH03XzqM https://www.youtube.com/watch?v=mt_sQxjjHdI https://www.youtube.com/watch?v=CIhiGRv-pyY | 2108000 | штука |  | 1 | PCE | 1 | 1 | шт. | 14680409188474 | 45 | 43 | 38 | см. | 52 | кг. | 4 | 4 | 1600 А | 4 | 640...1600 А |  | 690...690 В | IP30 (EV006410) |  | Да | Винтовое соединение (EV000415) | Кнопка нажимная (EV000554) |  | 50 кА |  |  | Нет |  |  | Нет | Выдвижное/выкатное устройство (EV009210) |  |  | Выключатель автоматический воздушный (RV001340) | [59 empty] | Срок гарантии на данное оборудование составляет 5 лет с момента отгрузки со склада Систэм Электрик, с подтверждением соответствующим документом
SPA40H163DHNN58HRU | ВОЗДУШНЫЙ АВТ.ВЫКЛ.SYSTEMEPACT ACB40H 1600A 3P 6.0H ВЫК,ГП MCH+MX+XF AC230V | Systeme Electric |  |  | 8536209007 | Прочие | Нет | Автоматический выключатель серии SystemePact ACB предназначен для применения в сетях низкого напряжения до 690 В. Аппарат применяется для рабочих включений и отключений, а также для защиты от сверхтоков и замыканий на землю. | Воздушные выключатели | PPACB | AR2 | SystemePact ACB2 АВ СЭЗЭМ - фикс. реф | ACB | Аппараты SystemePact ACB | SPP | Энергетика Проектная | EC000228 | Силовой автоматический выключатель | 7 | Россия | https://static-pcsp.systeme.ru/image/9PEwmTSZ7FJkigi868305c58cd86c1747999832.jpeg | https://static-pcsp.systeme.ru/image/9PEwmTSZ7FJkigi868305c58cd86c1747999832.jpeg | 1 | не указан | [8 empty] | https://api.systeme.ru/product/media/download/988324 https://api.systeme.ru/product/media/download/991358 | https://api.systeme.ru/product/media/download/988582 https://api.systeme.ru/product/media/download/988838 https://api.systeme.ru/product/media/download/991051 https://api.systeme.ru/product/media/download/991221 https://api.systeme.ru/product/media/download/991871 | https://api.systeme.ru/certificates/default/download/3354 https://api.systeme.ru/certificates/default/download/3353 | Д-ТР ЕАЭС-RoHS С-ТР ТС-ЭМС С-ТР ТС-НВО | ЕАЭС N RU Д-RU.РА11.В.06665_23_СЭЗЭМ ЕАЭС RU С-RU.НВ12.В.00396_23_СЭЗЭМ |  |  | https://www.youtube.com/watch?v=YgOWwNnf11A https://www.youtube.com/watch?v=Yn3Vs0KryqU https://www.youtube.com/watch?v=d5I0w9djF-Q https://www.youtube.com/watch?v=_6EI3--H678 | 2070500 | штука |  | 1 | PCE | 1 | 1 | шт. | 14680409187798 | 65 | 55 | 50 | см. | 79 | кг. | 8 | 8 | 1600 А | 3 | 640...1600 А |  | 690...690 В | IP30 (EV006410) |  | Да | Винтовое соединение (EV000415) | Кнопка нажимная (EV000554) |  | 100 кА |  |  | Нет |  |  | Нет | Выдвижное/выкатное устройство (EV009210) |  |  | Выключатель автоматический воздушный (RV001340) | [59 empty] | Срок гарантии на данное оборудование составляет 5 лет с момента отгрузки со склада Систэм Электрик, с подтверждением соответствующим документом
SPA40H164FHNN58ERU | ВОЗДУШНЫЙ АВТ.ВЫКЛ.SYSTEMEPACT ACB40H 1600A 4P 6.0E СТАЦ,ГП MCH+MX+XF AC230V | Systeme Electric |  |  | 8536209007 | Прочие | Нет | Автоматический выключатель серии SystemePact ACB предназначен для применения в сетях низкого напряжения до 690 В. Аппарат применяется для рабочих включений и отключений, а также для защиты от сверхтоков и замыканий на землю. | Воздушные выключатели | PPACB | AR2 | SystemePact ACB2 АВ СЭЗЭМ - фикс. реф | ACB | Аппараты SystemePact ACB | SPP | Энергетика Проектная | EC000228 | Силовой автоматический выключатель | 7 | Россия | https://static-pcsp.systeme.ru/image/5KIgXR4tMjcKQWWn683438d2189ff1748252882.jpeg https://static-pcsp.systeme.ru/image/TSqP8eZY28Ah2hcR683438fc5c0431748252924.jpeg | https://static-pcsp.systeme.ru/image/5KIgXR4tMjcKQWWn683438d2189ff1748252882.jpeg | 1 2 | не указан не указан | [8 empty] | https://api.systeme.ru/product/media/download/988324 https://api.systeme.ru/product/media/download/991358 | https://api.systeme.ru/product/media/download/988582 https://api.systeme.ru/product/media/download/988838 https://api.systeme.ru/product/media/download/991051 https://api.systeme.ru/product/media/download/991221 https://api.systeme.ru/product/media/download/991871 | https://api.systeme.ru/certificates/default/download/3354 https://api.systeme.ru/certificates/default/download/3353 | Д-ТР ЕАЭС-RoHS С-ТР ТС-ЭМС С-ТР ТС-НВО | ЕАЭС N RU Д-RU.РА11.В.06665_23_СЭЗЭМ ЕАЭС RU С-RU.НВ12.В.00396_23_СЭЗЭМ |  |  | https://www.youtube.com/watch?v=YgOWwNnf11A https://www.youtube.com/watch?v=Yn3Vs0KryqU https://www.youtube.com/watch?v=d5I0w9djF-Q https://www.youtube.com/watch?v=_6EI3--H678 | 1804000 | штука |  | 1 | PCE | 1 | 1 | шт. | 14680409188030 | 65 | 55 | 50 | см. | 96 | кг. | 8 | 8 | 1600 А | 4 | 640...1600 А |  | 690...690 В | IP30 (EV006410) |  | Да | Винтовое соединение (EV000415) | Кнопка нажимная (EV000554) |  | 100 кА |  |  | Нет |  |  | Нет | Встраив. устройство фиксированной установки (стационарный) (EV009211) |  |  | Выключатель автоматический воздушный (RV001340) | [59 empty] | Срок гарантии на данное оборудование составляет 5 лет с момента отгрузки со склада Систэм Электрик, с подтверждением соответствующим документом
SPA40H203FHNN58ERU | ВОЗДУШНЫЙ АВТ.ВЫКЛ.SYSTEMEPACT ACB40H 2000A 3P 6.0E СТАЦ,ГП MCH+MX+XF AC230V | Systeme Electric |  |  | 8536209007 | Прочие | Нет | Автоматический выключатель серии SystemePact ACB предназначен для применения в сетях низкого напряжения до 690 В. Аппарат применяется для рабочих включений и отключений, а также для защиты от сверхтоков и замыканий на землю. | Воздушные выключатели | PPACB | AR2 | SystemePact ACB2 АВ СЭЗЭМ - фикс. реф | ACB | Аппараты SystemePact ACB | SPP | Энергетика Проектная | EC000228 | Силовой автоматический выключатель | 7 | Россия | https://static-pcsp.systeme.ru/image/5KIgXR4tMjcKQWWn683438d2189ff1748252882.jpeg https://static-pcsp.systeme.ru/image/TSqP8eZY28Ah2hcR683438fc5c0431748252924.jpeg | https://static-pcsp.systeme.ru/image/5KIgXR4tMjcKQWWn683438d2189ff1748252882.jpeg | 1 2 | не указан не указан | [8 empty] | https://api.systeme.ru/product/media/download/988324 https://api.systeme.ru/product/media/download/991358 | https://api.systeme.ru/product/media/download/988582 https://api.systeme.ru/product/media/download/988838 https://api.systeme.ru/product/media/download/991051 https://api.systeme.ru/product/media/download/991221 https://api.systeme.ru/product/media/download/991871 | https://api.systeme.ru/certificates/default/download/3354 https://api.systeme.ru/certificates/default/download/3353 | Д-ТР ЕАЭС-RoHS С-ТР ТС-ЭМС С-ТР ТС-НВО | ЕАЭС N RU Д-RU.РА11.В.06665_23_СЭЗЭМ ЕАЭС RU С-RU.НВ12.В.00396_23_СЭЗЭМ |  |  | https://www.youtube.com/watch?v=YgOWwNnf11A https://www.youtube.com/watch?v=Yn3Vs0KryqU https://www.youtube.com/watch?v=d5I0w9djF-Q https://www.youtube.com/watch?v=_6EI3--H678 | 1479500 | штука |  | 1 | PCE | 1 | 1 | шт. | 14680409183981 | 65 | 55 | 50 | см. | 55 | кг. | 8 | 8 | 2000 А | 3 | 800...2000 А |  | 690...690 В | IP30 (EV006410) |  | Да | Винтовое соединение (EV000415) | Кнопка нажимная (EV000554) |  | 100 кА |  |  | Нет |  |  | Нет | Встраив. устройство фиксированной установки (стационарный) (EV009211) |  |  | Выключатель автоматический воздушный (RV001340) | [59 empty] | Срок гарантии на данное оборудование составляет 5 лет с момента отгрузки со склада Систэм Электрик, с подтверждением соответствующим документом
SPA40H204DHNN58HRU | ВОЗДУШНЫЙ АВТ.ВЫКЛ.SYSTEMEPACT ACB40H 2000A 4P 6.0H ВЫК, ГП MCH+MX+XF AC230V | Systeme Electric |  |  | 8536209007 | Прочие | Нет | Автоматический выключатель серии SystemePact ACB предназначен для применения в сетях низкого напряжения до 690 В. Аппарат применяется для рабочих включений и отключений, а также для защиты от сверхтоков и замыканий на землю. | Воздушные выключатели | PPACB | AR2 | SystemePact ACB2 АВ СЭЗЭМ - фикс. реф | ACB | Аппараты SystemePact ACB | SPP | Энергетика Проектная | EC000228 | Силовой автоматический выключатель | 7 | Россия | https://static-pcsp.systeme.ru/image/9PEwmTSZ7FJkigi868305c58cd86c1747999832.jpeg | https://static-pcsp.systeme.ru/image/9PEwmTSZ7FJkigi868305c58cd86c1747999832.jpeg | 1 | не указан | [8 empty] | https://api.systeme.ru/product/media/download/988324 https://api.systeme.ru/product/media/download/991358 | https://api.systeme.ru/product/media/download/988582 https://api.systeme.ru/product/media/download/988838 https://api.systeme.ru/product/media/download/991051 https://api.systeme.ru/product/media/download/991221 https://api.systeme.ru/product/media/download/991871 | https://api.systeme.ru/certificates/default/download/3354 https://api.systeme.ru/certificates/default/download/3353 | Д-ТР ЕАЭС-RoHS С-ТР ТС-ЭМС С-ТР ТС-НВО | ЕАЭС N RU Д-RU.РА11.В.06665_23_СЭЗЭМ ЕАЭС RU С-RU.НВ12.В.00396_23_СЭЗЭМ |  |  | https://www.youtube.com/watch?v=YgOWwNnf11A https://www.youtube.com/watch?v=Yn3Vs0KryqU https://www.youtube.com/watch?v=d5I0w9djF-Q https://www.youtube.com/watch?v=_6EI3--H678 | 2842000 | штука |  | 1 | PCE | 1 | 1 | шт. | 14680409188696 | 65 | 55 | 50 | см. | 117 | кг. | 8 | 8 | 2000 А | 4 | 800...2000 А |  | 690...690 В | IP30 (EV006410) |  | Да | Винтовое соединение (EV000415) | Кнопка нажимная (EV000554) |  | 100 кА |  |  | Нет |  |  | Нет | Выдвижное/выкатное устройство (EV009210) |  |  | Выключатель автоматический воздушный (RV001340) | [59 empty] | Срок гарантии на данное оборудование составляет 5 лет с момента отгрузки со склада Систэм Электрик, с подтверждением соответствующим документом
SPA40H253DHNN58HRU | ВОЗДУШНЫЙ АВТ.ВЫКЛ.SYSTEMEPACT ACB40H 2500A 3P 6.0H ВЫК,ГП MCH+MX+XF AC230V | Systeme Electric |  |  | 8536209007 | Прочие | Нет | Автоматический выключатель серии SystemePact ACB предназначен для применения в сетях низкого напряжения до 690 В. Аппарат применяется для рабочих включений и отключений, а также для защиты от сверхтоков и замыканий на землю. | Воздушные выключатели | PPACB | AR2 | SystemePact ACB2 АВ СЭЗЭМ - фикс. реф | ACB | Аппараты SystemePact ACB | SPP | Энергетика Проектная | EC000228 | Силовой автоматический выключатель | 7 | Россия | https://static-pcsp.systeme.ru/image/9PEwmTSZ7FJkigi868305c58cd86c1747999832.jpeg | https://static-pcsp.systeme.ru/image/9PEwmTSZ7FJkigi868305c58cd86c1747999832.jpeg | 1 | не указан | [8 empty] | https://api.systeme.ru/product/media/download/988324 https://api.systeme.ru/product/media/download/991358 | https://api.systeme.ru/product/media/download/988582 https://api.systeme.ru/product/media/download/988838 https://api.systeme.ru/product/media/download/991051 https://api.systeme.ru/product/media/download/991221 https://api.systeme.ru/product/media/download/991871 | https://api.systeme.ru/certificates/default/download/3354 https://api.systeme.ru/certificates/default/download/3353 | Д-ТР ЕАЭС-RoHS С-ТР ТС-ЭМС С-ТР ТС-НВО | ЕАЭС N RU Д-RU.РА11.В.06665_23_СЭЗЭМ ЕАЭС RU С-RU.НВ12.В.00396_23_СЭЗЭМ |  |  | https://www.youtube.com/watch?v=YgOWwNnf11A https://www.youtube.com/watch?v=Yn3Vs0KryqU https://www.youtube.com/watch?v=d5I0w9djF-Q https://www.youtube.com/watch?v=_6EI3--H678 | 2522500 | штука |  | 1 | PCE | 1 | 1 | шт. | 14680409187811 | 65 | 55 | 50 | см. | 96 | кг. | 8 | 8 | 2500 А | 3 | 1000...1250 А |  | 690...690 В | IP30 (EV006410) |  | Да | Винтовое соединение (EV000415) | Кнопка нажимная (EV000554) |  | 100 кА |  |  | Нет |  |  | Нет | Выдвижное/выкатное устройство (EV009210) |  |  | Выключатель автоматический воздушный (RV001340) | [59 empty] | Срок гарантии на данное оборудование составляет 5 лет с момента отгрузки со склада Систэм Электрик, с подтверждением соответствующим документом
SPA40H253FHNN58ERU | ВОЗДУШНЫЙ АВТ.ВЫКЛ.SYSTEMEPACT ACB40H 2500A 3P 6.0E СТАЦ,ГП MCH+MX+XF AC230V | Systeme Electric |  |  | 8536209007 | Прочие | Нет | Автоматический выключатель серии SystemePact ACB предназначен для применения в сетях низкого напряжения до 690 В. Аппарат применяется для рабочих включений и отключений, а также для защиты от сверхтоков и замыканий на землю. | Воздушные выключатели | PPACB | AR2 | SystemePact ACB2 АВ СЭЗЭМ - фикс. реф | ACB | Аппараты SystemePact ACB | SPP | Энергетика Проектная | EC000228 | Силовой автоматический выключатель | 7 | Россия | https://static-pcsp.systeme.ru/image/5KIgXR4tMjcKQWWn683438d2189ff1748252882.jpeg https://static-pcsp.systeme.ru/image/TSqP8eZY28Ah2hcR683438fc5c0431748252924.jpeg | https://static-pcsp.systeme.ru/image/5KIgXR4tMjcKQWWn683438d2189ff1748252882.jpeg | 1 2 | не указан не указан | [8 empty] | https://api.systeme.ru/product/media/download/988324 https://api.systeme.ru/product/media/download/991358 | https://api.systeme.ru/product/media/download/988582 https://api.systeme.ru/product/media/download/988838 https://api.systeme.ru/product/media/download/991051 https://api.systeme.ru/product/media/download/991221 https://api.systeme.ru/product/media/download/991871 | https://api.systeme.ru/certificates/default/download/3354 https://api.systeme.ru/certificates/default/download/3353 | Д-ТР ЕАЭС-RoHS С-ТР ТС-ЭМС С-ТР ТС-НВО | ЕАЭС N RU Д-RU.РА11.В.06665_23_СЭЗЭМ ЕАЭС RU С-RU.НВ12.В.00396_23_СЭЗЭМ |  |  | https://www.youtube.com/watch?v=YgOWwNnf11A https://www.youtube.com/watch?v=Yn3Vs0KryqU https://www.youtube.com/watch?v=d5I0w9djF-Q https://www.youtube.com/watch?v=_6EI3--H678 | 1782000 | штука |  | 1 | PCE | 1 | 1 | шт. | 14680409183998 | 65 | 55 | 50 | см. | 79 | кг. | 8 | 8 | 2500 А | 3 | 1000...1250 А |  | 690...690 В | IP30 (EV006410) |  | Да | Винтовое соединение (EV000415) | Кнопка нажимная (EV000554) |  | 100 кА |  |  | Нет |  |  | Нет | Встраив. устройство фиксированной установки (стационарный) (EV009211) |  |  | Выключатель автоматический воздушный (RV001340) | [59 empty] | Срок гарантии на данное оборудование составляет 5 лет с момента отгрузки со склада Систэм Электрик, с подтверждением соответствующим документом
SPA40H254DHNN58HRU | ВОЗДУШНЫЙ АВТ.ВЫКЛ.SYSTEMEPACT ACB40H 2500A 4P 6.0H ВЫК,ГП MCH+MX+XF AC230V | Systeme Electric |  |  | 8536209007 | Прочие | Нет | Автоматический выключатель серии SystemePact ACB предназначен для применения в сетях низкого напряжения до 690 В. Аппарат применяется для рабочих включений и отключений, а также для защиты от сверхтоков и замыканий на землю. | Воздушные выключатели | PPACB | AR2 | SystemePact ACB2 АВ СЭЗЭМ - фикс. реф | ACB | Аппараты SystemePact ACB | SPP | Энергетика Проектная | EC000228 | Силовой автоматический выключатель | 7 | Россия | https://static-pcsp.systeme.ru/image/9PEwmTSZ7FJkigi868305c58cd86c1747999832.jpeg | https://static-pcsp.systeme.ru/image/9PEwmTSZ7FJkigi868305c58cd86c1747999832.jpeg | 1 | не указан | [8 empty] | https://api.systeme.ru/product/media/download/988324 https://api.systeme.ru/product/media/download/991358 | https://api.systeme.ru/product/media/download/988582 https://api.systeme.ru/product/media/download/988838 https://api.systeme.ru/product/media/download/991051 https://api.systeme.ru/product/media/download/991221 https://api.systeme.ru/product/media/download/991871 | https://api.systeme.ru/certificates/default/download/3354 https://api.systeme.ru/certificates/default/download/3353 | Д-ТР ЕАЭС-RoHS С-ТР ТС-ЭМС С-ТР ТС-НВО | ЕАЭС N RU Д-RU.РА11.В.06665_23_СЭЗЭМ ЕАЭС RU С-RU.НВ12.В.00396_23_СЭЗЭМ |  |  | https://www.youtube.com/watch?v=YgOWwNnf11A https://www.youtube.com/watch?v=Yn3Vs0KryqU https://www.youtube.com/watch?v=d5I0w9djF-Q https://www.youtube.com/watch?v=_6EI3--H678 | 3431500 | штука |  | 1 | PCE | 1 | 1 | шт. | 14680409188702 | 65 | 55 | 50 | см. | 118 | кг. | 8 | 8 | 2500 А | 4 | 1000...1250 А |  | 690...690 В | IP30 (EV006410) |  | Да | Винтовое соединение (EV000415) | Кнопка нажимная (EV000554) |  | 100 кА |  |  | Нет |  |  | Нет | Выдвижное/выкатное устройство (EV009210) |  |  | Выключатель автоматический воздушный (RV001340) | [59 empty] | Срок гарантии на данное оборудование составляет 5 лет с момента отгрузки со склада Систэм Электрик, с подтверждением соответствующим документом
SPA40H323FHNN58ERU | ВОЗДУШНЫЙ АВТ.ВЫКЛ.SYSTEMEPACT ACB40H 3200A 3P 6.0E СТАЦ,ГП MCH+MX+XF AC230V | Systeme Electric |  |  | 8536209007 | Прочие | Нет | Автоматический выключатель серии SystemePact ACB предназначен для применения в сетях низкого напряжения до 690 В. Аппарат применяется для рабочих включений и отключений, а также для защиты от сверхтоков и замыканий на землю. | Воздушные выключатели | PPACB | AR2 | SystemePact ACB2 АВ СЭЗЭМ - фикс. реф | ACB | Аппараты SystemePact ACB | SPP | Энергетика Проектная | EC000228 | Силовой автоматический выключатель | 7 | Россия | https://static-pcsp.systeme.ru/image/5KIgXR4tMjcKQWWn683438d2189ff1748252882.jpeg https://static-pcsp.systeme.ru/image/TSqP8eZY28Ah2hcR683438fc5c0431748252924.jpeg | https://static-pcsp.systeme.ru/image/5KIgXR4tMjcKQWWn683438d2189ff1748252882.jpeg | 1 2 | не указан не указан | [8 empty] | https://api.systeme.ru/product/media/download/988324 https://api.systeme.ru/product/media/download/991358 | https://api.systeme.ru/product/media/download/988582 https://api.systeme.ru/product/media/download/988838 https://api.systeme.ru/product/media/download/991051 https://api.systeme.ru/product/media/download/991221 https://api.systeme.ru/product/media/download/991871 | https://api.systeme.ru/certificates/default/download/3354 https://api.systeme.ru/certificates/default/download/3353 | Д-ТР ЕАЭС-RoHS С-ТР ТС-ЭМС С-ТР ТС-НВО | ЕАЭС N RU Д-RU.РА11.В.06665_23_СЭЗЭМ ЕАЭС RU С-RU.НВ12.В.00396_23_СЭЗЭМ |  |  | https://www.youtube.com/watch?v=YgOWwNnf11A https://www.youtube.com/watch?v=Yn3Vs0KryqU https://www.youtube.com/watch?v=d5I0w9djF-Q https://www.youtube.com/watch?v=_6EI3--H678 | 2047500 | штука |  | 1 | PCE | 1 | 1 | шт. | 14680409184001 | 65 | 55 | 50 | см. | 79 | кг. | 8 | 8 | 3200 А | 3 | 1280...3200 А |  | 690...690 В | IP30 (EV006410) |  | Да | Винтовое соединение (EV000415) | Кнопка нажимная (EV000554) |  | 100 кА |  |  | Нет |  |  | Нет | Встраив. устройство фиксированной установки (стационарный) (EV009211) |  |  | Выключатель автоматический воздушный (RV001340) | [59 empty] | Срок гарантии на данное оборудование составляет 5 лет с момента отгрузки со склада Систэм Электрик, с подтверждением соответствующим документом
SPA40H324FHNN58ERU | ВОЗДУШНЫЙ АВТ.ВЫКЛ.SYSTEMEPACT ACB40H 3200A 4P 6.0E СТАЦ,ГП MCH+MX+XF AC230V | Systeme Electric |  |  | 8536209007 | Прочие | Нет | Автоматический выключатель серии SystemePact ACB предназначен для применения в сетях низкого напряжения до 690 В. Аппарат применяется для рабочих включений и отключений, а также для защиты от сверхтоков и замыканий на землю. | Воздушные выключатели | PPACB | AR2 | SystemePact ACB2 АВ СЭЗЭМ - фикс. реф | ACB | Аппараты SystemePact ACB | SPP | Энергетика Проектная | EC000228 | Силовой автоматический выключатель | 7 | Россия | https://static-pcsp.systeme.ru/image/5KIgXR4tMjcKQWWn683438d2189ff1748252882.jpeg https://static-pcsp.systeme.ru/image/TSqP8eZY28Ah2hcR683438fc5c0431748252924.jpeg | https://static-pcsp.systeme.ru/image/5KIgXR4tMjcKQWWn683438d2189ff1748252882.jpeg | 1 2 | не указан не указан | [8 empty] | https://api.systeme.ru/product/media/download/988324 https://api.systeme.ru/product/media/download/991358 | https://api.systeme.ru/product/media/download/988582 https://api.systeme.ru/product/media/download/988838 https://api.systeme.ru/product/media/download/991051 https://api.systeme.ru/product/media/download/991221 https://api.systeme.ru/product/media/download/991871 | https://api.systeme.ru/certificates/default/download/3354 https://api.systeme.ru/certificates/default/download/3353 | Д-ТР ЕАЭС-RoHS С-ТР ТС-ЭМС С-ТР ТС-НВО | ЕАЭС N RU Д-RU.РА11.В.06665_23_СЭЗЭМ ЕАЭС RU С-RU.НВ12.В.00396_23_СЭЗЭМ |  |  | https://www.youtube.com/watch?v=YgOWwNnf11A https://www.youtube.com/watch?v=Yn3Vs0KryqU https://www.youtube.com/watch?v=d5I0w9djF-Q https://www.youtube.com/watch?v=_6EI3--H678 | 2780500 | штука |  | 1 | PCE | 1 | 1 | шт. | 14680409188061 | 65 | 55 | 50 | см. | 96 | кг. | 8 | 8 | 3200 А | 4 | 1280...3200 А |  | 690...690 В | IP30 (EV006410) |  | Да | Винтовое соединение (EV000415) | Кнопка нажимная (EV000554) |  | 100 кА |  |  | Нет |  |  | Нет | Встраив. устройство фиксированной установки (стационарный) (EV009211) |  |  | Выключатель автоматический воздушный (RV001340) | [59 empty] | Срок гарантии на данное оборудование составляет 5 лет с момента отгрузки со склада Систэм Электрик, с подтверждением соответствующим документом
SPA40H403DHNN58HRU | ВОЗДУШНЫЙ АВТ.ВЫКЛ.SYSTEMEPACT ACB40H 4000A 3P 6.0H ВЫК,ГП MCH+MX+XF AC230V | Systeme Electric |  |  | 8536209007 | Прочие | Нет | Автоматический выключатель серии SystemePact ACB предназначен для применения в сетях низкого напряжения до 690 В. Аппарат применяется для рабочих включений и отключений, а также для защиты от сверхтоков и замыканий на землю. | Воздушные выключатели | PPACB | AR2 | SystemePact ACB2 АВ СЭЗЭМ - фикс. реф | ACB | Аппараты SystemePact ACB | SPP | Энергетика Проектная | EC000228 | Силовой автоматический выключатель | 7 | Россия | https://static-pcsp.systeme.ru/image/9PEwmTSZ7FJkigi868305c58cd86c1747999832.jpeg | https://static-pcsp.systeme.ru/image/9PEwmTSZ7FJkigi868305c58cd86c1747999832.jpeg | 1 | не указан | [8 empty] | https://api.systeme.ru/product/media/download/988324 https://api.systeme.ru/product/media/download/991358 | https://api.systeme.ru/product/media/download/988582 https://api.systeme.ru/product/media/download/988838 https://api.systeme.ru/product/media/download/991051 https://api.systeme.ru/product/media/download/991221 https://api.systeme.ru/product/media/download/991871 | https://api.systeme.ru/certificates/default/download/3354 https://api.systeme.ru/certificates/default/download/3353 | Д-ТР ЕАЭС-RoHS С-ТР ТС-ЭМС С-ТР ТС-НВО | ЕАЭС N RU Д-RU.РА11.В.06665_23_СЭЗЭМ ЕАЭС RU С-RU.НВ12.В.00396_23_СЭЗЭМ |  |  | https://www.youtube.com/watch?v=YgOWwNnf11A https://www.youtube.com/watch?v=Yn3Vs0KryqU https://www.youtube.com/watch?v=d5I0w9djF-Q https://www.youtube.com/watch?v=_6EI3--H678 | 3455000 | штука |  | 1 | PCE | 1 | 1 | шт. | 14680409187835 | 65 | 55 | 50 | см. | 104 | кг. | 8 | 8 | 4000 А | 3 | 1600...4000 А |  | 690...690 В | IP30 (EV006410) |  | Да | Винтовое соединение (EV000415) | Кнопка нажимная (EV000554) |  | 100 кА |  |  | Нет |  |  | Нет | Выдвижное/выкатное устройство (EV009210) |  |  | Выключатель автоматический воздушный (RV001340) | [59 empty] | Срок гарантии на данное оборудование составляет 5 лет с момента отгрузки со склада Систэм Электрик, с подтверждением соответствующим документом
SPA40H403FHNN58HRU | ВОЗДУШНЫЙ АВТ.ВЫКЛ.SYSTEMEPACT ACB40H 4000A 3P 6.0H СТАЦ,ГП MCH+MX+XF AC230V | Systeme Electric |  |  | 8536209007 | Прочие | Нет | Автоматический выключатель серии SystemePact ACB предназначен для применения в сетях низкого напряжения до 690 В. Аппарат применяется для рабочих включений и отключений, а также для защиты от сверхтоков и замыканий на землю. | Воздушные выключатели | PPACB | AR2 | SystemePact ACB2 АВ СЭЗЭМ - фикс. реф | ACB | Аппараты SystemePact ACB | SPP | Энергетика Проектная | EC000228 | Силовой автоматический выключатель | 7 | Россия | https://static-pcsp.systeme.ru/image/5KIgXR4tMjcKQWWn683438d2189ff1748252882.jpeg https://static-pcsp.systeme.ru/image/TSqP8eZY28Ah2hcR683438fc5c0431748252924.jpeg | https://static-pcsp.systeme.ru/image/5KIgXR4tMjcKQWWn683438d2189ff1748252882.jpeg | 1 2 | не указан не указан | [8 empty] | https://api.systeme.ru/product/media/download/988324 https://api.systeme.ru/product/media/download/991358 | https://api.systeme.ru/product/media/download/988582 https://api.systeme.ru/product/media/download/988838 https://api.systeme.ru/product/media/download/991051 https://api.systeme.ru/product/media/download/991221 https://api.systeme.ru/product/media/download/991871 | https://api.systeme.ru/certificates/default/download/3354 https://api.systeme.ru/certificates/default/download/3353 | Д-ТР ЕАЭС-RoHS С-ТР ТС-ЭМС С-ТР ТС-НВО | ЕАЭС N RU Д-RU.РА11.В.06665_23_СЭЗЭМ ЕАЭС RU С-RU.НВ12.В.00396_23_СЭЗЭМ |  |  | https://www.youtube.com/watch?v=YgOWwNnf11A https://www.youtube.com/watch?v=Yn3Vs0KryqU https://www.youtube.com/watch?v=d5I0w9djF-Q https://www.youtube.com/watch?v=_6EI3--H678 | 3095500 | штука |  | 1 | PCE | 1 | 1 | шт. | 14680409184117 | 65 | 55 | 50 | см. | 79 | кг. | 8 | 8 | 4000 А | 3 | 1600...4000 А |  | 690...690 В | IP30 (EV006410) |  | Да | Винтовое соединение (EV000415) | Кнопка нажимная (EV000554) |  | 100 кА |  |  | Нет |  |  | Нет | Встраив. устройство фиксированной установки (стационарный) (EV009211) |  |  | Выключатель автоматический воздушный (RV001340) | [59 empty] | Срок гарантии на данное оборудование составляет 5 лет с момента отгрузки со склада Систэм Электрик, с подтверждением соответствующим документом
SPA40H404DVNN58HRU | ВОЗДУШНЫЙ АВТ.ВЫКЛ.SYSTEMEPACT ACB40H 4000A 4P 6.0H ВЫК,ВП MCH+MX+XF AC230V | Systeme Electric |  |  | 8536209007 | Прочие | Нет | Автоматический выключатель серии SystemePact ACB предназначен для применения в сетях низкого напряжения до 690 В. Аппарат применяется для рабочих включений и отключений, а также для защиты от сверхтоков и замыканий на землю. | Воздушные выключатели | PPACB | AR2 | SystemePact ACB2 АВ СЭЗЭМ - фикс. реф | ACB | Аппараты SystemePact ACB | SPP | Энергетика Проектная | EC000228 | Силовой автоматический выключатель | 7 | Россия | https://static-pcsp.systeme.ru/image/9PEwmTSZ7FJkigi868305c58cd86c1747999832.jpeg | https://static-pcsp.systeme.ru/image/9PEwmTSZ7FJkigi868305c58cd86c1747999832.jpeg | 1 | не указан | [8 empty] | https://api.systeme.ru/product/media/download/988324 https://api.systeme.ru/product/media/download/991358 | https://api.systeme.ru/product/media/download/988582 https://api.systeme.ru/product/media/download/988838 https://api.systeme.ru/product/media/download/991051 https://api.systeme.ru/product/media/download/991221 https://api.systeme.ru/product/media/download/991871 | https://api.systeme.ru/certificates/default/download/3354 https://api.systeme.ru/certificates/default/download/3353 | Д-ТР ЕАЭС-RoHS С-ТР ТС-ЭМС С-ТР ТС-НВО | ЕАЭС N RU Д-RU.РА11.В.06665_23_СЭЗЭМ ЕАЭС RU С-RU.НВ12.В.00396_23_СЭЗЭМ |  |  | https://www.youtube.com/watch?v=YgOWwNnf11A https://www.youtube.com/watch?v=Yn3Vs0KryqU https://www.youtube.com/watch?v=d5I0w9djF-Q https://www.youtube.com/watch?v=_6EI3--H678 | 5399500 | штука |  | 1 | PCE | 1 | 1 | шт. | 14680409188740 | 65 | 55 | 50 | см. | 96 | кг. | 8 | 8 | 4000 А | 4 | 1600...4000 А |  | 690...690 В | IP30 (EV006410) |  |  | Винтовое соединение (EV000415) | Кнопка нажимная (EV000554) |  | 100 кА |  |  | Нет |  |  | Нет | Выдвижное/выкатное устройство (EV009210) |  |  | Выключатель автоматический воздушный (RV001340) | [59 empty] | Срок гарантии на данное оборудование составляет 5 лет с момента отгрузки со склада Систэм Электрик, с подтверждением соответствующим документом
SPA40H404FHNN58HRU | ВОЗДУШНЫЙ АВТ.ВЫКЛ.SYSTEMEPACT ACB40H 4000A 4P 6.0H СТАЦ,ГП MCH+MX+XF AC230V | Systeme Electric |  |  | 8536209007 | Прочие | Нет | Автоматический выключатель серии SystemePact ACB предназначен для применения в сетях низкого напряжения до 690 В. Аппарат применяется для рабочих включений и отключений, а также для защиты от сверхтоков и замыканий на землю. | Воздушные выключатели | PPACB | AR2 | SystemePact ACB2 АВ СЭЗЭМ - фикс. реф | ACB | Аппараты SystemePact ACB | SPP | Энергетика Проектная | EC000228 | Силовой автоматический выключатель | 7 | Россия | https://static-pcsp.systeme.ru/image/5KIgXR4tMjcKQWWn683438d2189ff1748252882.jpeg https://static-pcsp.systeme.ru/image/TSqP8eZY28Ah2hcR683438fc5c0431748252924.jpeg | https://static-pcsp.systeme.ru/image/5KIgXR4tMjcKQWWn683438d2189ff1748252882.jpeg | 1 2 | не указан не указан | [8 empty] | https://api.systeme.ru/product/media/download/988324 https://api.systeme.ru/product/media/download/991358 | https://api.systeme.ru/product/media/download/988582 https://api.systeme.ru/product/media/download/988838 https://api.systeme.ru/product/media/download/991051 https://api.systeme.ru/product/media/download/991221 https://api.systeme.ru/product/media/download/991871 | https://api.systeme.ru/certificates/default/download/3354 https://api.systeme.ru/certificates/default/download/3353 | Д-ТР ЕАЭС-RoHS С-ТР ТС-ЭМС С-ТР ТС-НВО | ЕАЭС N RU Д-RU.РА11.В.06665_23_СЭЗЭМ ЕАЭС RU С-RU.НВ12.В.00396_23_СЭЗЭМ |  |  | https://www.youtube.com/watch?v=YgOWwNnf11A https://www.youtube.com/watch?v=Yn3Vs0KryqU https://www.youtube.com/watch?v=d5I0w9djF-Q https://www.youtube.com/watch?v=_6EI3--H678 | 4186500 | штука |  | 1 | PCE | 1 | 1 | шт. | 14680409188306 | 65 | 55 | 50 | см. | 96 | кг. | 8 | 8 | 4000 А | 4 | 1600...4000 А |  | 690...690 В | IP30 (EV006410) |  | Да | Винтовое соединение (EV000415) | Кнопка нажимная (EV000554) |  | 100 кА |  |  | Нет |  |  | Нет | Встраив. устройство фиксированной установки (стационарный) (EV009211) |  |  | Выключатель автоматический воздушный (RV001340) | [59 empty] | Срок гарантии на данное оборудование составляет 5 лет с момента отгрузки со склада Систэм Электрик, с подтверждением соответствующим документом
SPA40H103DHNN58ERU | ВОЗДУШНЫЙ АВТ.ВЫКЛ.SYSTEMEPACT ACB40H 1000A 3P 6.0E ВЫК,ГП MCH+MX+XF AC230V | Systeme Electric |  |  | 8536209007 | Прочие | Нет | Автоматический выключатель серии SystemePact ACB предназначен для применения в сетях низкого напряжения до 690 В. Аппарат применяется для рабочих включений и отключений, а также для защиты от сверхтоков и замыканий на землю. | Воздушные выключатели | PPACB | AR2 | SystemePact ACB2 АВ СЭЗЭМ - фикс. реф | ACB | Аппараты SystemePact ACB | SPP | Энергетика Проектная | EC000228 | Силовой автоматический выключатель | 7 | Россия | https://static-pcsp.systeme.ru/image/-hLQgAC4nqYse-c465575be61729f1700223974.jpeg | https://static-pcsp.systeme.ru/image/-hLQgAC4nqYse-c465575be61729f1700223974.jpeg | 1 | не указан | [8 empty] | https://api.systeme.ru/product/media/download/988324 https://api.systeme.ru/product/media/download/991358 | https://api.systeme.ru/product/media/download/988582 https://api.systeme.ru/product/media/download/988838 https://api.systeme.ru/product/media/download/991051 https://api.systeme.ru/product/media/download/991221 https://api.systeme.ru/product/media/download/991871 | https://api.systeme.ru/certificates/default/download/3354 https://api.systeme.ru/certificates/default/download/3353 | Д-ТР ЕАЭС-RoHS С-ТР ТС-ЭМС С-ТР ТС-НВО | ЕАЭС N RU Д-RU.РА11.В.06665_23_СЭЗЭМ ЕАЭС RU С-RU.НВ12.В.00396_23_СЭЗЭМ |  |  | https://www.youtube.com/watch?v=YgOWwNnf11A https://www.youtube.com/watch?v=Yn3Vs0KryqU https://www.youtube.com/watch?v=d5I0w9djF-Q https://www.youtube.com/watch?v=_6EI3--H678 | 1746000 | штука |  | 1 | PCE | 1 | 1 | шт. | 14680409187675 | 65 | 55 | 50 | см. | 79 | кг. | 8 | 8 | 1000 А | 3 | 400...1000 А |  | 690...690 В | IP30 (EV006410) |  |  | Винтовое соединение (EV000415) | Кнопка нажимная (EV000554) |  | 100 кА |  |  | Нет |  |  | Нет | Выдвижное/выкатное устройство (EV009210) |  |  | Выключатель автоматический воздушный (RV001340) | [59 empty] | Срок гарантии на данное оборудование составляет 5 лет с момента отгрузки со склада Систэм Электрик, с подтверждением соответствующим документом
SPA40H103FHNN58HRU | ВОЗДУШНЫЙ АВТ.ВЫКЛ.SYSTEMEPACT ACB40H 1000A 3P 6.0H СТАЦ,ГП MCH+MX+XF AC230V | Systeme Electric |  |  | 8536209007 | Прочие | Нет | Автоматический выключатель серии SystemePact ACB предназначен для применения в сетях низкого напряжения до 690 В. Аппарат применяется для рабочих включений и отключений, а также для защиты от сверхтоков и замыканий на землю. | Воздушные выключатели | PPACB | AR2 | SystemePact ACB2 АВ СЭЗЭМ - фикс. реф | ACB | Аппараты SystemePact ACB | SPP | Энергетика Проектная | EC000228 | Силовой автоматический выключатель | 7 | Россия | https://static-pcsp.systeme.ru/image/5KIgXR4tMjcKQWWn683438d2189ff1748252882.jpeg | https://static-pcsp.systeme.ru/image/5KIgXR4tMjcKQWWn683438d2189ff1748252882.jpeg | 1 | не указан | [8 empty] | https://api.systeme.ru/product/media/download/988324 https://api.systeme.ru/product/media/download/991358 | https://api.systeme.ru/product/media/download/988582 https://api.systeme.ru/product/media/download/988838 https://api.systeme.ru/product/media/download/991051 https://api.systeme.ru/product/media/download/991221 https://api.systeme.ru/product/media/download/991871 | https://api.systeme.ru/certificates/default/download/3354 https://api.systeme.ru/certificates/default/download/3353 | Д-ТР ЕАЭС-RoHS С-ТР ТС-ЭМС С-ТР ТС-НВО | ЕАЭС N RU Д-RU.РА11.В.06665_23_СЭЗЭМ ЕАЭС RU С-RU.НВ12.В.00396_23_СЭЗЭМ |  |  | https://www.youtube.com/watch?v=YgOWwNnf11A https://www.youtube.com/watch?v=Yn3Vs0KryqU https://www.youtube.com/watch?v=d5I0w9djF-Q https://www.youtube.com/watch?v=_6EI3--H678 | 1443500 | штука |  | 1 | PCE | 1 | 1 | шт. | 14680409184049 | 65 | 55 | 50 | см. | 79 | кг. | 8 | 8 | 1000 А | 3 | 400...1000 А |  | 690...690 В | IP30 (EV006410) |  |  | Винтовое соединение (EV000415) | Кнопка нажимная (EV000554) |  | 100 кА |  |  | Нет |  |  | Нет | Встраив. устройство фиксированной установки (стационарный) (EV009211) |  |  | Выключатель автоматический воздушный (RV001340) | [59 empty] | Срок гарантии на данное оборудование составляет 5 лет с момента отгрузки со склада Систэм Электрик, с подтверждением соответствующим документом
SPA16N043FHNN54HRU | ВОЗДУШНЫЙ АВТ.ВЫКЛ.SYSTEMEPACT ACB16N 400A 3P 6.0H СТАЦ,ГП MCH+MX+XF AC230V | Systeme Electric |  |  | 8536209007 | Прочие | Нет | Автоматический выключатель серии SystemePact ACB предназначен для применения в сетях низкого напряжения до 690 В. Аппарат применяется для рабочих включений и отключений, а также для защиты от сверхтоков и замыканий на землю. | Воздушные выключатели | PPACB | AR1 | SystemePact ACB1 АВ СЭЗЭМ - фикс. реф | ACB | Аппараты SystemePact ACB | SPP | Энергетика Проектная | EC000228 | Силовой автоматический выключатель | 7 | Россия | https://static-pcsp.systeme.ru/image/ooS1BeQAqzmXRB_N683438bce6ffd1748252860.jpeg | https://static-pcsp.systeme.ru/image/ooS1BeQAqzmXRB_N683438bce6ffd1748252860.jpeg | 1 | не указан | [8 empty] | https://api.systeme.ru/product/media/download/988324 https://api.systeme.ru/product/media/download/991358 | https://api.systeme.ru/product/media/download/988582 https://api.systeme.ru/product/media/download/988753 https://api.systeme.ru/product/media/download/991051 https://api.systeme.ru/product/media/download/991221 https://api.systeme.ru/product/media/download/991871 | https://api.systeme.ru/certificates/default/download/3354 https://api.systeme.ru/certificates/default/download/3353 | Д-ТР ЕАЭС-RoHS С-ТР ТС-ЭМС С-ТР ТС-НВО | ЕАЭС N RU Д-RU.РА11.В.06665_23_СЭЗЭМ ЕАЭС RU С-RU.НВ12.В.00396_23_СЭЗЭМ |  |  | https://www.youtube.com/watch?v=YgOWwNnf11A https://www.youtube.com/watch?v=Yn3Vs0KryqU https://www.youtube.com/watch?v=EivEH03XzqM https://www.youtube.com/watch?v=mt_sQxjjHdI https://www.youtube.com/watch?v=CIhiGRv-pyY | 895000 | штука |  | 1 | PCE | 1 | 1 | шт. | 14680409183790 | 45 | 37 | 38 | см. | 24 | кг. | 4 | 4 | 400 А | 3 | 160...400 А |  | 690...690 В | IP30 (EV006410) |  | Да | Винтовое соединение (EV000415) | Кнопка нажимная (EV000554) |  | 50 кА |  |  | Нет |  |  | Нет | Встраив. устройство фиксированной установки (стационарный) (EV009211) |  |  | Выключатель автоматический воздушный (RV001340) | [59 empty] | Срок гарантии на данное оборудование составляет 5 лет с момента отгрузки со склада Систэм Электрик, с подтверждением соответствующим документом
SPA16N063DHNN54HRU | ВОЗДУШНЫЙ АВТ.ВЫКЛ.SYSTEMEPACT ACB16N 630A 3P 6.0H ВЫК,ГП MCH+MX+XF AC230V | Systeme Electric |  |  | 8536209007 | Прочие | Нет | Автоматический выключатель серии SystemePact ACB предназначен для применения в сетях низкого напряжения до 690 В. Аппарат применяется для рабочих включений и отключений, а также для защиты от сверхтоков и замыканий на землю. | Воздушные выключатели | PPACB | AR1 | SystemePact ACB1 АВ СЭЗЭМ - фикс. реф | ACB | Аппараты SystemePact ACB | SPP | Энергетика Проектная | EC000228 | Силовой автоматический выключатель | 7 | Россия | https://static-pcsp.systeme.ru/image/XpolSNIkBHyIalWl683438bba5d4f1748252859.jpeg | https://static-pcsp.systeme.ru/image/XpolSNIkBHyIalWl683438bba5d4f1748252859.jpeg | 1 | не указан | [8 empty] | https://api.systeme.ru/product/media/download/988324 https://api.systeme.ru/product/media/download/991358 | https://api.systeme.ru/product/media/download/988582 https://api.systeme.ru/product/media/download/988753 https://api.systeme.ru/product/media/download/991051 https://api.systeme.ru/product/media/download/991221 https://api.systeme.ru/product/media/download/991871 | https://api.systeme.ru/certificates/default/download/3354 https://api.systeme.ru/certificates/default/download/3353 | Д-ТР ЕАЭС-RoHS С-ТР ТС-ЭМС С-ТР ТС-НВО | ЕАЭС N RU Д-RU.РА11.В.06665_23_СЭЗЭМ ЕАЭС RU С-RU.НВ12.В.00396_23_СЭЗЭМ |  |  | https://www.youtube.com/watch?v=YgOWwNnf11A https://www.youtube.com/watch?v=Yn3Vs0KryqU https://www.youtube.com/watch?v=EivEH03XzqM https://www.youtube.com/watch?v=mt_sQxjjHdI https://www.youtube.com/watch?v=CIhiGRv-pyY | 1201500 | штука |  | 1 | PCE | 1 | 1 | шт. | 14680409187613 | 45 | 37 | 38 | см. | 42 | кг. | 4 | 4 | 630 А | 3 | 252...630 А |  | 690...690 В | IP30 (EV006410) |  | Да | Винтовое соединение (EV000415) | Кнопка нажимная (EV000554) |  | 50 кА |  |  | Нет |  |  | Нет | Выдвижное/выкатное устройство (EV009210) |  |  | Выключатель автоматический воздушный (RV001340) | [59 empty] | Срок гарантии на данное оборудование составляет 5 лет с момента отгрузки со склада Систэм Электрик, с подтверждением соответствующим документом
SPA40H164DHNN58HRU | ВОЗДУШНЫЙ АВТ.ВЫКЛ.SYSTEMEPACT ACB40H 1600A 4P 6.0H ВЫК,ГП MCH+MX+XF AC230V | Systeme Electric |  |  | 8536209007 | Прочие | Нет | Автоматический выключатель серии SystemePact ACB предназначен для применения в сетях низкого напряжения до 690 В. Аппарат применяется для рабочих включений и отключений, а также для защиты от сверхтоков и замыканий на землю. | Воздушные выключатели | PPACB | AR2 | SystemePact ACB2 АВ СЭЗЭМ - фикс. реф | ACB | Аппараты SystemePact ACB | SPP | Энергетика Проектная | EC000228 | Силовой автоматический выключатель | 7 | Россия | https://static-pcsp.systeme.ru/image/9PEwmTSZ7FJkigi868305c58cd86c1747999832.jpeg | https://static-pcsp.systeme.ru/image/9PEwmTSZ7FJkigi868305c58cd86c1747999832.jpeg | 1 | не указан | [8 empty] | https://api.systeme.ru/product/media/download/988324 https://api.systeme.ru/product/media/download/991358 | https://api.systeme.ru/product/media/download/988582 https://api.systeme.ru/product/media/download/988838 https://api.systeme.ru/product/media/download/991051 https://api.systeme.ru/product/media/download/991221 https://api.systeme.ru/product/media/download/991871 | https://api.systeme.ru/certificates/default/download/3354 https://api.systeme.ru/certificates/default/download/3353 | Д-ТР ЕАЭС-RoHS С-ТР ТС-ЭМС С-ТР ТС-НВО | ЕАЭС N RU Д-RU.РА11.В.06665_23_СЭЗЭМ ЕАЭС RU С-RU.НВ12.В.00396_23_СЭЗЭМ |  |  | https://www.youtube.com/watch?v=YgOWwNnf11A https://www.youtube.com/watch?v=Yn3Vs0KryqU https://www.youtube.com/watch?v=d5I0w9djF-Q https://www.youtube.com/watch?v=_6EI3--H678 | 2857500 | штука |  | 1 | PCE | 1 | 1 | шт. | 14680409188689 | 65 | 55 | 50 | см. | 111 | кг. | 8 | 8 | 1600 А | 4 | 640...1600 А |  | 690...690 В | IP30 (EV006410) |  | Да | Винтовое соединение (EV000415) | Кнопка нажимная (EV000554) |  | 100 кА |  |  | Нет |  |  | Нет | Выдвижное/выкатное устройство (EV009210) |  |  | Выключатель автоматический воздушный (RV001340) | [59 empty] | Срок гарантии на данное оборудование составляет 5 лет с момента отгрузки со склада Систэм Электрик, с подтверждением соответствующим документом
SPA16N103DHNN54GRU | ВОЗДУШНЫЙ АВТ.ВЫКЛ.SYSTEMEPACT ACB16N 1000A 3P 6.0H ВЫК,ГП MCH+MX+XF AC230V+TT SGR | Systeme Electric |  |  | 8536209007 | Прочие | Нет | Автоматический выключатель серии SystemePact ACB предназначен для применения в сетях низкого напряжения до 690 В. Аппарат применяется для рабочих включений и отключений, а также для защиты от сверхтоков и замыканий на землю. | Воздушные выключатели | PPACB | AR1 | SystemePact ACB1 АВ СЭЗЭМ - фикс. реф | ACB | Аппараты SystemePact ACB | SPP | Энергетика Проектная | EC000228 | Силовой автоматический выключатель | 7 | Россия | https://static-pcsp.systeme.ru/image/XpolSNIkBHyIalWl683438bba5d4f1748252859.jpeg | https://static-pcsp.systeme.ru/image/XpolSNIkBHyIalWl683438bba5d4f1748252859.jpeg | 1 | не указан | [8 empty] | https://api.systeme.ru/product/media/download/988324 https://api.systeme.ru/product/media/download/991358 | https://api.systeme.ru/product/media/download/988582 https://api.systeme.ru/product/media/download/988753 https://api.systeme.ru/product/media/download/991051 https://api.systeme.ru/product/media/download/991221 https://api.systeme.ru/product/media/download/991871 | https://api.systeme.ru/certificates/default/download/3354 https://api.systeme.ru/certificates/default/download/3353 | Д-ТР ЕАЭС-RoHS С-ТР ТС-ЭМС С-ТР ТС-НВО | ЕАЭС N RU Д-RU.РА11.В.06665_23_СЭЗЭМ ЕАЭС RU С-RU.НВ12.В.00396_23_СЭЗЭМ |  |  | https://www.youtube.com/watch?v=YgOWwNnf11A https://www.youtube.com/watch?v=Yn3Vs0KryqU https://www.youtube.com/watch?v=EivEH03XzqM https://www.youtube.com/watch?v=mt_sQxjjHdI https://www.youtube.com/watch?v=CIhiGRv-pyY | 1594500 | штука |  | 1 | PCE | 1 | 1 | шт. | 14680409188610 | 45 | 37 | 54 | см. | 42 | кг. | 4 | 4 | 1000 А | 3 | 400...1000 А |  | 690...690 В | IP30 (EV006410) |  |  | Винтовое соединение (EV000415) | Кнопка нажимная (EV000554) |  | 50 кА |  |  | Нет |  |  | Нет | Выдвижное/выкатное устройство (EV009210) |  |  | Выключатель автоматический воздушный (RV001340) | [59 empty] | Срок гарантии на данное оборудование составляет 5 лет с момента отгрузки со склада Систэм Электрик, с подтверждением соответствующим документом
SPA40H164DHNN58ERU | ВОЗДУШНЫЙ АВТ.ВЫКЛ.SYSTEMEPACT ACB40H 1600A 4P 6.0E ВЫК,ГП MCH+MX+XF AC230V | Systeme Electric |  |  | 8536209007 | Прочие | Нет | Автоматический выключатель серии SystemePact ACB предназначен для применения в сетях низкого напряжения до 690 В. Аппарат применяется для рабочих включений и отключений, а также для защиты от сверхтоков и замыканий на землю. | Воздушные выключатели | PPACB | AR2 | SystemePact ACB2 АВ СЭЗЭМ - фикс. реф | ACB | Аппараты SystemePact ACB | SPP | Энергетика Проектная | EC000228 | Силовой автоматический выключатель | 7 | Россия | https://static-pcsp.systeme.ru/image/9PEwmTSZ7FJkigi868305c58cd86c1747999832.jpeg | https://static-pcsp.systeme.ru/image/9PEwmTSZ7FJkigi868305c58cd86c1747999832.jpeg | 1 | не указан | [8 empty] | https://api.systeme.ru/product/media/download/988324 https://api.systeme.ru/product/media/download/991358 | https://api.systeme.ru/product/media/download/988582 https://api.systeme.ru/product/media/download/988838 https://api.systeme.ru/product/media/download/991051 https://api.systeme.ru/product/media/download/991221 https://api.systeme.ru/product/media/download/991871 | https://api.systeme.ru/certificates/default/download/3354 https://api.systeme.ru/certificates/default/download/3353 | Д-ТР ЕАЭС-RoHS С-ТР ТС-ЭМС С-ТР ТС-НВО | ЕАЭС N RU Д-RU.РА11.В.06665_23_СЭЗЭМ ЕАЭС RU С-RU.НВ12.В.00396_23_СЭЗЭМ |  |  | https://www.youtube.com/watch?v=YgOWwNnf11A https://www.youtube.com/watch?v=Yn3Vs0KryqU https://www.youtube.com/watch?v=d5I0w9djF-Q https://www.youtube.com/watch?v=_6EI3--H678 | 2746500 | штука |  | 1 | PCE | 1 | 1 | шт. | 14680409188511 | 65 | 55 | 50 | см. | 111 | кг. | 8 | 8 | 1600 А | 4 | 640...1600 А |  | 690...690 В | IP30 (EV006410) |  | Да | Винтовое соединение (EV000415) | Кнопка нажимная (EV000554) |  | 100 кА |  |  | Нет |  |  | Нет | Выдвижное/выкатное устройство (EV009210) |  |  | Выключатель автоматический воздушный (RV001340) | [59 empty] | Срок гарантии на данное оборудование составляет 5 лет с момента отгрузки со склада Систэм Электрик, с подтверждением соответствующим документом
SPA40H204FHNN58ERU | ВОЗДУШНЫЙ АВТ.ВЫКЛ.SYSTEMEPACT ACB40H 2000A 4P 6.0E СТАЦ,ГП MCH+MX+XF AC230V | Systeme Electric |  |  | 8536209007 | Прочие | Нет | Автоматический выключатель серии SystemePact ACB предназначен для применения в сетях низкого напряжения до 690 В. Аппарат применяется для рабочих включений и отключений, а также для защиты от сверхтоков и замыканий на землю. | Воздушные выключатели | PPACB | AR2 | SystemePact ACB2 АВ СЭЗЭМ - фикс. реф | ACB | Аппараты SystemePact ACB | SPP | Энергетика Проектная | EC000228 | Силовой автоматический выключатель | 7 | Россия | https://static-pcsp.systeme.ru/image/5KIgXR4tMjcKQWWn683438d2189ff1748252882.jpeg https://static-pcsp.systeme.ru/image/TSqP8eZY28Ah2hcR683438fc5c0431748252924.jpeg | https://static-pcsp.systeme.ru/image/5KIgXR4tMjcKQWWn683438d2189ff1748252882.jpeg | 1 2 | не указан не указан | [8 empty] | https://api.systeme.ru/product/media/download/988324 https://api.systeme.ru/product/media/download/991358 | https://api.systeme.ru/product/media/download/988582 https://api.systeme.ru/product/media/download/988838 https://api.systeme.ru/product/media/download/991051 https://api.systeme.ru/product/media/download/991221 https://api.systeme.ru/product/media/download/991871 | https://api.systeme.ru/certificates/default/download/3354 https://api.systeme.ru/certificates/default/download/3353 | Д-ТР ЕАЭС-RoHS С-ТР ТС-ЭМС С-ТР ТС-НВО | ЕАЭС N RU Д-RU.РА11.В.06665_23_СЭЗЭМ ЕАЭС RU С-RU.НВ12.В.00396_23_СЭЗЭМ |  |  | https://www.youtube.com/watch?v=YgOWwNnf11A https://www.youtube.com/watch?v=Yn3Vs0KryqU https://www.youtube.com/watch?v=d5I0w9djF-Q https://www.youtube.com/watch?v=_6EI3--H678 | 2023000 | штука |  | 1 | PCE | 1 | 1 | шт. | 14680409188047 | 65 | 55 | 50 | см. | 96 | кг. | 8 | 8 | 2000 А | 4 | 800...2000 А |  | 690...690 В | IP30 (EV006410) |  | Да | Винтовое соединение (EV000415) | Кнопка нажимная (EV000554) |  | 100 кА |  |  | Нет |  |  | Нет | Встраив. устройство фиксированной установки (стационарный) (EV009211) |  |  | Выключатель автоматический воздушный (RV001340) | [59 empty] | Срок гарантии на данное оборудование составляет 5 лет с момента отгрузки со склада Систэм Электрик, с подтверждением соответствующим документом
SPA-DF16DIP54 | IP54 ПРОЗРАЧНЫЙ КОЖУХ ДЛЯ ВЫКАТ.SP ACB1 | Systeme Electric |  |  | 3926909709 | Изделия прочие из пластмасс и изделия из прочих материалов товарных позиций 3901 3914:прочие:прочие | Нет | Прозрачный кожух IP54 для воздушных выключателей SystemePact ACB обеспечивает надёжную защиту от пыли, влаги и случайных прикосновений. Реализует визуальный контроль состояния аппарата и продлевает срок его службы. | Воздушные выключатели | PPACB | ACC | SystemePact ACB аксессуары | ACB | Аппараты SystemePact ACB | SPP | Энергетика Проектная | EC002498 | Аксессуары для низковольтного оборудования | 7 | Китай | https://static-pcsp.systeme.ru/image/eRWhtMxYqP7QY12868305f29d50621748000553.jpeg | https://static-pcsp.systeme.ru/image/eRWhtMxYqP7QY12868305f29d50621748000553.jpeg | 1 | не указан | [8 empty] | https://api.systeme.ru/product/media/download/988324 https://api.systeme.ru/product/media/download/991358 | https://api.systeme.ru/product/media/download/988582 https://api.systeme.ru/product/media/download/988753 https://api.systeme.ru/product/media/download/991051 https://api.systeme.ru/product/media/download/991871 | [5 empty] | https://www.youtube.com/watch?v=YgOWwNnf11A https://www.youtube.com/watch?v=Yn3Vs0KryqU | 68300 | штука |  | 1 | PCE CAR P12 | 1 3 4 | 1 2 36 | шт. шт. шт. | 4680409193853 14680409193850 | 32.6 40.7 120 | 31.1 41.2 80 | 13.3 28.3 100 | см. см. см. | 0.908 2.824 64 | кг. кг. кг. | [7 empty] | IP54 (EV006419) |  |  | Нет (EV004175) | Нет (EV004175) | [12 empty] | Винт (EV000173) | Прочее (EV000154) | [12 empty] | 4 | [11 empty] | Прочее (EV000154) | Прямоугольн. (EV000220) | Винтовой (EV000766) | Прозрачный (светопрониц.) (EV000184) | Нет | Пластик (EV000139) | Прочее (EV000154) | Нет (без) (EV000494) | Нет (без) (EV000494) | Нет | Нет | Нет | Нет | Да | 1 | Нет | Нет | Пластик (EV000139) | [15 empty] | Срок гарантии на данное оборудование составляет 5 лет с момента отгрузки со склада Систэм Электрик, с подтверждением соответствующим документом
SPA-DF40DIP54 | IP54 ПРОЗРАЧНЫЙ КОЖУХ ДЛЯ ВЫКАТ.SP ACB2 | Systeme Electric |  |  | 3926909709 | Изделия прочие из пластмасс и изделия из прочих материалов товарных позиций 3901 3914:прочие:прочие | Нет | Прозрачный кожух IP54 для воздушных выключателей SystemePact ACB обеспечивает надёжную защиту от пыли, влаги и случайных прикосновений. Реализует визуальный контроль состояния аппарата и продлевает срок его службы. | Воздушные выключатели | PPACB | ACC | SystemePact ACB аксессуары | ACB | Аппараты SystemePact ACB | SPP | Энергетика Проектная | EC002498 | Аксессуары для низковольтного оборудования | 7 | Китай | https://static-pcsp.systeme.ru/image/eRWhtMxYqP7QY12868305f29d50621748000553.jpeg | https://static-pcsp.systeme.ru/image/eRWhtMxYqP7QY12868305f29d50621748000553.jpeg | 1 | не указан | [8 empty] | https://api.systeme.ru/product/media/download/988324 https://api.systeme.ru/product/media/download/991358 | https://api.systeme.ru/product/media/download/988582 https://api.systeme.ru/product/media/download/988838 https://api.systeme.ru/product/media/download/991051 https://api.systeme.ru/product/media/download/991871 | [5 empty] | https://www.youtube.com/watch?v=YgOWwNnf11A https://www.youtube.com/watch?v=Yn3Vs0KryqU | 81850 | штука |  | 1 | PCE CAR P12 | 1 3 4 | 1 2 36 | шт. шт. шт. | 4680409193860 14680409193867 | 38.4 40.5 120 | 38.7 41.3 80 | 11.4 28.2 100 | см. см. см. | 1.238 3.406 73 | кг. кг. кг. | [7 empty] | IP54 (EV006419) |  |  | Нет (EV004175) | Нет (EV004175) | [12 empty] | Винт (EV000173) | Прочее (EV000154) | [12 empty] | 4 | [11 empty] | Прочее (EV000154) | Прямоугольн. (EV000220) | Винтовой (EV000766) | Прозрачный (светопрониц.) (EV000184) | Нет | Пластик (EV000139) | Прочее (EV000154) | Нет (без) (EV000494) | Нет (без) (EV000494) | Нет | Нет | Нет | Нет | Да | 1 | Нет | Нет | Пластик (EV000139) | [15 empty] | Срок гарантии на данное оборудование составляет 5 лет с момента отгрузки со склада Систэм Электрик, с подтверждением соответствующим документом
SPA40H083DVDD58ERU | ВОЗДУШНЫЙ АВТ.ВЫКЛ.SYSTEMEPACT ACB40H 800A 3P 6.0E ВЫК,ВП MCH+MX+XF DC220V | Systeme Electric |  |  | 8536209007 | Прочие | Нет | Автоматический выключатель серии SystemePact ACB предназначен для применения в сетях низкого напряжения до 690 В. Аппарат применяется для рабочих включений и отключений, а также для защиты от сверхтоков и замыканий на землю. | Воздушные выключатели | PPACB | AR2 | SystemePact ACB2 АВ СЭЗЭМ - фикс. реф | ACB | Аппараты SystemePact ACB | SPP | Энергетика Проектная | EC000228 | Силовой автоматический выключатель | 7 | Россия | https://static-pcsp.systeme.ru/image/iVxCvql_dS8_DsoO66b33324050ff1723020068.jpeg | https://static-pcsp.systeme.ru/image/iVxCvql_dS8_DsoO66b33324050ff1723020068.jpeg | 1 | не указан | [8 empty] | https://api.systeme.ru/product/media/download/988324 https://api.systeme.ru/product/media/download/991358 | https://api.systeme.ru/product/media/download/988582 https://api.systeme.ru/product/media/download/988838 https://api.systeme.ru/product/media/download/991051 https://api.systeme.ru/product/media/download/991221 https://api.systeme.ru/product/media/download/991871 | https://api.systeme.ru/certificates/default/download/3354 https://api.systeme.ru/certificates/default/download/3353 | Д-ТР ЕАЭС-RoHS С-ТР ТС-ЭМС С-ТР ТС-НВО | ЕАЭС N RU Д-RU.РА11.В.06665_23_СЭЗЭМ ЕАЭС RU С-RU.НВ12.В.00396_23_СЭЗЭМ |  |  | https://www.youtube.com/watch?v=YgOWwNnf11A https://www.youtube.com/watch?v=Yn3Vs0KryqU https://www.youtube.com/watch?v=d5I0w9djF-Q https://www.youtube.com/watch?v=_6EI3--H678 | 1633000 | штука |  | 1 | PCE | 1 | 1 | шт. | 4680409197929 | 65 | 55 | 50 | см. | 97 | кг. | 8 | 8 | 800 А | 3 | 320...800 А | 11 | 690...690 В | IP40 (EV006415) | Подключение сзади (EV009395) | Да | Подключение на шину (EV009409) | Кнопка нажимная (EV000554) | Да | 100 кА | 1.2...8 А | 1.6...12 А | Нет | Да | Да | Нет | Выдвижное/выкатное устройство (EV009210) | Нет | Да | Выключатель автоматический воздушный (RV001340) | [59 empty] | Срок гарантии на данное оборудование составляет 5 лет с момента отгрузки со склада Систэм Электрик, с подтверждением соответствующим документом
SPA40H253DXDD58ERU | ВОЗДУШНЫЙ АВТ.ВЫКЛ.SYSTEMEPACT ACB40H 2500A 3P 6.0E ВЫК,БЕЗ ПРИСОЕД. MCH+MX+XF DC220V+3CD/3CE/3CT | Systeme Electric |  |  | 8536209007 | Прочие | Нет | Автоматический выключатель серии SystemePact ACB предназначен для применения в сетях низкого напряжения до 690 В. Аппарат применяется для рабочих включений и отключений, а также для защиты от сверхтоков и замыканий на землю. В комплектации выключатели нет силовых коннекторов на шасси. Такой аппарат применяется в шкафах Systeme Gear. Для подключения выкатного выключателя к силовым шинам имеются специальные силовые присоединения в ассортименте аксессуаров Systeme Gear. | Воздушные выключатели | PPACB | AR2 | SystemePact ACB2 АВ СЭЗЭМ - фикс. реф | ACB | Аппараты SystemePact ACB | SPP | Энергетика Проектная | EC000228 | Силовой автоматический выключатель | 7 | Россия | https://static-pcsp.systeme.ru/image/iVxCvql_dS8_DsoO66b33324050ff1723020068.jpeg | https://static-pcsp.systeme.ru/image/iVxCvql_dS8_DsoO66b33324050ff1723020068.jpeg | 1 | не указан | [8 empty] | https://api.systeme.ru/product/media/download/988324 https://api.systeme.ru/product/media/download/991358 | https://api.systeme.ru/product/media/download/988582 https://api.systeme.ru/product/media/download/988838 https://api.systeme.ru/product/media/download/991051 https://api.systeme.ru/product/media/download/991221 https://api.systeme.ru/product/media/download/991871 | https://api.systeme.ru/certificates/default/download/3354 https://api.systeme.ru/certificates/default/download/3353 | Д-ТР ЕАЭС-RoHS С-ТР ТС-ЭМС С-ТР ТС-НВО | ЕАЭС N RU Д-RU.РА11.В.06665_23_СЭЗЭМ ЕАЭС RU С-RU.НВ12.В.00396_23_СЭЗЭМ |  |  | https://www.youtube.com/watch?v=YgOWwNnf11A https://www.youtube.com/watch?v=Yn3Vs0KryqU https://www.youtube.com/watch?v=d5I0w9djF-Q https://www.youtube.com/watch?v=_6EI3--H678 | 2310000 | штука |  | 1 | PCE | 1 | 1 | шт. | 4680409198001 | 65 | 55 | 50 | см. | 89 | кг. | 8 | 8 | 2500 А | 3 | 1000...2500 А | 14 | 690...690 В | IP40 (EV006415) | Прочее (EV000154) | Да | Подключение на шину (EV009409) | Кнопка нажимная (EV000554) | Да | 100 кА | 3.75...25 А | 5...37.5 А | Нет | Да | Да | Нет | Выдвижное/выкатное устройство (EV009210) | Нет | Да | Выключатель автоматический воздушный (RV001340) | [59 empty] | Срок гарантии на данное оборудование составляет 5 лет с момента отгрузки со склада Систэм Электрик, с подтверждением соответствующим документом
SPA40H323DXDD58ERU | ВОЗДУШНЫЙ АВТ.ВЫКЛ.SYSTEMEPACT ACB40H 3200A 3P 6.0E ВЫК,БЕЗ ПРИСОЕД. MCH+MX+XF DC220V | Systeme Electric |  |  | 8536209007 | Прочие | Нет | Автоматический выключатель серии SystemePact ACB предназначен для применения в сетях низкого напряжения до 690 В. Аппарат применяется для рабочих включений и отключений, а также для защиты от сверхтоков и замыканий на землю. В комплектации выключатели нет силовых коннекторов на шасси. Такой аппарат применяется в шкафах Systeme Gear. Для подключения выкатного выключателя к силовым шинам имеются специальные силовые присоединения в ассортименте аксессуаров Systeme Gear. | Воздушные выключатели | PPACB | AR2 | SystemePact ACB2 АВ СЭЗЭМ - фикс. реф | ACB | Аппараты SystemePact ACB | SPP | Энергетика Проектная | EC000228 | Силовой автоматический выключатель | 7 | Россия | https://static-pcsp.systeme.ru/image/iVxCvql_dS8_DsoO66b33324050ff1723020068.jpeg | https://static-pcsp.systeme.ru/image/iVxCvql_dS8_DsoO66b33324050ff1723020068.jpeg | 1 | не указан | [8 empty] | https://api.systeme.ru/product/media/download/988324 https://api.systeme.ru/product/media/download/991358 | https://api.systeme.ru/product/media/download/988582 https://api.systeme.ru/product/media/download/988838 https://api.systeme.ru/product/media/download/991051 https://api.systeme.ru/product/media/download/991221 https://api.systeme.ru/product/media/download/991871 | https://api.systeme.ru/certificates/default/download/3354 https://api.systeme.ru/certificates/default/download/3353 | Д-ТР ЕАЭС-RoHS С-ТР ТС-ЭМС С-ТР ТС-НВО | ЕАЭС N RU Д-RU.РА11.В.06665_23_СЭЗЭМ ЕАЭС RU С-RU.НВ12.В.00396_23_СЭЗЭМ |  |  | https://www.youtube.com/watch?v=YgOWwNnf11A https://www.youtube.com/watch?v=Yn3Vs0KryqU https://www.youtube.com/watch?v=d5I0w9djF-Q https://www.youtube.com/watch?v=_6EI3--H678 | 2504000 | штука |  | 1 | PCE | 1 | 1 | шт. | 4680409196601 | 65 | 55 | 50 | см. | 109 | кг. | 8 | 8 | 3200 А | 3 | 1280...3200 А | 11 | 690...690 В | IP40 (EV006415) | Прочее (EV000154) | Да | Подключение на шину (EV009409) | Кнопка нажимная (EV000554) | Да | 100 кА | 4.8...32 А | 6.4...48 А | Нет | Да | Да | Нет | Выдвижное/выкатное устройство (EV009210) | Нет | Да | Выключатель автоматический воздушный (RV001340) | [59 empty] | Срок гарантии на данное оборудование составляет 5 лет с момента отгрузки со склада Систэм Электрик, с подтверждением соответствующим документом
SPA40H403DXDD58ERU | ВОЗДУШНЫЙ АВТ.ВЫКЛ.SYSTEMEPACT ACB40H 4000A 3P 6.0E ВЫК,БЕЗ ПРИСОЕД. MCH+MX+XF DC220V+3CD/3CE/3CT | Systeme Electric |  |  | 8536209007 | Прочие | Нет | Автоматический выключатель серии SystemePact ACB предназначен для применения в сетях низкого напряжения до 690 В. Аппарат применяется для рабочих включений и отключений, а также для защиты от сверхтоков и замыканий на землю. В комплектации выключатели нет силовых коннекторов на шасси. Такой аппарат применяется в шкафах Systeme Gear. Для подключения выкатного выключателя к силовым шинам имеются специальные силовые присоединения в ассортименте аксессуаров Systeme Gear. | Воздушные выключатели | PPACB | AR2 | SystemePact ACB2 АВ СЭЗЭМ - фикс. реф | ACB | Аппараты SystemePact ACB | SPP | Энергетика Проектная | EC000228 | Силовой автоматический выключатель | 7 | Россия | https://static-pcsp.systeme.ru/image/iVxCvql_dS8_DsoO66b33324050ff1723020068.jpeg | https://static-pcsp.systeme.ru/image/iVxCvql_dS8_DsoO66b33324050ff1723020068.jpeg | 1 | не указан | [8 empty] | https://api.systeme.ru/product/media/download/988324 https://api.systeme.ru/product/media/download/991358 | https://api.systeme.ru/product/media/download/988582 https://api.systeme.ru/product/media/download/988838 https://api.systeme.ru/product/media/download/991051 https://api.systeme.ru/product/media/download/991221 https://api.systeme.ru/product/media/download/991871 | https://api.systeme.ru/certificates/default/download/3354 https://api.systeme.ru/certificates/default/download/3353 | Д-ТР ЕАЭС-RoHS С-ТР ТС-ЭМС С-ТР ТС-НВО | ЕАЭС N RU Д-RU.РА11.В.06665_23_СЭЗЭМ ЕАЭС RU С-RU.НВ12.В.00396_23_СЭЗЭМ |  |  | https://www.youtube.com/watch?v=YgOWwNnf11A https://www.youtube.com/watch?v=Yn3Vs0KryqU https://www.youtube.com/watch?v=d5I0w9djF-Q https://www.youtube.com/watch?v=_6EI3--H678 | 3249000 | штука |  | 1 | PCE | 1 | 1 | шт. | 4680409196700 | 65 | 55 | 50 | см. | 96 | кг. | 8 | 8 | 4000 А | 3 | 1600...4000 А | 14 | 690...690 В | IP40 (EV006415) | Прочее (EV000154) | Да | Подключение на шину (EV009409) | Кнопка нажимная (EV000554) | Да | 100 кА | 6...40 А | 8...60 А | Нет | Да | Да | Нет | Выдвижное/выкатное устройство (EV009210) | Нет | Да | Выключатель автоматический воздушный (RV001340) | [59 empty] | Срок гарантии на данное оборудование составляет 5 лет с момента отгрузки со склада Систэм Электрик, с подтверждением соответствующим документом
SPA16N103DHCC54HRU | ВОЗДУШНЫЙ АВТ.ВЫКЛ.SYSTEMEPACT ACB16N 1000A 3P 6.0H ВЫК,ГП MCH+MX+XF DC110V | Systeme Electric |  |  | 8536209007 | Прочие | Нет | Автоматический выключатель серии SystemePact ACB предназначен для применения в сетях низкого напряжения до 690 В. Аппарат применяется для рабочих включений и отключений, а также для защиты от сверхтоков и замыканий на землю. | Воздушные выключатели | PPACB | AR1 | SystemePact ACB1 АВ СЭЗЭМ - фикс. реф | ACB | Аппараты SystemePact ACB | SPP | Энергетика Проектная | EC000228 | Силовой автоматический выключатель | 7 | Россия | https://static-pcsp.systeme.ru/image/XpolSNIkBHyIalWl683438bba5d4f1748252859.jpeg | https://static-pcsp.systeme.ru/image/XpolSNIkBHyIalWl683438bba5d4f1748252859.jpeg | 1 | не указан | [8 empty] | https://api.systeme.ru/product/media/download/988324 https://api.systeme.ru/product/media/download/991358 | https://api.systeme.ru/product/media/download/988582 https://api.systeme.ru/product/media/download/988753 https://api.systeme.ru/product/media/download/991051 https://api.systeme.ru/product/media/download/991221 https://api.systeme.ru/product/media/download/991871 | https://api.systeme.ru/certificates/default/download/3354 https://api.systeme.ru/certificates/default/download/3353 | Д-ТР ЕАЭС-RoHS С-ТР ТС-ЭМС С-ТР ТС-НВО | ЕАЭС N RU Д-RU.РА11.В.06665_23_СЭЗЭМ ЕАЭС RU С-RU.НВ12.В.00396_23_СЭЗЭМ |  |  | https://www.youtube.com/watch?v=YgOWwNnf11A https://www.youtube.com/watch?v=Yn3Vs0KryqU https://www.youtube.com/watch?v=EivEH03XzqM https://www.youtube.com/watch?v=mt_sQxjjHdI https://www.youtube.com/watch?v=CIhiGRv-pyY | 1614000 | штука |  | 1 | PCE | 1 | 1 | шт. | 14680409211547 | 45 | 37 | 38 | см. | 35 | кг. | 4 | 4 | 1000 А | 3 | 400...1000 А | 8 | 690...690 В | IP40 (EV006415) | Подключение сзади (EV009395) | Да | Подключение на шину (EV009409) | Кнопка нажимная (EV000554) | Да | 50 кА | 1.5...10 А | 2...15 А | Нет | Да | Да | Нет | Выдвижное/выкатное устройство (EV009210) | Нет | Да | Выключатель автоматический воздушный (RV001340) | [59 empty] | Срок гарантии на данное оборудование составляет 5 лет с момента отгрузки со склада Систэм Электрик, с подтверждением соответствующим документом
SPA40H254DXDD58ERU | ВОЗДУШНЫЙ АВТ.ВЫКЛ.SYSTEMEPACT ACB40H 2500A 4P 6.0E ВЫК,БЕЗ ПРИСОЕД. MCH+MX+XF DC220V+3CD/3CE/3CT | Systeme Electric |  |  | 8536209007 | Прочие | Нет | Автоматический выключатель серии SystemePact ACB предназначен для применения в сетях низкого напряжения до 690 В. Аппарат применяется для рабочих включений и отключений, а также для защиты от сверхтоков и замыканий на землю. В комплектации выключатели нет силовых коннекторов на шасси. Такой аппарат применяется в шкафах Systeme Gear. Для подключения выкатного выключателя к силовым шинам имеются специальные силовые присоединения в ассортименте аксессуаров Systeme Gear. | Воздушные выключатели | PPACB | AR2 | SystemePact ACB2 АВ СЭЗЭМ - фикс. реф | ACB | Аппараты SystemePact ACB | SPP | Энергетика Проектная | EC000228 | Силовой автоматический выключатель | 7 | Россия | https://static-pcsp.systeme.ru/image/iVxCvql_dS8_DsoO66b33324050ff1723020068.jpeg | https://static-pcsp.systeme.ru/image/iVxCvql_dS8_DsoO66b33324050ff1723020068.jpeg | 1 | не указан | [8 empty] | https://api.systeme.ru/product/media/download/988324 https://api.systeme.ru/product/media/download/991358 | https://api.systeme.ru/product/media/download/988582 https://api.systeme.ru/product/media/download/988838 https://api.systeme.ru/product/media/download/991051 https://api.systeme.ru/product/media/download/991221 https://api.systeme.ru/product/media/download/991871 | https://api.systeme.ru/certificates/default/download/3354 https://api.systeme.ru/certificates/default/download/3353 | Д-ТР ЕАЭС-RoHS С-ТР ТС-ЭМС С-ТР ТС-НВО | ЕАЭС N RU Д-RU.РА11.В.06665_23_СЭЗЭМ ЕАЭС RU С-RU.НВ12.В.00396_23_СЭЗЭМ |  |  | https://www.youtube.com/watch?v=YgOWwNnf11A https://www.youtube.com/watch?v=Yn3Vs0KryqU https://www.youtube.com/watch?v=d5I0w9djF-Q https://www.youtube.com/watch?v=_6EI3--H678 | 3371000 | штука |  | 1 | PCE | 1 | 1 | шт. | 14680409211851 | 65 | 60 | 50 | см. | 115 | кг. | 8 | 8 | 2500 А | 4 | 1000...2500 А | 14 | 690...690 В | IP40 (EV006415) | Прочее (EV000154) | Да | Подключение на шину (EV009409) | Кнопка нажимная (EV000554) | Да | 100 кА | 3.75...25 А | 5...37.5 А | Нет | Да | Да | Нет | Выдвижное/выкатное устройство (EV009210) | Нет | Да | Выключатель автоматический воздушный (RV001340) | [59 empty] | Срок гарантии на данное оборудование составляет 5 лет с момента отгрузки со склада Систэм Электрик, с подтверждением соответствующим документом
SPA40H404DXDD58ERU | ВОЗДУШНЫЙ АВТ.ВЫКЛ.SYSTEMEPACT ACB40H 4000A 4P 6.0E ВЫК,БЕЗ ПРИСОЕД. MCH+MX+XF DC220V+3CD/3CE/3CT | Systeme Electric |  |  | 8536209007 | Прочие | Нет | Автоматический выключатель серии SystemePact ACB предназначен для применения в сетях низкого напряжения до 690 В. Аппарат применяется для рабочих включений и отключений, а также для защиты от сверхтоков и замыканий на землю. В комплектации выключатели нет силовых коннекторов на шасси. Такой аппарат применяется в шкафах Systeme Gear. Для подключения выкатного выключателя к силовым шинам имеются специальные силовые присоединения в ассортименте аксессуаров Systeme Gear. | Воздушные выключатели | PPACB | AR2 | SystemePact ACB2 АВ СЭЗЭМ - фикс. реф | ACB | Аппараты SystemePact ACB | SPP | Энергетика Проектная | EC000228 | Силовой автоматический выключатель | 7 | Россия | https://static-pcsp.systeme.ru/image/iVxCvql_dS8_DsoO66b33324050ff1723020068.jpeg | https://static-pcsp.systeme.ru/image/iVxCvql_dS8_DsoO66b33324050ff1723020068.jpeg | 1 | не указан | [8 empty] | https://api.systeme.ru/product/media/download/988324 https://api.systeme.ru/product/media/download/991358 | https://api.systeme.ru/product/media/download/988582 https://api.systeme.ru/product/media/download/988838 https://api.systeme.ru/product/media/download/991051 https://api.systeme.ru/product/media/download/991221 https://api.systeme.ru/product/media/download/991871 | https://api.systeme.ru/certificates/default/download/3354 https://api.systeme.ru/certificates/default/download/3353 | Д-ТР ЕАЭС-RoHS С-ТР ТС-ЭМС С-ТР ТС-НВО | ЕАЭС N RU Д-RU.РА11.В.06665_23_СЭЗЭМ ЕАЭС RU С-RU.НВ12.В.00396_23_СЭЗЭМ |  |  | https://www.youtube.com/watch?v=YgOWwNnf11A https://www.youtube.com/watch?v=Yn3Vs0KryqU https://www.youtube.com/watch?v=d5I0w9djF-Q https://www.youtube.com/watch?v=_6EI3--H678 | 5240500 | штука |  | 1 | PCE | 1 | 1 | шт. | 14680409211868 | 65 | 60 | 50 | см. | 120 | кг. | 8 | 8 | 4000 А | 4 | 1600...4000 А | 14 | 690...690 В | IP40 (EV006415) | Прочее (EV000154) | Да | Подключение на шину (EV009409) | Кнопка нажимная (EV000554) | Да | 100 кА | 6...40 А | 8...60 А | Нет | Да | Да | Нет | Выдвижное/выкатное устройство (EV009210) | Нет | Да | Выключатель автоматический воздушный (RV001340) | [59 empty] | Срок гарантии на данное оборудование составляет 5 лет с момента отгрузки со склада Систэм Электрик, с подтверждением соответствующим документом
SPA16N063DHDD54ERU | ВОЗДУШНЫЙ АВТ.ВЫКЛ.SYSTEMEPACT ACB16N 630A 3P 6.0E ВЫК ГП MCH+MX+XF DC220V | Systeme Electric |  |  | 8536209007 | Прочие | Нет | Автоматический выключатель серии SystemePact ACB предназначен для применения в сетях низкого напряжения до 690 В. Аппарат применяется для рабочих включений и отключений, а также для защиты от сверхтоков и замыканий на землю. | Воздушные выключатели | PPACB | AR1 | SystemePact ACB1 АВ СЭЗЭМ - фикс. реф | ACB | Аппараты SystemePact ACB | SPP | Энергетика Проектная | EC000228 | Силовой автоматический выключатель | 7 | Россия | https://static-pcsp.systeme.ru/image/XpolSNIkBHyIalWl683438bba5d4f1748252859.jpeg | https://static-pcsp.systeme.ru/image/XpolSNIkBHyIalWl683438bba5d4f1748252859.jpeg | 1 | не указан | [8 empty] | https://api.systeme.ru/product/media/download/988324 https://api.systeme.ru/product/media/download/991358 | https://api.systeme.ru/product/media/download/988582 https://api.systeme.ru/product/media/download/988753 https://api.systeme.ru/product/media/download/991051 https://api.systeme.ru/product/media/download/991221 https://api.systeme.ru/product/media/download/991871 | https://api.systeme.ru/certificates/default/download/3354 https://api.systeme.ru/certificates/default/download/3353 | Д-ТР ЕАЭС-RoHS С-ТР ТС-ЭМС С-ТР ТС-НВО | ЕАЭС N RU Д-RU.РА11.В.06665_23_СЭЗЭМ ЕАЭС RU С-RU.НВ12.В.00396_23_СЭЗЭМ |  |  | https://www.youtube.com/watch?v=YgOWwNnf11A https://www.youtube.com/watch?v=Yn3Vs0KryqU https://www.youtube.com/watch?v=EivEH03XzqM https://www.youtube.com/watch?v=mt_sQxjjHdI https://www.youtube.com/watch?v=CIhiGRv-pyY | 1341500 | штука |  | 1 | PCE | 1 | 1 | шт. | 14680409211837 | 45 | 37 | 38 | см. | 38 | кг. | 4 | 4 | 630 А | 3 | 252...630 А | 8 | 690...690 В | IP40 (EV006415) | Подключение сзади (EV009395) | Да | Подключение на шину (EV009409) | Кнопка нажимная (EV000554) | Да | 50 кА | 0.945...6.3 А | 1.26...9.45 А | Нет | Да | Да | Нет | Выдвижное/выкатное устройство (EV009210) | Нет | Да | Выключатель автоматический воздушный (RV001340) | [59 empty] | Срок гарантии на данное оборудование составляет 5 лет с момента отгрузки со склада Систэм Электрик, с подтверждением соответствующим документом
SPA40H103DVDD58ERU | ВОЗДУШНЫЙ АВТ.ВЫКЛ.SYSTEMEPACT ACB40H 1000A 3P 6.0E ВЫК, ВП MCH+MX+XF DC220V | Systeme Electric |  |  | 8536209007 | Прочие | Нет | Автоматический выключатель серии SystemePact ACB предназначен для применения в сетях низкого напряжения до 690 В. Аппарат применяется для рабочих включений и отключений, а также для защиты от сверхтоков и замыканий на землю. | Воздушные выключатели | PPACB | AR2 | SystemePact ACB2 АВ СЭЗЭМ - фикс. реф | ACB | Аппараты SystemePact ACB | SPP | Энергетика Проектная | EC000228 | Силовой автоматический выключатель | 7 | Россия | https://static-pcsp.systeme.ru/image/iVxCvql_dS8_DsoO66b33324050ff1723020068.jpeg | https://static-pcsp.systeme.ru/image/iVxCvql_dS8_DsoO66b33324050ff1723020068.jpeg | 1 | не указан | [8 empty] | https://api.systeme.ru/product/media/download/988324 https://api.systeme.ru/product/media/download/991358 | https://api.systeme.ru/product/media/download/988582 https://api.systeme.ru/product/media/download/988838 https://api.systeme.ru/product/media/download/991051 https://api.systeme.ru/product/media/download/991221 https://api.systeme.ru/product/media/download/991871 | https://api.systeme.ru/certificates/default/download/3354 https://api.systeme.ru/certificates/default/download/3353 | Д-ТР ЕАЭС-RoHS С-ТР ТС-ЭМС С-ТР ТС-НВО | ЕАЭС N RU Д-RU.РА11.В.06665_23_СЭЗЭМ ЕАЭС RU С-RU.НВ12.В.00396_23_СЭЗЭМ |  |  | https://www.youtube.com/watch?v=YgOWwNnf11A https://www.youtube.com/watch?v=Yn3Vs0KryqU https://www.youtube.com/watch?v=d5I0w9djF-Q https://www.youtube.com/watch?v=_6EI3--H678 | 1828000 | штука |  | 1 | [11 empty] | 8 | 8 | 1000 А | 3 | 400...1000 А | 11 | 690...690 В | IP40 (EV006415) | Подключение сзади (EV009395) | Да | Подключение на шину (EV009409) | Кнопка нажимная (EV000554) | Да | 100 кА | 1.5...10 А | 2...15 А | Нет | Да | Да | Нет | Выдвижное/выкатное устройство (EV009210) | Нет | Да | Выключатель автоматический воздушный (RV001340) | [59 empty] | Срок гарантии на данное оборудование составляет 5 лет с момента отгрузки со склада Систэм Электрик, с подтверждением соответствующим документом
SPA40H083DXDD58ERU | ВОЗДУШНЫЙ АВТ.ВЫКЛ.SYSTEMEPACT ACB40H 800A 3P 6.0E ВЫК, БЕЗ ПРИСОЕД. MCH+MX+XF DC220V | Systeme Electric |  |  | 8536209007 | Прочие | Нет | Автоматический выключатель серии SystemePact ACB предназначен для применения в сетях низкого напряжения до 690 В. Аппарат применяется для рабочих включений и отключений, а также для защиты от сверхтоков и замыканий на землю. В комплектации выключатели нет силовых коннекторов на шасси. Такой аппарат применяется в шкафах Systeme Gear. Для подключения выкатного выключателя к силовым шинам имеются специальные силовые присоединения в ассортименте аксессуаров Systeme Gear. | Воздушные выключатели | PPACB | AR2 | SystemePact ACB2 АВ СЭЗЭМ - фикс. реф | ACB | Аппараты SystemePact ACB | SPP | Энергетика Проектная | EC000228 | Силовой автоматический выключатель | 7 | Россия | https://static-pcsp.systeme.ru/image/VyJO-8i7xKdag4YF678e7b4b6365d1737390923.jpeg | https://static-pcsp.systeme.ru/image/VyJO-8i7xKdag4YF678e7b4b6365d1737390923.jpeg | 1 | не указан | [8 empty] | https://api.systeme.ru/product/media/download/988324 https://api.systeme.ru/product/media/download/991358 | https://api.systeme.ru/product/media/download/988582 https://api.systeme.ru/product/media/download/988838 https://api.systeme.ru/product/media/download/991051 https://api.systeme.ru/product/media/download/991221 https://api.systeme.ru/product/media/download/991871 | https://api.systeme.ru/certificates/default/download/3354 https://api.systeme.ru/certificates/default/download/3353 | Д-ТР ЕАЭС-RoHS С-ТР ТС-ЭМС С-ТР ТС-НВО | ЕАЭС N RU Д-RU.РА11.В.06665_23_СЭЗЭМ ЕАЭС RU С-RU.НВ12.В.00396_23_СЭЗЭМ |  |  | https://www.youtube.com/watch?v=YgOWwNnf11A https://www.youtube.com/watch?v=Yn3Vs0KryqU https://www.youtube.com/watch?v=d5I0w9djF-Q https://www.youtube.com/watch?v=_6EI3--H678 | 1538500 | штука |  | 1 | PCE | 1 | 1 | шт. |  | 65 | 55 | 50 | см. | 103.6 | кг. | 8 | 8 | 800 А | 3 | 320...800 А | 11 | 690...690 В | IP40 (EV006415) | Прочее (EV000154) | Да | Подключение на шину (EV009409) | Кнопка нажимная (EV000554) | Да | 100 кА | 1.2...8 А | 1.6...12 А | Нет | Да | Да | Нет | Выдвижное/выкатное устройство (EV009210) | Нет | Да | Выключатель автоматический воздушный (RV001340) | [59 empty] | Срок гарантии на данное оборудование составляет 5 лет с момента отгрузки со склада Систэм Электрик, с подтверждением соответствующим документом
SPA16N103DHDD54ERU | ВОЗДУШНЫЙ АВТ.ВЫКЛ.SYSTEMEPACT ACB16N 1000A 3P 6.0E ВЫК ГП MCH+MX+XF DC220V | Systeme Electric |  |  | 8536209007 | Прочие | Нет | Автоматический выключатель серии SystemePact ACB предназначен для применения в сетях низкого напряжения до 690 В. Аппарат применяется для рабочих включений и отключений, а также для защиты от сверхтоков и замыканий на землю. | Воздушные выключатели | PPACB | AR1 | SystemePact ACB1 АВ СЭЗЭМ - фикс. реф | ACB | Аппараты SystemePact ACB | SPP | Энергетика Проектная | EC000228 | Силовой автоматический выключатель | 7 | Россия | https://static-pcsp.systeme.ru/image/XpolSNIkBHyIalWl683438bba5d4f1748252859.jpeg | https://static-pcsp.systeme.ru/image/XpolSNIkBHyIalWl683438bba5d4f1748252859.jpeg | 1 | не указан | [8 empty] | https://api.systeme.ru/product/media/download/988324 https://api.systeme.ru/product/media/download/991358 | https://api.systeme.ru/product/media/download/988582 https://api.systeme.ru/product/media/download/988753 https://api.systeme.ru/product/media/download/991051 https://api.systeme.ru/product/media/download/991221 https://api.systeme.ru/product/media/download/991871 | https://api.systeme.ru/certificates/default/download/3354 https://api.systeme.ru/certificates/default/download/3353 | Д-ТР ЕАЭС-RoHS С-ТР ТС-ЭМС С-ТР ТС-НВО | ЕАЭС N RU Д-RU.РА11.В.06665_23_СЭЗЭМ ЕАЭС RU С-RU.НВ12.В.00396_23_СЭЗЭМ |  |  | https://www.youtube.com/watch?v=YgOWwNnf11A https://www.youtube.com/watch?v=Yn3Vs0KryqU https://www.youtube.com/watch?v=EivEH03XzqM https://www.youtube.com/watch?v=mt_sQxjjHdI https://www.youtube.com/watch?v=CIhiGRv-pyY | 1401000 | штука |  | 1 | PCE | 1 | 1 | шт. |  | 45 | 37 | 38 | см. | 36 | кг. | 4 | 4 | 1000 А | 3 | 400...1000 А | 8 | 690...690 В | IP40 (EV006415) | Подключение сзади (EV009395) | Да | Подключение на шину (EV009409) | Кнопка нажимная (EV000554) | Да | 50 кА | 1.5...10 А | 2...15 А | Нет | Да | Да | Нет | Выдвижное/выкатное устройство (EV009210) | Нет | Да | Выключатель автоматический воздушный (RV001340) | [59 empty] | Срок гарантии на данное оборудование составляет 5 лет с момента отгрузки со склада Систэм Электрик, с подтверждением соответствующим документом
SPA16N163DHDD54ERU | ВОЗДУШНЫЙ АВТ.ВЫКЛ.SYSTEMEPACT ACB16N 1600A 3P 6.0E ВЫК ГП MCH+MX+XF DC220V | Systeme Electric |  |  | 8536209007 | Прочие | Нет | Автоматический выключатель серии SystemePact ACB предназначен для применения в сетях низкого напряжения до 690 В. Аппарат применяется для рабочих включений и отключений, а также для защиты от сверхтоков и замыканий на землю. | Воздушные выключатели | PPACB | AR1 | SystemePact ACB1 АВ СЭЗЭМ - фикс. реф | ACB | Аппараты SystemePact ACB | SPP | Энергетика Проектная | EC000228 | Силовой автоматический выключатель | 7 | Россия | https://static-pcsp.systeme.ru/image/XpolSNIkBHyIalWl683438bba5d4f1748252859.jpeg | https://static-pcsp.systeme.ru/image/XpolSNIkBHyIalWl683438bba5d4f1748252859.jpeg | 1 | не указан | [8 empty] | https://api.systeme.ru/product/media/download/988324 https://api.systeme.ru/product/media/download/991358 | https://api.systeme.ru/product/media/download/988582 https://api.systeme.ru/product/media/download/988753 https://api.systeme.ru/product/media/download/991051 https://api.systeme.ru/product/media/download/991221 https://api.systeme.ru/product/media/download/991871 | https://api.systeme.ru/certificates/default/download/3354 https://api.systeme.ru/certificates/default/download/3353 | Д-ТР ЕАЭС-RoHS С-ТР ТС-ЭМС С-ТР ТС-НВО | ЕАЭС N RU Д-RU.РА11.В.06665_23_СЭЗЭМ ЕАЭС RU С-RU.НВ12.В.00396_23_СЭЗЭМ |  |  | https://www.youtube.com/watch?v=YgOWwNnf11A https://www.youtube.com/watch?v=Yn3Vs0KryqU https://www.youtube.com/watch?v=EivEH03XzqM https://www.youtube.com/watch?v=mt_sQxjjHdI https://www.youtube.com/watch?v=CIhiGRv-pyY | 1548500 | штука |  | 1 | PCE | 1 | 1 | шт. |  | 45 | 37 | 38 | см. | 36 | кг. | 4 | 4 | 1600 А | 3 | 640...1600 А | 8 | 690...690 В | IP40 (EV006415) | Подключение сзади (EV009395) | Да | Подключение на шину (EV009409) | Кнопка нажимная (EV000554) | Да | 50 кА | 2.4...16 А | 3.2...24 А | Нет | Да | Да | Нет | Выдвижное/выкатное устройство (EV009210) | Нет | Да | Выключатель автоматический воздушный (RV001340) | [59 empty] | Срок гарантии на данное оборудование составляет 5 лет с момента отгрузки со склада Систэм Электрик, с подтверждением соответствующим документом
SPA40H253DHDD58ERU | ВОЗДУШНЫЙ АВТ.ВЫКЛ.SYSTEMEPACT ACB40H 2500A 3P 6.0E ВЫК ГП MCH+MX+XF DC220V | Systeme Electric |  |  | 8536209007 | Прочие | Нет | Автоматический выключатель серии SystemePact ACB предназначен для применения в сетях низкого напряжения до 690 В. Аппарат применяется для рабочих включений и отключений, а также для защиты от сверхтоков и замыканий на землю. | Воздушные выключатели | PPACB | AR2 | SystemePact ACB2 АВ СЭЗЭМ - фикс. реф | ACB | Аппараты SystemePact ACB | SPP | Энергетика Проектная | EC000228 | Силовой автоматический выключатель | 7 | Россия | https://static-pcsp.systeme.ru/image/xKqvBHAFer44k0FJ678e7b4b789bc1737390923.jpeg | https://static-pcsp.systeme.ru/image/xKqvBHAFer44k0FJ678e7b4b789bc1737390923.jpeg | 1 | не указан | [8 empty] | https://api.systeme.ru/product/media/download/988324 https://api.systeme.ru/product/media/download/991358 | https://api.systeme.ru/product/media/download/988582 https://api.systeme.ru/product/media/download/988838 https://api.systeme.ru/product/media/download/991051 https://api.systeme.ru/product/media/download/991221 https://api.systeme.ru/product/media/download/991871 | https://api.systeme.ru/certificates/default/download/3354 https://api.systeme.ru/certificates/default/download/3353 | Д-ТР ЕАЭС-RoHS С-ТР ТС-ЭМС С-ТР ТС-НВО | ЕАЭС N RU Д-RU.РА11.В.06665_23_СЭЗЭМ ЕАЭС RU С-RU.НВ12.В.00396_23_СЭЗЭМ |  |  | https://www.youtube.com/watch?v=YgOWwNnf11A https://www.youtube.com/watch?v=Yn3Vs0KryqU https://www.youtube.com/watch?v=d5I0w9djF-Q https://www.youtube.com/watch?v=_6EI3--H678 | 2478000 | штука |  | 1 | PCE | 1 | 1 | шт. |  | 65 | 55 | 50 | см. | 96 | кг. | 8 | 8 | 2500 А | 3 | 1000...2500 А | 11 | 690...690 В | IP40 (EV006415) | Подключение сзади (EV009395) | Да | Подключение на шину (EV009409) | Кнопка нажимная (EV000554) | Да | 100 кА | 3.75...25 А | 5...37.5 А | Нет | Да | Да | Нет | Выдвижное/выкатное устройство (EV009210) | Нет | Да | Выключатель автоматический воздушный (RV001340) | [59 empty] | Срок гарантии на данное оборудование составляет 5 лет с момента отгрузки со склада Систэм Электрик, с подтверждением соответствующим документом
SPA40H163DHDD58ERU | ВОЗДУШНЫЙ АВТ.ВЫКЛ.SYSTEMEPACT ACB40H 1600A 3P 6.0E ВЫК,ГП MCH+MX+XF DC220V | Systeme Electric |  |  | 8536209007 | Прочие | Нет | Автоматический выключатель серии SystemePact ACB предназначен для применения в сетях низкого напряжения до 690 В. Аппарат применяется для рабочих включений и отключений, а также для защиты от сверхтоков и замыканий на землю. | Воздушные выключатели | PPACB | AR2 | SystemePact ACB2 АВ СЭЗЭМ - фикс. реф | ACB | Аппараты SystemePact ACB | SPP | Энергетика Проектная | EC000228 | Силовой автоматический выключатель | 7 | Россия | [12 empty] | https://api.systeme.ru/product/media/download/988324 https://api.systeme.ru/product/media/download/991358 | https://api.systeme.ru/product/media/download/988582 https://api.systeme.ru/product/media/download/988838 https://api.systeme.ru/product/media/download/991051 https://api.systeme.ru/product/media/download/991221 https://api.systeme.ru/product/media/download/991871 | https://api.systeme.ru/certificates/default/download/3354 https://api.systeme.ru/certificates/default/download/3353 | Д-ТР ЕАЭС-RoHS С-ТР ТС-ЭМС С-ТР ТС-НВО | ЕАЭС N RU Д-RU.РА11.В.06665_23_СЭЗЭМ ЕАЭС RU С-RU.НВ12.В.00396_23_СЭЗЭМ |  |  | https://www.youtube.com/watch?v=YgOWwNnf11A https://www.youtube.com/watch?v=Yn3Vs0KryqU https://www.youtube.com/watch?v=d5I0w9djF-Q https://www.youtube.com/watch?v=_6EI3--H678 | 1980000 | штука |  | 1 | PCE | 1 | 1 | шт. |  | 65 | 55 | 50 | см. | 92 | кг. | 8 | 8 | 1600 А | 3 | 640...1600 А | 8 | 400...690 В | IP30 (EV006410) | Подключение сзади (EV009395) |  | Болтовое соединение (EV008864) | Прочее (EV000154) | Да | 100 кА | 960...16000 А | 3200...24000 А | Нет | Да | Да | Нет | Выдвижное/выкатное устройство (EV009210) | Нет | Да | Выключатель автоматический воздушный (RV001340) | [59 empty] | Срок гарантии на данное оборудование составляет 5 лет с момента отгрузки со склада Систэм Электрик, с подтверждением соответствующим документом
SPA40H253DHNN58LRU | ВОЗДУШНЫЙ АВТ.ВЫКЛ.SYSTEMEPACT ACB40H 2500A 3P 6.0H ВЫК,ГП MCH+MX+XF AC230V+ДИФФ.ЗАЩИТА | Systeme Electric |  |  | 8536209007 | Прочие | Нет | Автоматический выключатель серии SystemePact ACB предназначен для применения в сетях низкого напряжения до 690 В. Аппарат применяется для рабочих включений и отключений, а также для защиты от сверхтоков и замыканий на землю. | Воздушные выключатели | PPACB | AR2 | SystemePact ACB2 АВ СЭЗЭМ - фикс. реф | ACB | Аппараты SystemePact ACB | SPP | Энергетика Проектная | Не указано | Не указано |  | Россия | https://static-pcsp.systeme.ru/image/xKqvBHAFer44k0FJ678e7b4b789bc1737390923.jpeg | https://static-pcsp.systeme.ru/image/xKqvBHAFer44k0FJ678e7b4b789bc1737390923.jpeg | 1 | не указан | [8 empty] | https://api.systeme.ru/product/media/download/988324 https://api.systeme.ru/product/media/download/991358 | https://api.systeme.ru/product/media/download/988582 https://api.systeme.ru/product/media/download/988838 https://api.systeme.ru/product/media/download/991051 https://api.systeme.ru/product/media/download/991221 https://api.systeme.ru/product/media/download/991871 | https://api.systeme.ru/certificates/default/download/3353 | С-ТР ТС-ЭМС С-ТР ТС-НВО | ЕАЭС RU С-RU.НВ12.В.00396_23_СЭЗЭМ |  |  | https://www.youtube.com/watch?v=YgOWwNnf11A https://www.youtube.com/watch?v=Yn3Vs0KryqU https://www.youtube.com/watch?v=d5I0w9djF-Q https://www.youtube.com/watch?v=_6EI3--H678 | 2768000 | штука |  | 1 | PCE | 1 | 1 | шт. |  | 65 | 55 | 50 | см. | 91 | кг. | [83 empty] | Срок гарантии на данное оборудование составляет 5 лет с момента отгрузки со склада Систэм Электрик, с подтверждением соответствующим документом
SPA40H323DVDD5GYRU | ВОЗДУШНЫЙ АВТ.ВЫКЛ.SYSTEMEPACT ACB40H 3200А 3P 6.0H ВЫК,ВП МСН+МХ+XF DС220V+12NO12NC+SDE2 | Systeme Electric |  |  | 8536209007 | Прочие | Нет | Автоматический выключатель серии SystemePact ACB предназначен для применения в сетях низкого напряжения до 690 В. Аппарат применяется для рабочих включений и отключений, а также для защиты от сверхтоков и замыканий на землю. | Воздушные выключатели | PPACB | AR2 | SystemePact ACB2 АВ СЭЗЭМ - фикс. реф | ACB | Аппараты SystemePact ACB | SPP | Энергетика Проектная | EC000228 | Силовой автоматический выключатель | 7 | Россия | [12 empty] | https://api.systeme.ru/product/media/download/988324 https://api.systeme.ru/product/media/download/991358 | https://api.systeme.ru/product/media/download/988582 https://api.systeme.ru/product/media/download/988838 https://api.systeme.ru/product/media/download/991221 | https://api.systeme.ru/certificates/default/download/3354 https://api.systeme.ru/certificates/default/download/3353 | Д-ТР ЕАЭС-RoHS С-ТР ТС-ЭМС С-ТР ТС-НВО | ЕАЭС N RU Д-RU.РА11.В.06665_23_СЭЗЭМ ЕАЭС RU С-RU.НВ12.В.00396_23_СЭЗЭМ |  |  |  | 2791000 | штука |  | 1 | PCE | 1 | 1 | шт. |  | 65 | 55 | 50 | см. | 103 | кг. | 8 | 8 | 3200 А | 3 | 1280...3200 А | 8 | 400...690 В | IP30 (EV006410) | Подключение сзади (EV009395) |  | Болтовое соединение (EV008864) | Прочее (EV000154) | Да | 100 кА | 1920...32000 А | 6400...48000 А | Нет | Да | Да | Нет | Выдвижное/выкатное устройство (EV009210) | Нет | Да | Выключатель автоматический воздушный (RV001340) | [59 empty] | Срок гарантии на данное оборудование составляет 5 лет с момента отгрузки со склада Систэм Электрик, с подтверждением соответствующим документом
SPA16NA043DHNN54RU | ВОЗДУШНЫЙ ВЫКЛ.-РАЗЪЕД. SYSTEMEPACT ACB16NA 400A 3P ВЫК,ГП MCH+MX+XF AC230V | Systeme Electric |  |  | 8536508008 | Прочие | Нет | Воздушный выключатель-разъединитель серии SystemePact ACB SD предназначен для применения в сетях низкого напряжения до 690 В (AC). Аппарат применяется для рабочих включений и отключений нагрузки. Номинальные характеристики: Un (AC) = 400 В/690 В, In = 400 А, 3P, Icw (AC-400 В) = 42 кА, Icw (AC-690 В) = 35 кА, Icm (AC-400 В) = 88 кА, Icm (AC-690 В) = 73 кА, исполнение - выкатное, присоединение - заднее горизонтальное, встроенные (AC-230 В): мотор привод МСН, катушка включения XF, независимый расцепитель MX, контакт готовности к включению PF (1 шт.), контакты положения аппарата в корзине: вкачен/выкачен/тест (по 1 шт.). Количество вспомогательных контактов состояния - 4 шт. Габаритный размер: ACB-1. ВxШxГ НЕТТО (см): 32,2х28,8х27,7. ВxШxГ БРУТТО (см): 38х37х45. Вес НЕТТО: 29 кг. Вес БРУТТО: 36 кг. | Воздушные выключатели | PPACB | RS1 | SystemePact ACB1 ВР СЭЗЭМ -фикс. реф | ACB | Аппараты SystemePact ACB | SPP | Энергетика Проектная | EC000216 | Выключатель-разъединитель нагрузки | 7 | Россия | https://static-pcsp.systeme.ru/image/CXSvhxSOL68fT4fe69975f4932f7c1771528009.png | https://static-pcsp.systeme.ru/image/CXSvhxSOL68fT4fe69975f4932f7c1771528009.png | 1 | не указан | [8 empty] | https://api.systeme.ru/product/media/download/988324 https://api.systeme.ru/product/media/download/991358 | https://api.systeme.ru/product/media/download/988753 https://api.systeme.ru/product/media/download/991051 https://api.systeme.ru/product/media/download/991871 | https://api.systeme.ru/certificates/default/download/3554 | С-ТР ТС-ЭМС С-ТР ТС-НВО | ЕАЭС RU С-RU.МЕ77.В.01389_25 |  |  |  | 1067500 | штука |  | 1 | PCE | 1 | 1 | шт. | 4680409245125 | 45 | 37 | 38 | см. | 36 | кг. | 4 | 4 | 400 А | 3 | [5 empty] | Да | Болтовое соединение (EV008864) | Прочее (EV000154) | [6 empty] | Да |  | Выдвижное/выкатное устройство (EV009210) |  |  | Выключатель-разъединитель нагрузки (RV000936) | [35 empty] | Нет |  | Нет | Да | [5 empty] | 1000 В | 277 мм | 288 мм | 322 мм | 400...690 В | IP00 (EV006404) | 1 | Нет | Нет | 42 кА | Прочее (EV000154) | Да | 690 В | Нет | Нет
SPA16NA063DHNN54RU | ВОЗДУШНЫЙ ВЫКЛ.-РАЗЪЕД. SYSTEMEPACT ACB16NA 630A 3P ВЫК,ГП MCH+MX+XF AC230V | Systeme Electric |  |  | 8536508008 | Прочие | Нет | Воздушный выключатель-разъединитель серии SystemePact ACB SD предназначен для применения в сетях низкого напряжения до 690 В (AC). Аппарат применяется для рабочих включений и отключений нагрузки. Номинальные характеристики: Un (AC) = 400 В/690 В, In = 630 А, 3P, Icw (AC-400 В) = 42 кА, Icw (AC-690 В) = 35 кА, Icm (AC-400 В) = 88 кА, Icm (AC-690 В) = 73 кА, исполнение - выкатное, присоединение - заднее горизонтальное, встроенные (AC-230 В): мотор привод МСН, катушка включения XF, независимый расцепитель MX, контакт готовности к включению PF (1 шт.), контакты положения аппарата в корзине: вкачен/выкачен/тест (по 1 шт.). Количество вспомогательных контактов состояния - 4 шт. Габаритный размер: ACB-1. ВxШxГ НЕТТО (см): 32,2х28,8х27,7. ВxШxГ БРУТТО (см): 38х37х45. Вес НЕТТО: 29 кг. Вес БРУТТО: 36 кг. | Воздушные выключатели | PPACB | RS1 | SystemePact ACB1 ВР СЭЗЭМ -фикс. реф | ACB | Аппараты SystemePact ACB | SPP | Энергетика Проектная | EC000216 | Выключатель-разъединитель нагрузки | 7 | Россия | https://static-pcsp.systeme.ru/image/CXSvhxSOL68fT4fe69975f4932f7c1771528009.png | https://static-pcsp.systeme.ru/image/CXSvhxSOL68fT4fe69975f4932f7c1771528009.png | 1 | не указан | [8 empty] | https://api.systeme.ru/product/media/download/988324 https://api.systeme.ru/product/media/download/991358 | https://api.systeme.ru/product/media/download/988753 https://api.systeme.ru/product/media/download/991051 https://api.systeme.ru/product/media/download/991871 | https://api.systeme.ru/certificates/default/download/3554 | С-ТР ТС-ЭМС С-ТР ТС-НВО | ЕАЭС RU С-RU.МЕ77.В.01389_25 |  |  |  | 1114500 | штука |  | 1 | PCE | 1 | 1 | шт. | 4680409245132 | 45 | 37 | 38 | см. | 36 | кг. | 4 | 4 | 630 А | 3 | [5 empty] | Да | Болтовое соединение (EV008864) | Прочее (EV000154) | [6 empty] | Да |  | Выдвижное/выкатное устройство (EV009210) |  |  | Выключатель-разъединитель нагрузки (RV000936) | [35 empty] | Нет |  | Нет | Да | [5 empty] | 1000 В | 277 мм | 288 мм | 322 мм | 400...690 В | IP00 (EV006404) | 1 | Нет | Нет | 42 кА | Прочее (EV000154) | Да | 690 В | Нет | Нет
SPA16NA083DHNN54RU | ВОЗДУШНЫЙ ВЫКЛ.-РАЗЪЕД. SYSTEMEPACT ACB16NA 800A 3P ВЫК,ГП MCH+MX+XF AC230V | Systeme Electric |  |  | 8536508008 | Прочие | Нет | Воздушный выключатель-разъединитель серии SystemePact ACB SD предназначен для применения в сетях низкого напряжения до 690 В (AC). Аппарат применяется для рабочих включений и отключений нагрузки. Номинальные характеристики: Un (AC) = 400 В/690 В, In = 800 А, 3P, Icw (AC-400 В) = 42 кА, Icw (AC-690 В) = 35 кА, Icm (AC-400 В) = 88 кА, Icm (AC-690 В) = 73 кА, исполнение - выкатное, присоединение - заднее горизонтальное, встроенные (AC-230 В): мотор привод МСН, катушка включения XF, независимый расцепитель MX, контакт готовности к включению PF (1 шт.), контакты положения аппарата в корзине: вкачен/выкачен/тест (по 1 шт.). Количество вспомогательных контактов состояния - 4 шт. Габаритный размер: ACB-1. ВxШxГ НЕТТО (см): 32,2х28,8х27,7. ВxШxГ БРУТТО (см): 38х37х45. Вес НЕТТО: 29 кг. Вес БРУТТО: 36 кг. | Воздушные выключатели | PPACB | RS1 | SystemePact ACB1 ВР СЭЗЭМ -фикс. реф | ACB | Аппараты SystemePact ACB | SPP | Энергетика Проектная | EC000216 | Выключатель-разъединитель нагрузки | 7 | Россия | https://static-pcsp.systeme.ru/image/CXSvhxSOL68fT4fe69975f4932f7c1771528009.png | https://static-pcsp.systeme.ru/image/CXSvhxSOL68fT4fe69975f4932f7c1771528009.png | 1 | не указан | [8 empty] | https://api.systeme.ru/product/media/download/988324 https://api.systeme.ru/product/media/download/991358 | https://api.systeme.ru/product/media/download/988753 https://api.systeme.ru/product/media/download/991051 https://api.systeme.ru/product/media/download/991871 | https://api.systeme.ru/certificates/default/download/3554 | С-ТР ТС-ЭМС С-ТР ТС-НВО | ЕАЭС RU С-RU.МЕ77.В.01389_25 |  |  |  | 1148000 | штука |  | 1 | PCE | 1 | 1 | шт. | 4680409245149 | 45 | 37 | 38 | см. | 36 | кг. | 4 | 4 | 800 А | 3 | [5 empty] | Да | Болтовое соединение (EV008864) | Прочее (EV000154) | [6 empty] | Да |  | Выдвижное/выкатное устройство (EV009210) |  |  | Выключатель-разъединитель нагрузки (RV000936) | [35 empty] | Нет |  | Нет | Да | [5 empty] | 1000 В | 277 мм | 288 мм | 322 мм | 400...690 В | IP00 (EV006404) | 1 | Нет | Нет | 42 кА | Прочее (EV000154) | Да | 690 В | Нет | Нет
SPA16NA103DHNN54RU | ВОЗДУШНЫЙ ВЫКЛ.-РАЗЪЕД. SYSTEMEPACT ACB16NA 1000А 3P ВЫК,ГП MCH+MX+XF AC230V | Systeme Electric |  |  | 8536508008 | Прочие | Нет | Воздушный выключатель-разъединитель серии SystemePact ACB SD предназначен для применения в сетях низкого напряжения до 690 В (AC). Аппарат применяется для рабочих включений и отключений нагрузки. Номинальные характеристики: Un (AC) = 400 В/690 В, In = 1000 А, 3P, Icw (AC-400 В) = 42 кА, Icw (AC-690 В) = 35 кА, Icm (AC-400 В) = 88 кА, Icm (AC-690 В) = 73 кА, исполнение - выкатное, присоединение - заднее горизонтальное, встроенные (AC-230 В): мотор привод МСН, катушка включения XF, независимый расцепитель MX, контакт готовности к включению PF (1 шт.), контакты положения аппарата в корзине: вкачен/выкачен/тест (по 1 шт.). Количество вспомогательных контактов состояния - 4 шт. Габаритный размер: ACB-1. ВxШxГ НЕТТО (см): 32,2х28,8х27,7. ВxШxГ БРУТТО (см): 38х37х45. Вес НЕТТО: 29 кг. Вес БРУТТО: 36 кг. | Воздушные выключатели | PPACB | RS1 | SystemePact ACB1 ВР СЭЗЭМ -фикс. реф | ACB | Аппараты SystemePact ACB | SPP | Энергетика Проектная | EC000216 | Выключатель-разъединитель нагрузки | 7 | Россия | https://static-pcsp.systeme.ru/image/CXSvhxSOL68fT4fe69975f4932f7c1771528009.png | https://static-pcsp.systeme.ru/image/CXSvhxSOL68fT4fe69975f4932f7c1771528009.png | 1 | не указан | [8 empty] | https://api.systeme.ru/product/media/download/988324 https://api.systeme.ru/product/media/download/991358 | https://api.systeme.ru/product/media/download/988753 https://api.systeme.ru/product/media/download/991051 https://api.systeme.ru/product/media/download/991871 | https://api.systeme.ru/certificates/default/download/3554 | С-ТР ТС-ЭМС С-ТР ТС-НВО | ЕАЭС RU С-RU.МЕ77.В.01389_25 |  |  |  | 1169500 | штука |  | 1 | PCE | 1 | 1 | шт. | 4680409245156 | 45 | 37 | 38 | см. | 36 | кг. | 4 | 4 | 1000 А | 3 | [5 empty] | Да | Болтовое соединение (EV008864) | Прочее (EV000154) | [6 empty] | Да |  | Выдвижное/выкатное устройство (EV009210) |  |  | Выключатель-разъединитель нагрузки (RV000936) | [35 empty] | Нет |  | Нет | Да | [5 empty] | 1000 В | 277 мм | 288 мм | 322 мм | 400...690 В | IP00 (EV006404) | 1 | Нет | Нет | 42 кА | Прочее (EV000154) | Да | 690 В | Нет | Нет
SPA16NA123DHNN54RU | ВОЗДУШНЫЙ ВЫКЛ.-РАЗЪЕД. SYSTEMEPACT ACB16NA 1250A 3P ВЫК,ГП MCH+MX+XF AC230V | Systeme Electric |  |  | 8536508008 | Прочие | Нет | Воздушный выключатель-разъединитель серии SystemePact ACB SD предназначен для применения в сетях низкого напряжения до 690 В (AC). Аппарат применяется для рабочих включений и отключений нагрузки. Номинальные характеристики: Un (AC) = 400 В/690 В, In = 1250 А, 3P, Icw (AC-400 В) = 42 кА, Icw (AC-690 В) = 35 кА, Icm (AC-400 В) = 88 кА, Icm (AC-690 В) = 73 кА, исполнение - выкатное, присоединение - заднее горизонтальное, встроенные (AC-230 В): мотор привод МСН, катушка включения XF, независимый расцепитель MX, контакт готовности к включению PF (1 шт.), контакты положения аппарата в корзине: вкачен/выкачен/тест (по 1 шт.). Количество вспомогательных контактов состояния - 4 шт. Габаритный размер: ACB-1. ВxШxГ НЕТТО (см): 32,2х28,8х27,7. ВxШxГ БРУТТО (см): 38х37х45. Вес НЕТТО: 29 кг. Вес БРУТТО: 36 кг. | Воздушные выключатели | PPACB | RS1 | SystemePact ACB1 ВР СЭЗЭМ -фикс. реф | ACB | Аппараты SystemePact ACB | SPP | Энергетика Проектная | EC000216 | Выключатель-разъединитель нагрузки | 7 | Россия | https://static-pcsp.systeme.ru/image/CXSvhxSOL68fT4fe69975f4932f7c1771528009.png | https://static-pcsp.systeme.ru/image/CXSvhxSOL68fT4fe69975f4932f7c1771528009.png | 1 | не указан | [8 empty] | https://api.systeme.ru/product/media/download/988324 https://api.systeme.ru/product/media/download/991358 | https://api.systeme.ru/product/media/download/988753 https://api.systeme.ru/product/media/download/991051 https://api.systeme.ru/product/media/download/991871 | https://api.systeme.ru/certificates/default/download/3554 | С-ТР ТС-ЭМС С-ТР ТС-НВО | ЕАЭС RU С-RU.МЕ77.В.01389_25 |  |  |  | 1237500 | штука |  | 1 | PCE | 1 | 1 | шт. | 4680409245163 | 45 | 37 | 38 | см. | 36 | кг. | 4 | 4 | 1250 А | 3 | [5 empty] | Да | Болтовое соединение (EV008864) | Прочее (EV000154) | [6 empty] | Да |  | Выдвижное/выкатное устройство (EV009210) |  |  | Выключатель-разъединитель нагрузки (RV000936) | [35 empty] | Нет |  | Нет | Да | [5 empty] | 1000 В | 277 мм | 288 мм | 322 мм | 400...690 В | IP00 (EV006404) | 1 | Нет | Нет | 42 кА | Прочее (EV000154) | Да | 690 В | Нет | Нет
SPA16NA163DHNN54RU | ВОЗДУШНЫЙ ВЫКЛ.-РАЗЪЕД. SYSTEMEPACT ACB16NA 1600A 3P ВЫК,ГП MCH+MX+XF AC230V | Systeme Electric |  |  | 8536508008 | Прочие | Нет | Воздушный выключатель-разъединитель серии SystemePact ACB SD предназначен для применения в сетях низкого напряжения до 690 В (AC). Аппарат применяется для рабочих включений и отключений нагрузки. Номинальные характеристики: Un (AC) = 400 В/690 В, In = 1600 А, 3P, Icw (AC-400 В) = 42 кА, Icw (AC-690 В) = 35 кА, Icm (AC-400 В) = 88 кА, Icm (AC-690 В) = 73 кА, исполнение - выкатное, присоединение - заднее горизонтальное, встроенные (AC-230 В): мотор привод МСН, катушка включения XF, независимый расцепитель MX, контакт готовности к включению PF (1 шт.), контакты положения аппарата в корзине: вкачен/выкачен/тест (по 1 шт.). Количество вспомогательных контактов состояния - 4 шт. Габаритный размер: ACB-1. ВxШxГ НЕТТО (см): 32,2х28,8х27,7. ВxШxГ БРУТТО (см): 38х37х45. Вес НЕТТО: 29 кг. Вес БРУТТО: 36 кг. | Воздушные выключатели | PPACB | RS1 | SystemePact ACB1 ВР СЭЗЭМ -фикс. реф | ACB | Аппараты SystemePact ACB | SPP | Энергетика Проектная | EC000216 | Выключатель-разъединитель нагрузки | 7 | Россия | https://static-pcsp.systeme.ru/image/CXSvhxSOL68fT4fe69975f4932f7c1771528009.png | https://static-pcsp.systeme.ru/image/CXSvhxSOL68fT4fe69975f4932f7c1771528009.png | 1 | не указан | [8 empty] | https://api.systeme.ru/product/media/download/988324 https://api.systeme.ru/product/media/download/991358 | https://api.systeme.ru/product/media/download/988753 https://api.systeme.ru/product/media/download/991051 https://api.systeme.ru/product/media/download/991871 | https://api.systeme.ru/certificates/default/download/3554 | С-ТР ТС-ЭМС С-ТР ТС-НВО | ЕАЭС RU С-RU.МЕ77.В.01389_25 |  |  |  | 1305500 | штука |  | 1 | PCE | 1 | 1 | шт. | 4680409245170 | 45 | 37 | 38 | см. | 36 | кг. | 4 | 4 | 1600 А | 3 | [5 empty] | Да | Болтовое соединение (EV008864) | Прочее (EV000154) | [6 empty] | Да |  | Выдвижное/выкатное устройство (EV009210) |  |  | Выключатель-разъединитель нагрузки (RV000936) | [35 empty] | Нет |  | Нет | Да | [5 empty] | 1000 В | 277 мм | 288 мм | 322 мм | 400...690 В | IP00 (EV006404) | 1 | Нет | Нет | 42 кА | Прочее (EV000154) | Да | 690 В | Нет | Нет
SPA16NA044DHNN54RU | ВОЗДУШНЫЙ ВЫКЛ.-РАЗЪЕД. SYSTEMEPACT ACB16NA 400A 4P ВЫК,ГП MCH+MX+XF AC230V | Systeme Electric |  |  | 8536508008 | Прочие | Нет | Воздушный выключатель-разъединитель серии SystemePact ACB SD предназначен для применения в сетях низкого напряжения до 690 В (AC). Аппарат применяется для рабочих включений и отключений нагрузки. Номинальные характеристики: Un (AC) = 400 В/690 В, In = 400 А, 4P, Icw (AC-400 В) = 42 кА, Icw (AC-690 В) = 35 кА, Icm (AC-400 В) = 88 кА, Icm (AC-690 В) = 73 кА, исполнение - выкатное, присоединение - заднее горизонтальное, встроенные (AC-230 В): мотор привод МСН, катушка включения XF, независимый расцепитель MX, контакт готовности к включению PF (1 шт.), контакты положения аппарата в корзине: вкачен/выкачен/тест (по 1 шт.). Количество вспомогательных контактов состояния - 4 шт. Габаритный размер: ACB-1. ВxШxГ НЕТТО (см): 32,2х35,8х27,7. ВxШxГ БРУТТО (см): 38х43х45. Вес НЕТТО: 36 кг. Вес БРУТТО: 43 кг. | Воздушные выключатели | PPACB | RS1 | SystemePact ACB1 ВР СЭЗЭМ -фикс. реф | ACB | Аппараты SystemePact ACB | SPP | Энергетика Проектная | EC000216 | Выключатель-разъединитель нагрузки | 7 | Россия | https://static-pcsp.systeme.ru/image/j8_-K_4lAuKGzfcx69975f496cad61771528009.png | https://static-pcsp.systeme.ru/image/j8_-K_4lAuKGzfcx69975f496cad61771528009.png | 1 | не указан | [8 empty] | https://api.systeme.ru/product/media/download/988324 https://api.systeme.ru/product/media/download/991358 | https://api.systeme.ru/product/media/download/988753 https://api.systeme.ru/product/media/download/991051 https://api.systeme.ru/product/media/download/991871 | https://api.systeme.ru/certificates/default/download/3554 | С-ТР ТС-ЭМС С-ТР ТС-НВО | ЕАЭС RU С-RU.МЕ77.В.01389_25 |  |  |  | 1343000 | штука |  | 1 | PCE | 1 | 1 | шт. | 4680409245187 | 45 | 43 | 38 | см. | 43 | кг. | 4 | 4 | 400 А | 4 | [5 empty] | Да | Болтовое соединение (EV008864) | Прочее (EV000154) | [6 empty] | Да |  | Выдвижное/выкатное устройство (EV009210) |  |  | Выключатель-разъединитель нагрузки (RV000936) | [35 empty] | Нет |  | Нет | Да | [5 empty] | 1000 В | 277 мм | 358 мм | 322 мм | 400...690 В | IP00 (EV006404) | 1 | Нет | Нет | 42 кА | Прочее (EV000154) | Да | 690 В | Нет | Нет
SPA16NA064DHNN54RU | ВОЗДУШНЫЙ ВЫКЛ.-РАЗЪЕД. SYSTEMEPACT ACB16NA 630A 4P ВЫК,ГП MCH+MX+XF AC230V | Systeme Electric |  |  | 8536508008 | Прочие | Нет | Воздушный выключатель-разъединитель серии SystemePact ACB SD предназначен для применения в сетях низкого напряжения до 690 В (AC). Аппарат применяется для рабочих включений и отключений нагрузки. Номинальные характеристики: Un (AC) = 400 В/690 В, In = 630 А, 4P, Icw (AC-400 В) = 42 кА, Icw (AC-690 В) = 35 кА, Icm (AC-400 В) = 88 кА, Icm (AC-690 В) = 73 кА, исполнение - выкатное, присоединение - заднее горизонтальное, встроенные (AC-230 В): мотор привод МСН, катушка включения XF, независимый расцепитель MX, контакт готовности к включению PF (1 шт.), контакты положения аппарата в корзине: вкачен/выкачен/тест (по 1 шт.). Количество вспомогательных контактов состояния - 4 шт. Габаритный размер: ACB-1. ВxШxГ НЕТТО (см): 32,2х35,8х27,7. ВxШxГ БРУТТО (см): 38х43х45. Вес НЕТТО: 36 кг. Вес БРУТТО: 43 кг. | Воздушные выключатели | PPACB | RS1 | SystemePact ACB1 ВР СЭЗЭМ -фикс. реф | ACB | Аппараты SystemePact ACB | SPP | Энергетика Проектная | EC000216 | Выключатель-разъединитель нагрузки | 7 | Россия | https://static-pcsp.systeme.ru/image/j8_-K_4lAuKGzfcx69975f496cad61771528009.png | https://static-pcsp.systeme.ru/image/j8_-K_4lAuKGzfcx69975f496cad61771528009.png | 1 | не указан | [8 empty] | https://api.systeme.ru/product/media/download/988324 https://api.systeme.ru/product/media/download/991358 | https://api.systeme.ru/product/media/download/988753 https://api.systeme.ru/product/media/download/991051 https://api.systeme.ru/product/media/download/991871 | https://api.systeme.ru/certificates/default/download/3554 | С-ТР ТС-ЭМС С-ТР ТС-НВО | ЕАЭС RU С-RU.МЕ77.В.01389_25 |  |  |  | 1443500 | штука |  | 1 | PCE | 1 | 1 | шт. | 4680409245194 | 45 | 43 | 38 | см. | 43 | кг. | 4 | 4 | 630 А | 4 | [5 empty] | Да | Болтовое соединение (EV008864) | Прочее (EV000154) | [6 empty] | Да |  | Выдвижное/выкатное устройство (EV009210) |  |  | Выключатель-разъединитель нагрузки (RV000936) | [35 empty] | Нет |  | Нет | Да | [5 empty] | 1000 В | 277 мм | 358 мм | 322 мм | 400...690 В | IP00 (EV006404) | 1 | Нет | Нет | 42 кА | Прочее (EV000154) | Да | 690 В | Нет | Нет
SPA16NA084DHNN54RU | ВОЗДУШНЫЙ ВЫКЛ.-РАЗЪЕД. SYSTEMEPACT ACB16NA 800A 4P ВЫК,ГП MCH+MX+XF AC230V | Systeme Electric |  |  | 8536508008 | Прочие | Нет | Воздушный выключатель-разъединитель серии SystemePact ACB SD предназначен для применения в сетях низкого напряжения до 690 В (AC). Аппарат применяется для рабочих включений и отключений нагрузки. Номинальные характеристики: Un (AC) = 400 В/690 В, In = 800 А, 4P, Icw (AC-400 В) = 42 кА, Icw (AC-690 В) = 35 кА, Icm (AC-400 В) = 88 кА, Icm (AC-690 В) = 73 кА, исполнение - выкатное, присоединение - заднее горизонтальное, встроенные (AC-230 В): мотор привод МСН, катушка включения XF, независимый расцепитель MX, контакт готовности к включению PF (1 шт.), контакты положения аппарата в корзине: вкачен/выкачен/тест (по 1 шт.). Количество вспомогательных контактов состояния - 4 шт. Габаритный размер: ACB-1. ВxШxГ НЕТТО (см): 32,2х35,8х27,7. ВxШxГ БРУТТО (см): 38х43х45. Вес НЕТТО: 36 кг. Вес БРУТТО: 43 кг. | Воздушные выключатели | PPACB | RS1 | SystemePact ACB1 ВР СЭЗЭМ -фикс. реф | ACB | Аппараты SystemePact ACB | SPP | Энергетика Проектная | EC000216 | Выключатель-разъединитель нагрузки | 7 | Россия | https://static-pcsp.systeme.ru/image/j8_-K_4lAuKGzfcx69975f496cad61771528009.png | https://static-pcsp.systeme.ru/image/j8_-K_4lAuKGzfcx69975f496cad61771528009.png | 1 | не указан | [8 empty] | https://api.systeme.ru/product/media/download/988324 https://api.systeme.ru/product/media/download/991358 | https://api.systeme.ru/product/media/download/988753 https://api.systeme.ru/product/media/download/991051 https://api.systeme.ru/product/media/download/991871 | https://api.systeme.ru/certificates/default/download/3554 | С-ТР ТС-ЭМС С-ТР ТС-НВО | ЕАЭС RU С-RU.МЕ77.В.01389_25 |  |  |  | 1543500 | штука |  | 1 | PCE | 1 | 1 | шт. | 4680409245200 | 45 | 43 | 38 | см. | 43 | кг. | 4 | 4 | 800 А | 4 | [5 empty] | Да | Болтовое соединение (EV008864) | Прочее (EV000154) | [6 empty] | Да |  | Выдвижное/выкатное устройство (EV009210) |  |  | Выключатель-разъединитель нагрузки (RV000936) | [35 empty] | Нет |  | Нет | Да | [5 empty] | 1000 В | 277 мм | 358 мм | 322 мм | 400...690 В | IP00 (EV006404) | 1 | Нет | Нет | 42 кА | Прочее (EV000154) | Да | 690 В | Нет | Нет
SPA16NA104DHNN54RU | ВОЗДУШНЫЙ ВЫКЛ.-РАЗЪЕД. SYSTEMEPACT ACB16NA 1000А 4P ВЫК,ГП MCH+MX+XF AC230V | Systeme Electric |  |  | 8536508008 | Прочие | Нет | Воздушный выключатель-разъединитель серии SystemePact ACB SD предназначен для применения в сетях низкого напряжения до 690 В (AC). Аппарат применяется для рабочих включений и отключений нагрузки. Номинальные характеристики: Un (AC) = 400 В/690 В, In = 1000 А, 4P, Icw (AC-400 В) = 42 кА, Icw (AC-690 В) = 35 кА, Icm (AC-400 В) = 88 кА, Icm (AC-690 В) = 73 кА, исполнение - выкатное, присоединение - заднее горизонтальное, встроенные (AC-230 В): мотор привод МСН, катушка включения XF, независимый расцепитель MX, контакт готовности к включению PF (1 шт.), контакты положения аппарата в корзине: вкачен/выкачен/тест (по 1 шт.). Количество вспомогательных контактов состояния - 4 шт. Габаритный размер: ACB-1. ВxШxГ НЕТТО (см): 32,2х35,8х27,7. ВxШxГ БРУТТО (см): 38х43х45. Вес НЕТТО: 36 кг. Вес БРУТТО: 43 кг. | Воздушные выключатели | PPACB | RS1 | SystemePact ACB1 ВР СЭЗЭМ -фикс. реф | ACB | Аппараты SystemePact ACB | SPP | Энергетика Проектная | EC000216 | Выключатель-разъединитель нагрузки | 7 | Россия | https://static-pcsp.systeme.ru/image/j8_-K_4lAuKGzfcx69975f496cad61771528009.png | https://static-pcsp.systeme.ru/image/j8_-K_4lAuKGzfcx69975f496cad61771528009.png | 1 | не указан | [8 empty] | https://api.systeme.ru/product/media/download/988324 https://api.systeme.ru/product/media/download/991358 | https://api.systeme.ru/product/media/download/988753 https://api.systeme.ru/product/media/download/991051 https://api.systeme.ru/product/media/download/991871 | https://api.systeme.ru/certificates/default/download/3554 | С-ТР ТС-ЭМС С-ТР ТС-НВО | ЕАЭС RU С-RU.МЕ77.В.01389_25 |  |  |  | 1644500 | штука |  | 1 | PCE | 1 | 1 | шт. | 4680409245217 | 45 | 43 | 38 | см. | 43 | кг. | 4 | 4 | 1000 А | 4 | [5 empty] | Да | Болтовое соединение (EV008864) | Прочее (EV000154) | [6 empty] | Да |  | Выдвижное/выкатное устройство (EV009210) |  |  | Выключатель-разъединитель нагрузки (RV000936) | [35 empty] | Нет |  | Нет | Да | [5 empty] | 1000 В | 277 мм | 358 мм | 322 мм | 400...690 В | IP00 (EV006404) | 1 | Нет | Нет | 42 кА | Прочее (EV000154) | Да | 690 В | Нет | Нет
SPA16NA124DHNN54RU | ВОЗДУШНЫЙ ВЫКЛ.-РАЗЪЕД. SYSTEMEPACT ACB16NA 1250A 4P ВЫК,ГП MCH+MX+XF AC230V | Systeme Electric |  |  | 8536508008 | Прочие | Нет | Воздушный выключатель-разъединитель серии SystemePact ACB SD предназначен для применения в сетях низкого напряжения до 690 В (AC). Аппарат применяется для рабочих включений и отключений нагрузки. Номинальные характеристики: Un (AC) = 400 В/690 В, In = 1250 А, 4P, Icw (AC-400 В) = 42 кА, Icw (AC-690 В) = 35 кА, Icm (AC-400 В) = 88 кА, Icm (AC-690 В) = 73 кА, исполнение - выкатное, присоединение - заднее горизонтальное, встроенные (AC-230 В): мотор привод МСН, катушка включения XF, независимый расцепитель MX, контакт готовности к включению PF (1 шт.), контакты положения аппарата в корзине: вкачен/выкачен/тест (по 1 шт.). Количество вспомогательных контактов состояния - 4 шт. Габаритный размер: ACB-1. ВxШxГ НЕТТО (см): 32,2х35,8х27,7. ВxШxГ БРУТТО (см): 38х43х45. Вес НЕТТО: 36 кг. Вес БРУТТО: 43 кг. | Воздушные выключатели | PPACB | RS1 | SystemePact ACB1 ВР СЭЗЭМ -фикс. реф | ACB | Аппараты SystemePact ACB | SPP | Энергетика Проектная | EC000216 | Выключатель-разъединитель нагрузки | 7 | Россия | https://static-pcsp.systeme.ru/image/j8_-K_4lAuKGzfcx69975f496cad61771528009.png | https://static-pcsp.systeme.ru/image/j8_-K_4lAuKGzfcx69975f496cad61771528009.png | 1 | не указан | [8 empty] | https://api.systeme.ru/product/media/download/988324 https://api.systeme.ru/product/media/download/991358 | https://api.systeme.ru/product/media/download/988753 https://api.systeme.ru/product/media/download/991051 https://api.systeme.ru/product/media/download/991871 | https://api.systeme.ru/certificates/default/download/3554 | С-ТР ТС-ЭМС С-ТР ТС-НВО | ЕАЭС RU С-RU.МЕ77.В.01389_25 |  |  |  | 1744500 | штука |  | 1 | PCE | 1 | 1 | шт. | 4680409245224 | 45 | 43 | 38 | см. | 43 | кг. | 4 | 4 | 1250 А | 4 | [5 empty] | Да | Болтовое соединение (EV008864) | Прочее (EV000154) | [6 empty] | Да |  | Выдвижное/выкатное устройство (EV009210) |  |  | Выключатель-разъединитель нагрузки (RV000936) | [35 empty] | Нет |  | Нет | Да | [5 empty] | 1000 В | 277 мм | 358 мм | 322 мм | 400...690 В | IP00 (EV006404) | 1 | Нет | Нет | 42 кА | Прочее (EV000154) | Да | 690 В | Нет | Нет
SPA16NA164DHNN54RU | ВОЗДУШНЫЙ ВЫКЛ.-РАЗЪЕД. SYSTEMEPACT ACB16NA 1600A 4P ВЫК,ГП MCH+MX+XF AC230V | Systeme Electric |  |  | 8536508008 | Прочие | Нет | Воздушный выключатель-разъединитель серии SystemePact ACB SD предназначен для применения в сетях низкого напряжения до 690 В (AC). Аппарат применяется для рабочих включений и отключений нагрузки. Номинальные характеристики: Un (AC) = 400 В/690 В, In = 1600 А, 4P, Icw (AC-400 В) = 42 кА, Icw (AC-690 В) = 35 кА, Icm (AC-400 В) = 88 кА, Icm (AC-690 В) = 73 кА, исполнение - выкатное, присоединение - заднее горизонтальное, встроенные (AC-230 В): мотор привод МСН, катушка включения XF, независимый расцепитель MX, контакт готовности к включению PF (1 шт.), контакты положения аппарата в корзине: вкачен/выкачен/тест (по 1 шт.). Количество вспомогательных контактов состояния - 4 шт. Габаритный размер: ACB-1. ВxШxГ НЕТТО (см): 32,2х35,8х27,7. ВxШxГ БРУТТО (см): 38х43х45. Вес НЕТТО: 36 кг. Вес БРУТТО: 43 кг. | Воздушные выключатели | PPACB | RS1 | SystemePact ACB1 ВР СЭЗЭМ -фикс. реф | ACB | Аппараты SystemePact ACB | SPP | Энергетика Проектная | EC000216 | Выключатель-разъединитель нагрузки | 7 | Россия | https://static-pcsp.systeme.ru/image/j8_-K_4lAuKGzfcx69975f496cad61771528009.png | https://static-pcsp.systeme.ru/image/j8_-K_4lAuKGzfcx69975f496cad61771528009.png | 1 | не указан | [8 empty] | https://api.systeme.ru/product/media/download/988324 https://api.systeme.ru/product/media/download/991358 | https://api.systeme.ru/product/media/download/988753 https://api.systeme.ru/product/media/download/991051 https://api.systeme.ru/product/media/download/991871 | https://api.systeme.ru/certificates/default/download/3554 | С-ТР ТС-ЭМС С-ТР ТС-НВО | ЕАЭС RU С-RU.МЕ77.В.01389_25 |  |  |  | 1845000 | штука |  | 1 | PCE | 1 | 1 | шт. | 4680409245231 | 45 | 43 | 38 | см. | 43 | кг. | 4 | 4 | 1600 А | 4 | [5 empty] | Да | Болтовое соединение (EV008864) | Прочее (EV000154) | [6 empty] | Да |  | Выдвижное/выкатное устройство (EV009210) |  |  | Выключатель-разъединитель нагрузки (RV000936) | [35 empty] | Нет |  | Нет | Да | [5 empty] | 1000 В | 277 мм | 358 мм | 322 мм | 400...690 В | IP00 (EV006404) | 1 | Нет | Нет | 42 кА | Прочее (EV000154) | Да | 690 В | Нет | Нет
SPA16NA043FHNN54RU | ВОЗДУШНЫЙ ВЫКЛ.-РАЗЪЕД. SYSTEMEPACT ACB16NA 400A 3P СТАЦ,ГП MCH+MX+XF AC230V | Systeme Electric |  |  | 8536508008 | Прочие | Нет | Воздушный выключатель-разъединитель серии SystemePact ACB SD предназначен для применения в сетях низкого напряжения до 690 В (AC). Аппарат применяется для рабочих включений и отключений нагрузки. Номинальные характеристики: Un (AC) = 400 В/690 В, In = 400 А, 3P, Icw (AC-400 В) = 42 кА, Icw (AC-690 В) = 35 кА, Icm (AC-400 В) = 88 кА, Icm (AC-690 В) = 73 кА, исполнение - стационарное, присоединение - заднее горизонтальное, встроенные (AC-230 В): мотор привод МСН, катушка включения XF, независимый расцепитель MX, контакт готовности к включению PF (1 шт.). Количество вспомогательных контактов состояния - 4 шт. Габаритный размер: ACB-1. ВxШxГ НЕТТО (см): 30,1х27,6х19,6. ВxШxГ БРУТТО (см): 38х37х45. Вес НЕТТО: 13 кг. Вес БРУТТО: 20 кг. | Воздушные выключатели | PPACB | RS1 | SystemePact ACB1 ВР СЭЗЭМ -фикс. реф | ACB | Аппараты SystemePact ACB | SPP | Энергетика Проектная | EC000216 | Выключатель-разъединитель нагрузки | 7 | Россия | https://static-pcsp.systeme.ru/image/6kpHiK8yHkp2l65l69975f49b87ea1771528009.png | https://static-pcsp.systeme.ru/image/6kpHiK8yHkp2l65l69975f49b87ea1771528009.png | 1 | не указан | [8 empty] | https://api.systeme.ru/product/media/download/988324 https://api.systeme.ru/product/media/download/991358 | https://api.systeme.ru/product/media/download/988753 https://api.systeme.ru/product/media/download/991051 https://api.systeme.ru/product/media/download/991871 | https://api.systeme.ru/certificates/default/download/3554 | С-ТР ТС-ЭМС С-ТР ТС-НВО | ЕАЭС RU С-RU.МЕ77.В.01389_25 |  |  |  | 830500 | штука |  | 1 | PCE | 1 | 1 | шт. | 4680409245248 | 45 | 37 | 38 | см. | 20 | кг. | 4 | 4 | 400 А | 3 | [5 empty] | Да | Болтовое соединение (EV008864) | Прочее (EV000154) | [6 empty] | Да |  | Встраив. устройство фиксированной установки (стационарный) (EV009211) |  |  | Выключатель-разъединитель нагрузки (RV000936) | [35 empty] | Нет |  | Нет | Да | [5 empty] | 1000 В | 196 мм | 276 мм | 301 мм | 400...690 В | IP00 (EV006404) | 1 | Нет | Нет | 42 кА | Прочее (EV000154) | Да | 690 В | Нет | Нет
SPA16NA063FHNN54RU | ВОЗДУШНЫЙ ВЫКЛ.-РАЗЪЕД. SYSTEMEPACT ACB16NA 630A 3P СТАЦ,ГП MCH+MX+XF AC230V | Systeme Electric |  |  | 8536508008 | Прочие | Нет | Воздушный выключатель-разъединитель серии SystemePact ACB SD предназначен для применения в сетях низкого напряжения до 690 В (AC). Аппарат применяется для рабочих включений и отключений нагрузки. Номинальные характеристики: Un (AC) = 400 В/690 В, In = 630 А, 3P, Icw (AC-400 В) = 42 кА, Icw (AC-690 В) = 35 кА, Icm (AC-400 В) = 88 кА, Icm (AC-690 В) = 73 кА, исполнение - стационарное, присоединение - заднее горизонтальное, встроенные (AC-230 В): мотор привод МСН, катушка включения XF, независимый расцепитель MX, контакт готовности к включению PF (1 шт.). Количество вспомогательных контактов состояния - 4 шт. Габаритный размер: ACB-1. ВxШxГ НЕТТО (см): 30,1х27,6х19,6. ВxШxГ БРУТТО (см): 38х37х45. Вес НЕТТО: 13 кг. Вес БРУТТО: 20 кг. | Воздушные выключатели | PPACB | RS1 | SystemePact ACB1 ВР СЭЗЭМ -фикс. реф | ACB | Аппараты SystemePact ACB | SPP | Энергетика Проектная | EC000216 | Выключатель-разъединитель нагрузки | 7 | Россия | https://static-pcsp.systeme.ru/image/6kpHiK8yHkp2l65l69975f49b87ea1771528009.png | https://static-pcsp.systeme.ru/image/6kpHiK8yHkp2l65l69975f49b87ea1771528009.png | 1 | не указан | [8 empty] | https://api.systeme.ru/product/media/download/988324 https://api.systeme.ru/product/media/download/991358 | https://api.systeme.ru/product/media/download/988753 https://api.systeme.ru/product/media/download/991051 https://api.systeme.ru/product/media/download/991871 | https://api.systeme.ru/certificates/default/download/3554 | С-ТР ТС-ЭМС С-ТР ТС-НВО | ЕАЭС RU С-RU.МЕ77.В.01389_25 |  |  |  | 894000 | штука |  | 1 | PCE | 1 | 1 | шт. | 4680409245255 | 45 | 37 | 38 | см. | 20 | кг. | 4 | 4 | 630 А | 3 | [5 empty] | Да | Болтовое соединение (EV008864) | Прочее (EV000154) | [6 empty] | Да |  | Встраив. устройство фиксированной установки (стационарный) (EV009211) |  |  | Выключатель-разъединитель нагрузки (RV000936) | [35 empty] | Нет |  | Нет | Да | [5 empty] | 1000 В | 196 мм | 276 мм | 301 мм | 400...690 В | IP00 (EV006404) | 1 | Нет | Нет | 42 кА | Прочее (EV000154) | Да | 690 В | Нет | Нет
SPA16NA083FHNN54RU | ВОЗДУШНЫЙ ВЫКЛ.-РАЗЪЕД. SYSTEMEPACT ACB16NA 800A 3P СТАЦ,ГП MCH+MX+XF AC230V | Systeme Electric |  |  | 8536508008 | Прочие | Нет | Воздушный выключатель-разъединитель серии SystemePact ACB SD предназначен для применения в сетях низкого напряжения до 690 В (AC). Аппарат применяется для рабочих включений и отключений нагрузки. Номинальные характеристики: Un (AC) = 400 В/690 В, In = 800 А, 3P, Icw (AC-400 В) = 42 кА, Icw (AC-690 В) = 35 кА, Icm (AC-400 В) = 88 кА, Icm (AC-690 В) = 73 кА, исполнение - стационарное, присоединение - заднее горизонтальное, встроенные (AC-230 В): мотор привод МСН, катушка включения XF, независимый расцепитель MX, контакт готовности к включению PF (1 шт.). Количество вспомогательных контактов состояния - 4 шт. Габаритный размер: ACB-1. ВxШxГ НЕТТО (см): 30,1х27,6х19,6. ВxШxГ БРУТТО (см): 38х37х45. Вес НЕТТО: 13 кг. Вес БРУТТО: 20 кг. | Воздушные выключатели | PPACB | RS1 | SystemePact ACB1 ВР СЭЗЭМ -фикс. реф | ACB | Аппараты SystemePact ACB | SPP | Энергетика Проектная | EC000216 | Выключатель-разъединитель нагрузки | 7 | Россия | https://static-pcsp.systeme.ru/image/6kpHiK8yHkp2l65l69975f49b87ea1771528009.png | https://static-pcsp.systeme.ru/image/6kpHiK8yHkp2l65l69975f49b87ea1771528009.png | 1 | не указан | [8 empty] | https://api.systeme.ru/product/media/download/988324 https://api.systeme.ru/product/media/download/991358 | https://api.systeme.ru/product/media/download/988753 https://api.systeme.ru/product/media/download/991051 https://api.systeme.ru/product/media/download/991871 | https://api.systeme.ru/certificates/default/download/3554 | С-ТР ТС-ЭМС С-ТР ТС-НВО | ЕАЭС RU С-RU.МЕ77.В.01389_25 |  |  |  | 932500 | штука |  | 1 | PCE | 1 | 1 | шт. | 4680409245262 | 45 | 37 | 38 | см. | 20 | кг. | 4 | 4 | 800 А | 3 | [5 empty] | Да | Болтовое соединение (EV008864) | Прочее (EV000154) | [6 empty] | Да |  | Встраив. устройство фиксированной установки (стационарный) (EV009211) |  |  | Выключатель-разъединитель нагрузки (RV000936) | [35 empty] | Нет |  | Нет | Да | [5 empty] | 1000 В | 196 мм | 276 мм | 301 мм | 400...690 В | IP00 (EV006404) | 1 | Нет | Нет | 42 кА | Прочее (EV000154) | Да | 690 В | Нет | Нет
SPA16NA103FHNN54RU | ВОЗДУШНЫЙ ВЫКЛ.-РАЗЪЕД. SYSTEMEPACT ACB16NA 1000А 3P СТАЦ,ГП MCH+MX+XF AC230V | Systeme Electric |  |  | 8536508008 | Прочие | Нет | Воздушный выключатель-разъединитель серии SystemePact ACB SD предназначен для применения в сетях низкого напряжения до 690 В (AC). Аппарат применяется для рабочих включений и отключений нагрузки. Номинальные характеристики: Un (AC) = 400 В/690 В, In = 1000 А, 3P, Icw (AC-400 В) = 42 кА, Icw (AC-690 В) = 35 кА, Icm (AC-400 В) = 88 кА, Icm (AC-690 В) = 73 кА, исполнение - стационарное, присоединение - заднее горизонтальное, встроенные (AC-230 В): мотор привод МСН, катушка включения XF, независимый расцепитель MX, контакт готовности к включению PF (1 шт.). Количество вспомогательных контактов состояния - 4 шт. Габаритный размер: ACB-1. ВxШxГ НЕТТО (см): 30,1х27,6х19,6. ВxШxГ БРУТТО (см): 38х37х45. Вес НЕТТО: 13 кг. Вес БРУТТО: 20 кг. | Воздушные выключатели | PPACB | RS1 | SystemePact ACB1 ВР СЭЗЭМ -фикс. реф | ACB | Аппараты SystemePact ACB | SPP | Энергетика Проектная | EC000216 | Выключатель-разъединитель нагрузки | 7 | Россия | https://static-pcsp.systeme.ru/image/6kpHiK8yHkp2l65l69975f49b87ea1771528009.png | https://static-pcsp.systeme.ru/image/6kpHiK8yHkp2l65l69975f49b87ea1771528009.png | 1 | не указан | [8 empty] | https://api.systeme.ru/product/media/download/988324 https://api.systeme.ru/product/media/download/991358 | https://api.systeme.ru/product/media/download/988753 https://api.systeme.ru/product/media/download/991051 https://api.systeme.ru/product/media/download/991871 | https://api.systeme.ru/certificates/default/download/3554 | С-ТР ТС-ЭМС С-ТР ТС-НВО | ЕАЭС RU С-RU.МЕ77.В.01389_25 |  |  |  | 979000 | штука |  | 1 | PCE | 1 | 1 | шт. | 4680409245279 | 45 | 37 | 38 | см. | 20 | кг. | 4 | 4 | 1000 А | 3 | [5 empty] | Да | Болтовое соединение (EV008864) | Прочее (EV000154) | [6 empty] | Да |  | Встраив. устройство фиксированной установки (стационарный) (EV009211) |  |  | Выключатель-разъединитель нагрузки (RV000936) | [35 empty] | Нет |  | Нет | Да | [5 empty] | 1000 В | 196 мм | 276 мм | 301 мм | 400...690 В | IP00 (EV006404) | 1 | Нет | Нет | 42 кА | Прочее (EV000154) | Да | 690 В | Нет | Нет
SPA16NA123FHNN54RU | ВОЗДУШНЫЙ ВЫКЛ.-РАЗЪЕД. SYSTEMEPACT ACB16NA 1250A 3P СТАЦ,ГП MCH+MX+XF AC230V | Systeme Electric |  |  | 8536508008 | Прочие | Нет | Воздушный выключатель-разъединитель серии SystemePact ACB SD предназначен для применения в сетях низкого напряжения до 690 В (AC). Аппарат применяется для рабочих включений и отключений нагрузки. Номинальные характеристики: Un (AC) = 400 В/690 В, In = 1250 А, 3P, Icw (AC-400 В) = 42 кА, Icw (AC-690 В) = 35 кА, Icm (AC-400 В) = 88 кА, Icm (AC-690 В) = 73 кА, исполнение - стационарное, присоединение - заднее горизонтальное, встроенные (AC-230 В): мотор привод МСН, катушка включения XF, независимый расцепитель MX, контакт готовности к включению PF (1 шт.). Количество вспомогательных контактов состояния - 4 шт. Габаритный размер: ACB-1. ВxШxГ НЕТТО (см): 30,1х27,6х19,6. ВxШxГ БРУТТО (см): 38х37х45. Вес НЕТТО: 13 кг. Вес БРУТТО: 20 кг. | Воздушные выключатели | PPACB | RS1 | SystemePact ACB1 ВР СЭЗЭМ -фикс. реф | ACB | Аппараты SystemePact ACB | SPP | Энергетика Проектная | EC000216 | Выключатель-разъединитель нагрузки | 7 | Россия | https://static-pcsp.systeme.ru/image/6kpHiK8yHkp2l65l69975f49b87ea1771528009.png | https://static-pcsp.systeme.ru/image/6kpHiK8yHkp2l65l69975f49b87ea1771528009.png | 1 | не указан | [8 empty] | https://api.systeme.ru/product/media/download/988324 https://api.systeme.ru/product/media/download/991358 | https://api.systeme.ru/product/media/download/988753 https://api.systeme.ru/product/media/download/991051 https://api.systeme.ru/product/media/download/991871 | https://api.systeme.ru/certificates/default/download/3554 | С-ТР ТС-ЭМС С-ТР ТС-НВО | ЕАЭС RU С-RU.МЕ77.В.01389_25 |  |  |  | 1029500 | штука |  | 1 | PCE | 1 | 1 | шт. | 4680409245286 | 45 | 37 | 38 | см. | 20 | кг. | 4 | 4 | 1250 А | 3 | [5 empty] | Да | Болтовое соединение (EV008864) | Прочее (EV000154) | [6 empty] | Да |  | Встраив. устройство фиксированной установки (стационарный) (EV009211) |  |  | Выключатель-разъединитель нагрузки (RV000936) | [35 empty] | Нет |  | Нет | Да | [5 empty] | 1000 В | 196 мм | 276 мм | 301 мм | 400...690 В | IP00 (EV006404) | 1 | Нет | Нет | 42 кА | Прочее (EV000154) | Да | 690 В | Нет | Нет
SPA16NA163FHNN54RU | ВОЗДУШНЫЙ ВЫКЛ.-РАЗЪЕД. SYSTEMEPACT ACB16NA 1600A 3P СТАЦ,ГП MCH+MX+XF AC230V | Systeme Electric |  |  | 8536508008 | Прочие | Нет | Воздушный выключатель-разъединитель серии SystemePact ACB SD предназначен для применения в сетях низкого напряжения до 690 В (AC). Аппарат применяется для рабочих включений и отключений нагрузки. Номинальные характеристики: Un (AC) = 400 В/690 В, In = 1600 А, 3P, Icw (AC-400 В) = 42 кА, Icw (AC-690 В) = 35 кА, Icm (AC-400 В) = 88 кА, Icm (AC-690 В) = 73 кА, исполнение - стационарное, присоединение - заднее горизонтальное, встроенные (AC-230 В): мотор привод МСН, катушка включения XF, независимый расцепитель MX, контакт готовности к включению PF (1 шт.). Количество вспомогательных контактов состояния - 4 шт. Габаритный размер: ACB-1. ВxШxГ НЕТТО (см): 30,1х27,6х19,6. ВxШxГ БРУТТО (см): 38х37х45. Вес НЕТТО: 13 кг. Вес БРУТТО: 20 кг. | Воздушные выключатели | PPACB | RS1 | SystemePact ACB1 ВР СЭЗЭМ -фикс. реф | ACB | Аппараты SystemePact ACB | SPP | Энергетика Проектная | EC000216 | Выключатель-разъединитель нагрузки | 7 | Россия | https://static-pcsp.systeme.ru/image/6kpHiK8yHkp2l65l69975f49b87ea1771528009.png | https://static-pcsp.systeme.ru/image/6kpHiK8yHkp2l65l69975f49b87ea1771528009.png | 1 | не указан | [8 empty] | https://api.systeme.ru/product/media/download/988324 https://api.systeme.ru/product/media/download/991358 | https://api.systeme.ru/product/media/download/988753 https://api.systeme.ru/product/media/download/991051 https://api.systeme.ru/product/media/download/991871 | https://api.systeme.ru/certificates/default/download/3554 | С-ТР ТС-ЭМС С-ТР ТС-НВО | ЕАЭС RU С-RU.МЕ77.В.01389_25 |  |  |  | 1085500 | штука |  | 1 | PCE | 1 | 1 | шт. | 4680409245293 | 45 | 37 | 38 | см. | 20 | кг. | 4 | 4 | 1600 А | 3 | [5 empty] | Да | Болтовое соединение (EV008864) | Прочее (EV000154) | [6 empty] | Да |  | Встраив. устройство фиксированной установки (стационарный) (EV009211) |  |  | Выключатель-разъединитель нагрузки (RV000936) | [35 empty] | Нет |  | Нет | Да | [5 empty] | 1000 В | 196 мм | 276 мм | 301 мм | 400...690 В | IP00 (EV006404) | 1 | Нет | Нет | 42 кА | Прочее (EV000154) | Да | 690 В | Нет | Нет
SPA16NA044FHNN54RU | ВОЗДУШНЫЙ ВЫКЛ.-РАЗЪЕД. SYSTEMEPACT ACB16NA 400A 4P СТАЦ,ГП MCH+MX+XF AC230V | Systeme Electric |  |  | 8536508008 | Прочие | Нет | Воздушный выключатель-разъединитель серии SystemePact ACB SD предназначен для применения в сетях низкого напряжения до 690 В (AC). Аппарат применяется для рабочих включений и отключений нагрузки. Номинальные характеристики: Un (AC) = 400 В/690 В, In = 400 А, 4P, Icw (AC-400 В) = 42 кА, Icw (AC-690 В) = 35 кА, Icm (AC-400 В) = 88 кА, Icm (AC-690 В) = 73 кА, исполнение - стационарное, присоединение - заднее горизонтальное, встроенные (AC-230 В): мотор привод МСН, катушка включения XF, независимый расцепитель MX, контакт готовности к включению PF (1 шт.). Количество вспомогательных контактов состояния - 4 шт. Габаритный размер: ACB-1. ВxШxГ НЕТТО (см): 30,1х34,6х19,6. ВxШxГ БРУТТО (см): 38х43х45. Вес НЕТТО: 15 кг. Вес БРУТТО: 22 кг. | Воздушные выключатели | PPACB | RS1 | SystemePact ACB1 ВР СЭЗЭМ -фикс. реф | ACB | Аппараты SystemePact ACB | SPP | Энергетика Проектная | EC000216 | Выключатель-разъединитель нагрузки | 7 | Россия | https://static-pcsp.systeme.ru/image/WklcjKH5beHKrU8J69975f49e69f91771528009.png | https://static-pcsp.systeme.ru/image/WklcjKH5beHKrU8J69975f49e69f91771528009.png | 1 | не указан | [8 empty] | https://api.systeme.ru/product/media/download/988324 https://api.systeme.ru/product/media/download/991358 | https://api.systeme.ru/product/media/download/988753 https://api.systeme.ru/product/media/download/991051 https://api.systeme.ru/product/media/download/991871 | https://api.systeme.ru/certificates/default/download/3554 | С-ТР ТС-ЭМС С-ТР ТС-НВО | ЕАЭС RU С-RU.МЕ77.В.01389_25 |  |  |  | 822500 | штука |  | 1 | PCE | 1 | 1 | шт. | 4680409245309 | 45 | 43 | 38 | см. | 22 | кг. | 4 | 4 | 400 А | 4 | [5 empty] | Да | Болтовое соединение (EV008864) | Прочее (EV000154) | [6 empty] | Да |  | Встраив. устройство фиксированной установки (стационарный) (EV009211) |  |  | Выключатель-разъединитель нагрузки (RV000936) | [35 empty] | Нет |  | Нет | Да | [5 empty] | 1000 В | 196 мм | 346 мм | 301 мм | 400...690 В | IP00 (EV006404) | 1 | Нет | Нет | 42 кА | Прочее (EV000154) | Да | 690 В | Нет | Нет
SPA16NA064FHNN54RU | ВОЗДУШНЫЙ ВЫКЛ.-РАЗЪЕД. SYSTEMEPACT ACB16NA 630A 4P СТАЦ,ГП MCH+MX+XF AC230V | Systeme Electric |  |  | 8536508008 | Прочие | Нет | Воздушный выключатель-разъединитель серии SystemePact ACB SD предназначен для применения в сетях низкого напряжения до 690 В (AC). Аппарат применяется для рабочих включений и отключений нагрузки. Номинальные характеристики: Un (AC) = 400 В/690 В, In = 630 А, 4P, Icw (AC-400 В) = 42 кА, Icw (AC-690 В) = 35 кА, Icm (AC-400 В) = 88 кА, Icm (AC-690 В) = 73 кА, исполнение - стационарное, присоединение - заднее горизонтальное, встроенные (AC-230 В): мотор привод МСН, катушка включения XF, независимый расцепитель MX, контакт готовности к включению PF (1 шт.). Количество вспомогательных контактов состояния - 4 шт. Габаритный размер: ACB-1. ВxШxГ НЕТТО (см): 30,1х34,6х19,6. ВxШxГ БРУТТО (см): 38х43х45. Вес НЕТТО: 15 кг. Вес БРУТТО: 22 кг. | Воздушные выключатели | PPACB | RS1 | SystemePact ACB1 ВР СЭЗЭМ -фикс. реф | ACB | Аппараты SystemePact ACB | SPP | Энергетика Проектная | EC000216 | Выключатель-разъединитель нагрузки | 7 | Россия | https://static-pcsp.systeme.ru/image/WklcjKH5beHKrU8J69975f49e69f91771528009.png | https://static-pcsp.systeme.ru/image/WklcjKH5beHKrU8J69975f49e69f91771528009.png | 1 | не указан | [8 empty] | https://api.systeme.ru/product/media/download/988324 https://api.systeme.ru/product/media/download/991358 | https://api.systeme.ru/product/media/download/988753 https://api.systeme.ru/product/media/download/991051 https://api.systeme.ru/product/media/download/991871 | https://api.systeme.ru/certificates/default/download/3554 | С-ТР ТС-ЭМС С-ТР ТС-НВО | ЕАЭС RU С-RU.МЕ77.В.01389_25 |  |  |  | 917000 | штука |  | 1 | PCE | 1 | 1 | шт. | 4680409245316 | 45 | 43 | 38 | см. | 22 | кг. | 4 | 4 | 630 А | 4 | [5 empty] | Да | Болтовое соединение (EV008864) | Прочее (EV000154) | [6 empty] | Да |  | Встраив. устройство фиксированной установки (стационарный) (EV009211) |  |  | Выключатель-разъединитель нагрузки (RV000936) | [35 empty] | Нет |  | Нет | Да | [5 empty] | 1000 В | 196 мм | 346 мм | 301 мм | 400...690 В | IP00 (EV006404) | 1 | Нет | Нет | 42 кА | Прочее (EV000154) | Да | 690 В | Нет | Нет
SPA16NA084FHNN54RU | ВОЗДУШНЫЙ ВЫКЛ.-РАЗЪЕД. SYSTEMEPACT ACB16NA 800A 4P СТАЦ,ГП MCH+MX+XF AC230V | Systeme Electric |  |  | 8536508008 | Прочие | Нет | Воздушный выключатель-разъединитель серии SystemePact ACB SD предназначен для применения в сетях низкого напряжения до 690 В (AC). Аппарат применяется для рабочих включений и отключений нагрузки. Номинальные характеристики: Un (AC) = 400 В/690 В, In = 800 А, 4P, Icw (AC-400 В) = 42 кА, Icw (AC-690 В) = 35 кА, Icm (AC-400 В) = 88 кА, Icm (AC-690 В) = 73 кА, исполнение - стационарное, присоединение - заднее горизонтальное, встроенные (AC-230 В): мотор привод МСН, катушка включения XF, независимый расцепитель MX, контакт готовности к включению PF (1 шт.). Количество вспомогательных контактов состояния - 4 шт. Габаритный размер: ACB-1. ВxШxГ НЕТТО (см): 30,1х34,6х19,6. ВxШxГ БРУТТО (см): 38х43х45. Вес НЕТТО: 15 кг. Вес БРУТТО: 22 кг. | Воздушные выключатели | PPACB | RS1 | SystemePact ACB1 ВР СЭЗЭМ -фикс. реф | ACB | Аппараты SystemePact ACB | SPP | Энергетика Проектная | EC000216 | Выключатель-разъединитель нагрузки | 7 | Россия | https://static-pcsp.systeme.ru/image/WklcjKH5beHKrU8J69975f49e69f91771528009.png | https://static-pcsp.systeme.ru/image/WklcjKH5beHKrU8J69975f49e69f91771528009.png | 1 | не указан | [8 empty] | https://api.systeme.ru/product/media/download/988324 https://api.systeme.ru/product/media/download/991358 | https://api.systeme.ru/product/media/download/988753 https://api.systeme.ru/product/media/download/991051 https://api.systeme.ru/product/media/download/991871 | https://api.systeme.ru/certificates/default/download/3554 | С-ТР ТС-ЭМС С-ТР ТС-НВО | ЕАЭС RU С-RU.МЕ77.В.01389_25 |  |  |  | 1011000 | штука |  | 1 | PCE | 1 | 1 | шт. | 4680409245323 | 45 | 43 | 38 | см. | 22 | кг. | 4 | 4 | 800 А | 4 | [5 empty] | Да | Болтовое соединение (EV008864) | Прочее (EV000154) | [6 empty] | Да |  | Встраив. устройство фиксированной установки (стационарный) (EV009211) |  |  | Выключатель-разъединитель нагрузки (RV000936) | [35 empty] | Нет |  | Нет | Да | [5 empty] | 1000 В | 196 мм | 346 мм | 301 мм | 400...690 В | IP00 (EV006404) | 1 | Нет | Нет | 42 кА | Прочее (EV000154) | Да | 690 В | Нет | Нет
SPA16NA104FHNN54RU | ВОЗДУШНЫЙ ВЫКЛ.-РАЗЪЕД. SYSTEMEPACT ACB16NA 1000А 4P СТАЦ,ГП MCH+MX+XF AC230V | Systeme Electric |  |  | 8536508008 | Прочие | Нет | Воздушный выключатель-разъединитель серии SystemePact ACB SD предназначен для применения в сетях низкого напряжения до 690 В (AC). Аппарат применяется для рабочих включений и отключений нагрузки. Номинальные характеристики: Un (AC) = 400 В/690 В, In = 1000 А, 4P, Icw (AC-400 В) = 42 кА, Icw (AC-690 В) = 35 кА, Icm (AC-400 В) = 88 кА, Icm (AC-690 В) = 73 кА, исполнение - стационарное, присоединение - заднее горизонтальное, встроенные (AC-230 В): мотор привод МСН, катушка включения XF, независимый расцепитель MX, контакт готовности к включению PF (1 шт.). Количество вспомогательных контактов состояния - 4 шт. Габаритный размер: ACB-1. ВxШxГ НЕТТО (см): 30,1х34,6х19,6. ВxШxГ БРУТТО (см): 38х43х45. Вес НЕТТО: 15 кг. Вес БРУТТО: 22 кг. | Воздушные выключатели | PPACB | RS1 | SystemePact ACB1 ВР СЭЗЭМ -фикс. реф | ACB | Аппараты SystemePact ACB | SPP | Энергетика Проектная | EC000216 | Выключатель-разъединитель нагрузки | 7 | Россия | https://static-pcsp.systeme.ru/image/WklcjKH5beHKrU8J69975f49e69f91771528009.png | https://static-pcsp.systeme.ru/image/WklcjKH5beHKrU8J69975f49e69f91771528009.png | 1 | не указан | [8 empty] | https://api.systeme.ru/product/media/download/988324 https://api.systeme.ru/product/media/download/991358 | https://api.systeme.ru/product/media/download/988753 https://api.systeme.ru/product/media/download/991051 https://api.systeme.ru/product/media/download/991871 | https://api.systeme.ru/certificates/default/download/3554 | С-ТР ТС-ЭМС С-ТР ТС-НВО | ЕАЭС RU С-RU.МЕ77.В.01389_25 |  |  |  | 1105500 | штука |  | 1 | PCE | 1 | 1 | шт. | 4680409245330 | 45 | 43 | 38 | см. | 22 | кг. | 4 | 4 | 1000 А | 4 | [5 empty] | Да | Болтовое соединение (EV008864) | Прочее (EV000154) | [6 empty] | Да |  | Встраив. устройство фиксированной установки (стационарный) (EV009211) |  |  | Выключатель-разъединитель нагрузки (RV000936) | [35 empty] | Нет |  | Нет | Да | [5 empty] | 1000 В | 196 мм | 346 мм | 301 мм | 400...690 В | IP00 (EV006404) | 1 | Нет | Нет | 42 кА | Прочее (EV000154) | Да | 690 В | Нет | Нет
SPA16NA124FHNN54RU | ВОЗДУШНЫЙ ВЫКЛ.-РАЗЪЕД. SYSTEMEPACT ACB16NA 1250A 4P СТАЦ,ГП MCH+MX+XF AC230V | Systeme Electric |  |  | 8536508008 | Прочие | Нет | Воздушный выключатель-разъединитель серии SystemePact ACB SD предназначен для применения в сетях низкого напряжения до 690 В (AC). Аппарат применяется для рабочих включений и отключений нагрузки. Номинальные характеристики: Un (AC) = 400 В/690 В, In = 1250 А, 4P, Icw (AC-400 В) = 42 кА, Icw (AC-690 В) = 35 кА, Icm (AC-400 В) = 88 кА, Icm (AC-690 В) = 73 кА, исполнение - стационарное, присоединение - заднее горизонтальное, встроенные (AC-230 В): мотор привод МСН, катушка включения XF, независимый расцепитель MX, контакт готовности к включению PF (1 шт.). Количество вспомогательных контактов состояния - 4 шт. Габаритный размер: ACB-1. ВxШxГ НЕТТО (см): 30,1х34,6х19,6. ВxШxГ БРУТТО (см): 38х43х45. Вес НЕТТО: 15 кг. Вес БРУТТО: 22 кг. | Воздушные выключатели | PPACB | RS1 | SystemePact ACB1 ВР СЭЗЭМ -фикс. реф | ACB | Аппараты SystemePact ACB | SPP | Энергетика Проектная | EC000216 | Выключатель-разъединитель нагрузки | 7 | Россия | https://static-pcsp.systeme.ru/image/WklcjKH5beHKrU8J69975f49e69f91771528009.png | https://static-pcsp.systeme.ru/image/WklcjKH5beHKrU8J69975f49e69f91771528009.png | 1 | не указан | [8 empty] | https://api.systeme.ru/product/media/download/988324 https://api.systeme.ru/product/media/download/991358 | https://api.systeme.ru/product/media/download/988753 https://api.systeme.ru/product/media/download/991051 https://api.systeme.ru/product/media/download/991871 | https://api.systeme.ru/certificates/default/download/3554 | С-ТР ТС-ЭМС С-ТР ТС-НВО | ЕАЭС RU С-RU.МЕ77.В.01389_25 |  |  |  | 1199500 | штука |  | 1 | PCE | 1 | 1 | шт. | 4680409245347 | 45 | 43 | 38 | см. | 22 | кг. | 4 | 4 | 1250 А | 4 | [5 empty] | Да | Болтовое соединение (EV008864) | Прочее (EV000154) | [6 empty] | Да |  | Встраив. устройство фиксированной установки (стационарный) (EV009211) |  |  | Выключатель-разъединитель нагрузки (RV000936) | [35 empty] | Нет |  | Нет | Да | [5 empty] | 1000 В | 196 мм | 346 мм | 301 мм | 400...690 В | IP00 (EV006404) | 1 | Нет | Нет | 42 кА | Прочее (EV000154) | Да | 690 В | Нет | Нет
SPA16NA164FHNN54RU | ВОЗДУШНЫЙ ВЫКЛ.-РАЗЪЕД. SYSTEMEPACT ACB16NA 1600A 4P СТАЦ,ГП MCH+MX+XF AC230V | Systeme Electric |  |  | 8536508008 | Прочие | Нет | Воздушный выключатель-разъединитель серии SystemePact ACB SD предназначен для применения в сетях низкого напряжения до 690 В (AC). Аппарат применяется для рабочих включений и отключений нагрузки. Номинальные характеристики: Un (AC) = 400 В/690 В, In = 1600 А, 4P, Icw (AC-400 В) = 42 кА, Icw (AC-690 В) = 35 кА, Icm (AC-400 В) = 88 кА, Icm (AC-690 В) = 73 кА, исполнение - стационарное, присоединение - заднее горизонтальное, встроенные (AC-230 В): мотор привод МСН, катушка включения XF, независимый расцепитель MX, контакт готовности к включению PF (1 шт.). Количество вспомогательных контактов состояния - 4 шт. Габаритный размер: ACB-1. ВxШxГ НЕТТО (см): 30,1х34,6х19,6. ВxШxГ БРУТТО (см): 38х43х45. Вес НЕТТО: 15 кг. Вес БРУТТО: 22 кг. | Воздушные выключатели | PPACB | RS1 | SystemePact ACB1 ВР СЭЗЭМ -фикс. реф | ACB | Аппараты SystemePact ACB | SPP | Энергетика Проектная | EC000216 | Выключатель-разъединитель нагрузки | 7 | Россия | https://static-pcsp.systeme.ru/image/WklcjKH5beHKrU8J69975f49e69f91771528009.png | https://static-pcsp.systeme.ru/image/WklcjKH5beHKrU8J69975f49e69f91771528009.png | 1 | не указан | [8 empty] | https://api.systeme.ru/product/media/download/988324 https://api.systeme.ru/product/media/download/991358 | https://api.systeme.ru/product/media/download/988753 https://api.systeme.ru/product/media/download/991051 https://api.systeme.ru/product/media/download/991871 | https://api.systeme.ru/certificates/default/download/3554 | С-ТР ТС-ЭМС С-ТР ТС-НВО | ЕАЭС RU С-RU.МЕ77.В.01389_25 |  |  |  | 1293500 | штука |  | 1 | PCE | 1 | 1 | шт. | 4680409245354 | 45 | 43 | 38 | см. | 22 | кг. | 4 | 4 | 1600 А | 4 | [5 empty] | Да | Болтовое соединение (EV008864) | Прочее (EV000154) | [6 empty] | Да |  | Встраив. устройство фиксированной установки (стационарный) (EV009211) |  |  | Выключатель-разъединитель нагрузки (RV000936) | [35 empty] | Нет |  | Нет | Да | [5 empty] | 1000 В | 196 мм | 346 мм | 301 мм | 400...690 В | IP00 (EV006404) | 1 | Нет | Нет | 42 кА | Прочее (EV000154) | Да | 690 В | Нет | Нет
SPA40HA083DHNN58RU | ВОЗДУШНЫЙ ВЫКЛ.-РАЗЪЕД. SYSTEMEPACT ACB40HA 800A 3P ВЫК,ГП MCH+MX+XF AC230V | Systeme Electric |  |  | 8536508008 | Прочие | Нет | Воздушный выключатель-разъединитель серии SystemePact ACB SD предназначен для применения в сетях низкого напряжения до 690 В (AC). Аппарат применяется для рабочих включений и отключений нагрузки. Номинальные характеристики: Un (AC) = 400 В/690 В, In = 800 А, 3P, Icw (AC-400 В) = 85 кА, Icw (AC-690 В) = 75 кА, Icm (AC-400 В) = 187 кА, Icm (AC-690 В) = 165 кА, исполнение - выкатное, присоединение - заднее горизонтальное, встроенные (AC-230 В): мотор привод МСН, катушка включения XF, независимый расцепитель MX, контакт готовности к включению PF (1 шт.), контакты положения аппарата в корзине: вкачен/выкачен/тест (по 1 шт.). Количество вспомогательных контактов состояния - 8 шт. Габаритный размер: ACB-2. ВxШxГ НЕТТО (см): 43,9х44,1х39,5. ВxШxГ БРУТТО (см): 50х55х65. Вес НЕТТО: 102 кг. Вес БРУТТО: 109 кг. | Воздушные выключатели | PPACB | RS2 | SystemePact ACB2 ВР СЭЗЭМ -фикс. Реф | ACB | Аппараты SystemePact ACB | SPP | Энергетика Проектная | EC000216 | Выключатель-разъединитель нагрузки | 7 | Россия | https://static-pcsp.systeme.ru/image/j4WkxHA5De2MvUHa69975f4a2178f1771528010.png | https://static-pcsp.systeme.ru/image/j4WkxHA5De2MvUHa69975f4a2178f1771528010.png | 1 | не указан | [8 empty] | https://api.systeme.ru/product/media/download/988324 https://api.systeme.ru/product/media/download/991358 | https://api.systeme.ru/product/media/download/988838 https://api.systeme.ru/product/media/download/991051 https://api.systeme.ru/product/media/download/991871 | https://api.systeme.ru/certificates/default/download/3554 | С-ТР ТС-ЭМС С-ТР ТС-НВО | ЕАЭС RU С-RU.МЕ77.В.01389_25 |  |  |  | 1541500 | штука |  | 1 | PCE | 1 | 1 | шт. | 4680409245361 | 65 | 55 | 50 | см. | 109 | кг. | 8 | 8 | 800 А | 3 | [5 empty] | Да | Болтовое соединение (EV008864) | Прочее (EV000154) | [6 empty] | Да |  | Выдвижное/выкатное устройство (EV009210) |  |  | Выключатель-разъединитель нагрузки (RV000936) | [35 empty] | Нет |  | Нет | Да | [5 empty] | 1000 В | 395 мм | 441 мм | 439 мм | 400...690 В | IP00 (EV006404) | 1 | Нет | Нет | 85 кА | Прочее (EV000154) | Да | 690 В | Нет | Нет
SPA40HA103DHNN58RU | ВОЗДУШНЫЙ ВЫКЛ.-РАЗЪЕД. SYSTEMEPACT ACB40HA 1000A 3P ВЫК,ГП MCH+MX+XF AC230V | Systeme Electric |  |  | 8536508008 | Прочие | Нет | Воздушный выключатель-разъединитель серии SystemePact ACB SD предназначен для применения в сетях низкого напряжения до 690 В (AC). Аппарат применяется для рабочих включений и отключений нагрузки. Номинальные характеристики: Un (AC) = 400 В/690 В, In = 1000 А, 3P, Icw (AC-400 В) = 85 кА, Icw (AC-690 В) = 75 кА, Icm (AC-400 В) = 187 кА, Icm (AC-690 В) = 165 кА, исполнение - выкатное, присоединение - заднее горизонтальное, встроенные (AC-230 В): мотор привод МСН, катушка включения XF, независимый расцепитель MX, контакт готовности к включению PF (1 шт.), контакты положения аппарата в корзине: вкачен/выкачен/тест (по 1 шт.). Количество вспомогательных контактов состояния - 8 шт. Габаритный размер: ACB-2. ВxШxГ НЕТТО (см): 43,9х44,1х39,5. ВxШxГ БРУТТО (см): 50х55х65. Вес НЕТТО: 102 кг. Вес БРУТТО: 109 кг. | Воздушные выключатели | PPACB | RS2 | SystemePact ACB2 ВР СЭЗЭМ -фикс. Реф | ACB | Аппараты SystemePact ACB | SPP | Энергетика Проектная | EC000216 | Выключатель-разъединитель нагрузки | 7 | Россия | https://static-pcsp.systeme.ru/image/j4WkxHA5De2MvUHa69975f4a2178f1771528010.png | https://static-pcsp.systeme.ru/image/j4WkxHA5De2MvUHa69975f4a2178f1771528010.png | 1 | не указан | [8 empty] | https://api.systeme.ru/product/media/download/988324 https://api.systeme.ru/product/media/download/991358 | https://api.systeme.ru/product/media/download/988838 https://api.systeme.ru/product/media/download/991051 https://api.systeme.ru/product/media/download/991871 | https://api.systeme.ru/certificates/default/download/3554 | С-ТР ТС-ЭМС С-ТР ТС-НВО | ЕАЭС RU С-RU.МЕ77.В.01389_25 |  |  |  | 1602000 | штука |  | 1 | PCE | 1 | 1 | шт. | 4680409245378 | 65 | 55 | 50 | см. | 109 | кг. | 8 | 8 | 1000 А | 3 | [5 empty] | Да | Болтовое соединение (EV008864) | Прочее (EV000154) | [6 empty] | Да |  | Выдвижное/выкатное устройство (EV009210) |  |  | Выключатель-разъединитель нагрузки (RV000936) | [35 empty] | Нет |  | Нет | Да | [5 empty] | 1000 В | 395 мм | 441 мм | 439 мм | 400...690 В | IP00 (EV006404) | 1 | Нет | Нет | 85 кА | Прочее (EV000154) | Да | 690 В | Нет | Нет
SPA40HA123DHNN58RU | ВОЗДУШНЫЙ ВЫКЛ.-РАЗЪЕД. SYSTEMEPACT ACB40HA 1250A 3P ВЫК,ГП MCH+MX+XF AC230V | Systeme Electric |  |  | 8536508008 | Прочие | Нет | Воздушный выключатель-разъединитель серии SystemePact ACB SD предназначен для применения в сетях низкого напряжения до 690 В (AC). Аппарат применяется для рабочих включений и отключений нагрузки. Номинальные характеристики: Un (AC) = 400 В/690 В, In = 1250 А, 3P, Icw (AC-400 В) = 85 кА, Icw (AC-690 В) = 75 кА, Icm (AC-400 В) = 187 кА, Icm (AC-690 В) = 165 кА, исполнение - выкатное, присоединение - заднее горизонтальное, встроенные (AC-230 В): мотор привод МСН, катушка включения XF, независимый расцепитель MX, контакт готовности к включению PF (1 шт.), контакты положения аппарата в корзине: вкачен/выкачен/тест (по 1 шт.). Количество вспомогательных контактов состояния - 8 шт. Габаритный размер: ACB-2. ВxШxГ НЕТТО (см): 43,9х44,1х39,5. ВxШxГ БРУТТО (см): 50х55х65. Вес НЕТТО: 102 кг. Вес БРУТТО: 109 кг. | Воздушные выключатели | PPACB | RS2 | SystemePact ACB2 ВР СЭЗЭМ -фикс. Реф | ACB | Аппараты SystemePact ACB | SPP | Энергетика Проектная | EC000216 | Выключатель-разъединитель нагрузки | 7 | Россия | https://static-pcsp.systeme.ru/image/j4WkxHA5De2MvUHa69975f4a2178f1771528010.png | https://static-pcsp.systeme.ru/image/j4WkxHA5De2MvUHa69975f4a2178f1771528010.png | 1 | не указан | [8 empty] | https://api.systeme.ru/product/media/download/988324 https://api.systeme.ru/product/media/download/991358 | https://api.systeme.ru/product/media/download/988838 https://api.systeme.ru/product/media/download/991051 https://api.systeme.ru/product/media/download/991871 | https://api.systeme.ru/certificates/default/download/3554 | С-ТР ТС-ЭМС С-ТР ТС-НВО | ЕАЭС RU С-RU.МЕ77.В.01389_25 |  |  |  | 1640500 | штука |  | 1 | PCE | 1 | 1 | шт. | 4680409245385 | 65 | 55 | 50 | см. | 109 | кг. | 8 | 8 | 1250 А | 3 | [5 empty] | Да | Болтовое соединение (EV008864) | Прочее (EV000154) | [6 empty] | Да |  | Выдвижное/выкатное устройство (EV009210) |  |  | Выключатель-разъединитель нагрузки (RV000936) | [35 empty] | Нет |  | Нет | Да | [5 empty] | 1000 В | 395 мм | 441 мм | 439 мм | 400...690 В | IP00 (EV006404) | 1 | Нет | Нет | 85 кА | Прочее (EV000154) | Да | 690 В | Нет | Нет
SPA40HA163DHNN58RU | ВОЗДУШНЫЙ ВЫКЛ.-РАЗЪЕД. SYSTEMEPACT ACB40HA 1600A 3P ВЫК,ГП MCH+MX+XF AC230V | Systeme Electric |  |  | 8536508008 | Прочие | Нет | Воздушный выключатель-разъединитель серии SystemePact ACB SD предназначен для применения в сетях низкого напряжения до 690 В (AC). Аппарат применяется для рабочих включений и отключений нагрузки. Номинальные характеристики: Un (AC) = 400 В/690 В, In = 1600 А, 3P, Icw (AC-400 В) = 85 кА, Icw (AC-690 В) = 75 кА, Icm (AC-400 В) = 187 кА, Icm (AC-690 В) = 165 кА, исполнение - выкатное, присоединение - заднее горизонтальное, встроенные (AC-230 В): мотор привод МСН, катушка включения XF, независимый расцепитель MX, контакт готовности к включению PF (1 шт.), контакты положения аппарата в корзине: вкачен/выкачен/тест (по 1 шт.). Количество вспомогательных контактов состояния - 8 шт. Габаритный размер: ACB-2. ВxШxГ НЕТТО (см): 43,9х44,1х39,5. ВxШxГ БРУТТО (см): 50х55х65. Вес НЕТТО: 102 кг. Вес БРУТТО: 109 кг. | Воздушные выключатели | PPACB | RS2 | SystemePact ACB2 ВР СЭЗЭМ -фикс. Реф | ACB | Аппараты SystemePact ACB | SPP | Энергетика Проектная | EC000216 | Выключатель-разъединитель нагрузки | 7 | Россия | https://static-pcsp.systeme.ru/image/j4WkxHA5De2MvUHa69975f4a2178f1771528010.png | https://static-pcsp.systeme.ru/image/j4WkxHA5De2MvUHa69975f4a2178f1771528010.png | 1 | не указан | [8 empty] | https://api.systeme.ru/product/media/download/988324 https://api.systeme.ru/product/media/download/991358 | https://api.systeme.ru/product/media/download/988838 https://api.systeme.ru/product/media/download/991051 https://api.systeme.ru/product/media/download/991871 | https://api.systeme.ru/certificates/default/download/3554 | С-ТР ТС-ЭМС С-ТР ТС-НВО | ЕАЭС RU С-RU.МЕ77.В.01389_25 |  |  |  | 1814000 | штука |  | 1 | PCE | 1 | 1 | шт. | 4680409245392 | 65 | 55 | 50 | см. | 109 | кг. | 8 | 8 | 1600 А | 3 | [5 empty] | Да | Болтовое соединение (EV008864) | Прочее (EV000154) | [6 empty] | Да |  | Выдвижное/выкатное устройство (EV009210) |  |  | Выключатель-разъединитель нагрузки (RV000936) | [35 empty] | Нет |  | Нет | Да | [5 empty] | 1000 В | 395 мм | 441 мм | 439 мм | 400...690 В | IP00 (EV006404) | 1 | Нет | Нет | 85 кА | Прочее (EV000154) | Да | 690 В | Нет | Нет
SPA40HA203DHNN58RU | ВОЗДУШНЫЙ ВЫКЛ.-РАЗЪЕД. SYSTEMEPACT ACB40HA 2000A 3P ВЫК,ГП MCH+MX+XF AC230V | Systeme Electric |  |  | 8536508008 | Прочие | Нет | Воздушный выключатель-разъединитель серии SystemePact ACB SD предназначен для применения в сетях низкого напряжения до 690 В (AC). Аппарат применяется для рабочих включений и отключений нагрузки. Номинальные характеристики: Un (AC) = 400 В/690 В, In = 2000 А, 3P, Icw (AC-400 В) = 85 кА, Icw (AC-690 В) = 75 кА, Icm (AC-400 В) = 187 кА, Icm (AC-690 В) = 165 кА, исполнение - выкатное, присоединение - заднее горизонтальное, встроенные (AC-230 В): мотор привод МСН, катушка включения XF, независимый расцепитель MX, контакт готовности к включению PF (1 шт.), контакты положения аппарата в корзине: вкачен/выкачен/тест (по 1 шт.). Количество вспомогательных контактов состояния - 8 шт. Габаритный размер: ACB-2. ВxШxГ НЕТТО (см): 43,9х44,1х39,5. ВxШxГ БРУТТО (см): 50х55х65. Вес НЕТТО: 102 кг. Вес БРУТТО: 109 кг. | Воздушные выключатели | PPACB | RS2 | SystemePact ACB2 ВР СЭЗЭМ -фикс. Реф | ACB | Аппараты SystemePact ACB | SPP | Энергетика Проектная | EC000216 | Выключатель-разъединитель нагрузки | 7 | Россия | https://static-pcsp.systeme.ru/image/j4WkxHA5De2MvUHa69975f4a2178f1771528010.png | https://static-pcsp.systeme.ru/image/j4WkxHA5De2MvUHa69975f4a2178f1771528010.png | 1 | не указан | [8 empty] | https://api.systeme.ru/product/media/download/988324 https://api.systeme.ru/product/media/download/991358 | https://api.systeme.ru/product/media/download/988838 https://api.systeme.ru/product/media/download/991051 https://api.systeme.ru/product/media/download/991871 | https://api.systeme.ru/certificates/default/download/3554 | С-ТР ТС-ЭМС С-ТР ТС-НВО | ЕАЭС RU С-RU.МЕ77.В.01389_25 |  |  |  | 1961000 | штука |  | 1 | PCE | 1 | 1 | шт. | 4680409245408 | 65 | 55 | 50 | см. | 109 | кг. | 8 | 8 | 2000 А | 3 | [5 empty] | Да | Болтовое соединение (EV008864) | Прочее (EV000154) | [6 empty] | Да |  | Выдвижное/выкатное устройство (EV009210) |  |  | Выключатель-разъединитель нагрузки (RV000936) | [35 empty] | Нет |  | Нет | Да | [5 empty] | 1000 В | 395 мм | 441 мм | 439 мм | 400...690 В | IP00 (EV006404) | 1 | Нет | Нет | 85 кА | Прочее (EV000154) | Да | 690 В | Нет | Нет
SPA40HA253DHNN58RU | ВОЗДУШНЫЙ ВЫКЛ.-РАЗЪЕД. SYSTEMEPACT ACB40HA 2500A 3P ВЫК,ГП MCH+MX+XF AC230V | Systeme Electric |  |  | 8536508008 | Прочие | Нет | Воздушный выключатель-разъединитель серии SystemePact ACB SD предназначен для применения в сетях низкого напряжения до 690 В (AC). Аппарат применяется для рабочих включений и отключений нагрузки. Номинальные характеристики: Un (AC) = 400 В/690 В, In = 2500 А, 3P, Icw (AC-400 В) = 85 кА, Icw (AC-690 В) = 75 кА, Icm (AC-400 В) = 187 кА, Icm (AC-690 В) = 165 кА, исполнение - выкатное, присоединение - заднее горизонтальное, встроенные (AC-230 В): мотор привод МСН, катушка включения XF, независимый расцепитель MX, контакт готовности к включению PF (1 шт.), контакты положения аппарата в корзине: вкачен/выкачен/тест (по 1 шт.). Количество вспомогательных контактов состояния - 8 шт. Габаритный размер: ACB-2. ВxШxГ НЕТТО (см): 43,9х44,1х39,5. ВxШxГ БРУТТО (см): 50х55х65. Вес НЕТТО: 102 кг. Вес БРУТТО: 109 кг. | Воздушные выключатели | PPACB | RS2 | SystemePact ACB2 ВР СЭЗЭМ -фикс. Реф | ACB | Аппараты SystemePact ACB | SPP | Энергетика Проектная | EC000216 | Выключатель-разъединитель нагрузки | 7 | Россия | https://static-pcsp.systeme.ru/image/j4WkxHA5De2MvUHa69975f4a2178f1771528010.png | https://static-pcsp.systeme.ru/image/j4WkxHA5De2MvUHa69975f4a2178f1771528010.png | 1 | не указан | [8 empty] | https://api.systeme.ru/product/media/download/988324 https://api.systeme.ru/product/media/download/991358 | https://api.systeme.ru/product/media/download/988838 https://api.systeme.ru/product/media/download/991051 https://api.systeme.ru/product/media/download/991871 | https://api.systeme.ru/certificates/default/download/3554 | С-ТР ТС-ЭМС С-ТР ТС-НВО | ЕАЭС RU С-RU.МЕ77.В.01389_25 |  |  |  | 2260500 | штука |  | 1 | PCE | 1 | 1 | шт. | 4680409245415 | 65 | 55 | 50 | см. | 109 | кг. | 8 | 8 | 2500 А | 3 | [5 empty] | Да | Болтовое соединение (EV008864) | Прочее (EV000154) | [6 empty] | Да |  | Выдвижное/выкатное устройство (EV009210) |  |  | Выключатель-разъединитель нагрузки (RV000936) | [35 empty] | Нет |  | Нет | Да | [5 empty] | 1000 В | 395 мм | 441 мм | 439 мм | 400...690 В | IP00 (EV006404) | 1 | Нет | Нет | 85 кА | Прочее (EV000154) | Да | 690 В | Нет | Нет
SPA40HA323DHNN58RU | ВОЗДУШНЫЙ ВЫКЛ.-РАЗЪЕД. SYSTEMEPACT ACB40HA 3200A 3P ВЫК,ГП MCH+MX+XF AC230V | Systeme Electric |  |  | 8536508008 | Прочие | Нет | Воздушный выключатель-разъединитель серии SystemePact ACB SD предназначен для применения в сетях низкого напряжения до 690 В (AC). Аппарат применяется для рабочих включений и отключений нагрузки. Номинальные характеристики: Un (AC) = 400 В/690 В, In = 3200 А, 3P, Icw (AC-400 В) = 85 кА, Icw (AC-690 В) = 75 кА, Icm (AC-400 В) = 187 кА, Icm (AC-690 В) = 165 кА, исполнение - выкатное, присоединение - заднее горизонтальное, встроенные (AC-230 В): мотор привод МСН, катушка включения XF, независимый расцепитель MX, контакт готовности к включению PF (1 шт.), контакты положения аппарата в корзине: вкачен/выкачен/тест (по 1 шт.). Количество вспомогательных контактов состояния - 8 шт. Габаритный размер: ACB-2. ВxШxГ НЕТТО (см): 43,9х44,1х39,5. ВxШxГ БРУТТО (см): 50х55х65. Вес НЕТТО: 102 кг. Вес БРУТТО: 109 кг. | Воздушные выключатели | PPACB | RS2 | SystemePact ACB2 ВР СЭЗЭМ -фикс. Реф | ACB | Аппараты SystemePact ACB | SPP | Энергетика Проектная | EC000216 | Выключатель-разъединитель нагрузки | 7 | Россия | https://static-pcsp.systeme.ru/image/j4WkxHA5De2MvUHa69975f4a2178f1771528010.png | https://static-pcsp.systeme.ru/image/j4WkxHA5De2MvUHa69975f4a2178f1771528010.png | 1 | не указан | [8 empty] | https://api.systeme.ru/product/media/download/988324 https://api.systeme.ru/product/media/download/991358 | https://api.systeme.ru/product/media/download/988838 https://api.systeme.ru/product/media/download/991051 https://api.systeme.ru/product/media/download/991871 | https://api.systeme.ru/certificates/default/download/3554 | С-ТР ТС-ЭМС С-ТР ТС-НВО | ЕАЭС RU С-RU.МЕ77.В.01389_25 |  |  |  | 2448000 | штука |  | 1 | PCE | 1 | 1 | шт. | 4680409245422 | 65 | 55 | 50 | см. | 109 | кг. | 8 | 8 | 3200 А | 3 | [5 empty] | Да | Болтовое соединение (EV008864) | Прочее (EV000154) | [6 empty] | Да |  | Выдвижное/выкатное устройство (EV009210) |  |  | Выключатель-разъединитель нагрузки (RV000936) | [35 empty] | Нет |  | Нет | Да | [5 empty] | 1000 В | 395 мм | 441 мм | 439 мм | 400...690 В | IP00 (EV006404) | 1 | Нет | Нет | 85 кА | Прочее (EV000154) | Да | 690 В | Нет | Нет
SPA40HA403DHNN58RU | ВОЗДУШНЫЙ ВЫКЛ.-РАЗЪЕД. SYSTEMEPACT ACB40HA 4000A 3P ВЫК,ГП MCH+MX+XF AC230V | Systeme Electric |  |  | 8536508008 | Прочие | Нет | Воздушный выключатель-разъединитель серии SystemePact ACB SD предназначен для применения в сетях низкого напряжения до 690 В (AC). Аппарат применяется для рабочих включений и отключений нагрузки. Номинальные характеристики: Un (AC) = 400 В/690 В, In = 4000 А, 3P, Icw (AC-400 В) = 85 кА, Icw (AC-690 В) = 75 кА, Icm (AC-400 В) = 187 кА, Icm (AC-690 В) = 165 кА, исполнение - выкатное, присоединение - заднее горизонтальное, встроенные (AC-230 В): мотор привод МСН, катушка включения XF, независимый расцепитель MX, контакт готовности к включению PF (1 шт.), контакты положения аппарата в корзине: вкачен/выкачен/тест (по 1 шт.). Количество вспомогательных контактов состояния - 8 шт. Габаритный размер: ACB-2. ВxШxГ НЕТТО (см): 43,9х44,1х39,5. ВxШxГ БРУТТО (см): 50х55х65. Вес НЕТТО: 102 кг. Вес БРУТТО: 109 кг. | Воздушные выключатели | PPACB | RS2 | SystemePact ACB2 ВР СЭЗЭМ -фикс. Реф | ACB | Аппараты SystemePact ACB | SPP | Энергетика Проектная | EC000216 | Выключатель-разъединитель нагрузки | 7 | Россия | https://static-pcsp.systeme.ru/image/j4WkxHA5De2MvUHa69975f4a2178f1771528010.png | https://static-pcsp.systeme.ru/image/j4WkxHA5De2MvUHa69975f4a2178f1771528010.png | 1 | не указан | [8 empty] | https://api.systeme.ru/product/media/download/988324 https://api.systeme.ru/product/media/download/991358 | https://api.systeme.ru/product/media/download/988838 https://api.systeme.ru/product/media/download/991051 https://api.systeme.ru/product/media/download/991871 | https://api.systeme.ru/certificates/default/download/3554 | С-ТР ТС-ЭМС С-ТР ТС-НВО | ЕАЭС RU С-RU.МЕ77.В.01389_25 |  |  |  | 3191500 | штука |  | 1 | PCE | 1 | 1 | шт. | 4680409245439 | 65 | 55 | 50 | см. | 109 | кг. | 8 | 8 | 4000 А | 3 | [5 empty] | Да | Болтовое соединение (EV008864) | Прочее (EV000154) | [6 empty] | Да |  | Выдвижное/выкатное устройство (EV009210) |  |  | Выключатель-разъединитель нагрузки (RV000936) | [35 empty] | Нет |  | Нет | Да | [5 empty] | 1000 В | 395 мм | 441 мм | 439 мм | 400...690 В | IP00 (EV006404) | 1 | Нет | Нет | 85 кА | Прочее (EV000154) | Да | 690 В | Нет | Нет
SPA40HA084DHNN58RU | ВОЗДУШНЫЙ ВЫКЛ.-РАЗЪЕД. SYSTEMEPACT ACB40HA 800A 4P ВЫК,ГП MCH+MX+XF AC230V | Systeme Electric |  |  | 8536508008 | Прочие | Нет | Воздушный выключатель-разъединитель серии SystemePact ACB SD предназначен для применения в сетях низкого напряжения до 690 В (AC). Аппарат применяется для рабочих включений и отключений нагрузки. Номинальные характеристики: Un (AC) = 400 В/690 В, In = 800 А, 4P, Icw (AC-400 В) = 85 кА, Icw (AC-690 В) = 75 кА, Icm (AC-400 В) = 187 кА, Icm (AC-690 В) = 165 кА, исполнение - выкатное, присоединение - заднее горизонтальное, встроенные (AC-230 В): мотор привод МСН, катушка включения XF, независимый расцепитель MX, контакт готовности к включению PF (1 шт.), контакты положения аппарата в корзине: вкачен/выкачен/тест (по 1 шт.). Количество вспомогательных контактов состояния - 8 шт. Габаритный размер: ACB-2. ВxШxГ НЕТТО (см): 43,9х55,6х39,5. ВxШxГ БРУТТО (см): 50х55х65. Вес НЕТТО: 120 кг. Вес БРУТТО: 127 кг. | Воздушные выключатели | PPACB | RS2 | SystemePact ACB2 ВР СЭЗЭМ -фикс. Реф | ACB | Аппараты SystemePact ACB | SPP | Энергетика Проектная | EC000216 | Выключатель-разъединитель нагрузки | 7 | Россия | https://static-pcsp.systeme.ru/image/s_xssbQ-ysE5hf8J69975f4a901111771528010.png | https://static-pcsp.systeme.ru/image/s_xssbQ-ysE5hf8J69975f4a901111771528010.png | 1 | не указан | [8 empty] | https://api.systeme.ru/product/media/download/988324 https://api.systeme.ru/product/media/download/991358 | https://api.systeme.ru/product/media/download/988838 https://api.systeme.ru/product/media/download/991051 https://api.systeme.ru/product/media/download/991871 | https://api.systeme.ru/certificates/default/download/3554 | С-ТР ТС-ЭМС С-ТР ТС-НВО | ЕАЭС RU С-RU.МЕ77.В.01389_25 |  |  |  | 2558500 | штука |  | 1 | PCE | 1 | 1 | шт. | 4680409245446 | 65 | 55 | 50 | см. | 127 | кг. | 8 | 8 | 800 А | 4 | [5 empty] | Да | Болтовое соединение (EV008864) | Прочее (EV000154) | [6 empty] | Да |  | Выдвижное/выкатное устройство (EV009210) |  |  | Выключатель-разъединитель нагрузки (RV000936) | [35 empty] | Нет |  | Нет | Да | [5 empty] | 1000 В | 395 мм | 556 мм | 439 мм | 400...690 В | IP00 (EV006404) | 1 | Нет | Нет | 85 кА | Прочее (EV000154) | Да | 690 В | Нет | Нет
SPA40HA104DHNN58RU | ВОЗДУШНЫЙ ВЫКЛ.-РАЗЪЕД. SYSTEMEPACT ACB40HA 1000A 4P ВЫК,ГП MCH+MX+XF AC230V | Systeme Electric |  |  | 8536508008 | Прочие | Нет | Воздушный выключатель-разъединитель серии SystemePact ACB SD предназначен для применения в сетях низкого напряжения до 690 В (AC). Аппарат применяется для рабочих включений и отключений нагрузки. Номинальные характеристики: Un (AC) = 400 В/690 В, In = 1000 А, 4P, Icw (AC-400 В) = 85 кА, Icw (AC-690 В) = 75 кА, Icm (AC-400 В) = 187 кА, Icm (AC-690 В) = 165 кА, исполнение - выкатное, присоединение - заднее горизонтальное, встроенные (AC-230 В): мотор привод МСН, катушка включения XF, независимый расцепитель MX, контакт готовности к включению PF (1 шт.), контакты положения аппарата в корзине: вкачен/выкачен/тест (по 1 шт.). Количество вспомогательных контактов состояния - 8 шт. Габаритный размер: ACB-2. ВxШxГ НЕТТО (см): 43,9х55,6х39,5. ВxШxГ БРУТТО (см): 50х55х65. Вес НЕТТО: 120 кг. Вес БРУТТО: 127 кг. | Воздушные выключатели | PPACB | RS2 | SystemePact ACB2 ВР СЭЗЭМ -фикс. Реф | ACB | Аппараты SystemePact ACB | SPP | Энергетика Проектная | EC000216 | Выключатель-разъединитель нагрузки | 7 | Россия | https://static-pcsp.systeme.ru/image/s_xssbQ-ysE5hf8J69975f4a901111771528010.png | https://static-pcsp.systeme.ru/image/s_xssbQ-ysE5hf8J69975f4a901111771528010.png | 1 | не указан | [8 empty] | https://api.systeme.ru/product/media/download/988324 https://api.systeme.ru/product/media/download/991358 | https://api.systeme.ru/product/media/download/988838 https://api.systeme.ru/product/media/download/991051 https://api.systeme.ru/product/media/download/991871 | https://api.systeme.ru/certificates/default/download/3554 | С-ТР ТС-ЭМС С-ТР ТС-НВО | ЕАЭС RU С-RU.МЕ77.В.01389_25 |  |  |  | 2718000 | штука |  | 1 | PCE | 1 | 1 | шт. | 4680409245453 | 65 | 55 | 50 | см. | 127 | кг. | 8 | 8 | 1000 А | 4 | [5 empty] | Да | Болтовое соединение (EV008864) | Прочее (EV000154) | [6 empty] | Да |  | Выдвижное/выкатное устройство (EV009210) |  |  | Выключатель-разъединитель нагрузки (RV000936) | [35 empty] | Нет |  | Нет | Да | [5 empty] | 1000 В | 395 мм | 556 мм | 439 мм | 400...690 В | IP00 (EV006404) | 1 | Нет | Нет | 85 кА | Прочее (EV000154) | Да | 690 В | Нет | Нет
SPA40HA124DHNN58RU | ВОЗДУШНЫЙ ВЫКЛ.-РАЗЪЕД. SYSTEMEPACT ACB40HA 1250A 4P ВЫК,ГП MCH+MX+XF AC230V | Systeme Electric |  |  | 8536508008 | Прочие | Нет | Воздушный выключатель-разъединитель серии SystemePact ACB SD предназначен для применения в сетях низкого напряжения до 690 В (AC). Аппарат применяется для рабочих включений и отключений нагрузки. Номинальные характеристики: Un (AC) = 400 В/690 В, In = 1250 А, 4P, Icw (AC-400 В) = 85 кА, Icw (AC-690 В) = 75 кА, Icm (AC-400 В) = 187 кА, Icm (AC-690 В) = 165 кА, исполнение - выкатное, присоединение - заднее горизонтальное, встроенные (AC-230 В): мотор привод МСН, катушка включения XF, независимый расцепитель MX, контакт готовности к включению PF (1 шт.), контакты положения аппарата в корзине: вкачен/выкачен/тест (по 1 шт.). Количество вспомогательных контактов состояния - 8 шт. Габаритный размер: ACB-2. ВxШxГ НЕТТО (см): 43,9х55,6х39,5. ВxШxГ БРУТТО (см): 50х55х65. Вес НЕТТО: 120 кг. Вес БРУТТО: 127 кг. | Воздушные выключатели | PPACB | RS2 | SystemePact ACB2 ВР СЭЗЭМ -фикс. Реф | ACB | Аппараты SystemePact ACB | SPP | Энергетика Проектная | EC000216 | Выключатель-разъединитель нагрузки | 7 | Россия | https://static-pcsp.systeme.ru/image/s_xssbQ-ysE5hf8J69975f4a901111771528010.png | https://static-pcsp.systeme.ru/image/s_xssbQ-ysE5hf8J69975f4a901111771528010.png | 1 | не указан | [8 empty] | https://api.systeme.ru/product/media/download/988324 https://api.systeme.ru/product/media/download/991358 | https://api.systeme.ru/product/media/download/988838 https://api.systeme.ru/product/media/download/991051 https://api.systeme.ru/product/media/download/991871 | https://api.systeme.ru/certificates/default/download/3554 | С-ТР ТС-ЭМС С-ТР ТС-НВО | ЕАЭС RU С-RU.МЕ77.В.01389_25 |  |  |  | 2748000 | штука |  | 1 | PCE | 1 | 1 | шт. | 4680409245460 | 65 | 55 | 50 | см. | 127 | кг. | 8 | 8 | 1250 А | 4 | [5 empty] | Да | Болтовое соединение (EV008864) | Прочее (EV000154) | [6 empty] | Да |  | Выдвижное/выкатное устройство (EV009210) |  |  | Выключатель-разъединитель нагрузки (RV000936) | [35 empty] | Нет |  | Нет | Да | [5 empty] | 1000 В | 395 мм | 556 мм | 439 мм | 400...690 В | IP00 (EV006404) | 1 | Нет | Нет | 85 кА | Прочее (EV000154) | Да | 690 В | Нет | Нет
SPA40HA164DHNN58RU | ВОЗДУШНЫЙ ВЫКЛ.-РАЗЪЕД. SYSTEMEPACT ACB40HA 1600A 4P ВЫК,ГП MCH+MX+XF AC230V | Systeme Electric |  |  | 8536508008 | Прочие | Нет | Воздушный выключатель-разъединитель серии SystemePact ACB SD предназначен для применения в сетях низкого напряжения до 690 В (AC). Аппарат применяется для рабочих включений и отключений нагрузки. Номинальные характеристики: Un (AC) = 400 В/690 В, In = 1600 А, 4P, Icw (AC-400 В) = 85 кА, Icw (AC-690 В) = 75 кА, Icm (AC-400 В) = 187 кА, Icm (AC-690 В) = 165 кА, исполнение - выкатное, присоединение - заднее горизонтальное, встроенные (AC-230 В): мотор привод МСН, катушка включения XF, независимый расцепитель MX, контакт готовности к включению PF (1 шт.), контакты положения аппарата в корзине: вкачен/выкачен/тест (по 1 шт.). Количество вспомогательных контактов состояния - 8 шт. Габаритный размер: ACB-2. ВxШxГ НЕТТО (см): 43,9х55,6х39,5. ВxШxГ БРУТТО (см): 50х55х65. Вес НЕТТО: 120 кг. Вес БРУТТО: 127 кг. | Воздушные выключатели | PPACB | RS2 | SystemePact ACB2 ВР СЭЗЭМ -фикс. Реф | ACB | Аппараты SystemePact ACB | SPP | Энергетика Проектная | EC000216 | Выключатель-разъединитель нагрузки | 7 | Россия | https://static-pcsp.systeme.ru/image/s_xssbQ-ysE5hf8J69975f4a901111771528010.png | https://static-pcsp.systeme.ru/image/s_xssbQ-ysE5hf8J69975f4a901111771528010.png | 1 | не указан | [8 empty] | https://api.systeme.ru/product/media/download/988324 https://api.systeme.ru/product/media/download/991358 | https://api.systeme.ru/product/media/download/988838 https://api.systeme.ru/product/media/download/991051 https://api.systeme.ru/product/media/download/991871 | https://api.systeme.ru/certificates/default/download/3554 | С-ТР ТС-ЭМС С-ТР ТС-НВО | ЕАЭС RU С-RU.МЕ77.В.01389_25 |  |  |  | 2602500 | штука |  | 1 | PCE | 1 | 1 | шт. | 4680409245477 | 65 | 55 | 50 | см. | 127 | кг. | 8 | 8 | 1600 А | 4 | [5 empty] | Да | Болтовое соединение (EV008864) | Прочее (EV000154) | [6 empty] | Да |  | Выдвижное/выкатное устройство (EV009210) |  |  | Выключатель-разъединитель нагрузки (RV000936) | [35 empty] | Нет |  | Нет | Да | [5 empty] | 1000 В | 395 мм | 556 мм | 439 мм | 400...690 В | IP00 (EV006404) | 1 | Нет | Нет | 85 кА | Прочее (EV000154) | Да | 690 В | Нет | Нет
SPA40HA204DHNN58RU | ВОЗДУШНЫЙ ВЫКЛ.-РАЗЪЕД. SYSTEMEPACT ACB40HA 2000A 4P ВЫК,ГП MCH+MX+XF AC230V | Systeme Electric |  |  | 8536508008 | Прочие | Нет | Воздушный выключатель-разъединитель серии SystemePact ACB SD предназначен для применения в сетях низкого напряжения до 690 В (AC). Аппарат применяется для рабочих включений и отключений нагрузки. Номинальные характеристики: Un (AC) = 400 В/690 В, In = 2000 А, 4P, Icw (AC-400 В) = 85 кА, Icw (AC-690 В) = 75 кА, Icm (AC-400 В) = 187 кА, Icm (AC-690 В) = 165 кА, исполнение - выкатное, присоединение - заднее горизонтальное, встроенные (AC-230 В): мотор привод МСН, катушка включения XF, независимый расцепитель MX, контакт готовности к включению PF (1 шт.), контакты положения аппарата в корзине: вкачен/выкачен/тест (по 1 шт.). Количество вспомогательных контактов состояния - 8 шт. Габаритный размер: ACB-2. ВxШxГ НЕТТО (см): 43,9х55,6х39,5. ВxШxГ БРУТТО (см): 50х55х65. Вес НЕТТО: 120 кг. Вес БРУТТО: 127 кг. | Воздушные выключатели | PPACB | RS2 | SystemePact ACB2 ВР СЭЗЭМ -фикс. Реф | ACB | Аппараты SystemePact ACB | SPP | Энергетика Проектная | EC000216 | Выключатель-разъединитель нагрузки | 7 | Россия | https://static-pcsp.systeme.ru/image/s_xssbQ-ysE5hf8J69975f4a901111771528010.png | https://static-pcsp.systeme.ru/image/s_xssbQ-ysE5hf8J69975f4a901111771528010.png | 1 | не указан | [8 empty] | https://api.systeme.ru/product/media/download/988324 https://api.systeme.ru/product/media/download/991358 | https://api.systeme.ru/product/media/download/988838 https://api.systeme.ru/product/media/download/991051 https://api.systeme.ru/product/media/download/991871 | https://api.systeme.ru/certificates/default/download/3554 | С-ТР ТС-ЭМС С-ТР ТС-НВО | ЕАЭС RU С-RU.МЕ77.В.01389_25 |  |  |  | 2833000 | штука |  | 1 | PCE | 1 | 1 | шт. | 4680409245484 | 65 | 55 | 50 | см. | 127 | кг. | 8 | 8 | 2000 А | 4 | [5 empty] | Да | Болтовое соединение (EV008864) | Прочее (EV000154) | [6 empty] | Да |  | Выдвижное/выкатное устройство (EV009210) |  |  | Выключатель-разъединитель нагрузки (RV000936) | [35 empty] | Нет |  | Нет | Да | [5 empty] | 1000 В | 395 мм | 556 мм | 439 мм | 400...690 В | IP00 (EV006404) | 1 | Нет | Нет | 85 кА | Прочее (EV000154) | Да | 690 В | Нет | Нет
SPA40HA254DHNN58RU | ВОЗДУШНЫЙ ВЫКЛ.-РАЗЪЕД. SYSTEMEPACT ACB40HA 2500A 4P ВЫК,ГП MCH+MX+XF AC230V | Systeme Electric |  |  | 8536508008 | Прочие | Нет | Воздушный выключатель-разъединитель серии SystemePact ACB SD предназначен для применения в сетях низкого напряжения до 690 В (AC). Аппарат применяется для рабочих включений и отключений нагрузки. Номинальные характеристики: Un (AC) = 400 В/690 В, In = 2500 А, 4P, Icw (AC-400 В) = 85 кА, Icw (AC-690 В) = 75 кА, Icm (AC-400 В) = 187 кА, Icm (AC-690 В) = 165 кА, исполнение - выкатное, присоединение - заднее горизонтальное, встроенные (AC-230 В): мотор привод МСН, катушка включения XF, независимый расцепитель MX, контакт готовности к включению PF (1 шт.), контакты положения аппарата в корзине: вкачен/выкачен/тест (по 1 шт.). Количество вспомогательных контактов состояния - 8 шт. Габаритный размер: ACB-2. ВxШxГ НЕТТО (см): 43,9х55,6х39,5. ВxШxГ БРУТТО (см): 50х55х65. Вес НЕТТО: 120 кг. Вес БРУТТО: 127 кг. | Воздушные выключатели | PPACB | RS2 | SystemePact ACB2 ВР СЭЗЭМ -фикс. Реф | ACB | Аппараты SystemePact ACB | SPP | Энергетика Проектная | EC000216 | Выключатель-разъединитель нагрузки | 7 | Россия | https://static-pcsp.systeme.ru/image/s_xssbQ-ysE5hf8J69975f4a901111771528010.png | https://static-pcsp.systeme.ru/image/s_xssbQ-ysE5hf8J69975f4a901111771528010.png | 1 | не указан | [8 empty] | https://api.systeme.ru/product/media/download/988324 https://api.systeme.ru/product/media/download/991358 | https://api.systeme.ru/product/media/download/988838 https://api.systeme.ru/product/media/download/991051 https://api.systeme.ru/product/media/download/991871 | https://api.systeme.ru/certificates/default/download/3554 | С-ТР ТС-ЭМС С-ТР ТС-НВО | ЕАЭС RU С-RU.МЕ77.В.01389_25 |  |  |  | 3168500 | штука |  | 1 | PCE | 1 | 1 | шт. | 4680409245491 | 65 | 55 | 50 | см. | 127 | кг. | 8 | 8 | 2500 А | 4 | [5 empty] | Да | Болтовое соединение (EV008864) | Прочее (EV000154) | [6 empty] | Да |  | Выдвижное/выкатное устройство (EV009210) |  |  | Выключатель-разъединитель нагрузки (RV000936) | [35 empty] | Нет |  | Нет | Да | [5 empty] | 1000 В | 395 мм | 556 мм | 439 мм | 400...690 В | IP00 (EV006404) | 1 | Нет | Нет | 85 кА | Прочее (EV000154) | Да | 690 В | Нет | Нет
SPA40HA324DHNN58RU | ВОЗДУШНЫЙ ВЫКЛ.-РАЗЪЕД. SYSTEMEPACT ACB40HA 3200A 4P ВЫК,ГП MCH+MX+XF AC230V | Systeme Electric |  |  | 8536508008 | Прочие | Нет | Воздушный выключатель-разъединитель серии SystemePact ACB SD предназначен для применения в сетях низкого напряжения до 690 В (AC). Аппарат применяется для рабочих включений и отключений нагрузки. Номинальные характеристики: Un (AC) = 400 В/690 В, In = 3200 А, 4P, Icw (AC-400 В) = 85 кА, Icw (AC-690 В) = 75 кА, Icm (AC-400 В) = 187 кА, Icm (AC-690 В) = 165 кА, исполнение - выкатное, присоединение - заднее горизонтальное, встроенные (AC-230 В): мотор привод МСН, катушка включения XF, независимый расцепитель MX, контакт готовности к включению PF (1 шт.), контакты положения аппарата в корзине: вкачен/выкачен/тест (по 1 шт.). Количество вспомогательных контактов состояния - 8 шт. Габаритный размер: ACB-2. ВxШxГ НЕТТО (см): 43,9х55,6х39,5. ВxШxГ БРУТТО (см): 50х55х65. Вес НЕТТО: 120 кг. Вес БРУТТО: 127 кг. | Воздушные выключатели | PPACB | RS2 | SystemePact ACB2 ВР СЭЗЭМ -фикс. Реф | ACB | Аппараты SystemePact ACB | SPP | Энергетика Проектная | EC000216 | Выключатель-разъединитель нагрузки | 7 | Россия | https://static-pcsp.systeme.ru/image/s_xssbQ-ysE5hf8J69975f4a901111771528010.png | https://static-pcsp.systeme.ru/image/s_xssbQ-ysE5hf8J69975f4a901111771528010.png | 1 | не указан | [8 empty] | https://api.systeme.ru/product/media/download/988324 https://api.systeme.ru/product/media/download/991358 | https://api.systeme.ru/product/media/download/988838 https://api.systeme.ru/product/media/download/991051 https://api.systeme.ru/product/media/download/991871 | https://api.systeme.ru/certificates/default/download/3554 | С-ТР ТС-ЭМС С-ТР ТС-НВО | ЕАЭС RU С-RU.МЕ77.В.01389_25 |  |  |  | 3685500 | штука |  | 1 | PCE | 1 | 1 | шт. | 4680409245507 | 65 | 55 | 50 | см. | 127 | кг. | 8 | 8 | 3200 А | 4 | [5 empty] | Да | Болтовое соединение (EV008864) | Прочее (EV000154) | [6 empty] | Да |  | Выдвижное/выкатное устройство (EV009210) |  |  | Выключатель-разъединитель нагрузки (RV000936) | [35 empty] | Нет |  | Нет | Да | [5 empty] | 1000 В | 395 мм | 556 мм | 439 мм | 400...690 В | IP00 (EV006404) | 1 | Нет | Нет | 85 кА | Прочее (EV000154) | Да | 690 В | Нет | Нет
SPA40HA404DHNN58RU | ВОЗДУШНЫЙ ВЫКЛ.-РАЗЪЕД. SYSTEMEPACT ACB40HA 4000A 4P ВЫК,ГП MCH+MX+XF AC230V | Systeme Electric |  |  | 8536508008 | Прочие | Нет | Воздушный выключатель-разъединитель серии SystemePact ACB SD предназначен для применения в сетях низкого напряжения до 690 В (AC). Аппарат применяется для рабочих включений и отключений нагрузки. Номинальные характеристики: Un (AC) = 400 В/690 В, In = 4000 А, 4P, Icw (AC-400 В) = 85 кА, Icw (AC-690 В) = 75 кА, Icm (AC-400 В) = 187 кА, Icm (AC-690 В) = 165 кА, исполнение - выкатное, присоединение - заднее горизонтальное, встроенные (AC-230 В): мотор привод МСН, катушка включения XF, независимый расцепитель MX, контакт готовности к включению PF (1 шт.), контакты положения аппарата в корзине: вкачен/выкачен/тест (по 1 шт.). Количество вспомогательных контактов состояния - 8 шт. Габаритный размер: ACB-2. ВxШxГ НЕТТО (см): 43,9х55,6х39,5. ВxШxГ БРУТТО (см): 50х55х65. Вес НЕТТО: 120 кг. Вес БРУТТО: 127 кг. | Воздушные выключатели | PPACB | RS2 | SystemePact ACB2 ВР СЭЗЭМ -фикс. Реф | ACB | Аппараты SystemePact ACB | SPP | Энергетика Проектная | EC000216 | Выключатель-разъединитель нагрузки | 7 | Россия | https://static-pcsp.systeme.ru/image/s_xssbQ-ysE5hf8J69975f4a901111771528010.png | https://static-pcsp.systeme.ru/image/s_xssbQ-ysE5hf8J69975f4a901111771528010.png | 1 | не указан | [8 empty] | https://api.systeme.ru/product/media/download/988324 https://api.systeme.ru/product/media/download/991358 | https://api.systeme.ru/product/media/download/988838 https://api.systeme.ru/product/media/download/991051 https://api.systeme.ru/product/media/download/991871 | https://api.systeme.ru/certificates/default/download/3554 | С-ТР ТС-ЭМС С-ТР ТС-НВО | ЕАЭС RU С-RU.МЕ77.В.01389_25 |  |  |  | 5096500 | штука |  | 1 | PCE | 1 | 1 | шт. | 4680409245514 | 65 | 55 | 50 | см. | 127 | кг. | 8 | 8 | 4000 А | 4 | [5 empty] | Да | Болтовое соединение (EV008864) | Прочее (EV000154) | [6 empty] | Да |  | Выдвижное/выкатное устройство (EV009210) |  |  | Выключатель-разъединитель нагрузки (RV000936) | [35 empty] | Нет |  | Нет | Да | [5 empty] | 1000 В | 395 мм | 556 мм | 439 мм | 400...690 В | IP00 (EV006404) | 1 | Нет | Нет | 85 кА | Прочее (EV000154) | Да | 690 В | Нет | Нет
SPA40HA083FHNN58RU | ВОЗДУШНЫЙ ВЫКЛ.-РАЗЪЕД. SYSTEMEPACT ACB40HA 800A 3P СТАЦ,ГП MCH+MX+XF AC230V | Systeme Electric |  |  | 8536508008 | Прочие | Нет | Воздушный выключатель-разъединитель серии SystemePact ACB SD предназначен для применения в сетях низкого напряжения до 690 В (AC). Аппарат применяется для рабочих включений и отключений нагрузки. Номинальные характеристики: Un (AC) = 400 В/690 В, In = 800 А, 3P, Icw (AC-400 В) = 85 кА, Icw (AC-690 В) = 75 кА, Icm (AC-400 В) = 187 кА, Icm (AC-690 В) = 165 кА, исполнение - стационарное, присоединение - заднее горизонтальное, встроенные (AC-230 В): мотор привод МСН, катушка включения XF, независимый расцепитель MX, контакт готовности к включению PF (1 шт.). Количество вспомогательных контактов состояния - 8 шт. Габаритный размер: ACB-2. ВxШxГ НЕТТО (см): 35,2х42,2х29,7. ВxШxГ БРУТТО (см): 50х55х65. Вес НЕТТО: 53 кг. Вес БРУТТО: 60 кг. | Воздушные выключатели | PPACB | RS2 | SystemePact ACB2 ВР СЭЗЭМ -фикс. Реф | ACB | Аппараты SystemePact ACB | SPP | Энергетика Проектная | EC000216 | Выключатель-разъединитель нагрузки | 7 | Россия | https://static-pcsp.systeme.ru/image/YESDOr55V17mci5o69975f4b166231771528011.png | https://static-pcsp.systeme.ru/image/YESDOr55V17mci5o69975f4b166231771528011.png | 1 | не указан | [8 empty] | https://api.systeme.ru/product/media/download/988324 https://api.systeme.ru/product/media/download/991358 | https://api.systeme.ru/product/media/download/988838 https://api.systeme.ru/product/media/download/991051 https://api.systeme.ru/product/media/download/991871 | https://api.systeme.ru/certificates/default/download/3554 | С-ТР ТС-ЭМС С-ТР ТС-НВО | ЕАЭС RU С-RU.МЕ77.В.01389_25 |  |  |  | 1076500 | штука |  | 1 | PCE | 1 | 1 | шт. | 4680409245521 | 65 | 55 | 50 | см. | 60 | кг. | 8 | 8 | 800 А | 3 | [5 empty] | Да | Болтовое соединение (EV008864) | Прочее (EV000154) | [6 empty] | Да |  | Встраив. устройство фиксированной установки (стационарный) (EV009211) |  |  | Выключатель-разъединитель нагрузки (RV000936) | [35 empty] | Нет |  | Нет | Да | [5 empty] | 1000 В | 297 мм | 422 мм | 352 мм | 400...690 В | IP00 (EV006404) | 1 | Нет | Нет | 85 кА | Прочее (EV000154) | Да | 690 В | Нет | Нет
SPA40HA103FHNN58RU | ВОЗДУШНЫЙ ВЫКЛ.-РАЗЪЕД. SYSTEMEPACT ACB40HA 1000A 3P СТАЦ,ГП MCH+MX+XF AC230V | Systeme Electric |  |  | 8536508008 | Прочие | Нет | Воздушный выключатель-разъединитель серии SystemePact ACB SD предназначен для применения в сетях низкого напряжения до 690 В (AC). Аппарат применяется для рабочих включений и отключений нагрузки. Номинальные характеристики: Un (AC) = 400 В/690 В, In = 1000 А, 3P, Icw (AC-400 В) = 85 кА, Icw (AC-690 В) = 75 кА, Icm (AC-400 В) = 187 кА, Icm (AC-690 В) = 165 кА, исполнение - стационарное, присоединение - заднее горизонтальное, встроенные (AC-230 В): мотор привод МСН, катушка включения XF, независимый расцепитель MX, контакт готовности к включению PF (1 шт.). Количество вспомогательных контактов состояния - 8 шт. Габаритный размер: ACB-2. ВxШxГ НЕТТО (см): 35,2х42,2х29,7. ВxШxГ БРУТТО (см): 50х55х65. Вес НЕТТО: 53 кг. Вес БРУТТО: 60 кг. | Воздушные выключатели | PPACB | RS2 | SystemePact ACB2 ВР СЭЗЭМ -фикс. Реф | ACB | Аппараты SystemePact ACB | SPP | Энергетика Проектная | EC000216 | Выключатель-разъединитель нагрузки | 7 | Россия | https://static-pcsp.systeme.ru/image/YESDOr55V17mci5o69975f4b166231771528011.png | https://static-pcsp.systeme.ru/image/YESDOr55V17mci5o69975f4b166231771528011.png | 1 | не указан | [8 empty] | https://api.systeme.ru/product/media/download/988324 https://api.systeme.ru/product/media/download/991358 | https://api.systeme.ru/product/media/download/988838 https://api.systeme.ru/product/media/download/991051 https://api.systeme.ru/product/media/download/991871 | https://api.systeme.ru/certificates/default/download/3554 | С-ТР ТС-ЭМС С-ТР ТС-НВО | ЕАЭС RU С-RU.МЕ77.В.01389_25 |  |  |  | 1147500 | штука |  | 1 | PCE | 1 | 1 | шт. | 4680409245538 | 65 | 55 | 50 | см. | 60 | кг. | 8 | 8 | 1000 А | 3 | [5 empty] | Да | Болтовое соединение (EV008864) | Прочее (EV000154) | [6 empty] | Да |  | Встраив. устройство фиксированной установки (стационарный) (EV009211) |  |  | Выключатель-разъединитель нагрузки (RV000936) | [35 empty] | Нет |  | Нет | Да | [5 empty] | 1000 В | 297 мм | 422 мм | 352 мм | 400...690 В | IP00 (EV006404) | 1 | Нет | Нет | 85 кА | Прочее (EV000154) | Да | 690 В | Нет | Нет
SPA40HA123FHNN58RU | ВОЗДУШНЫЙ ВЫКЛ.-РАЗЪЕД. SYSTEMEPACT ACB40HA 1250A 3P СТАЦ,ГП MCH+MX+XF AC230V | Systeme Electric |  |  | 8536508008 | Прочие | Нет | Воздушный выключатель-разъединитель серии SystemePact ACB SD предназначен для применения в сетях низкого напряжения до 690 В (AC). Аппарат применяется для рабочих включений и отключений нагрузки. Номинальные характеристики: Un (AC) = 400 В/690 В, In = 1250 А, 3P, Icw (AC-400 В) = 85 кА, Icw (AC-690 В) = 75 кА, Icm (AC-400 В) = 187 кА, Icm (AC-690 В) = 165 кА, исполнение - стационарное, присоединение - заднее горизонтальное, встроенные (AC-230 В): мотор привод МСН, катушка включения XF, независимый расцепитель MX, контакт готовности к включению PF (1 шт.). Количество вспомогательных контактов состояния - 8 шт. Габаритный размер: ACB-2. ВxШxГ НЕТТО (см): 35,2х42,2х29,7. ВxШxГ БРУТТО (см): 50х55х65. Вес НЕТТО: 53 кг. Вес БРУТТО: 60 кг. | Воздушные выключатели | PPACB | RS2 | SystemePact ACB2 ВР СЭЗЭМ -фикс. Реф | ACB | Аппараты SystemePact ACB | SPP | Энергетика Проектная | EC000216 | Выключатель-разъединитель нагрузки | 7 | Россия | https://static-pcsp.systeme.ru/image/YESDOr55V17mci5o69975f4b166231771528011.png | https://static-pcsp.systeme.ru/image/YESDOr55V17mci5o69975f4b166231771528011.png | 1 | не указан | [8 empty] | https://api.systeme.ru/product/media/download/988324 https://api.systeme.ru/product/media/download/991358 | https://api.systeme.ru/product/media/download/988838 https://api.systeme.ru/product/media/download/991051 https://api.systeme.ru/product/media/download/991871 | https://api.systeme.ru/certificates/default/download/3554 | С-ТР ТС-ЭМС С-ТР ТС-НВО | ЕАЭС RU С-RU.МЕ77.В.01389_25 |  |  |  | 1180000 | штука |  | 1 | PCE | 1 | 1 | шт. | 4680409245545 | 65 | 55 | 50 | см. | 60 | кг. | 8 | 8 | 1250 А | 3 | [5 empty] | Да | Болтовое соединение (EV008864) | Прочее (EV000154) | [6 empty] | Да |  | Встраив. устройство фиксированной установки (стационарный) (EV009211) |  |  | Выключатель-разъединитель нагрузки (RV000936) | [35 empty] | Нет |  | Нет | Да | [5 empty] | 1000 В | 297 мм | 422 мм | 352 мм | 400...690 В | IP00 (EV006404) | 1 | Нет | Нет | 85 кА | Прочее (EV000154) | Да | 690 В | Нет | Нет
SPA40HA163FHNN58RU | ВОЗДУШНЫЙ ВЫКЛ.-РАЗЪЕД. SYSTEMEPACT ACB40HA 1600A 3P СТАЦ,ГП MCH+MX+XF AC230V | Systeme Electric |  |  | 8536508008 | Прочие | Нет | Воздушный выключатель-разъединитель серии SystemePact ACB SD предназначен для применения в сетях низкого напряжения до 690 В (AC). Аппарат применяется для рабочих включений и отключений нагрузки. Номинальные характеристики: Un (AC) = 400 В/690 В, In = 1600 А, 3P, Icw (AC-400 В) = 85 кА, Icw (AC-690 В) = 75 кА, Icm (AC-400 В) = 187 кА, Icm (AC-690 В) = 165 кА, исполнение - стационарное, присоединение - заднее горизонтальное, встроенные (AC-230 В): мотор привод МСН, катушка включения XF, независимый расцепитель MX, контакт готовности к включению PF (1 шт.). Количество вспомогательных контактов состояния - 8 шт. Габаритный размер: ACB-2. ВxШxГ НЕТТО (см): 35,2х42,2х29,7. ВxШxГ БРУТТО (см): 50х55х65. Вес НЕТТО: 53 кг. Вес БРУТТО: 60 кг. | Воздушные выключатели | PPACB | RS2 | SystemePact ACB2 ВР СЭЗЭМ -фикс. Реф | ACB | Аппараты SystemePact ACB | SPP | Энергетика Проектная | EC000216 | Выключатель-разъединитель нагрузки | 7 | Россия | https://static-pcsp.systeme.ru/image/YESDOr55V17mci5o69975f4b166231771528011.png | https://static-pcsp.systeme.ru/image/YESDOr55V17mci5o69975f4b166231771528011.png | 1 | не указан | [8 empty] | https://api.systeme.ru/product/media/download/988324 https://api.systeme.ru/product/media/download/991358 | https://api.systeme.ru/product/media/download/988838 https://api.systeme.ru/product/media/download/991051 https://api.systeme.ru/product/media/download/991871 | https://api.systeme.ru/certificates/default/download/3554 | С-ТР ТС-ЭМС С-ТР ТС-НВО | ЕАЭС RU С-RU.МЕ77.В.01389_25 |  |  |  | 1322000 | штука |  | 1 | PCE | 1 | 1 | шт. | 4680409245552 | 65 | 55 | 50 | см. | 60 | кг. | 8 | 8 | 1600 А | 3 | [5 empty] | Да | Болтовое соединение (EV008864) | Прочее (EV000154) | [6 empty] | Да |  | Встраив. устройство фиксированной установки (стационарный) (EV009211) |  |  | Выключатель-разъединитель нагрузки (RV000936) | [35 empty] | Нет |  | Нет | Да | [5 empty] | 1000 В | 297 мм | 422 мм | 352 мм | 400...690 В | IP00 (EV006404) | 1 | Нет | Нет | 85 кА | Прочее (EV000154) | Да | 690 В | Нет | Нет
SPA40HA203FHNN58RU | ВОЗДУШНЫЙ ВЫКЛ.-РАЗЪЕД. SYSTEMEPACT ACB40HA 2000A 3P СТАЦ,ГП MCH+MX+XF AC230V | Systeme Electric |  |  | 8536508008 | Прочие | Нет | Воздушный выключатель-разъединитель серии SystemePact ACB SD предназначен для применения в сетях низкого напряжения до 690 В (AC). Аппарат применяется для рабочих включений и отключений нагрузки. Номинальные характеристики: Un (AC) = 400 В/690 В, In = 2000 А, 3P, Icw (AC-400 В) = 85 кА, Icw (AC-690 В) = 75 кА, Icm (AC-400 В) = 187 кА, Icm (AC-690 В) = 165 кА, исполнение - стационарное, присоединение - заднее горизонтальное, встроенные (AC-230 В): мотор привод МСН, катушка включения XF, независимый расцепитель MX, контакт готовности к включению PF (1 шт.). Количество вспомогательных контактов состояния - 8 шт. Габаритный размер: ACB-2. ВxШxГ НЕТТО (см): 35,2х42,2х29,7. ВxШxГ БРУТТО (см): 50х55х65. Вес НЕТТО: 53 кг. Вес БРУТТО: 60 кг. | Воздушные выключатели | PPACB | RS2 | SystemePact ACB2 ВР СЭЗЭМ -фикс. Реф | ACB | Аппараты SystemePact ACB | SPP | Энергетика Проектная | EC000216 | Выключатель-разъединитель нагрузки | 7 | Россия | https://static-pcsp.systeme.ru/image/YESDOr55V17mci5o69975f4b166231771528011.png | https://static-pcsp.systeme.ru/image/YESDOr55V17mci5o69975f4b166231771528011.png | 1 | не указан | [8 empty] | https://api.systeme.ru/product/media/download/988324 https://api.systeme.ru/product/media/download/991358 | https://api.systeme.ru/product/media/download/988838 https://api.systeme.ru/product/media/download/991051 https://api.systeme.ru/product/media/download/991871 | https://api.systeme.ru/certificates/default/download/3554 | С-ТР ТС-ЭМС С-ТР ТС-НВО | ЕАЭС RU С-RU.МЕ77.В.01389_25 |  |  |  | 1335500 | штука |  | 1 | PCE | 1 | 1 | шт. | 4680409245569 | 65 | 55 | 50 | см. | 60 | кг. | 8 | 8 | 2000 А | 3 | [5 empty] | Да | Болтовое соединение (EV008864) | Прочее (EV000154) | [6 empty] | Да |  | Встраив. устройство фиксированной установки (стационарный) (EV009211) |  |  | Выключатель-разъединитель нагрузки (RV000936) | [35 empty] | Нет |  | Нет | Да | [5 empty] | 1000 В | 297 мм | 422 мм | 352 мм | 400...690 В | IP00 (EV006404) | 1 | Нет | Нет | 85 кА | Прочее (EV000154) | Да | 690 В | Нет | Нет
SPA40HA253FHNN58RU | ВОЗДУШНЫЙ ВЫКЛ.-РАЗЪЕД. SYSTEMEPACT ACB40HA 2500A 3P СТАЦ,ГП MCH+MX+XF AC230V | Systeme Electric |  |  | 8536508008 | Прочие | Нет | Воздушный выключатель-разъединитель серии SystemePact ACB SD предназначен для применения в сетях низкого напряжения до 690 В (AC). Аппарат применяется для рабочих включений и отключений нагрузки. Номинальные характеристики: Un (AC) = 400 В/690 В, In = 2500 А, 3P, Icw (AC-400 В) = 85 кА, Icw (AC-690 В) = 75 кА, Icm (AC-400 В) = 187 кА, Icm (AC-690 В) = 165 кА, исполнение - стационарное, присоединение - заднее горизонтальное, встроенные (AC-230 В): мотор привод МСН, катушка включения XF, независимый расцепитель MX, контакт готовности к включению PF (1 шт.). Количество вспомогательных контактов состояния - 8 шт. Габаритный размер: ACB-2. ВxШxГ НЕТТО (см): 35,2х42,2х29,7. ВxШxГ БРУТТО (см): 50х55х65. Вес НЕТТО: 53 кг. Вес БРУТТО: 60 кг. | Воздушные выключатели | PPACB | RS2 | SystemePact ACB2 ВР СЭЗЭМ -фикс. Реф | ACB | Аппараты SystemePact ACB | SPP | Энергетика Проектная | EC000216 | Выключатель-разъединитель нагрузки | 7 | Россия | https://static-pcsp.systeme.ru/image/YESDOr55V17mci5o69975f4b166231771528011.png | https://static-pcsp.systeme.ru/image/YESDOr55V17mci5o69975f4b166231771528011.png | 1 | не указан | [8 empty] | https://api.systeme.ru/product/media/download/988324 https://api.systeme.ru/product/media/download/991358 | https://api.systeme.ru/product/media/download/988838 https://api.systeme.ru/product/media/download/991051 https://api.systeme.ru/product/media/download/991871 | https://api.systeme.ru/certificates/default/download/3554 | С-ТР ТС-ЭМС С-ТР ТС-НВО | ЕАЭС RU С-RU.МЕ77.В.01389_25 |  |  |  | 1638000 | штука |  | 1 | PCE | 1 | 1 | шт. | 4680409245576 | 65 | 55 | 50 | см. | 60 | кг. | 8 | 8 | 2500 А | 3 | [5 empty] | Да | Болтовое соединение (EV008864) | Прочее (EV000154) | [6 empty] | Да |  | Встраив. устройство фиксированной установки (стационарный) (EV009211) |  |  | Выключатель-разъединитель нагрузки (RV000936) | [35 empty] | Нет |  | Нет | Да | [5 empty] | 1000 В | 297 мм | 422 мм | 352 мм | 400...690 В | IP00 (EV006404) | 1 | Нет | Нет | 85 кА | Прочее (EV000154) | Да | 690 В | Нет | Нет
SPA40HA323FHNN58RU | ВОЗДУШНЫЙ ВЫКЛ.-РАЗЪЕД. SYSTEMEPACT ACB40HA 3200A 3P СТАЦ,ГП MCH+MX+XF AC230V | Systeme Electric |  |  | 8536508008 | Прочие | Нет | Воздушный выключатель-разъединитель серии SystemePact ACB SD предназначен для применения в сетях низкого напряжения до 690 В (AC). Аппарат применяется для рабочих включений и отключений нагрузки. Номинальные характеристики: Un (AC) = 400 В/690 В, In = 3200 А, 3P, Icw (AC-400 В) = 85 кА, Icw (AC-690 В) = 75 кА, Icm (AC-400 В) = 187 кА, Icm (AC-690 В) = 165 кА, исполнение - стационарное, присоединение - заднее горизонтальное, встроенные (AC-230 В): мотор привод МСН, катушка включения XF, независимый расцепитель MX, контакт готовности к включению PF (1 шт.). Количество вспомогательных контактов состояния - 8 шт. Габаритный размер: ACB-2. ВxШxГ НЕТТО (см): 35,2х42,2х29,7. ВxШxГ БРУТТО (см): 50х55х65. Вес НЕТТО: 53 кг. Вес БРУТТО: 60 кг. | Воздушные выключатели | PPACB | RS2 | SystemePact ACB2 ВР СЭЗЭМ -фикс. Реф | ACB | Аппараты SystemePact ACB | SPP | Энергетика Проектная | EC000216 | Выключатель-разъединитель нагрузки | 7 | Россия | https://static-pcsp.systeme.ru/image/YESDOr55V17mci5o69975f4b166231771528011.png | https://static-pcsp.systeme.ru/image/YESDOr55V17mci5o69975f4b166231771528011.png | 1 | не указан | [8 empty] | https://api.systeme.ru/product/media/download/988324 https://api.systeme.ru/product/media/download/991358 | https://api.systeme.ru/product/media/download/988838 https://api.systeme.ru/product/media/download/991051 https://api.systeme.ru/product/media/download/991871 | https://api.systeme.ru/certificates/default/download/3554 | С-ТР ТС-ЭМС С-ТР ТС-НВО | ЕАЭС RU С-RU.МЕ77.В.01389_25 |  |  |  | 1903500 | штука |  | 1 | PCE | 1 | 1 | шт. | 4680409245583 | 65 | 55 | 50 | см. | 60 | кг. | 8 | 8 | 3200 А | 3 | [5 empty] | Да | Болтовое соединение (EV008864) | Прочее (EV000154) | [6 empty] | Да |  | Встраив. устройство фиксированной установки (стационарный) (EV009211) |  |  | Выключатель-разъединитель нагрузки (RV000936) | [35 empty] | Нет |  | Нет | Да | [5 empty] | 1000 В | 297 мм | 422 мм | 352 мм | 400...690 В | IP00 (EV006404) | 1 | Нет | Нет | 85 кА | Прочее (EV000154) | Да | 690 В | Нет | Нет
SPA40HA403FHNN58RU | ВОЗДУШНЫЙ ВЫКЛ.-РАЗЪЕД. SYSTEMEPACT ACB40HA 4000A 3P СТАЦ,ГП MCH+MX+XF AC230V | Systeme Electric |  |  | 8536508008 | Прочие | Нет | Воздушный выключатель-разъединитель серии SystemePact ACB SD предназначен для применения в сетях низкого напряжения до 690 В (AC). Аппарат применяется для рабочих включений и отключений нагрузки. Номинальные характеристики: Un (AC) = 400 В/690 В, In = 4000 А, 3P, Icw (AC-400 В) = 85 кА, Icw (AC-690 В) = 75 кА, Icm (AC-400 В) = 187 кА, Icm (AC-690 В) = 165 кА, исполнение - стационарное, присоединение - заднее горизонтальное, встроенные (AC-230 В): мотор привод МСН, катушка включения XF, независимый расцепитель MX, контакт готовности к включению PF (1 шт.). Количество вспомогательных контактов состояния - 8 шт. Габаритный размер: ACB-2. ВxШxГ НЕТТО (см): 35,2х42,2х29,7. ВxШxГ БРУТТО (см): 50х55х65. Вес НЕТТО: 53 кг. Вес БРУТТО: 60 кг. | Воздушные выключатели | PPACB | RS2 | SystemePact ACB2 ВР СЭЗЭМ -фикс. Реф | ACB | Аппараты SystemePact ACB | SPP | Энергетика Проектная | EC000216 | Выключатель-разъединитель нагрузки | 7 | Россия | https://static-pcsp.systeme.ru/image/YESDOr55V17mci5o69975f4b166231771528011.png | https://static-pcsp.systeme.ru/image/YESDOr55V17mci5o69975f4b166231771528011.png | 1 | не указан | [8 empty] | https://api.systeme.ru/product/media/download/988324 https://api.systeme.ru/product/media/download/991358 | https://api.systeme.ru/product/media/download/988838 https://api.systeme.ru/product/media/download/991051 https://api.systeme.ru/product/media/download/991871 | https://api.systeme.ru/certificates/default/download/3554 | С-ТР ТС-ЭМС С-ТР ТС-НВО | ЕАЭС RU С-RU.МЕ77.В.01389_25 |  |  |  | 2831500 | штука |  | 1 | PCE | 1 | 1 | шт. | 4680409245590 | 65 | 55 | 50 | см. | 60 | кг. | 8 | 8 | 4000 А | 3 | [5 empty] | Да | Болтовое соединение (EV008864) | Прочее (EV000154) | [6 empty] | Да |  | Встраив. устройство фиксированной установки (стационарный) (EV009211) |  |  | Выключатель-разъединитель нагрузки (RV000936) | [35 empty] | Нет |  | Нет | Да | [5 empty] | 1000 В | 297 мм | 422 мм | 352 мм | 400...690 В | IP00 (EV006404) | 1 | Нет | Нет | 85 кА | Прочее (EV000154) | Да | 690 В | Нет | Нет
SPA40HA084FHNN58RU | ВОЗДУШНЫЙ ВЫКЛ.-РАЗЪЕД. SYSTEMEPACT ACB40HA 800A 4P СТАЦ,ГП MCH+MX+XF AC230V | Systeme Electric |  |  | 8536508008 | Прочие | Нет | Воздушный выключатель-разъединитель серии SystemePact ACB SD предназначен для применения в сетях низкого напряжения до 690 В (AC). Аппарат применяется для рабочих включений и отключений нагрузки. Номинальные характеристики: Un (AC) = 400 В/690 В, In = 800 А, 4P, Icw (AC-400 В) = 85 кА, Icw (AC-690 В) = 75 кА, Icm (AC-400 В) = 187 кА, Icm (AC-690 В) = 165 кА, исполнение - стационарное, присоединение - заднее горизонтальное, встроенные (AC-230 В): мотор привод МСН, катушка включения XF, независимый расцепитель MX, контакт готовности к включению PF (1 шт.). Количество вспомогательных контактов состояния - 8 шт. Габаритный размер: ACB-2. ВxШxГ НЕТТО (см): 35,2х53,7х29,7. ВxШxГ БРУТТО (см): 50х55х65. Вес НЕТТО: 65 кг. Вес БРУТТО: 72 кг. | Воздушные выключатели | PPACB | RS2 | SystemePact ACB2 ВР СЭЗЭМ -фикс. Реф | ACB | Аппараты SystemePact ACB | SPP | Энергетика Проектная | EC000216 | Выключатель-разъединитель нагрузки | 7 | Россия | https://static-pcsp.systeme.ru/image/-nD-Fdq_EAmEM4XQ69975f4b5e5441771528011.png | https://static-pcsp.systeme.ru/image/-nD-Fdq_EAmEM4XQ69975f4b5e5441771528011.png | 1 | не указан | [8 empty] | https://api.systeme.ru/product/media/download/988324 https://api.systeme.ru/product/media/download/991358 | https://api.systeme.ru/product/media/download/988838 https://api.systeme.ru/product/media/download/991051 https://api.systeme.ru/product/media/download/991871 | https://api.systeme.ru/certificates/default/download/3554 | С-ТР ТС-ЭМС С-ТР ТС-НВО | ЕАЭС RU С-RU.МЕ77.В.01389_25 |  |  |  | 1705000 | штука |  | 1 | PCE | 1 | 1 | шт. | 4680409245606 | 65 | 55 | 50 | см. | 72 | кг. | 8 | 8 | 800 А | 4 | [5 empty] | Да | Болтовое соединение (EV008864) | Прочее (EV000154) | [6 empty] | Да |  | Встраив. устройство фиксированной установки (стационарный) (EV009211) |  |  | Выключатель-разъединитель нагрузки (RV000936) | [35 empty] | Нет |  | Нет | Да | [5 empty] | 1000 В | 297 мм | 537 мм | 352 мм | 400...690 В | IP00 (EV006404) | 1 | Нет | Нет | 85 кА | Прочее (EV000154) | Да | 690 В | Нет | Нет
SPA40HA104FHNN58RU | ВОЗДУШНЫЙ ВЫКЛ.-РАЗЪЕД. SYSTEMEPACT ACB40HA 1000A 4P СТАЦ,ГП MCH+MX+XF AC230V | Systeme Electric |  |  | 8536508008 | Прочие | Нет | Воздушный выключатель-разъединитель серии SystemePact ACB SD предназначен для применения в сетях низкого напряжения до 690 В (AC). Аппарат применяется для рабочих включений и отключений нагрузки. Номинальные характеристики: Un (AC) = 400 В/690 В, In = 1000 А, 4P, Icw (AC-400 В) = 85 кА, Icw (AC-690 В) = 75 кА, Icm (AC-400 В) = 187 кА, Icm (AC-690 В) = 165 кА, исполнение - стационарное, присоединение - заднее горизонтальное, встроенные (AC-230 В): мотор привод МСН, катушка включения XF, независимый расцепитель MX, контакт готовности к включению PF (1 шт.). Количество вспомогательных контактов состояния - 8 шт. Габаритный размер: ACB-2. ВxШxГ НЕТТО (см): 35,2х53,7х29,7. ВxШxГ БРУТТО (см): 50х55х65. Вес НЕТТО: 65 кг. Вес БРУТТО: 72 кг. | Воздушные выключатели | PPACB | RS2 | SystemePact ACB2 ВР СЭЗЭМ -фикс. Реф | ACB | Аппараты SystemePact ACB | SPP | Энергетика Проектная | EC000216 | Выключатель-разъединитель нагрузки | 7 | Россия | https://static-pcsp.systeme.ru/image/-nD-Fdq_EAmEM4XQ69975f4b5e5441771528011.png | https://static-pcsp.systeme.ru/image/-nD-Fdq_EAmEM4XQ69975f4b5e5441771528011.png | 1 | не указан | [8 empty] | https://api.systeme.ru/product/media/download/988324 https://api.systeme.ru/product/media/download/991358 | https://api.systeme.ru/product/media/download/988838 https://api.systeme.ru/product/media/download/991051 https://api.systeme.ru/product/media/download/991871 | https://api.systeme.ru/certificates/default/download/3554 | С-ТР ТС-ЭМС С-ТР ТС-НВО | ЕАЭС RU С-RU.МЕ77.В.01389_25 |  |  |  | 1792000 | штука |  | 1 | PCE | 1 | 1 | шт. | 4680409245613 | 65 | 55 | 50 | см. | 72 | кг. | 8 | 8 | 1000 А | 4 | [5 empty] | Да | Болтовое соединение (EV008864) | Прочее (EV000154) | [6 empty] | Да |  | Встраив. устройство фиксированной установки (стационарный) (EV009211) |  |  | Выключатель-разъединитель нагрузки (RV000936) | [35 empty] | Нет |  | Нет | Да | [5 empty] | 1000 В | 297 мм | 537 мм | 352 мм | 400...690 В | IP00 (EV006404) | 1 | Нет | Нет | 85 кА | Прочее (EV000154) | Да | 690 В | Нет | Нет
SPA40HA124FHNN58RU | ВОЗДУШНЫЙ ВЫКЛ.-РАЗЪЕД. SYSTEMEPACT ACB40HA 1250A 4P СТАЦ,ГП MCH+MX+XF AC230V | Systeme Electric |  |  | 8536508008 | Прочие | Нет | Воздушный выключатель-разъединитель серии SystemePact ACB SD предназначен для применения в сетях низкого напряжения до 690 В (AC). Аппарат применяется для рабочих включений и отключений нагрузки. Номинальные характеристики: Un (AC) = 400 В/690 В, In = 1250 А, 4P, Icw (AC-400 В) = 85 кА, Icw (AC-690 В) = 75 кА, Icm (AC-400 В) = 187 кА, Icm (AC-690 В) = 165 кА, исполнение - стационарное, присоединение - заднее горизонтальное, встроенные (AC-230 В): мотор привод МСН, катушка включения XF, независимый расцепитель MX, контакт готовности к включению PF (1 шт.). Количество вспомогательных контактов состояния - 8 шт. Габаритный размер: ACB-2. ВxШxГ НЕТТО (см): 35,2х53,7х29,7. ВxШxГ БРУТТО (см): 50х55х65. Вес НЕТТО: 65 кг. Вес БРУТТО: 72 кг. | Воздушные выключатели | PPACB | RS2 | SystemePact ACB2 ВР СЭЗЭМ -фикс. Реф | ACB | Аппараты SystemePact ACB | SPP | Энергетика Проектная | EC000216 | Выключатель-разъединитель нагрузки | 7 | Россия | https://static-pcsp.systeme.ru/image/-nD-Fdq_EAmEM4XQ69975f4b5e5441771528011.png | https://static-pcsp.systeme.ru/image/-nD-Fdq_EAmEM4XQ69975f4b5e5441771528011.png | 1 | не указан | [8 empty] | https://api.systeme.ru/product/media/download/988324 https://api.systeme.ru/product/media/download/991358 | https://api.systeme.ru/product/media/download/988838 https://api.systeme.ru/product/media/download/991051 https://api.systeme.ru/product/media/download/991871 | https://api.systeme.ru/certificates/default/download/3554 | С-ТР ТС-ЭМС С-ТР ТС-НВО | ЕАЭС RU С-RU.МЕ77.В.01389_25 |  |  |  | 1816000 | штука |  | 1 | PCE | 1 | 1 | шт. | 4680409245620 | 65 | 55 | 50 | см. | 72 | кг. | 8 | 8 | 1250 А | 4 | [5 empty] | Да | Болтовое соединение (EV008864) | Прочее (EV000154) | [6 empty] | Да |  | Встраив. устройство фиксированной установки (стационарный) (EV009211) |  |  | Выключатель-разъединитель нагрузки (RV000936) | [35 empty] | Нет |  | Нет | Да | [5 empty] | 1000 В | 297 мм | 537 мм | 352 мм | 400...690 В | IP00 (EV006404) | 1 | Нет | Нет | 85 кА | Прочее (EV000154) | Да | 690 В | Нет | Нет
SPA40HA164FHNN58RU | ВОЗДУШНЫЙ ВЫКЛ.-РАЗЪЕД. SYSTEMEPACT ACB40HA 1600A 4P СТАЦ,ГП MCH+MX+XF AC230V | Systeme Electric |  |  | 8536508008 | Прочие | Нет | Воздушный выключатель-разъединитель серии SystemePact ACB SD предназначен для применения в сетях низкого напряжения до 690 В (AC). Аппарат применяется для рабочих включений и отключений нагрузки. Номинальные характеристики: Un (AC) = 400 В/690 В, In = 1600 А, 4P, Icw (AC-400 В) = 85 кА, Icw (AC-690 В) = 75 кА, Icm (AC-400 В) = 187 кА, Icm (AC-690 В) = 165 кА, исполнение - стационарное, присоединение - заднее горизонтальное, встроенные (AC-230 В): мотор привод МСН, катушка включения XF, независимый расцепитель MX, контакт готовности к включению PF (1 шт.). Количество вспомогательных контактов состояния - 8 шт. Габаритный размер: ACB-2. ВxШxГ НЕТТО (см): 35,2х53,7х29,7. ВxШxГ БРУТТО (см): 50х55х65. Вес НЕТТО: 65 кг. Вес БРУТТО: 72 кг. | Воздушные выключатели | PPACB | RS2 | SystemePact ACB2 ВР СЭЗЭМ -фикс. Реф | ACB | Аппараты SystemePact ACB | SPP | Энергетика Проектная | EC000216 | Выключатель-разъединитель нагрузки | 7 | Россия | https://static-pcsp.systeme.ru/image/-nD-Fdq_EAmEM4XQ69975f4b5e5441771528011.png | https://static-pcsp.systeme.ru/image/-nD-Fdq_EAmEM4XQ69975f4b5e5441771528011.png | 1 | не указан | [8 empty] | https://api.systeme.ru/product/media/download/988324 https://api.systeme.ru/product/media/download/991358 | https://api.systeme.ru/product/media/download/988838 https://api.systeme.ru/product/media/download/991051 https://api.systeme.ru/product/media/download/991871 | https://api.systeme.ru/certificates/default/download/3554 | С-ТР ТС-ЭМС С-ТР ТС-НВО | ЕАЭС RU С-RU.МЕ77.В.01389_25 |  |  |  | 1659500 | штука |  | 1 | PCE | 1 | 1 | шт. | 4680409245637 | 65 | 55 | 50 | см. | 72 | кг. | 8 | 8 | 1600 А | 4 | [5 empty] | Да | Болтовое соединение (EV008864) | Прочее (EV000154) | [6 empty] | Да |  | Встраив. устройство фиксированной установки (стационарный) (EV009211) |  |  | Выключатель-разъединитель нагрузки (RV000936) | [35 empty] | Нет |  | Нет | Да | [5 empty] | 1000 В | 297 мм | 537 мм | 352 мм | 400...690 В | IP00 (EV006404) | 1 | Нет | Нет | 85 кА | Прочее (EV000154) | Да | 690 В | Нет | Нет
SPA40HA204FHNN58RU | ВОЗДУШНЫЙ ВЫКЛ.-РАЗЪЕД. SYSTEMEPACT ACB40HA 2000A 4P СТАЦ,ГП MCH+MX+XF AC230V | Systeme Electric |  |  | 8536508008 | Прочие | Нет | Воздушный выключатель-разъединитель серии SystemePact ACB SD предназначен для применения в сетях низкого напряжения до 690 В (AC). Аппарат применяется для рабочих включений и отключений нагрузки. Номинальные характеристики: Un (AC) = 400 В/690 В, In = 2000 А, 4P, Icw (AC-400 В) = 85 кА, Icw (AC-690 В) = 75 кА, Icm (AC-400 В) = 187 кА, Icm (AC-690 В) = 165 кА, исполнение - стационарное, присоединение - заднее горизонтальное, встроенные (AC-230 В): мотор привод МСН, катушка включения XF, независимый расцепитель MX, контакт готовности к включению PF (1 шт.). Количество вспомогательных контактов состояния - 8 шт. Габаритный размер: ACB-2. ВxШxГ НЕТТО (см): 35,2х53,7х29,7. ВxШxГ БРУТТО (см): 50х55х65. Вес НЕТТО: 65 кг. Вес БРУТТО: 72 кг. | Воздушные выключатели | PPACB | RS2 | SystemePact ACB2 ВР СЭЗЭМ -фикс. Реф | ACB | Аппараты SystemePact ACB | SPP | Энергетика Проектная | EC000216 | Выключатель-разъединитель нагрузки | 7 | Россия | https://static-pcsp.systeme.ru/image/-nD-Fdq_EAmEM4XQ69975f4b5e5441771528011.png | https://static-pcsp.systeme.ru/image/-nD-Fdq_EAmEM4XQ69975f4b5e5441771528011.png | 1 | не указан | [8 empty] | https://api.systeme.ru/product/media/download/988324 https://api.systeme.ru/product/media/download/991358 | https://api.systeme.ru/product/media/download/988838 https://api.systeme.ru/product/media/download/991051 https://api.systeme.ru/product/media/download/991871 | https://api.systeme.ru/certificates/default/download/3554 | С-ТР ТС-ЭМС С-ТР ТС-НВО | ЕАЭС RU С-RU.МЕ77.В.01389_25 |  |  |  | 1879000 | штука |  | 1 | PCE | 1 | 1 | шт. | 4680409245644 | 65 | 55 | 50 | см. | 72 | кг. | 8 | 8 | 2000 А | 4 | [5 empty] | Да | Болтовое соединение (EV008864) | Прочее (EV000154) | [6 empty] | Да |  | Встраив. устройство фиксированной установки (стационарный) (EV009211) |  |  | Выключатель-разъединитель нагрузки (RV000936) | [35 empty] | Нет |  | Нет | Да | [5 empty] | 1000 В | 297 мм | 537 мм | 352 мм | 400...690 В | IP00 (EV006404) | 1 | Нет | Нет | 85 кА | Прочее (EV000154) | Да | 690 В | Нет | Нет
SPA40HA254FHNN58RU | ВОЗДУШНЫЙ ВЫКЛ.-РАЗЪЕД. SYSTEMEPACT ACB40HA 2500A 4P СТАЦ,ГП MCH+MX+XF AC230V | Systeme Electric |  |  | 8536508008 | Прочие | Нет | Воздушный выключатель-разъединитель серии SystemePact ACB SD предназначен для применения в сетях низкого напряжения до 690 В (AC). Аппарат применяется для рабочих включений и отключений нагрузки. Номинальные характеристики: Un (AC) = 400 В/690 В, In = 2500 А, 4P, Icw (AC-400 В) = 85 кА, Icw (AC-690 В) = 75 кА, Icm (AC-400 В) = 187 кА, Icm (AC-690 В) = 165 кА, исполнение - стационарное, присоединение - заднее горизонтальное, встроенные (AC-230 В): мотор привод МСН, катушка включения XF, независимый расцепитель MX, контакт готовности к включению PF (1 шт.). Количество вспомогательных контактов состояния - 8 шт. Габаритный размер: ACB-2. ВxШxГ НЕТТО (см): 35,2х53,7х29,7. ВxШxГ БРУТТО (см): 50х55х65. Вес НЕТТО: 65 кг. Вес БРУТТО: 72 кг. | Воздушные выключатели | PPACB | RS2 | SystemePact ACB2 ВР СЭЗЭМ -фикс. Реф | ACB | Аппараты SystemePact ACB | SPP | Энергетика Проектная | EC000216 | Выключатель-разъединитель нагрузки | 7 | Россия | https://static-pcsp.systeme.ru/image/-nD-Fdq_EAmEM4XQ69975f4b5e5441771528011.png | https://static-pcsp.systeme.ru/image/-nD-Fdq_EAmEM4XQ69975f4b5e5441771528011.png | 1 | не указан | [8 empty] | https://api.systeme.ru/product/media/download/988324 https://api.systeme.ru/product/media/download/991358 | https://api.systeme.ru/product/media/download/988838 https://api.systeme.ru/product/media/download/991051 https://api.systeme.ru/product/media/download/991871 | https://api.systeme.ru/certificates/default/download/3554 | С-ТР ТС-ЭМС С-ТР ТС-НВО | ЕАЭС RU С-RU.МЕ77.В.01389_25 |  |  |  | 2266500 | штука |  | 1 | PCE | 1 | 1 | шт. | 4680409245651 | 65 | 55 | 50 | см. | 72 | кг. | 8 | 8 | 2500 А | 4 | [5 empty] | Да | Болтовое соединение (EV008864) | Прочее (EV000154) | [6 empty] | Да |  | Встраив. устройство фиксированной установки (стационарный) (EV009211) |  |  | Выключатель-разъединитель нагрузки (RV000936) | [35 empty] | Нет |  | Нет | Да | [5 empty] | 1000 В | 297 мм | 537 мм | 352 мм | 400...690 В | IP00 (EV006404) | 1 | Нет | Нет | 85 кА | Прочее (EV000154) | Да | 690 В | Нет | Нет
SPA40HA324FHNN58RU | ВОЗДУШНЫЙ ВЫКЛ.-РАЗЪЕД. SYSTEMEPACT ACB40HA 3200A 4P СТАЦ,ГП MCH+MX+XF AC230V | Systeme Electric |  |  | 8536508008 | Прочие | Нет | Воздушный выключатель-разъединитель серии SystemePact ACB SD предназначен для применения в сетях низкого напряжения до 690 В (AC). Аппарат применяется для рабочих включений и отключений нагрузки. Номинальные характеристики: Un (AC) = 400 В/690 В, In = 3200 А, 4P, Icw (AC-400 В) = 85 кА, Icw (AC-690 В) = 75 кА, Icm (AC-400 В) = 187 кА, Icm (AC-690 В) = 165 кА, исполнение - стационарное, присоединение - заднее горизонтальное, встроенные (AC-230 В): мотор привод МСН, катушка включения XF, независимый расцепитель MX, контакт готовности к включению PF (1 шт.). Количество вспомогательных контактов состояния - 8 шт. Габаритный размер: ACB-2. ВxШxГ НЕТТО (см): 35,2х53,7х29,7. ВxШxГ БРУТТО (см): 50х55х65. Вес НЕТТО: 65 кг. Вес БРУТТО: 72 кг. | Воздушные выключатели | PPACB | RS2 | SystemePact ACB2 ВР СЭЗЭМ -фикс. Реф | ACB | Аппараты SystemePact ACB | SPP | Энергетика Проектная | EC000216 | Выключатель-разъединитель нагрузки | 7 | Россия | https://static-pcsp.systeme.ru/image/-nD-Fdq_EAmEM4XQ69975f4b5e5441771528011.png | https://static-pcsp.systeme.ru/image/-nD-Fdq_EAmEM4XQ69975f4b5e5441771528011.png | 1 | не указан | [8 empty] | https://api.systeme.ru/product/media/download/988324 https://api.systeme.ru/product/media/download/991358 | https://api.systeme.ru/product/media/download/988838 https://api.systeme.ru/product/media/download/991051 https://api.systeme.ru/product/media/download/991871 | https://api.systeme.ru/certificates/default/download/3554 | С-ТР ТС-ЭМС С-ТР ТС-НВО | ЕАЭС RU С-RU.МЕ77.В.01389_25 |  |  |  | 2636500 | штука |  | 1 | PCE | 1 | 1 | шт. | 4680409245668 | 65 | 55 | 50 | см. | 72 | кг. | 8 | 8 | 3200 А | 4 | [5 empty] | Да | Болтовое соединение (EV008864) | Прочее (EV000154) | [6 empty] | Да |  | Встраив. устройство фиксированной установки (стационарный) (EV009211) |  |  | Выключатель-разъединитель нагрузки (RV000936) | [35 empty] | Нет |  | Нет | Да | [5 empty] | 1000 В | 297 мм | 537 мм | 352 мм | 400...690 В | IP00 (EV006404) | 1 | Нет | Нет | 85 кА | Прочее (EV000154) | Да | 690 В | Нет | Нет
SPA40HA404FHNN58RU | ВОЗДУШНЫЙ ВЫКЛ.-РАЗЪЕД. SYSTEMEPACT ACB40HA 4000A 4P СТАЦ,ГП MCH+MX+XF AC230V | Systeme Electric |  |  | 8536508008 | Прочие | Нет | Воздушный выключатель-разъединитель серии SystemePact ACB SD предназначен для применения в сетях низкого напряжения до 690 В (AC). Аппарат применяется для рабочих включений и отключений нагрузки. Номинальные характеристики: Un (AC) = 400 В/690 В, In = 4000 А, 4P, Icw (AC-400 В) = 85 кА, Icw (AC-690 В) = 75 кА, Icm (AC-400 В) = 187 кА, Icm (AC-690 В) = 165 кА, исполнение - стационарное, присоединение - заднее горизонтальное, встроенные (AC-230 В): мотор привод МСН, катушка включения XF, независимый расцепитель MX, контакт готовности к включению PF (1 шт.). Количество вспомогательных контактов состояния - 8 шт. Габаритный размер: ACB-2. ВxШxГ НЕТТО (см): 35,2х53,7х29,7. ВxШxГ БРУТТО (см): 50х55х65. Вес НЕТТО: 65 кг. Вес БРУТТО: 72 кг. | Воздушные выключатели | PPACB | RS2 | SystemePact ACB2 ВР СЭЗЭМ -фикс. Реф | ACB | Аппараты SystemePact ACB | SPP | Энергетика Проектная | EC000216 | Выключатель-разъединитель нагрузки | 7 | Россия | https://static-pcsp.systeme.ru/image/-nD-Fdq_EAmEM4XQ69975f4b5e5441771528011.png | https://static-pcsp.systeme.ru/image/-nD-Fdq_EAmEM4XQ69975f4b5e5441771528011.png | 1 | не указан | [8 empty] | https://api.systeme.ru/product/media/download/988324 https://api.systeme.ru/product/media/download/991358 | https://api.systeme.ru/product/media/download/988838 https://api.systeme.ru/product/media/download/991051 https://api.systeme.ru/product/media/download/991871 | https://api.systeme.ru/certificates/default/download/3554 | С-ТР ТС-ЭМС С-ТР ТС-НВО | ЕАЭС RU С-RU.МЕ77.В.01389_25 |  |  |  | 3923000 | штука |  | 1 | PCE | 1 | 1 | шт. | 4680409245675 | 65 | 55 | 50 | см. | 72 | кг. | 8 | 8 | 4000 А | 4 | [5 empty] | Да | Болтовое соединение (EV008864) | Прочее (EV000154) | [6 empty] | Да |  | Встраив. устройство фиксированной установки (стационарный) (EV009211) |  |  | Выключатель-разъединитель нагрузки (RV000936) | [35 empty] | Нет |  | Нет | Да | [5 empty] | 1000 В | 297 мм | 537 мм | 352 мм | 400...690 В | IP00 (EV006404) | 1 | Нет | Нет | 85 кА | Прочее (EV000154) | Да | 690 В | Нет | Нет
SPA40H123DVDD58ERU | ВОЗДУШНЫЙ АВТ.ВЫКЛ.SYSTEMEPACT ACB40H 1250A 3P 6.0E ВЫК,ВП MCH+MX+XF DC220V | Systeme Electric |  |  | 8536209007 | Прочие | Нет | Автоматический выключатель серии SystemePact ACB предназначен для применения в сетях низкого напряжения до 690 В. Аппарат применяется для рабочих включений и отключений, а также для защиты от сверхтоков и замыканий на землю. | Воздушные выключатели | PPACB | AR2 | SystemePact ACB2 АВ СЭЗЭМ - фикс. реф | ACB | Аппараты SystemePact ACB | SPP | Энергетика Проектная | EC000228 | Силовой автоматический выключатель | 7 | Россия | [12 empty] | https://api.systeme.ru/product/media/download/988324 https://api.systeme.ru/product/media/download/991358 | https://api.systeme.ru/product/media/download/988582 https://api.systeme.ru/product/media/download/988838 https://api.systeme.ru/product/media/download/991221 | https://api.systeme.ru/certificates/default/download/3354 https://api.systeme.ru/certificates/default/download/3353 | Д-ТР ЕАЭС-RoHS С-ТР ТС-ЭМС С-ТР ТС-НВО | ЕАЭС N RU Д-RU.РА11.В.06665_23_СЭЗЭМ ЕАЭС RU С-RU.НВ12.В.00396_23_СЭЗЭМ |  |  |  | 1912000 | штука |  | 1 | PCE | 1 | 1 | шт. | 4680409242698 | 65 | 55 | 50 | см. | 101 | кг. | 8 | 8 | 1250 А | 3 | 500...1250 А | 8 | 400...690 В | IP30 (EV006410) | Подключение сзади (EV009395) |  | Болтовое соединение (EV008864) | Прочее (EV000154) | Да | 100 кА | 750...12500 А | 2500...18750 А | Нет | Да | Да | Нет | Выдвижное/выкатное устройство (EV009210) | Нет | Да | Выключатель автоматический воздушный (RV001340) | [59 empty] | Срок гарантии на данное оборудование составляет 5 лет с момента отгрузки со склада Систэм Электрик, с подтверждением соответствующим документом
SPA40H253DVDD58ERU | ВОЗДУШНЫЙ АВТ.ВЫКЛ.SYSTEMEPACT ACB40H 2500A 3P 6.0E ВЫК,ВП MCH+MX+XF DC220V | Systeme Electric |  |  | 8536209007 | Прочие | Нет | Автоматический выключатель серии SystemePact ACB предназначен для применения в сетях низкого напряжения до 690 В. Аппарат применяется для рабочих включений и отключений, а также для защиты от сверхтоков и замыканий на землю. | Воздушные выключатели | PPACB | AR2 | SystemePact ACB2 АВ СЭЗЭМ - фикс. реф | ACB | Аппараты SystemePact ACB | SPP | Энергетика Проектная | EC000228 | Силовой автоматический выключатель | 7 | Россия | [12 empty] | https://api.systeme.ru/product/media/download/988324 https://api.systeme.ru/product/media/download/991358 | https://api.systeme.ru/product/media/download/988582 https://api.systeme.ru/product/media/download/988838 https://api.systeme.ru/product/media/download/991221 | https://api.systeme.ru/certificates/default/download/3354 https://api.systeme.ru/certificates/default/download/3353 | Д-ТР ЕАЭС-RoHS С-ТР ТС-ЭМС С-ТР ТС-НВО | ЕАЭС N RU Д-RU.РА11.В.06665_23_СЭЗЭМ ЕАЭС RU С-RU.НВ12.В.00396_23_СЭЗЭМ |  |  |  | 2483500 | штука |  | 1 | PCE | 1 | 1 | шт. | 4680409242704 | 65 | 55 | 50 | см. | 97 | кг. | 8 | 8 | 2500 А | 3 | 1000...2500 А | 8 | 400...690 В | IP30 (EV006410) | Подключение сзади (EV009395) |  | Болтовое соединение (EV008864) | Прочее (EV000154) | Да | 100 кА | 1500...25000 А | 5000...37500 А | Нет | Да | Да | Нет | Выдвижное/выкатное устройство (EV009210) | Нет | Да | Выключатель автоматический воздушный (RV001340) | [59 empty] | Срок гарантии на данное оборудование составляет 5 лет с момента отгрузки со склада Систэм Электрик, с подтверждением соответствующим документом
SPA16N123DHVNP4ERU | ВОЗДУШНЫЙ АВТ.ВЫКЛ.SYSTEMEPACT ACB16N 1250A 3P 6.0E ВЫК,ГП MCH АС400V, MX+XF АС230V, MN+MNR AC230V | Systeme Electric |  |  | 8536209007 | Прочие | Нет | Автоматический выключатель серии SystemePact ACB предназначен для применения в сетях низкого напряжения до 690 В. Аппарат применяется для рабочих включений и отключений, а также для защиты от сверхтоков и замыканий на землю. | Воздушные выключатели | PPACB | AR1 | SystemePact ACB1 АВ СЭЗЭМ - фикс. реф | ACB | Аппараты SystemePact ACB | SPP | Энергетика Проектная | Не указано | Не указано |  | Россия | https://static-pcsp.systeme.ru/image/XpolSNIkBHyIalWl683438bba5d4f1748252859.jpeg | https://static-pcsp.systeme.ru/image/XpolSNIkBHyIalWl683438bba5d4f1748252859.jpeg | 1 | не указан | [8 empty] | https://api.systeme.ru/product/media/download/988324 https://api.systeme.ru/product/media/download/991358 | https://api.systeme.ru/product/media/download/988582 https://api.systeme.ru/product/media/download/988753 https://api.systeme.ru/product/media/download/991221 | https://api.systeme.ru/certificates/default/download/3354 https://api.systeme.ru/certificates/default/download/3353 | Д-ТР ЕАЭС-RoHS С-ТР ТС-ЭМС С-ТР ТС-НВО | ЕАЭС N RU Д-RU.РА11.В.06665_23_СЭЗЭМ ЕАЭС RU С-RU.НВ12.В.00396_23_СЭЗЭМ |  |  |  | 1555000 | штука |  | 1 | PCE | 1 | 1 | шт. | 4680409242711 | 45 | 37 | 38 | см. | 42 | кг. | [83 empty] | Срок гарантии на данное оборудование составляет 5 лет с момента отгрузки со склада Систэм Электрик, с подтверждением соответствующим документом
SPA16N123DHVN54ERU | ВОЗДУШНЫЙ АВТ.ВЫКЛ.SYSTEMEPACT ACB16N 1250A 3P 6.0E ВЫК,ГП MCH АС400V, MX+XF АС230V | Systeme Electric |  |  | 8536209007 | Прочие | Нет | Автоматический выключатель серии SystemePact ACB предназначен для применения в сетях низкого напряжения до 690 В. Аппарат применяется для рабочих включений и отключений, а также для защиты от сверхтоков и замыканий на землю. | Воздушные выключатели | PPACB | AR1 | SystemePact ACB1 АВ СЭЗЭМ - фикс. реф | ACB | Аппараты SystemePact ACB | SPP | Энергетика Проектная | Не указано | Не указано |  | Россия | https://static-pcsp.systeme.ru/image/XpolSNIkBHyIalWl683438bba5d4f1748252859.jpeg | https://static-pcsp.systeme.ru/image/XpolSNIkBHyIalWl683438bba5d4f1748252859.jpeg | 1 | не указан | [8 empty] | https://api.systeme.ru/product/media/download/988324 https://api.systeme.ru/product/media/download/991358 | https://api.systeme.ru/product/media/download/988582 https://api.systeme.ru/product/media/download/988753 https://api.systeme.ru/product/media/download/991221 | https://api.systeme.ru/certificates/default/download/3354 https://api.systeme.ru/certificates/default/download/3353 | Д-ТР ЕАЭС-RoHS С-ТР ТС-ЭМС С-ТР ТС-НВО | ЕАЭС N RU Д-RU.РА11.В.06665_23_СЭЗЭМ ЕАЭС RU С-RU.НВ12.В.00396_23_СЭЗЭМ |  |  |  | 1558000 | штука |  | 1 | PCE | 1 | 1 | шт. | 4680409242728 | 45 | 37 | 38 | см. | 41 | кг. | [83 empty] | Срок гарантии на данное оборудование составляет 5 лет с момента отгрузки со склада Систэм Электрик, с подтверждением соответствующим документом
SPA16N043DHVNP4ERU | ВОЗДУШНЫЙ АВТ.ВЫКЛ.SYSTEMEPACT ACB16N 400A 3P 6.0E ВЫК,ГП MCH АС400V, MX+XF АС230V, MN+MNR AC230V | Systeme Electric |  |  | 8536209007 | Прочие | Нет | Автоматический выключатель серии SystemePact ACB предназначен для применения в сетях низкого напряжения до 690 В. Аппарат применяется для рабочих включений и отключений, а также для защиты от сверхтоков и замыканий на землю. | Воздушные выключатели | PPACB | AR1 | SystemePact ACB1 АВ СЭЗЭМ - фикс. реф | ACB | Аппараты SystemePact ACB | SPP | Энергетика Проектная | Не указано | Не указано |  | Россия | https://static-pcsp.systeme.ru/image/XpolSNIkBHyIalWl683438bba5d4f1748252859.jpeg | https://static-pcsp.systeme.ru/image/XpolSNIkBHyIalWl683438bba5d4f1748252859.jpeg | 1 | не указан | [8 empty] | https://api.systeme.ru/product/media/download/988324 https://api.systeme.ru/product/media/download/991358 | https://api.systeme.ru/product/media/download/988582 https://api.systeme.ru/product/media/download/988753 https://api.systeme.ru/product/media/download/991221 | https://api.systeme.ru/certificates/default/download/3354 https://api.systeme.ru/certificates/default/download/3353 | Д-ТР ЕАЭС-RoHS С-ТР ТС-ЭМС С-ТР ТС-НВО | ЕАЭС N RU Д-RU.РА11.В.06665_23_СЭЗЭМ ЕАЭС RU С-RU.НВ12.В.00396_23_СЭЗЭМ |  |  |  | 1764500 | штука |  | 1 | PCE | 1 | 1 | шт. | 4680409242735 | 45 | 37 | 38 | см. | 42 | кг. | [83 empty] | Срок гарантии на данное оборудование составляет 5 лет с момента отгрузки со склада Систэм Электрик, с подтверждением соответствующим документом
SPA16N103DFNN54ERU | ВОЗДУШНЫЙ АВТ.ВЫКЛ.SYSTEMEPACT ACB16N 1000A 3P 6.0E ВЫК,ПП MCH+MX+XF AC230V | Systeme Electric |  |  | 8536209007 | Прочие | Нет | Автоматический выключатель серии SystemePact ACB предназначен для применения в сетях низкого напряжения до 690 В. Аппарат применяется для рабочих включений и отключений, а также для защиты от сверхтоков и замыканий на землю. | Воздушные выключатели | PPACB | AR1 | SystemePact ACB1 АВ СЭЗЭМ - фикс. реф | ACB | Аппараты SystemePact ACB | SPP | Энергетика Проектная | Не указано | Не указано |  | Россия | https://static-pcsp.systeme.ru/image/XpolSNIkBHyIalWl683438bba5d4f1748252859.jpeg | https://static-pcsp.systeme.ru/image/XpolSNIkBHyIalWl683438bba5d4f1748252859.jpeg | 1 | не указан | [8 empty] | https://api.systeme.ru/product/media/download/988324 https://api.systeme.ru/product/media/download/991358 | https://api.systeme.ru/product/media/download/988582 https://api.systeme.ru/product/media/download/988753 https://api.systeme.ru/product/media/download/991221 | https://api.systeme.ru/certificates/default/download/3354 https://api.systeme.ru/certificates/default/download/3353 | Д-ТР ЕАЭС-RoHS С-ТР ТС-ЭМС С-ТР ТС-НВО | ЕАЭС N RU Д-RU.РА11.В.06665_23_СЭЗЭМ ЕАЭС RU С-RU.НВ12.В.00396_23_СЭЗЭМ |  |  |  | 1552500 | штука |  | 1 | PCE | 1 | 1 | шт. | 4680409242742 | 45 | 37 | 38 | см. | 43 | кг. | [83 empty] | Срок гарантии на данное оборудование составляет 5 лет с момента отгрузки со склада Систэм Электрик, с подтверждением соответствующим документом
SPA16N163DFNN54ERU | ВОЗДУШНЫЙ АВТ.ВЫКЛ.SYSTEMEPACT ACB16N 1600A 3P 6.0E ВЫК,ПП MCH+MX+XF AC230V | Systeme Electric |  |  | 8536209007 | Прочие | Нет | Автоматический выключатель серии SystemePact ACB предназначен для применения в сетях низкого напряжения до 690 В. Аппарат применяется для рабочих включений и отключений, а также для защиты от сверхтоков и замыканий на землю. | Воздушные выключатели | PPACB | AR1 | SystemePact ACB1 АВ СЭЗЭМ - фикс. реф | ACB | Аппараты SystemePact ACB | SPP | Энергетика Проектная | Не указано | Не указано |  | Россия | https://static-pcsp.systeme.ru/image/XpolSNIkBHyIalWl683438bba5d4f1748252859.jpeg | https://static-pcsp.systeme.ru/image/XpolSNIkBHyIalWl683438bba5d4f1748252859.jpeg | 1 | не указан | [8 empty] | https://api.systeme.ru/product/media/download/988324 https://api.systeme.ru/product/media/download/991358 | https://api.systeme.ru/product/media/download/988582 https://api.systeme.ru/product/media/download/988753 https://api.systeme.ru/product/media/download/991221 | https://api.systeme.ru/certificates/default/download/3354 https://api.systeme.ru/certificates/default/download/3353 | Д-ТР ЕАЭС-RoHS С-ТР ТС-ЭМС С-ТР ТС-НВО | ЕАЭС N RU Д-RU.РА11.В.06665_23_СЭЗЭМ ЕАЭС RU С-RU.НВ12.В.00396_23_СЭЗЭМ |  |  |  | 2393500 | штука |  | 1 | PCE | 1 | 1 | шт. | 4680409242759 | 45 | 37 | 38 | см. | 46 | кг. | [83 empty] | Срок гарантии на данное оборудование составляет 5 лет с момента отгрузки со склада Систэм Электрик, с подтверждением соответствующим документом
SPA40H163DFNN58ERU | ВОЗДУШНЫЙ АВТ.ВЫКЛ.SYSTEMEPACT ACB40H 1600A 3P 6.0E ВЫК,ПП MCH+MX+XF AC230V | Systeme Electric |  |  | 8536209007 | Прочие | Нет | Автоматический выключатель серии SystemePact ACB предназначен для применения в сетях низкого напряжения до 690 В. Аппарат применяется для рабочих включений и отключений, а также для защиты от сверхтоков и замыканий на землю. | Воздушные выключатели | PPACB | AR2 | SystemePact ACB2 АВ СЭЗЭМ - фикс. реф | ACB | Аппараты SystemePact ACB | SPP | Энергетика Проектная | EC000228 | Силовой автоматический выключатель | 7 | Россия | [12 empty] | https://api.systeme.ru/product/media/download/988324 https://api.systeme.ru/product/media/download/991358 | https://api.systeme.ru/product/media/download/988582 https://api.systeme.ru/product/media/download/988838 https://api.systeme.ru/product/media/download/991221 | https://api.systeme.ru/certificates/default/download/3354 https://api.systeme.ru/certificates/default/download/3353 | Д-ТР ЕАЭС-RoHS С-ТР ТС-ЭМС С-ТР ТС-НВО | ЕАЭС N RU Д-RU.РА11.В.06665_23_СЭЗЭМ ЕАЭС RU С-RU.НВ12.В.00396_23_СЭЗЭМ |  |  |  | 2032500 | штука |  | 1 | PCE | 1 | 1 | шт. | 4680409242766 | 65 | 55 | 50 | см. | 100 | кг. | 8 | 8 | 1600 А | 3 | 640...1600 А | 8 | 400...690 В | IP30 (EV006410) | Подключение спереди (EV009502) |  | Болтовое соединение (EV008864) | Прочее (EV000154) | Да | 100 кА | 960...16000 А | 3200...24000 А | Нет | Да | Да | Нет | Выдвижное/выкатное устройство (EV009210) | Нет | Да | Выключатель автоматический воздушный (RV001340) | [59 empty] | Срок гарантии на данное оборудование составляет 5 лет с момента отгрузки со склада Систэм Электрик, с подтверждением соответствующим документом
SPA40H124DXDD58ERU | ВОЗДУШНЫЙ АВТ.ВЫКЛ.SYSTEMEPACT ACB40H 1250A 4P 6.0E ВЫК, БЕЗ ПРИСОЕД. MCH+MX+XF DC220V | Systeme Electric |  |  | 8536209007 | Прочие | Нет | Автоматический выключатель серии SystemePact ACB предназначен для применения в сетях низкого напряжения до 690 В. Аппарат применяется для рабочих включений и отключений, а также для защиты от сверхтоков и замыканий на землю. В комплектации выключатели нет силовых коннекторов на шасси. Такой аппарат применяется в шкафах Systeme Gear. Для подключения выкатного выключателя к силовым шинам имеются специальные силовые присоединения в ассортименте аксессуаров Systeme Gear. | Воздушные выключатели | PPACB | AR2 | SystemePact ACB2 АВ СЭЗЭМ - фикс. реф | ACB | Аппараты SystemePact ACB | SPP | Энергетика Проектная | EC000228 | Силовой автоматический выключатель | 7 | Россия | [12 empty] | https://api.systeme.ru/product/media/download/988324 https://api.systeme.ru/product/media/download/991358 | https://api.systeme.ru/product/media/download/988582 https://api.systeme.ru/product/media/download/988838 https://api.systeme.ru/product/media/download/991221 | https://api.systeme.ru/certificates/default/download/3354 https://api.systeme.ru/certificates/default/download/3353 | Д-ТР ЕАЭС-RoHS С-ТР ТС-ЭМС С-ТР ТС-НВО | ЕАЭС N RU Д-RU.РА11.В.06665_23_СЭЗЭМ ЕАЭС RU С-RU.НВ12.В.00396_23_СЭЗЭМ |  |  |  | 1679500 | штука |  | 1 | PCE | 1 | 1 | шт. | 4680409243008 | 65 | 55 | 50 | см. | 103 | кг. | 8 | 8 | 1250 А | 4 | 500...1250 А | 8 | 400...690 В | IP30 (EV006410) | Прочее (EV000154) |  | Болтовое соединение (EV008864) | Прочее (EV000154) | Да | 100 кА | 750...12500 А | 2500...18750 А | Нет | Да | Да | Нет | Выдвижное/выкатное устройство (EV009210) | Нет | Да | Выключатель автоматический воздушный (RV001340) | [59 empty] | Срок гарантии на данное оборудование составляет 5 лет с момента отгрузки со склада Систэм Электрик, с подтверждением соответствующим документом
SPA40H163DVDD58ERU | ВОЗДУШНЫЙ АВТ.ВЫКЛ.SYSTEMEPACT ACB40H 1600A 3P 6.0E ВЫК,ВП MCH+MX+XF DC220V | Systeme Electric |  |  | 8536209007 | Прочие | Нет | Автоматический выключатель серии SystemePact ACB предназначен для применения в сетях низкого напряжения до 690 В. Аппарат применяется для рабочих включений и отключений, а также для защиты от сверхтоков и замыканий на землю. | Воздушные выключатели | PPACB | AR2 | SystemePact ACB2 АВ СЭЗЭМ - фикс. реф | ACB | Аппараты SystemePact ACB | SPP | Энергетика Проектная | EC000228 | Силовой автоматический выключатель | 7 | Россия | [12 empty] | https://api.systeme.ru/product/media/download/988324 https://api.systeme.ru/product/media/download/991358 | https://api.systeme.ru/product/media/download/988582 https://api.systeme.ru/product/media/download/988838 https://api.systeme.ru/product/media/download/991221 | https://api.systeme.ru/certificates/default/download/3354 https://api.systeme.ru/certificates/default/download/3353 | Д-ТР ЕАЭС-RoHS С-ТР ТС-ЭМС С-ТР ТС-НВО | ЕАЭС N RU Д-RU.РА11.В.06665_23_СЭЗЭМ ЕАЭС RU С-RU.НВ12.В.00396_23_СЭЗЭМ |  |  |  | 2068500 | штука |  | 1 | PCE | 1 | 1 | шт. | 4680409243015 | 65 | 55 | 50 | см. | 91 | кг. | 8 | 8 | 1600 А | 3 | 640...1600 А | 8 | 400...690 В | IP30 (EV006410) | Подключение сзади (EV009395) |  | Болтовое соединение (EV008864) | Прочее (EV000154) | Да | 100 кА | 960...16000 А | 3200...24000 А | Нет | Да | Да | Нет | Выдвижное/выкатное устройство (EV009210) | Нет | Да | Выключатель автоматический воздушный (RV001340) | [59 empty] | Срок гарантии на данное оборудование составляет 5 лет с момента отгрузки со склада Систэм Электрик, с подтверждением соответствующим документом
SPA40H403FV5558HRU | ВОЗДУШНЫЙ АВТ.ВЫКЛ.SYSTEMEPACT ACB40H 4000A 3P 6.0H СТАЦ, ВП РУЧНОЕ УПР. | Systeme Electric |  |  | 8536209007 | Прочие | Нет | Автоматический выключатель серии SystemePact ACB предназначен для применения в сетях низкого напряжения до 690 В. Аппарат применяется для рабочих включений и отключений, а также для защиты от сверхтоков и замыканий на землю. | Воздушные выключатели | PPACB | AR2 | SystemePact ACB2 АВ СЭЗЭМ - фикс. реф | ACB | Аппараты SystemePact ACB | SPP | Энергетика Проектная | Не указано | Не указано |  | Россия | https://static-pcsp.systeme.ru/image/5KIgXR4tMjcKQWWn683438d2189ff1748252882.jpeg https://static-pcsp.systeme.ru/image/TSqP8eZY28Ah2hcR683438fc5c0431748252924.jpeg | https://static-pcsp.systeme.ru/image/5KIgXR4tMjcKQWWn683438d2189ff1748252882.jpeg | 1 2 | не указан не указан | [8 empty] | https://api.systeme.ru/product/media/download/988324 https://api.systeme.ru/product/media/download/991358 | https://api.systeme.ru/product/media/download/988582 https://api.systeme.ru/product/media/download/988838 https://api.systeme.ru/product/media/download/991221 | https://api.systeme.ru/certificates/default/download/3445 https://api.systeme.ru/certificates/default/download/3444 | Д-ТР ЕАЭС-RoHS С-ТР ТС-ЭМС С-ТР ТС-НВО | ЕАЭС N RU Д-RU.РА11.В.06665_23 ЕАЭС RU С-RU.НВ12.В.00396_23 |  |  |  | 2994500 | штука |  | 1 | PCE | 1 | 1 | шт. | 4680409250310 | 65 | 55 | 50 | см. | 60 | кг. | [83 empty] | Срок гарантии на данное оборудование составляет 5 лет с момента отгрузки со склада Систэм Электрик, с подтверждением соответствующим документом
SPA16N123DF5554ERU | ВОЗДУШНЫЙ АВТ.ВЫКЛ.SYSTEMEPACT ACB16N 1250A 3P 6.0E ВЫК, ПП РУЧНОЕ УПР. | Systeme Electric |  |  | 8536209007 | Прочие | Нет | Автоматический выключатель серии SystemePact ACB предназначен для применения в сетях низкого напряжения до 690 В. Аппарат применяется для рабочих включений и отключений, а также для защиты от сверхтоков и замыканий на землю. | Воздушные выключатели | PPACB | AR1 | SystemePact ACB1 АВ СЭЗЭМ - фикс. реф | ACB | Аппараты SystemePact ACB | SPP | Энергетика Проектная | Не указано | Не указано |  | Россия | https://static-pcsp.systeme.ru/image/XpolSNIkBHyIalWl683438bba5d4f1748252859.jpeg | https://static-pcsp.systeme.ru/image/XpolSNIkBHyIalWl683438bba5d4f1748252859.jpeg | 1 | не указан | [8 empty] | https://api.systeme.ru/product/media/download/988324 https://api.systeme.ru/product/media/download/991358 | https://api.systeme.ru/product/media/download/988582 https://api.systeme.ru/product/media/download/988838 https://api.systeme.ru/product/media/download/991221 | https://api.systeme.ru/certificates/default/download/3445 https://api.systeme.ru/certificates/default/download/3444 | Д-ТР ЕАЭС-RoHS С-ТР ТС-ЭМС С-ТР ТС-НВО | ЕАЭС N RU Д-RU.РА11.В.06665_23 ЕАЭС RU С-RU.НВ12.В.00396_23 |  |  |  | 1830500 | штука |  | 1 | PCE | 1 | 1 | шт. | 4680409250327 | 45 | 37 | 38 | см. | 36 | кг. | [83 empty] | Срок гарантии на данное оборудование составляет 5 лет с момента отгрузки со склада Систэм Электрик, с подтверждением соответствующим документом
SPA16N063FF5554ERU | ВОЗДУШНЫЙ АВТ.ВЫКЛ.SYSTEMEPACT ACB16N 630A 3P 6.0E СТАЦ, ПП РУЧНОЕ УПР. | Systeme Electric |  |  | 8536209007 | Прочие | Нет | Автоматический выключатель серии SystemePact ACB предназначен для применения в сетях низкого напряжения до 690 В. Аппарат применяется для рабочих включений и отключений, а также для защиты от сверхтоков и замыканий на землю. | Воздушные выключатели | PPACB | AR1 | SystemePact ACB1 АВ СЭЗЭМ - фикс. реф | ACB | Аппараты SystemePact ACB | SPP | Энергетика Проектная | Не указано | Не указано |  | Россия | https://static-pcsp.systeme.ru/image/ooS1BeQAqzmXRB_N683438bce6ffd1748252860.jpeg | https://static-pcsp.systeme.ru/image/ooS1BeQAqzmXRB_N683438bce6ffd1748252860.jpeg | 1 | не указан | [8 empty] | https://api.systeme.ru/product/media/download/988324 https://api.systeme.ru/product/media/download/991358 | https://api.systeme.ru/product/media/download/988582 https://api.systeme.ru/product/media/download/988753 https://api.systeme.ru/product/media/download/991221 | https://api.systeme.ru/certificates/default/download/3445 https://api.systeme.ru/certificates/default/download/3444 | Д-ТР ЕАЭС-RoHS С-ТР ТС-ЭМС С-ТР ТС-НВО | ЕАЭС N RU Д-RU.РА11.В.06665_23 ЕАЭС RU С-RU.НВ12.В.00396_23 |  |  |  | 1141000 | штука |  | 1 | PCE | 1 | 1 | шт. | 4680409250334 | 45 | 37 | 38 | см. | 20 | кг. | [83 empty] | Срок гарантии на данное оборудование составляет 5 лет с момента отгрузки со склада Систэм Электрик, с подтверждением соответствующим документом
SPA16N103DH5554HRU | ВОЗДУШНЫЙ АВТ.ВЫКЛ.SYSTEMEPACT ACB16N 1000A 3P 6.0H ВЫК, ГП, РУЧНОЕ УПР. | Systeme Electric |  |  | 8536209007 | Прочие | Нет | Автоматический выключатель серии SystemePact ACB предназначен для применения в сетях низкого напряжения до 690 В. Аппарат применяется для рабочих включений и отключений, а также для защиты от сверхтоков и замыканий на землю. | Воздушные выключатели | PPACB | AR1 | SystemePact ACB1 АВ СЭЗЭМ - фикс. реф | ACB | Аппараты SystemePact ACB | SPP | Энергетика Проектная | Не указано | Не указано |  | Россия | https://static-pcsp.systeme.ru/image/XpolSNIkBHyIalWl683438bba5d4f1748252859.jpeg | https://static-pcsp.systeme.ru/image/XpolSNIkBHyIalWl683438bba5d4f1748252859.jpeg | 1 | не указан | [8 empty] | https://api.systeme.ru/product/media/download/988324 https://api.systeme.ru/product/media/download/991358 | https://api.systeme.ru/product/media/download/988582 https://api.systeme.ru/product/media/download/988753 https://api.systeme.ru/product/media/download/991221 | https://api.systeme.ru/certificates/default/download/3445 https://api.systeme.ru/certificates/default/download/3444 | Д-ТР ЕАЭС-RoHS С-ТР ТС-ЭМС С-ТР ТС-НВО | ЕАЭС N RU Д-RU.РА11.В.06665_23 ЕАЭС RU С-RU.НВ12.В.00396_23 |  |  |  | 1358500 | штука |  | 1 | PCE | 1 | 1 | шт. | 4680409250341 | 45 | 37 | 38 | см. | 40 | кг. | [83 empty] | Срок гарантии на данное оборудование составляет 5 лет с момента отгрузки со склада Систэм Электрик, с подтверждением соответствующим документом
SPA16N123DH5554HRU | ВОЗДУШНЫЙ АВТ.ВЫКЛ.SYSTEMEPACT ACB16N 1250A 3P 6.0H ВЫК, ГП РУЧНОЕ УПР. | Systeme Electric |  |  | 8536209007 | Прочие | Нет | Автоматический выключатель серии SystemePact ACB предназначен для применения в сетях низкого напряжения до 690 В. Аппарат применяется для рабочих включений и отключений, а также для защиты от сверхтоков и замыканий на землю. | Воздушные выключатели | PPACB | AR1 | SystemePact ACB1 АВ СЭЗЭМ - фикс. реф | ACB | Аппараты SystemePact ACB | SPP | Энергетика Проектная | Не указано | Не указано |  | Россия | https://static-pcsp.systeme.ru/image/XpolSNIkBHyIalWl683438bba5d4f1748252859.jpeg | https://static-pcsp.systeme.ru/image/XpolSNIkBHyIalWl683438bba5d4f1748252859.jpeg | 1 | не указан | [8 empty] | https://api.systeme.ru/product/media/download/988324 https://api.systeme.ru/product/media/download/991358 | https://api.systeme.ru/product/media/download/988582 https://api.systeme.ru/product/media/download/988753 https://api.systeme.ru/product/media/download/991221 | https://api.systeme.ru/certificates/default/download/3445 https://api.systeme.ru/certificates/default/download/3444 | Д-ТР ЕАЭС-RoHS С-ТР ТС-ЭМС С-ТР ТС-НВО | ЕАЭС N RU Д-RU.РА11.В.06665_23 ЕАЭС RU С-RU.НВ12.В.00396_23 |  |  |  | 1429000 | штука |  | 1 | PCE | 1 | 1 | шт. | 4680409250358 | 45 | 37 | 38 | см. | 40 | кг. | [83 empty] | Срок гарантии на данное оборудование составляет 5 лет с момента отгрузки со склада Систэм Электрик, с подтверждением соответствующим документом
SPA16N163DH5554HRU | ВОЗДУШНЫЙ АВТ.ВЫКЛ.SYSTEMEPACT ACB16N 1600A 3P 6.0H ВЫК, ГП РУЧНОЕ УПР. | Systeme Electric |  |  | 8536209007 | Прочие | Нет | Автоматический выключатель серии SystemePact ACB предназначен для применения в сетях низкого напряжения до 690 В. Аппарат применяется для рабочих включений и отключений, а также для защиты от сверхтоков и замыканий на землю. | Воздушные выключатели | PPACB | AR1 | SystemePact ACB1 АВ СЭЗЭМ - фикс. реф | ACB | Аппараты SystemePact ACB | SPP | Энергетика Проектная | Не указано | Не указано |  | Россия | https://static-pcsp.systeme.ru/image/XpolSNIkBHyIalWl683438bba5d4f1748252859.jpeg | https://static-pcsp.systeme.ru/image/XpolSNIkBHyIalWl683438bba5d4f1748252859.jpeg | 1 | не указан | [8 empty] | https://api.systeme.ru/product/media/download/988324 https://api.systeme.ru/product/media/download/991358 | https://api.systeme.ru/product/media/download/988582 https://api.systeme.ru/product/media/download/988753 https://api.systeme.ru/product/media/download/991221 | https://api.systeme.ru/certificates/default/download/3445 https://api.systeme.ru/certificates/default/download/3444 | Д-ТР ЕАЭС-RoHS С-ТР ТС-ЭМС С-ТР ТС-НВО | ЕАЭС N RU Д-RU.РА11.В.06665_23 ЕАЭС RU С-RU.НВ12.В.00396_23 |  |  |  | 1578500 | штука |  | 1 | PCE | 1 | 1 | шт. | 4680409250365 | 45 | 37 | 38 | см. | 42 | кг. | [83 empty] | Срок гарантии на данное оборудование составляет 5 лет с момента отгрузки со склада Систэм Электрик, с подтверждением соответствующим документом
SPA40H203DH5558HRU | ВОЗДУШНЫЙ АВТ.ВЫКЛ.SYSTEMEPACT ACB40H 2000A 3P 6.0H ВЫК, ГП РУЧНОЕ УПР. | Systeme Electric |  |  | 8536209007 | Прочие | Нет | Автоматический выключатель серии SystemePact ACB предназначен для применения в сетях низкого напряжения до 690 В. Аппарат применяется для рабочих включений и отключений, а также для защиты от сверхтоков и замыканий на землю. | Воздушные выключатели | PPACB | AR2 | SystemePact ACB2 АВ СЭЗЭМ - фикс. реф | ACB | Аппараты SystemePact ACB | SPP | Энергетика Проектная | EC000228 | Силовой автоматический выключатель | 7 | Россия | [12 empty] | https://api.systeme.ru/product/media/download/988324 https://api.systeme.ru/product/media/download/991358 | https://api.systeme.ru/product/media/download/988582 https://api.systeme.ru/product/media/download/988838 https://api.systeme.ru/product/media/download/991221 | https://api.systeme.ru/certificates/default/download/3445 https://api.systeme.ru/certificates/default/download/3444 | Д-ТР ЕАЭС-RoHS С-ТР ТС-ЭМС С-ТР ТС-НВО | ЕАЭС N RU Д-RU.РА11.В.06665_23 ЕАЭС RU С-RU.НВ12.В.00396_23 |  |  |  | 1962000 | штука |  | 1 | PCE | 1 | 1 | шт. | 4680409250372 | 65 | 55 | 50 | см. | 93 | кг. | 8 | 8 | 2000 А | 3 | 800...2000 А | 8 | 400...690 В | IP30 (EV006410) | Подключение сзади (EV009395) |  | Болтовое соединение (EV008864) | Прочее (EV000154) | Да | 100 кА | 1200...20000 А | 4000...30000 А | Нет | Да | Да | Нет | Выдвижное/выкатное устройство (EV009210) | Нет | Да | Выключатель автоматический воздушный (RV001340) | [59 empty] | Срок гарантии на данное оборудование составляет 5 лет с момента отгрузки со склада Систэм Электрик, с подтверждением соответствующим документом
SPA63H403FHNN58H | ВОЗДУШНЫЙ АВТ.ВЫКЛ.SYSTEMEPACT ACB63H 4000A 3P 6.0H СТАЦ,ГП MCH+MX+XF AC230V | Systeme Electric |  |  | 8536209007 | Прочие | Нет | Автоматический выключатель серии SystemePact ACB предназначен для применения в сетях низкого напряжения до 690 В (AC). Аппарат применяется для рабочих включений и отключений нагрузки, а также для защиты от сверхтоков и замыканий на землю. Номинальные характеристики: Un (AC) = 400 В/690 В, In = 4000 А, 3P, Icu (AC-400 В) = 150 кА, Icu (AC-690 В) = 120 кА, исполнение - стационарное, присоединение - заднее горизонтальное, блок управления: SystemeLogic 6.0H (Modbus RTU), встроенные (AC-230 В): мотор привод МСН, катушка включения XF, независимый расцепитель MX. Количество вспомогательных контактов - 8. Габаритный размер: ACB-3. ШxВxГ нетто (см): 76,7х38,2х35,1. Вес (нетто): 130 кг. | Воздушные выключатели | PPACB | AC3 | SystemePact ACB3 авт. выкл. - фикс. реф | ACB | Аппараты SystemePact ACB | SPP | Энергетика Проектная | EC000228 | Силовой автоматический выключатель | 7 | Китай | https://static-pcsp.systeme.ru/image/CSzkqHDo_0tM8H_M6824d74f2f9981747244879.jpeg | https://static-pcsp.systeme.ru/image/CSzkqHDo_0tM8H_M6824d74f2f9981747244879.jpeg | 1 | не указан | [8 empty] | https://api.systeme.ru/product/media/download/988324 https://api.systeme.ru/product/media/download/991358 | https://api.systeme.ru/product/media/download/991051 https://api.systeme.ru/product/media/download/991221 https://api.systeme.ru/product/media/download/991871 | https://api.systeme.ru/certificates/default/download/3024 https://api.systeme.ru/certificates/default/download/3122 | Д-ТР ЕАЭС-RoHS С-ТР ТС-ЭМС С-ТР ТС-НВО | ЕАЭС N RU Д-CN.РА09.В.56099_22 ЕАЭС RU С-CN.НА46.В.05426_22 |  |  |  | 4011500 | штука |  | 1 | PCE | 1 | 1 | шт. | 14680409255596 | 113 | 49 | 55 | см. | 145 | кг. | 8 | 8 | 4000 А | 3 | 1600...4000 А |  | 400...690 В | IP00 (EV006404) | Подключение сзади (EV009395) | Да | Болтовое соединение (EV008864) | Прочее (EV000154) | Да | 150 кА | 2400...40000 А | 8000...60000 А | Нет | Да | Да | Нет | Встраив. устройство фиксированной установки (стационарный) (EV009211) | Нет | Да | Выключатель автоматический воздушный (RV001340) | [59 empty] | Срок гарантии на данное оборудование составляет 5 лет с момента отгрузки со склада Систэм Электрик, с подтверждением соответствующим документом
SPA63H403DHNN58H | ВОЗДУШНЫЙ АВТ.ВЫКЛ.SYSTEMEPACT ACB63H 4000A 3P 6.0H ВЫК,ГП MCH+MX+XF AC230V | Systeme Electric |  |  | 8536209007 | Прочие | Нет | Автоматический выключатель серии SystemePact ACB предназначен для применения в сетях низкого напряжения до 690 В (AC). Аппарат применяется для рабочих включений и отключений нагрузки, а также для защиты от сверхтоков и замыканий на землю. Номинальные характеристики: Un (AC) = 400 В/690 В, In = 4000 А, 3P, Icu (AC-400 В) = 150 кА, Icu (AC-690 В) = 120 кА, исполнение - выкатное, присоединение - заднее горизонтальное, блок управления: SystemeLogic 6.0H (Modbus RTU), встроенные (АС-230 В): мотор привод МСН, катушка включения XF, независимый расцепитель MX. Количество вспомогательных контактов - 8. Габаритный размер: ACB-3. ШxВxГ нетто (см): 78,6х47,9х42,86. Вес (нетто): 235 кг. | Воздушные выключатели | PPACB | AC3 | SystemePact ACB3 авт. выкл. - фикс. реф | ACB | Аппараты SystemePact ACB | SPP | Энергетика Проектная | EC000228 | Силовой автоматический выключатель | 7 | Китай | https://static-pcsp.systeme.ru/image/lYkt1_jxul1mVqns6824d74d765fd1747244877.jpeg | https://static-pcsp.systeme.ru/image/lYkt1_jxul1mVqns6824d74d765fd1747244877.jpeg | 1 | не указан | [8 empty] | https://api.systeme.ru/product/media/download/988324 https://api.systeme.ru/product/media/download/991358 | https://api.systeme.ru/product/media/download/991051 https://api.systeme.ru/product/media/download/991221 https://api.systeme.ru/product/media/download/991871 | https://api.systeme.ru/certificates/default/download/3024 https://api.systeme.ru/certificates/default/download/3122 | Д-ТР ЕАЭС-RoHS С-ТР ТС-ЭМС С-ТР ТС-НВО | ЕАЭС N RU Д-CN.РА09.В.56099_22 ЕАЭС RU С-CN.НА46.В.05426_22 |  |  |  | 4812720 | штука |  | 1 | PCE | 1 | 1 | шт. | 14680409255725 | 120 | 112 | 77.8 | см. | 258 | кг. | 8 | 8 | 4000 А | 3 | 1600...4000 А |  | 400...690 В | IP00 (EV006404) | Подключение сзади (EV009395) | Да | Болтовое соединение (EV008864) | Прочее (EV000154) | Да | 150 кА | 2400...40000 А | 8000...60000 А | Нет | Да | Да | Нет | Выдвижное/выкатное устройство (EV009210) | Нет | Да | Выключатель автоматический воздушный (RV001340) | [59 empty] | Срок гарантии на данное оборудование составляет 5 лет с момента отгрузки со склада Систэм Электрик, с подтверждением соответствующим документом
SPA63H404FHNN58H | ВОЗДУШНЫЙ АВТ.ВЫКЛ.SYSTEMEPACT ACB63H 4000A 4P 6.0H СТАЦ,ГП MCH+MX+XF AC230V | Systeme Electric |  |  | 8536209007 | Прочие | Нет | Автоматический выключатель серии SystemePact ACB предназначен для применения в сетях низкого напряжения до 690 В (AC). Аппарат применяется для рабочих включений и отключений нагрузки, а также для защиты от сверхтоков и замыканий на землю. Номинальные характеристики: Un (AC) = 400 В/690 В, In = 4000 А, 4P, Icu (AC-400 В) = 150 кА, Icu (AC-690 В) = 120 кА, исполнение - стационарное; присоединение - заднее горизонтальное, блок управления: SystemeLogic 6.0H (Modbus RTU); встроенные (АС-230 В): мотор привод МСН, катушка включения XF, независимый расцепитель MX. Количество вспомогательных контактов - 8. Габаритный размер: ACB-3. ШxВxГ нетто (см): 99,7х38,2х35,1. Вес (нетто): 170 кг. | Воздушные выключатели | PPACB | AC3 | SystemePact ACB3 авт. выкл. - фикс. реф | ACB | Аппараты SystemePact ACB | SPP | Энергетика Проектная | EC000228 | Силовой автоматический выключатель | 7 | Китай | https://static-pcsp.systeme.ru/image/qaCTXVHEGP5260Ak6824d75011ffa1747244880.jpeg | https://static-pcsp.systeme.ru/image/qaCTXVHEGP5260Ak6824d75011ffa1747244880.jpeg | 1 | не указан | [8 empty] | https://api.systeme.ru/product/media/download/988324 https://api.systeme.ru/product/media/download/991358 | https://api.systeme.ru/product/media/download/991051 https://api.systeme.ru/product/media/download/991221 https://api.systeme.ru/product/media/download/991871 | https://api.systeme.ru/certificates/default/download/3024 https://api.systeme.ru/certificates/default/download/3122 | Д-ТР ЕАЭС-RoHS С-ТР ТС-ЭМС С-ТР ТС-НВО | ЕАЭС N RU Д-CN.РА09.В.56099_22 ЕАЭС RU С-CN.НА46.В.05426_22 |  |  |  | 4582000 | штука |  | 1 | PCE | 1 | 1 | шт. | 14680409255770 | 113 | 49 | 55 | см. | 185 | кг. | 8 | 8 | 4000 А | 4 | 1600...4000 А |  | 400...690 В | IP00 (EV006404) | Подключение сзади (EV009395) | Да | Болтовое соединение (EV008864) | Прочее (EV000154) | Да | 150 кА | 2400...40000 А | 8000...60000 А | Нет | Да | Да | Нет | Встраив. устройство фиксированной установки (стационарный) (EV009211) | Нет | Да | Выключатель автоматический воздушный (RV001340) | [59 empty] | Срок гарантии на данное оборудование составляет 5 лет с момента отгрузки со склада Систэм Электрик, с подтверждением соответствующим документом
SPA63H404DHNN58H | ВОЗДУШНЫЙ АВТ.ВЫКЛ.SYSTEMEPACT ACB63H 4000A 4P 6.0H ВЫК,ГП MCH+MX+XF AC230V | Systeme Electric |  |  | 8536209007 | Прочие | Нет | Автоматический выключатель серии SystemePact ACB предназначен для применения в сетях низкого напряжения до 690 В (AC). Аппарат применяется для рабочих включений и отключений нагрузки, а также для защиты от сверхтоков и замыканий на землю. Номинальные характеристики: Un (AC) = 400 В/690 В, In = 4000 А, 4P, Icu (AC-400 В) = 150 кА, Icu (AC-690 В) = 120 кА, исполнение - выкатное, присоединение - заднее горизонтальное, блок управления: SystemeLogic 6.0H (Modbus RTU), встроенные (АС-230 В): мотор привод МСН, катушка включения XF, независимый расцепитель MX. Количество вспомогательных контактов - 8. Габаритный размер: ACB-3. ШxВxГ нетто (см): 101,6х47,9х42,86. Вес (нетто): 305 кг. | Воздушные выключатели | PPACB | AC3 | SystemePact ACB3 авт. выкл. - фикс. реф | ACB | Аппараты SystemePact ACB | SPP | Энергетика Проектная | EC000228 | Силовой автоматический выключатель | 7 | Китай | https://static-pcsp.systeme.ru/image/Cj8ZOpbILaSp3RO_6824d74e5424d1747244878.jpeg | https://static-pcsp.systeme.ru/image/Cj8ZOpbILaSp3RO_6824d74e5424d1747244878.jpeg | 1 | не указан | [8 empty] | https://api.systeme.ru/product/media/download/988324 https://api.systeme.ru/product/media/download/991358 | https://api.systeme.ru/product/media/download/991051 https://api.systeme.ru/product/media/download/991221 https://api.systeme.ru/product/media/download/991871 | https://api.systeme.ru/certificates/default/download/3024 https://api.systeme.ru/certificates/default/download/3122 | Д-ТР ЕАЭС-RoHS С-ТР ТС-ЭМС С-ТР ТС-НВО | ЕАЭС N RU Д-CN.РА09.В.56099_22 ЕАЭС RU С-CN.НА46.В.05426_22 |  |  |  | 6242000 | штука |  | 1 | PCE | 1 | 1 | шт. | 14680409255923 | 120 | 112 | 77.8 | см. | 328 | кг. | 8 | 8 | 4000 А | 4 | 1600...4000 А |  | 400...690 В | IP00 (EV006404) | Подключение сзади (EV009395) | Да | Болтовое соединение (EV008864) | Прочее (EV000154) | Да | 150 кА | 2400...40000 А | 8000...60000 А | Нет | Да | Да | Нет | Выдвижное/выкатное устройство (EV009210) | Нет | Да | Выключатель автоматический воздушный (RV001340) | [59 empty] | Срок гарантии на данное оборудование составляет 5 лет с момента отгрузки со склада Систэм Электрик, с подтверждением соответствующим документом
SPA63H503FHNN58H | ВОЗДУШНЫЙ АВТ.ВЫКЛ.SYSTEMEPACT ACB63H 5000A 3P 6.0H СТАЦ,ГП MCH+MX+XF AC230V | Systeme Electric |  |  | 8536209007 | Прочие | Нет | Автоматический выключатель серии SystemePact ACB предназначен для применения в сетях низкого напряжения до 690 В (AC). Аппарат применяется для рабочих включений и отключений, а также для защиты от сверхтоков и замыканий на землю. Номинальные характеристики: Un (AC) = 400 В/690 В, In = 5000 А, 3P, Icu (AC-400 В) = 150 кА, Icu (AC-690 В) = 120 кА, исполнение - стационарное, присоединение - заднее горизонтальное, блок управления: SystemeLogic 6.0H (Modbus RTU), встроенные (AC-230 В): мотор привод МСН, катушка включения XF, независимый расцепитель MX. Количество вспомогательных контактов - 8. Габаритный размер: ACB-3. ШxВxГ нетто (см): 76,7х38,2х35,1. Вес (нетто): 130 кг. | Воздушные выключатели | PPACB | AC3 | SystemePact ACB3 авт. выкл. - фикс. реф | ACB | Аппараты SystemePact ACB | SPP | Энергетика Проектная | EC000228 | Силовой автоматический выключатель | 7 | Китай | https://static-pcsp.systeme.ru/image/bm2vCbmNZipj4H-C6824d74f3cc021747244879.jpeg | https://static-pcsp.systeme.ru/image/bm2vCbmNZipj4H-C6824d74f3cc021747244879.jpeg | 1 | не указан | [8 empty] | https://api.systeme.ru/product/media/download/988324 https://api.systeme.ru/product/media/download/991358 | https://api.systeme.ru/product/media/download/991051 https://api.systeme.ru/product/media/download/991221 https://api.systeme.ru/product/media/download/991871 | https://api.systeme.ru/certificates/default/download/3024 https://api.systeme.ru/certificates/default/download/3122 | Д-ТР ЕАЭС-RoHS С-ТР ТС-ЭМС С-ТР ТС-НВО | ЕАЭС N RU Д-CN.РА09.В.56099_22 ЕАЭС RU С-CN.НА46.В.05426_22 |  |  |  | 4396500 | штука |  | 1 | PCE | 1 | 1 | шт. | 14680409255947 | 113 | 49 | 55 | см. | 145 | кг. | 8 | 8 | 5000 А | 3 | 2000...5000 А |  | 400...690 В | IP00 (EV006404) | Подключение сзади (EV009395) | Да | Болтовое соединение (EV008864) | Прочее (EV000154) | Да | 150 кА | 3000...50000 А | 10000...75000 А | Нет | Да | Да | Нет | Встраив. устройство фиксированной установки (стационарный) (EV009211) | Нет | Да | Выключатель автоматический воздушный (RV001340) | [59 empty] | Срок гарантии на данное оборудование составляет 5 лет с момента отгрузки со склада Систэм Электрик, с подтверждением соответствующим документом
SPA63H503DHNN58H | ВОЗДУШНЫЙ АВТ.ВЫКЛ.SYSTEMEPACT ACB63H 5000A 3P 6.0H ВЫК,ГП MCH+MX+XF AC230V | Systeme Electric |  |  | 8536209007 | Прочие | Нет | Автоматический выключатель серии SystemePact ACB предназначен для применения в сетях низкого напряжения до 690 В (AC). Аппарат применяется для рабочих включений и отключений нагрузки, а также для защиты от сверхтоков и замыканий на землю. Номинальные характеристики: Un (AC) = 400 В/690 В, In = 5000 А, 3P, Icu (AC-400 В) = 150 кА, Icu (AC-690 В) = 120 кА, исполнение - выкатное, присоединение - заднее горизонтальное, блок управления: SystemeLogic 6.0H (Modbus RTU), встроенные (АС-230 В): мотор привод МСН, катушка включения XF, независимый расцепитель MX. Количество вспомогательных контактов - 8. Габаритный размер: ACB-3. ШxВxГ нетто (см): 78,6х47,9х42,86. Вес (нетто): 235 кг. | Воздушные выключатели | PPACB | AC3 | SystemePact ACB3 авт. выкл. - фикс. реф | ACB | Аппараты SystemePact ACB | SPP | Энергетика Проектная | EC000228 | Силовой автоматический выключатель | 7 | Китай | https://static-pcsp.systeme.ru/image/EXzOy7NgmOf241kO6824d74d98de21747244877.jpeg | https://static-pcsp.systeme.ru/image/EXzOy7NgmOf241kO6824d74d98de21747244877.jpeg | 1 | не указан | [8 empty] | https://api.systeme.ru/product/media/download/988324 https://api.systeme.ru/product/media/download/991358 | https://api.systeme.ru/product/media/download/991051 https://api.systeme.ru/product/media/download/991221 https://api.systeme.ru/product/media/download/991871 | https://api.systeme.ru/certificates/default/download/3024 https://api.systeme.ru/certificates/default/download/3122 | Д-ТР ЕАЭС-RoHS С-ТР ТС-ЭМС С-ТР ТС-НВО | ЕАЭС N RU Д-CN.РА09.В.56099_22 ЕАЭС RU С-CN.НА46.В.05426_22 |  |  |  | 4985500 | штука |  | 1 | PCE | 1 | 1 | шт. | 14680409255961 | 112 | 115.3 | 77.5 | см. | 249 | кг. | 8 | 8 | 5000 А | 3 | 2000...5000 А |  | 400...690 В | IP00 (EV006404) | Подключение сзади (EV009395) | Да | Болтовое соединение (EV008864) | Прочее (EV000154) | Да | 150 кА | 3000...50000 А | 10000...75000 А | Нет | Да | Да | Нет | Выдвижное/выкатное устройство (EV009210) | Нет | Да | Выключатель автоматический воздушный (RV001340) | [59 empty] | Срок гарантии на данное оборудование составляет 5 лет с момента отгрузки со склада Систэм Электрик, с подтверждением соответствующим документом
SPA63H504FHNN58H | ВОЗДУШНЫЙ АВТ.ВЫКЛ.SYSTEMEPACT ACB63H 5000A 4P 6.0H СТАЦ,ГП MCH+MX+XF AC230V | Systeme Electric |  |  | 8536209007 | Прочие | Нет | Автоматический выключатель серии SystemePact ACB предназначен для применения в сетях низкого напряжения до 690 В (AC). Аппарат применяется для рабочих включений и отключений, а также для защиты от сверхтоков и замыканий на землю. Номинальные характеристики: Un (AC) = 400 В/690 В, In = 5000 А, 4P, Icu (AC-400 В) = 150 кА, Icu (AC-690 В) = 120 кА, исполнение - стационарное; присоединение - заднее горизонтальное, блок управления: SystemeLogic 6.0H (Modbus RTU), встроенные (AC-230 В): мотор привод МСН, катушка включения XF, независимый расцепитель MX. Количество вспомогательных контактов - 8. Габаритный размер: ACB-3. ШxВxГ нетто (см): 99,7х38,2х35,1. Вес (нетто): 170 кг. | Воздушные выключатели | PPACB | AC3 | SystemePact ACB3 авт. выкл. - фикс. реф | ACB | Аппараты SystemePact ACB | SPP | Энергетика Проектная | EC000228 | Силовой автоматический выключатель | 7 | Китай | https://static-pcsp.systeme.ru/image/_mxOQy1jsCOgHiO-6824d7501c5f31747244880.jpeg | https://static-pcsp.systeme.ru/image/_mxOQy1jsCOgHiO-6824d7501c5f31747244880.jpeg | 1 | не указан | [8 empty] | https://api.systeme.ru/product/media/download/988324 https://api.systeme.ru/product/media/download/991358 | https://api.systeme.ru/product/media/download/991051 https://api.systeme.ru/product/media/download/991221 https://api.systeme.ru/product/media/download/991871 | https://api.systeme.ru/certificates/default/download/3024 https://api.systeme.ru/certificates/default/download/3122 | Д-ТР ЕАЭС-RoHS С-ТР ТС-ЭМС С-ТР ТС-НВО | ЕАЭС N RU Д-CN.РА09.В.56099_22 ЕАЭС RU С-CN.НА46.В.05426_22 |  |  |  | 5893500 | штука |  | 1 | PCE | 1 | 1 | шт. | 14680409256043 | 113 | 49 | 55 | см. | 185 | кг. | 8 | 8 | 5000 А | 4 | 2000...5000 А |  | 400...690 В | IP00 (EV006404) | Подключение сзади (EV009395) | Да | Болтовое соединение (EV008864) | Прочее (EV000154) | Да | 150 кА | 3000...50000 А | 10000...75000 А | Нет | Да | Да | Нет | Встраив. устройство фиксированной установки (стационарный) (EV009211) | Нет | Да | Выключатель автоматический воздушный (RV001340) | [59 empty] | Срок гарантии на данное оборудование составляет 5 лет с момента отгрузки со склада Систэм Электрик, с подтверждением соответствующим документом
SPA63H504DHNN58H | ВОЗДУШНЫЙ АВТ.ВЫКЛ.SYSTEMEPACT ACB63H 5000A 4P 6.0H ВЫК,ГП MCH+MX+XF AC230V | Systeme Electric |  |  | 8536209007 | Прочие | Нет | Автоматический выключатель серии SystemePact ACB предназначен для применения в сетях низкого напряжения до 690 В (AC). Аппарат применяется для рабочих включений и отключений, а также для защиты от сверхтоков и замыканий на землю. Номинальные характеристики: Un (AC) = 400 В/690 В, In = 5000 А, 4P, Icu (AC-400 В) = 150 кА, Icu (AC-690 В) = 120 кА, исполнение - выкатное, присоединение - заднее горизонтальное, блок управления: SystemeLogic 6.0H (Modbus RTU), встроенные (АС-230 В): мотор привод МСН, катушка включения XF, независимый расцепитель MX. Количество вспомогательных контактов - 8. Габаритный размер: ACB-3. ШxВxГ нетто (см): 101,6х47,9х42,86. Вес (нетто): 305 кг. | Воздушные выключатели | PPACB | AC3 | SystemePact ACB3 авт. выкл. - фикс. реф | ACB | Аппараты SystemePact ACB | SPP | Энергетика Проектная | EC000228 | Силовой автоматический выключатель | 7 | Китай | https://static-pcsp.systeme.ru/image/mgdYNMtQGDeSiamt6824d74e656711747244878.jpeg | https://static-pcsp.systeme.ru/image/mgdYNMtQGDeSiamt6824d74e656711747244878.jpeg | 1 | не указан | [8 empty] | https://api.systeme.ru/product/media/download/988324 https://api.systeme.ru/product/media/download/991358 | https://api.systeme.ru/product/media/download/991051 https://api.systeme.ru/product/media/download/991221 https://api.systeme.ru/product/media/download/991871 | https://api.systeme.ru/certificates/default/download/3024 https://api.systeme.ru/certificates/default/download/3122 | Д-ТР ЕАЭС-RoHS С-ТР ТС-ЭМС С-ТР ТС-НВО | ЕАЭС N RU Д-CN.РА09.В.56099_22 ЕАЭС RU С-CN.НА46.В.05426_22 |  |  |  | 6887500 | штука |  | 1 | PCE | 1 | 1 | шт. | 14680409256227 | 120 | 112 | 77.8 | см. | 328 | кг. | 8 | 8 | 5000 А | 4 | 2000...5000 А |  | 400...690 В | IP00 (EV006404) | Подключение сзади (EV009395) | Да | Болтовое соединение (EV008864) | Прочее (EV000154) | Да | 150 кА | 3000...50000 А | 10000...75000 А | Нет | Да | Да | Нет | Выдвижное/выкатное устройство (EV009210) | Нет | Да | Выключатель автоматический воздушный (RV001340) | [59 empty] | Срок гарантии на данное оборудование составляет 5 лет с момента отгрузки со склада Систэм Электрик, с подтверждением соответствующим документом
SPA63H633FVNN58H | ВОЗДУШНЫЙ АВТ.ВЫКЛ.SYSTEMEPACT ACB63H 6300A 3P 6.0H СТАЦ,ВП MCH+MX+XF AC230V | Systeme Electric |  |  | 8536209007 | Прочие | Нет | Автоматический выключатель серии SystemePact ACB предназначен для применения в сетях низкого напряжения до 690 В (AC). Аппарат применяется для рабочих включений и отключений нагрузки, а также для защиты от сверхтоков и замыканий на землю. Номинальные характеристики: Un (AC) = 400 В/690 В, In = 6300 А, 3P, Icu (AC-400 В) = 150 кА, Icu (AC-690 В) = 120 кА, исполнение - стационарное, присоединение - заднее вертикальное, блок управления: SystemeLogic 6.0H (Modbus RTU), встроенные (AC-230 В): мотор привод МСН, катушка включения XF, независимый расцепитель MX. Количество вспомогательных контактов - 8. Габаритный размер: ACB-3. ШxВxГ нетто (см): 76,7х38,2х35,1. Вес (нетто): 130 кг. | Воздушные выключатели | PPACB | AC3 | SystemePact ACB3 авт. выкл. - фикс. реф | ACB | Аппараты SystemePact ACB | SPP | Энергетика Проектная | EC000228 | Силовой автоматический выключатель | 7 | Китай | https://static-pcsp.systeme.ru/image/bm2vCbmNZipj4H-C6824d74f3cc021747244879.jpeg | https://static-pcsp.systeme.ru/image/bm2vCbmNZipj4H-C6824d74f3cc021747244879.jpeg | 1 | не указан | [8 empty] | https://api.systeme.ru/product/media/download/988324 https://api.systeme.ru/product/media/download/991358 | https://api.systeme.ru/product/media/download/991051 https://api.systeme.ru/product/media/download/991221 https://api.systeme.ru/product/media/download/991871 | https://api.systeme.ru/certificates/default/download/3024 https://api.systeme.ru/certificates/default/download/3122 | Д-ТР ЕАЭС-RoHS С-ТР ТС-ЭМС С-ТР ТС-НВО | ЕАЭС N RU Д-CN.РА09.В.56099_22 ЕАЭС RU С-CN.НА46.В.05426_22 |  |  |  | 5082000 | штука |  | 1 | PCE | 1 | 1 | шт. | 14680409256241 | 113 | 49 | 55 | см. | 145 | кг. | 8 | 8 | 6300 А | 3 | 2520...6300 А |  | 400...690 В | IP00 (EV006404) | Подключение сзади (EV009395) | Да | Болтовое соединение (EV008864) | Прочее (EV000154) | Да | 150 кА | 3780...63000 А | 12600...94500 А | Нет | Да | Да | Нет | Встраив. устройство фиксированной установки (стационарный) (EV009211) | Нет | Да | Выключатель автоматический воздушный (RV001340) | [59 empty] | Срок гарантии на данное оборудование составляет 5 лет с момента отгрузки со склада Систэм Электрик, с подтверждением соответствующим документом
SPA63H633DVNN58H | ВОЗДУШНЫЙ АВТ.ВЫКЛ.SYSTEMEPACT ACB63H 6300A 3P 6.0H ВЫК,ВП MCH+MX+XF AC230V | Systeme Electric |  |  | 8536209007 | Прочие | Нет | Автоматический выключатель серии SystemePact ACB предназначен для применения в сетях низкого напряжения до 690 В (AC). Аппарат применяется для рабочих включений и отключений нагрузки, а также для защиты от сверхтоков и замыканий на землю. Номинальные характеристики: Un (AC) = 400 В/690 В, In = 6300 А, 3P, Icu (AC-400 В) = 150 кА, Icu (AC-690 В) = 120 кА, исполнение - выкатное, присоединение - заднее вертикальное, блок управления: SystemeLogic 6.0H (Modbus RTU), встроенные (АС-230 В): мотор привод МСН, катушка включения XF, независимый расцепитель MX. Количество вспомогательных контактов - 8. Габаритный размер: ACB-3. ШxВxГ нетто (см): 78,6х47,9х42,86. Вес (нетто): 235 кг. | Воздушные выключатели | PPACB | AC3 | SystemePact ACB3 авт. выкл. - фикс. реф | ACB | Аппараты SystemePact ACB | SPP | Энергетика Проектная | EC000228 | Силовой автоматический выключатель | 7 | Китай | https://static-pcsp.systeme.ru/image/EXzOy7NgmOf241kO6824d74d98de21747244877.jpeg | https://static-pcsp.systeme.ru/image/EXzOy7NgmOf241kO6824d74d98de21747244877.jpeg | 1 | не указан | [8 empty] | https://api.systeme.ru/product/media/download/988324 https://api.systeme.ru/product/media/download/991358 | https://api.systeme.ru/product/media/download/991051 https://api.systeme.ru/product/media/download/991221 https://api.systeme.ru/product/media/download/991871 | https://api.systeme.ru/certificates/default/download/3024 https://api.systeme.ru/certificates/default/download/3122 | Д-ТР ЕАЭС-RoHS С-ТР ТС-ЭМС С-ТР ТС-НВО | ЕАЭС N RU Д-CN.РА09.В.56099_22 ЕАЭС RU С-CN.НА46.В.05426_22 |  |  |  | 5661000 | штука |  | 1 | PCE | 1 | 1 | шт. | 14680409256265 | 112 | 115 | 79 | см. | 259 | кг. | 8 | 8 | 6300 А | 3 | 2520...6300 А |  | 400...690 В | IP00 (EV006404) | Подключение сзади (EV009395) | Да | Болтовое соединение (EV008864) | Прочее (EV000154) | Да | 150 кА | 3780...63000 А | 12600...94500 А | Нет | Да | Да | Нет | Выдвижное/выкатное устройство (EV009210) | Нет | Да | Выключатель автоматический воздушный (RV001340) | [59 empty] | Срок гарантии на данное оборудование составляет 5 лет с момента отгрузки со склада Систэм Электрик, с подтверждением соответствующим документом
SPA63H634FVNN58H | ВОЗДУШНЫЙ АВТ.ВЫКЛ.SYSTEMEPACT ACB63H 6300A 4P 6.0H СТАЦ,ВП MCH+MX+XF AC230V | Systeme Electric |  |  | 8536209007 | Прочие | Нет | Автоматический выключатель серии SystemePact ACB предназначен для применения в сетях низкого напряжения до 690 В (AC). Аппарат применяется для рабочих включений и отключений нагрузки, а также для защиты от сверхтоков и замыканий на землю. Номинальные характеристики: Un (AC) = 400 В/690 В, In = 6300 А, 4P, Icu (AC-400 В) = 150 кА, Icu (AC-690 В) = 120 кА, исполнение - стационарное, присоединение - заднее вертикальное, блок управления: SystemeLogic 6.0H (Modbus RTU), встроенные (AC-230 В): мотор привод МСН, катушка включения XF, независимый расцепитель MX. Количество вспомогательных контактов - 8. Габаритный размер: ACB-3. ШxВxГ нетто (см): 99,7х38,2х35,1. Вес (нетто): 170 кг. | Воздушные выключатели | PPACB | AC3 | SystemePact ACB3 авт. выкл. - фикс. реф | ACB | Аппараты SystemePact ACB | SPP | Энергетика Проектная | EC000228 | Силовой автоматический выключатель | 7 | Китай | https://static-pcsp.systeme.ru/image/_mxOQy1jsCOgHiO-6824d7501c5f31747244880.jpeg | https://static-pcsp.systeme.ru/image/_mxOQy1jsCOgHiO-6824d7501c5f31747244880.jpeg | 1 | не указан | [8 empty] | https://api.systeme.ru/product/media/download/988324 https://api.systeme.ru/product/media/download/991358 | https://api.systeme.ru/product/media/download/991051 https://api.systeme.ru/product/media/download/991221 https://api.systeme.ru/product/media/download/991871 | https://api.systeme.ru/certificates/default/download/3024 https://api.systeme.ru/certificates/default/download/3122 | Д-ТР ЕАЭС-RoHS С-ТР ТС-ЭМС С-ТР ТС-НВО | ЕАЭС N RU Д-CN.РА09.В.56099_22 ЕАЭС RU С-CN.НА46.В.05426_22 |  |  |  | 6641500 | штука |  | 1 | PCE | 1 | 1 | шт. | 14680409256289 | 113 | 49 | 55 | см. | 185 | кг. | 8 | 8 | 6300 А | 4 | 2520...6300 А |  | 400...690 В | IP00 (EV006404) | Подключение сзади (EV009395) | Да | Болтовое соединение (EV008864) | Прочее (EV000154) | Да | 150 кА | 3780...63000 А | 12600...94500 А | Нет | Да | Да | Нет | Встраив. устройство фиксированной установки (стационарный) (EV009211) | Нет | Да | Выключатель автоматический воздушный (RV001340) | [59 empty] | Срок гарантии на данное оборудование составляет 5 лет с момента отгрузки со склада Систэм Электрик, с подтверждением соответствующим документом
SPA63H634DVNN58H | ВОЗДУШНЫЙ АВТ.ВЫКЛ.SYSTEMEPACT ACB63H 6300A 4P 6.0H ВЫК,ВП MCH+MX+XF AC230V | Systeme Electric |  |  | 8536209007 | Прочие | Нет | Автоматический выключатель серии SystemePact ACB предназначен для применения в сетях низкого напряжения до 690 В (AC). Аппарат применяется для рабочих включений и отключений нагрузки, а также для защиты от сверхтоков и замыканий на землю. Номинальные характеристики: Un (AC) = 400 В/690 В, In = 6300 А, 4P, Icu (AC-400 В) = 150 кА, Icu (AC-690 В) = 120 кА, исполнение - выкатное, присоединение - заднее вертикальное, блок управления: SystemeLogic 6.0H (Modbus RTU), встроенные (AC-230 В): мотор привод МСН, катушка включения XF, независимый расцепитель MX. Количество вспомогательных контактов - 8; Габаритный размер: ACB-3. ШxВxГ нетто (см): 101,6х47,9х42,86. Вес (нетто): 305 кг. | Воздушные выключатели | PPACB | AC3 | SystemePact ACB3 авт. выкл. - фикс. реф | ACB | Аппараты SystemePact ACB | SPP | Энергетика Проектная | EC000228 | Силовой автоматический выключатель | 7 | Китай | https://static-pcsp.systeme.ru/image/mgdYNMtQGDeSiamt6824d74e656711747244878.jpeg | https://static-pcsp.systeme.ru/image/mgdYNMtQGDeSiamt6824d74e656711747244878.jpeg | 1 | не указан | [8 empty] | https://api.systeme.ru/product/media/download/988324 https://api.systeme.ru/product/media/download/991358 | https://api.systeme.ru/product/media/download/991051 https://api.systeme.ru/product/media/download/991221 https://api.systeme.ru/product/media/download/991871 | https://api.systeme.ru/certificates/default/download/3024 https://api.systeme.ru/certificates/default/download/3122 | Д-ТР ЕАЭС-RoHS С-ТР ТС-ЭМС С-ТР ТС-НВО | ЕАЭС N RU Д-CN.РА09.В.56099_22 ЕАЭС RU С-CN.НА46.В.05426_22 |  |  |  | 7569000 | штука |  | 1 | PCE | 1 | 1 | шт. | 14680409256302 | 120 | 112 | 77.8 | см. | 328 | кг. | 8 | 8 | 6300 А | 4 | 2520...6300 А |  | 400...690 В | IP00 (EV006404) | Подключение сзади (EV009395) | Да | Болтовое соединение (EV008864) | Прочее (EV000154) | Да | 150 кА | 3780...63000 А | 12600...94500 А | Нет | Да | Да | Нет | Выдвижное/выкатное устройство (EV009210) | Нет | Да | Выключатель автоматический воздушный (RV001340) | [59 empty] | Срок гарантии на данное оборудование составляет 5 лет с момента отгрузки со склада Систэм Электрик, с подтверждением соответствующим документом
SPA16N083DH5554HRU | ВОЗДУШНЫЙ АВТ.ВЫКЛ.SYSTEMEPACT ACB16N 800A 3P 6.0H ВЫК, ГП РУЧНОЕ УПР. | Systeme Electric |  |  | 8536209007 | Прочие | Нет | Автоматический выключатель серии SystemePact ACB предназначен для применения в сетях низкого напряжения до 690 В. Аппарат применяется для рабочих включений и отключений, а также для защиты от сверхтоков и замыканий на землю. | Воздушные выключатели | PPACB | AR1 | SystemePact ACB1 АВ СЭЗЭМ - фикс. реф | ACB | Аппараты SystemePact ACB | SPP | Энергетика Проектная | EC000228 | Силовой автоматический выключатель | 7 | Россия | [12 empty] | https://api.systeme.ru/product/media/download/988324 https://api.systeme.ru/product/media/download/991358 | https://api.systeme.ru/product/media/download/988582 https://api.systeme.ru/product/media/download/988753 https://api.systeme.ru/product/media/download/991221 | https://api.systeme.ru/certificates/default/download/3445 https://api.systeme.ru/certificates/default/download/3444 | Д-ТР ЕАЭС-RoHS С-ТР ТС-ЭМС С-ТР ТС-НВО | ЕАЭС N RU Д-RU.РА11.В.06665_23 ЕАЭС RU С-RU.НВ12.В.00396_23 |  |  |  | 1329500 | штука |  | 1 | PCE | 1 | 1 | шт. | 4680409254820 | 45 | 37 | 38 | см. | 40 | кг. | 4 | 4 | 800 А | 3 | 320...800 А | 4 | 400...690 В | IP30 (EV006410) | Подключение сзади (EV009395) |  | Болтовое соединение (EV008864) | Прочее (EV000154) | Да | 50 кА | 480...8000 А | 1600...12000 А | Нет | Да | Да | Нет | Выдвижное/выкатное устройство (EV009210) | Нет | Да | Выключатель автоматический воздушный (RV001340) | [59 empty] | Срок гарантии на данное оборудование составляет 5 лет с момента отгрузки со склада Систэм Электрик, с подтверждением соответствующим документом
SPA40H253DFCC58ERU | ВОЗДУШНЫЙ АВТ.ВЫКЛ.SYSTEMEPACT ACB40H 2500A 3P 6.0E ВЫК, ПП MCH+MX+XF DC110V | Systeme Electric |  |  | 8536209007 | Прочие | Нет | Автоматический выключатель серии SystemePact ACB предназначен для применения в сетях низкого напряжения до 690 В. Аппарат применяется для рабочих включений и отключений, а также для защиты от сверхтоков и замыканий на землю. | Воздушные выключатели | PPACB | AR2 | SystemePact ACB2 АВ СЭЗЭМ - фикс. реф | ACB | Аппараты SystemePact ACB | SPP | Энергетика Проектная | EC000228 | Силовой автоматический выключатель | 7 | Россия | [12 empty] | https://api.systeme.ru/product/media/download/988324 https://api.systeme.ru/product/media/download/991358 | https://api.systeme.ru/product/media/download/988582 https://api.systeme.ru/product/media/download/988838 https://api.systeme.ru/product/media/download/991221 | https://api.systeme.ru/certificates/default/download/3445 https://api.systeme.ru/certificates/default/download/3444 | Д-ТР ЕАЭС-RoHS С-ТР ТС-ЭМС С-ТР ТС-НВО | ЕАЭС N RU Д-RU.РА11.В.06665_23 ЕАЭС RU С-RU.НВ12.В.00396_23 |  |  |  | 2713500 | штука |  | 1 | PCE | 1 | 1 | шт. | 4680409254844 | 65 | 55 | 50 | см. | 109 | кг. | 8 | 8 | 2500 А | 3 | 1000...2500 А | 8 | 400...690 В | IP30 (EV006410) | Подключение спереди (EV009502) |  | Болтовое соединение (EV008864) | Прочее (EV000154) | Да | 100 кА | 1500...25000 А | 5000...37500 А | Нет | Да | Да | Нет | Выдвижное/выкатное устройство (EV009210) | Нет | Да | Выключатель автоматический воздушный (RV001340) | [59 empty] | Срок гарантии на данное оборудование составляет 5 лет с момента отгрузки со склада Систэм Электрик, с подтверждением соответствующим документом
SPA40H323DFNN58ERU | ВОЗДУШНЫЙ АВТ.ВЫКЛ.SYSTEMEPACT ACB40H 3200A 3P 6.0E ВЫК, ПП MCH+MX+XF AC230V | Systeme Electric |  |  | 8536209007 | Прочие | Нет | Автоматический выключатель серии SystemePact ACB предназначен для применения в сетях низкого напряжения до 690 В. Аппарат применяется для рабочих включений и отключений, а также для защиты от сверхтоков и замыканий на землю. | Воздушные выключатели | PPACB | AR2 | SystemePact ACB2 АВ СЭЗЭМ - фикс. реф | ACB | Аппараты SystemePact ACB | SPP | Энергетика Проектная | EC000228 | Силовой автоматический выключатель | 7 | Россия | [12 empty] | https://api.systeme.ru/product/media/download/988324 https://api.systeme.ru/product/media/download/991358 | https://api.systeme.ru/product/media/download/988582 https://api.systeme.ru/product/media/download/988838 https://api.systeme.ru/product/media/download/991221 | https://api.systeme.ru/certificates/default/download/3445 https://api.systeme.ru/certificates/default/download/3444 | Д-ТР ЕАЭС-RoHS С-ТР ТС-ЭМС С-ТР ТС-НВО | ЕАЭС N RU Д-RU.РА11.В.06665_23 ЕАЭС RU С-RU.НВ12.В.00396_23 |  |  |  | 2695000 | штука |  | 1 | PCE | 1 | 1 | шт. | 4680409254868 | 65 | 55 | 50 | см. | 109 | кг. | 8 | 8 | 3200 А | 3 | 1280...3200 А | 8 | 400...690 В | IP30 (EV006410) | Подключение спереди (EV009502) |  | Болтовое соединение (EV008864) | Прочее (EV000154) | Да | 100 кА | 1920...32000 А | 6400...48000 А | Нет | Да | Да | Нет | Выдвижное/выкатное устройство (EV009210) | Нет | Да | Выключатель автоматический воздушный (RV001340) | [59 empty] | Срок гарантии на данное оборудование составляет 5 лет с момента отгрузки со склада Систэм Электрик, с подтверждением соответствующим документом
SPA16N063DVDDD4ERU | ВОЗДУШНЫЙ АВТ.ВЫКЛ.SYSTEMEPACT ACB16N 630A 3P 6.0E ВЫК, ВП MCH+MX+XF DC220V + MX DC220V | Systeme Electric |  |  | 8536209007 | Прочие | Нет | Автоматический выключатель серии SystemePact ACB предназначен для применения в сетях низкого напряжения до 690 В. Аппарат применяется для рабочих включений и отключений, а также для защиты от сверхтоков и замыканий на землю. | Воздушные выключатели | PPACB | AR1 | SystemePact ACB1 АВ СЭЗЭМ - фикс. реф | ACB | Аппараты SystemePact ACB | SPP | Энергетика Проектная | EC000228 | Силовой автоматический выключатель | 7 | Россия | [12 empty] | https://api.systeme.ru/product/media/download/988324 https://api.systeme.ru/product/media/download/991358 | https://api.systeme.ru/product/media/download/988582 https://api.systeme.ru/product/media/download/988753 https://api.systeme.ru/product/media/download/991221 | https://api.systeme.ru/certificates/default/download/3445 https://api.systeme.ru/certificates/default/download/3444 | Д-ТР ЕАЭС-RoHS С-ТР ТС-ЭМС С-ТР ТС-НВО | ЕАЭС N RU Д-RU.РА11.В.06665_23 ЕАЭС RU С-RU.НВ12.В.00396_23 |  |  |  | 1347000 | штука |  | 1 | PCE | 1 | 1 | шт. | 14680409257385 | 45 | 37 | 38 | см. | 44 | кг. | 4 | 4 | 630 А | 3 | 252...630 А | 4 | 400...690 В | IP30 (EV006410) | Подключение сзади (EV009395) |  | Болтовое соединение (EV008864) | Прочее (EV000154) | Да | 50 кА | 378...6300 А | 1260...18900 А | Нет | Да | Да | Нет | Выдвижное/выкатное устройство (EV009210) | Нет | Да | Выключатель автоматический воздушный (RV001340) | [59 empty] | Срок гарантии на данное оборудование составляет 5 лет с момента отгрузки со склада Систэм Электрик, с подтверждением соответствующим документом
SPA16N063FFNN54ERU | ВОЗДУШНЫЙ АВТ.ВЫКЛ.SYSTEMEPACT ACB16N 630A 3P 6.0E, СТАЦ, ПП MCH MCH+MX+XF AC230V | Systeme Electric |  |  | 8536209007 | Прочие | Нет | Автоматический выключатель серии SystemePact ACB предназначен для применения в сетях низкого напряжения до 690 В. Аппарат применяется для рабочих включений и отключений, а также для защиты от сверхтоков и замыканий на землю. | Воздушные выключатели | PPACB | AR1 | SystemePact ACB1 АВ СЭЗЭМ - фикс. реф | ACB | Аппараты SystemePact ACB | SPP | Энергетика Проектная | EC000228 | Силовой автоматический выключатель | 7 | Россия | [12 empty] | https://api.systeme.ru/product/media/download/988324 https://api.systeme.ru/product/media/download/991358 | https://api.systeme.ru/product/media/download/988582 https://api.systeme.ru/product/media/download/988753 https://api.systeme.ru/product/media/download/991221 | [6 empty] | 1537500 | штука |  | 1 | PCE | 1 | 1 | шт. | 14680409257446 | 45 | 37 | 38 | см. | 20 | кг. | 4 | 4 | 630 А | 3 | 252...630 А | 4 | 400...690 В | IP30 (EV006410) | Подключение спереди (EV009502) |  | Болтовое соединение (EV008864) | Прочее (EV000154) | Да | 50 кА | 378...6300 А | 1260...18900 А | Нет | Да | Да | Нет | Встраив. устройство фиксированной установки (стационарный) (EV009211) | Нет | Да | Выключатель автоматический воздушный (RV001340) | [59 empty] | Срок гарантии на данное оборудование составляет 5 лет с момента отгрузки со склада Систэм Электрик, с подтверждением соответствующим документом
SPA16N083FFNN54ERU | ВОЗДУШНЫЙ АВТ.ВЫКЛ.SYSTEMEPACT ACB16N 800A 3P 6.0E, СТАЦ, ПП MCH MCH+MX+XF AC230V | Systeme Electric |  |  | 8536209007 | Прочие | Нет | Автоматический выключатель серии SystemePact ACB предназначен для применения в сетях низкого напряжения до 690 В. Аппарат применяется для рабочих включений и отключений, а также для защиты от сверхтоков и замыканий на землю. | Воздушные выключатели | PPACB | AR1 | SystemePact ACB1 АВ СЭЗЭМ - фикс. реф | ACB | Аппараты SystemePact ACB | SPP | Энергетика Проектная | EC000228 | Силовой автоматический выключатель | 7 | Россия | [12 empty] | https://api.systeme.ru/product/media/download/988324 https://api.systeme.ru/product/media/download/991358 | https://api.systeme.ru/product/media/download/988582 https://api.systeme.ru/product/media/download/988753 https://api.systeme.ru/product/media/download/991221 | https://api.systeme.ru/certificates/default/download/3445 https://api.systeme.ru/certificates/default/download/3444 | Д-ТР ЕАЭС-RoHS С-ТР ТС-ЭМС С-ТР ТС-НВО | ЕАЭС N RU Д-RU.РА11.В.06665_23 ЕАЭС RU С-RU.НВ12.В.00396_23 |  |  |  | 1605000 | штука |  | 1 | PCE | 1 | 1 | шт. |  | 45 | 37 | 38 | см. | 25 | кг. | 4 | 4 | 800 А | 3 | 320...800 А | 4 | 400...690 В | IP30 (EV006410) | Подключение спереди (EV009502) |  | Болтовое соединение (EV008864) | Прочее (EV000154) | Да | 50 кА | 480...8000 А | 1600...12000 А | Нет | Да | Да | Нет | Встраив. устройство фиксированной установки (стационарный) (EV009211) | Нет | Да | Выключатель автоматический воздушный (RV001340) | [59 empty] | Срок гарантии на данное оборудование составляет 5 лет с момента отгрузки со склада Систэм Электрик, с подтверждением соответствующим документом
SPA16N103DV5554WRU | ВОЗДУШНЫЙ АВТ.ВЫКЛ.SYSTEMEPACT ACB16N 1000A 3P 6.0E, ВЫК, ВП РУЧНОЕ УПР.+ SDE2 | Systeme Electric |  |  | 8536209007 | Прочие | Нет | Автоматический выключатель серии SystemePact ACB предназначен для применения в сетях низкого напряжения до 690 В. Аппарат применяется для рабочих включений и отключений, а также для защиты от сверхтоков и замыканий на землю. | Воздушные выключатели | PPACB | AR1 | SystemePact ACB1 АВ СЭЗЭМ - фикс. реф | ACB | Аппараты SystemePact ACB | SPP | Энергетика Проектная | EC000228 | Силовой автоматический выключатель | 7 | Россия | [12 empty] | https://api.systeme.ru/product/media/download/988324 https://api.systeme.ru/product/media/download/991358 | https://api.systeme.ru/product/media/download/988582 https://api.systeme.ru/product/media/download/988753 https://api.systeme.ru/product/media/download/991221 | https://api.systeme.ru/certificates/default/download/3445 https://api.systeme.ru/certificates/default/download/3444 | Д-ТР ЕАЭС-RoHS С-ТР ТС-ЭМС С-ТР ТС-НВО | ЕАЭС N RU Д-RU.РА11.В.06665_23 ЕАЭС RU С-RU.НВ12.В.00396_23 |  |  |  | 1276000 | штука |  | 1 | PCE | 1 | 1 | шт. |  | 45 | 37 | 38 | см. | 36 | кг. | 4 | 4 | 1000 А | 3 | 400...1000 А | 4 | 400...690 В | IP30 (EV006410) | Подключение сзади (EV009395) |  | Болтовое соединение (EV008864) | Прочее (EV000154) | Да | 50 кА | 600...10000 А | 2000...15000 А | Нет | Да | Да | Нет | Выдвижное/выкатное устройство (EV009210) | Нет | Да | Выключатель автоматический воздушный (RV001340) | [59 empty] | Срок гарантии на данное оборудование составляет 5 лет с момента отгрузки со склада Систэм Электрик, с подтверждением соответствующим документом
SPA16N103DVDDD4WRU | ВОЗДУШНЫЙ АВТ.ВЫКЛ.SYSTEMEPACT ACB16N 1000A 3P 6.0E+SDE2 ВЫК,ВП MCH+MX+XF DC220V + MX DC220V | Systeme Electric |  |  | 8536209007 | Прочие | Нет | Автоматический выключатель серии SystemePact ACB предназначен для применения в сетях низкого напряжения до 690 В. Аппарат применяется для рабочих включений и отключений, а также для защиты от сверхтоков и замыканий на землю. | Воздушные выключатели | PPACB | AR1 | SystemePact ACB1 АВ СЭЗЭМ - фикс. реф | ACB | Аппараты SystemePact ACB | SPP | Энергетика Проектная | EC000228 | Силовой автоматический выключатель | 7 | Россия | [12 empty] | https://api.systeme.ru/product/media/download/988324 https://api.systeme.ru/product/media/download/991358 | https://api.systeme.ru/product/media/download/988582 https://api.systeme.ru/product/media/download/988753 https://api.systeme.ru/product/media/download/991221 | https://api.systeme.ru/certificates/default/download/3445 https://api.systeme.ru/certificates/default/download/3444 | Д-ТР ЕАЭС-RoHS С-ТР ТС-ЭМС С-ТР ТС-НВО | ЕАЭС N RU Д-RU.РА11.В.06665_23 ЕАЭС RU С-RU.НВ12.В.00396_23 |  |  |  | 1426500 | штука |  | 1 | PCE | 1 | 1 | шт. | 14680409257378 | 45 | 37 | 38 | см. | 42 | кг. | 4 | 4 | 1000 А | 3 | 400...1000 А | 4 | 400...690 В | IP30 (EV006410) | Подключение сзади (EV009395) |  | Болтовое соединение (EV008864) | Прочее (EV000154) | Да | 50 кА | 600...10000 А | 2000...15000 А | Нет | Да | Да | Нет | Выдвижное/выкатное устройство (EV009210) | Нет | Да | Выключатель автоматический воздушный (RV001340) | [59 empty] | Срок гарантии на данное оборудование составляет 5 лет с момента отгрузки со склада Систэм Электрик, с подтверждением соответствующим документом
SPA16N103FFNN54ERU | ВОЗДУШНЫЙ АВТ.ВЫКЛ.SYSTEMEPACT ACB16N 1000A 3P 6.0E, СТАЦ, ПП, MCH MCH+MX+XF AC230V | Systeme Electric |  |  | 8536209007 | Прочие | Нет | Автоматический выключатель серии SystemePact ACB предназначен для применения в сетях низкого напряжения до 690 В. Аппарат применяется для рабочих включений и отключений, а также для защиты от сверхтоков и замыканий на землю. | Воздушные выключатели | PPACB | AR1 | SystemePact ACB1 АВ СЭЗЭМ - фикс. реф | ACB | Аппараты SystemePact ACB | SPP | Энергетика Проектная | EC000228 | Силовой автоматический выключатель | 7 | Россия | [12 empty] | https://api.systeme.ru/product/media/download/988324 https://api.systeme.ru/product/media/download/991358 | https://api.systeme.ru/product/media/download/988582 https://api.systeme.ru/product/media/download/988753 https://api.systeme.ru/product/media/download/991221 | [6 empty] | 1680500 | штука |  | 1 | PCE | 1 | 1 | шт. | 14680409257460 | 45 | 37 | 38 | см. | 24 | кг. | 4 | 4 | 1000 А | 3 | 400...1000 А | 4 | 400...690 В | IP30 (EV006410) | Подключение спереди (EV009502) |  | Болтовое соединение (EV008864) | Прочее (EV000154) | Да | 50 кА | 600...10000 А | 2000...15000 А | Нет | Да | Да | Нет |  | Нет | Да | Выключатель автоматический воздушный (RV001340) | [59 empty] | Срок гарантии на данное оборудование составляет 5 лет с момента отгрузки со склада Систэм Электрик, с подтверждением соответствующим документом
SPA16N124DHNN54WRU | ВОЗДУШНЫЙ АВТ.ВЫКЛ.SYSTEMEPACT ACB16N 1250A 4P 6.0E ВЫК,ГП MCH+MX+XF AC230V + SDE2 | Systeme Electric |  |  | 8536209007 | Прочие | Нет | Автоматический выключатель серии SystemePact ACB предназначен для применения в сетях низкого напряжения до 690 В. Аппарат применяется для рабочих включений и отключений, а также для защиты от сверхтоков и замыканий на землю. | Воздушные выключатели | PPACB | AR1 | SystemePact ACB1 АВ СЭЗЭМ - фикс. реф | ACB | Аппараты SystemePact ACB | SPP | Энергетика Проектная | EC000228 | Силовой автоматический выключатель | 7 | Россия | [12 empty] | https://api.systeme.ru/product/media/download/988324 https://api.systeme.ru/product/media/download/991358 | https://api.systeme.ru/product/media/download/988582 https://api.systeme.ru/product/media/download/988753 https://api.systeme.ru/product/media/download/991221 | https://api.systeme.ru/certificates/default/download/3445 https://api.systeme.ru/certificates/default/download/3444 | Д-ТР ЕАЭС-RoHS С-ТР ТС-ЭМС С-ТР ТС-НВО | ЕАЭС N RU Д-RU.РА11.В.06665_23 ЕАЭС RU С-RU.НВ12.В.00396_23 |  |  |  | 1723000 | штука |  | 1 | PCE | 1 | 1 | шт. | 14680409257491 | 45 | 37 | 38 | см. | 52 | кг. | 4 | 4 | 1250 А | 4 | 500...1250 А | 4 | 400...690 В | IP30 (EV006410) | Подключение сзади (EV009395) |  | Болтовое соединение (EV008864) | Прочее (EV000154) | Да | 50 кА | 750...12500 А | 2500...18750 А | Нет | Да | Да | Нет | Выдвижное/выкатное устройство (EV009210) | Нет | Да | Выключатель автоматический воздушный (RV001340) | [59 empty] | Срок гарантии на данное оборудование составляет 5 лет с момента отгрузки со склада Систэм Электрик, с подтверждением соответствующим документом
SPA16N163DV5554WRU | ВОЗДУШНЫЙ АВТ.ВЫКЛ.SYSTEMEPACT ACB16N 1600A 3P 6.0E ВЫК, РУЧН.УПР.,ВП + SDE2 | Systeme Electric |  |  | 8536209007 | Прочие | Нет | Автоматический выключатель серии SystemePact ACB предназначен для применения в сетях низкого напряжения до 690 В. Аппарат применяется для рабочих включений и отключений, а также для защиты от сверхтоков и замыканий на землю. | Воздушные выключатели | PPACB | AR1 | SystemePact ACB1 АВ СЭЗЭМ - фикс. реф | ACB | Аппараты SystemePact ACB | SPP | Энергетика Проектная | EC000228 | Силовой автоматический выключатель | 7 | Россия | [12 empty] | https://api.systeme.ru/product/media/download/988324 https://api.systeme.ru/product/media/download/991358 | https://api.systeme.ru/product/media/download/988582 https://api.systeme.ru/product/media/download/988753 https://api.systeme.ru/product/media/download/991221 | https://api.systeme.ru/certificates/default/download/3445 https://api.systeme.ru/certificates/default/download/3444 | Д-ТР ЕАЭС-RoHS С-ТР ТС-ЭМС С-ТР ТС-НВО | ЕАЭС N RU Д-RU.РА11.В.06665_23 ЕАЭС RU С-RU.НВ12.В.00396_23 |  |  |  | 1413500 | штука |  | 1 | PCE | 1 | 1 | шт. | 14680409257392 | 45 | 37 | 38 | см. | 43 | кг. | 4 | 4 | 1600 А | 3 | 640...1600 А | 4 | 400...690 В | IP30 (EV006410) | Подключение сзади (EV009395) |  | Болтовое соединение (EV008864) | Прочее (EV000154) | Да | 50 кА | 960...16000 А | 3200...24000 А | Нет | Да | Да | Нет | Выдвижное/выкатное устройство (EV009210) | Нет | Да | Выключатель автоматический воздушный (RV001340) | [59 empty] | Срок гарантии на данное оборудование составляет 5 лет с момента отгрузки со склада Систэм Электрик, с подтверждением соответствующим документом
SPA16N163DVDDD4ERU | ВОЗДУШНЫЙ АВТ.ВЫКЛ.SYSTEMEPACT ACB16N 1600A 3P 6.0E ВЫК,ВП MCH+MX+XF DC220V + MX DC220V | Systeme Electric |  |  | 8536209007 | Прочие | Нет | Автоматический выключатель серии SystemePact ACB предназначен для применения в сетях низкого напряжения до 690 В. Аппарат применяется для рабочих включений и отключений, а также для защиты от сверхтоков и замыканий на землю. | Воздушные выключатели | PPACB | AR1 | SystemePact ACB1 АВ СЭЗЭМ - фикс. реф | ACB | Аппараты SystemePact ACB | SPP | Энергетика Проектная | EC000228 | Силовой автоматический выключатель | 7 | Россия | [12 empty] | https://api.systeme.ru/product/media/download/988324 https://api.systeme.ru/product/media/download/991358 | https://api.systeme.ru/product/media/download/988582 https://api.systeme.ru/product/media/download/988753 https://api.systeme.ru/product/media/download/991221 | https://api.systeme.ru/certificates/default/download/3445 https://api.systeme.ru/certificates/default/download/3444 | Д-ТР ЕАЭС-RoHS С-ТР ТС-ЭМС С-ТР ТС-НВО | ЕАЭС N RU Д-RU.РА11.В.06665_23 ЕАЭС RU С-RU.НВ12.В.00396_23 |  |  |  | 1592500 | штука |  | 1 | PCE | 1 | 1 | шт. | 14680409257408 | 45 | 37 | 38 | см. | 44 | кг. | 4 | 4 | 1600 А | 3 | 640...1600 А | 4 | 400...690 В | IP30 (EV006410) | Подключение сзади (EV009395) |  | Болтовое соединение (EV008864) | Прочее (EV000154) | Да | 50 кА | 960...16000 А | 3200...24000 А | Нет | Да | Да | Нет | Выдвижное/выкатное устройство (EV009210) | Нет | Да | Выключатель автоматический воздушный (RV001340) | [59 empty] | Срок гарантии на данное оборудование составляет 5 лет с момента отгрузки со склада Систэм Электрик, с подтверждением соответствующим документом
SPA16N163DVDDD4HRU | ВОЗДУШНЫЙ АВТ.ВЫКЛ.SYSTEMEPACT ACB16N 1600A 3P 6.0H ВЫК, MCH+MX+XF DC220V,ВП + MX DC220V | Systeme Electric |  |  | 8536209007 | Прочие | Нет | Автоматический выключатель серии SystemePact ACB предназначен для применения в сетях низкого напряжения до 690 В. Аппарат применяется для рабочих включений и отключений, а также для защиты от сверхтоков и замыканий на землю. | Воздушные выключатели | PPACB | AR1 | SystemePact ACB1 АВ СЭЗЭМ - фикс. реф | ACB | Аппараты SystemePact ACB | SPP | Энергетика Проектная | EC000228 | Силовой автоматический выключатель | 7 | Россия | [12 empty] | https://api.systeme.ru/product/media/download/988324 https://api.systeme.ru/product/media/download/991358 | https://api.systeme.ru/product/media/download/988582 https://api.systeme.ru/product/media/download/988753 https://api.systeme.ru/product/media/download/991221 | https://api.systeme.ru/certificates/default/download/3445 https://api.systeme.ru/certificates/default/download/3444 | Д-ТР ЕАЭС-RoHS С-ТР ТС-ЭМС С-ТР ТС-НВО | ЕАЭС N RU Д-RU.РА11.В.06665_23 ЕАЭС RU С-RU.НВ12.В.00396_23 |  |  |  | 1529500 | штука |  | 1 | PCE | 1 | 1 | шт. |  | 45 | 37 | 38 | см. | 44 | кг. | 4 | 4 | 1600 А | 3 | 640...1600 А | 4 | 400...690 В | IP30 (EV006410) | Подключение сзади (EV009395) |  | Болтовое соединение (EV008864) | Прочее (EV000154) | Да | 50 кА | 960...16000 А | 3200...24000 А | Нет | Да | Да | Нет | Выдвижное/выкатное устройство (EV009210) | Нет | Да | Выключатель автоматический воздушный (RV001340) | [59 empty] | Срок гарантии на данное оборудование составляет 5 лет с момента отгрузки со склада Систэм Электрик, с подтверждением соответствующим документом
SPA16N163DVDDD4YRU | ВОЗДУШНЫЙ АВТ.ВЫКЛ.SYSTEMEPACT ACB16N 1600A 3P 6.0H ВЫК,ВП MCH+MX+XF DC220V+ MX 220V DC + SDE2 | Systeme Electric |  |  | 8536209007 | Прочие | Нет | Автоматический выключатель серии SystemePact ACB предназначен для применения в сетях низкого напряжения до 690 В. Аппарат применяется для рабочих включений и отключений, а также для защиты от сверхтоков и замыканий на землю. | Воздушные выключатели | PPACB | AR1 | SystemePact ACB1 АВ СЭЗЭМ - фикс. реф | ACB | Аппараты SystemePact ACB | SPP | Энергетика Проектная | EC000228 | Силовой автоматический выключатель | 7 | Россия | [12 empty] | https://api.systeme.ru/product/media/download/988324 https://api.systeme.ru/product/media/download/991358 | https://api.systeme.ru/product/media/download/988582 https://api.systeme.ru/product/media/download/988753 https://api.systeme.ru/product/media/download/991221 | https://api.systeme.ru/certificates/default/download/3445 https://api.systeme.ru/certificates/default/download/3444 | Д-ТР ЕАЭС-RoHS С-ТР ТС-ЭМС С-ТР ТС-НВО | ЕАЭС N RU Д-RU.РА11.В.06665_23 ЕАЭС RU С-RU.НВ12.В.00396_23 |  |  |  | 1621500 | штука |  | 1 | PCE | 1 | 1 | шт. | 14680409257415 | 45 | 37 | 38 | см. | 44 | кг. | 4 | 4 | 1600 А | 3 | 640...1600 А | 4 | 400...690 В | IP30 (EV006410) | Подключение сзади (EV009395) |  | Болтовое соединение (EV008864) | Прочее (EV000154) | Да | 50 кА | 960...16000 А | 3200...24000 А | Нет | Да | Да | Нет | Выдвижное/выкатное устройство (EV009210) | Нет | Да | Выключатель автоматический воздушный (RV001340) | [59 empty] | Срок гарантии на данное оборудование составляет 5 лет с момента отгрузки со склада Систэм Электрик, с подтверждением соответствующим документом
SPA16N163FFNN54ERU | ВОЗДУШНЫЙ АВТ.ВЫКЛ.SYSTEMEPACT ACB16N 1600A 3P 6.0E, СТАЦ, ПП MCH MCH+MX+XF AC230V | Systeme Electric |  |  | 8536209007 | Прочие | Нет | Автоматический выключатель серии SystemePact ACB предназначен для применения в сетях низкого напряжения до 690 В. Аппарат применяется для рабочих включений и отключений, а также для защиты от сверхтоков и замыканий на землю. | Воздушные выключатели | PPACB | AR1 | SystemePact ACB1 АВ СЭЗЭМ - фикс. реф | ACB | Аппараты SystemePact ACB | SPP | Энергетика Проектная | EC000228 | Силовой автоматический выключатель | 7 | Россия | [12 empty] | https://api.systeme.ru/product/media/download/988324 https://api.systeme.ru/product/media/download/991358 | https://api.systeme.ru/product/media/download/988582 https://api.systeme.ru/product/media/download/988753 https://api.systeme.ru/product/media/download/991221 | [6 empty] | 1873500 | штука |  | 1 | PCE | 1 | 1 | шт. | 14680409257477 | 45 | 37 | 38 | см. | 25 | кг. | 4 | 4 | 1600 А | 3 | 640...1600 А | 4 | 400...690 В | IP30 (EV006410) | Подключение спереди (EV009502) |  | Болтовое соединение (EV008864) | Прочее (EV000154) | Да | 50 кА | 960...16000 А | 3200...24000 А | Нет | Да | Да | Нет | Встраив. устройство фиксированной установки (стационарный) (EV009211) | Нет | Да | Выключатель автоматический воздушный (RV001340) | [59 empty] | Срок гарантии на данное оборудование составляет 5 лет с момента отгрузки со склада Систэм Электрик, с подтверждением соответствующим документом
SPA40H083DFNN58HRU | ВОЗДУШНЫЙ АВТ.ВЫКЛ.SYSTEMEPACT ACB40H 800A 3P 6.0H ВЫК,ПП MCH+MX+XF AC230V | Systeme Electric |  |  | 8536209007 | Прочие | Нет | Автоматический выключатель серии SystemePact ACB предназначен для применения в сетях низкого напряжения до 690 В. Аппарат применяется для рабочих включений и отключений, а также для защиты от сверхтоков и замыканий на землю. | Воздушные выключатели | PPACB | AR2 | SystemePact ACB2 АВ СЭЗЭМ - фикс. реф | ACB | Аппараты SystemePact ACB | SPP | Энергетика Проектная | EC000228 | Силовой автоматический выключатель | 7 | Россия | [12 empty] | https://api.systeme.ru/product/media/download/988324 https://api.systeme.ru/product/media/download/991358 | https://api.systeme.ru/product/media/download/988582 https://api.systeme.ru/product/media/download/988838 https://api.systeme.ru/product/media/download/991221 | https://api.systeme.ru/certificates/default/download/3445 https://api.systeme.ru/certificates/default/download/3444 | Д-ТР ЕАЭС-RoHS С-ТР ТС-ЭМС С-ТР ТС-НВО | ЕАЭС N RU Д-RU.РА11.В.06665_23 ЕАЭС RU С-RU.НВ12.В.00396_23 |  |  |  | 1936500 | штука |  | 1 | PCE | 1 | 1 | шт. | 14680409257422 | 65 | 55 | 50 | см. | 109 | кг. | 8 | 8 | 800 А | 3 | 320...800 А | 8 | 400...690 В | IP30 (EV006410) | Подключение спереди (EV009502) |  | Болтовое соединение (EV008864) | Прочее (EV000154) | Да | 100 кА | 480...8000 А | 1600...12000 А | Нет | Да | Да | Нет | Выдвижное/выкатное устройство (EV009210) | Нет | Да | Выключатель автоматический воздушный (RV001340) | [59 empty] | Срок гарантии на данное оборудование составляет 5 лет с момента отгрузки со склада Систэм Электрик, с подтверждением соответствующим документом
SPA40H103DFNN58HRU | ВОЗДУШНЫЙ АВТ.ВЫКЛ.SYSTEMEPACT ACB40H 1000A 3P 6.0H ВЫК,ПП MCH+MX+XF AC230V | Systeme Electric |  |  | 8536209007 | Прочие | Нет | Автоматический выключатель серии SystemePact ACB предназначен для применения в сетях низкого напряжения до 690 В. Аппарат применяется для рабочих включений и отключений, а также для защиты от сверхтоков и замыканий на землю. | Воздушные выключатели | PPACB | AR2 | SystemePact ACB2 АВ СЭЗЭМ - фикс. реф | ACB | Аппараты SystemePact ACB | SPP | Энергетика Проектная | EC000228 | Силовой автоматический выключатель | 7 | Россия | [12 empty] | https://api.systeme.ru/product/media/download/988324 https://api.systeme.ru/product/media/download/991358 | https://api.systeme.ru/product/media/download/988582 https://api.systeme.ru/product/media/download/988838 https://api.systeme.ru/product/media/download/991221 | https://api.systeme.ru/certificates/default/download/3445 https://api.systeme.ru/certificates/default/download/3444 | Д-ТР ЕАЭС-RoHS С-ТР ТС-ЭМС С-ТР ТС-НВО | ЕАЭС N RU Д-RU.РА11.В.06665_23 ЕАЭС RU С-RU.НВ12.В.00396_23 |  |  |  | 2062500 | штука |  | 1 | PCE | 1 | 1 | шт. | 14680409257439 | 65 | 55 | 50 | см. | 109 | кг. | 8 | 8 | 1000 А | 3 | 400...1000 А | 8 | 400...690 В | IP30 (EV006410) | Подключение спереди (EV009502) |  | Болтовое соединение (EV008864) | Прочее (EV000154) | Да | 100 кА | 600...10000 А | 2000...15000 А | Нет | Да | Да | Нет | Выдвижное/выкатное устройство (EV009210) | Нет | Да | Выключатель автоматический воздушный (RV001340) | [59 empty] | Срок гарантии на данное оборудование составляет 5 лет с момента отгрузки со склада Систэм Электрик, с подтверждением соответствующим документом
SPA40H163DFNN58HRU | ВОЗДУШНЫЙ АВТ.ВЫКЛ.SYSTEMEPACT ACB40H 1600A 3P 6.0H ВЫК,ПП MCH+MX+XF AC230V | Systeme Electric |  |  | 8536209007 | Прочие | Нет | Автоматический выключатель серии SystemePact ACB предназначен для применения в сетях низкого напряжения до 690 В. Аппарат применяется для рабочих включений и отключений, а также для защиты от сверхтоков и замыканий на землю. | Воздушные выключатели | PPACB | AR2 | SystemePact ACB2 АВ СЭЗЭМ - фикс. реф | ACB | Аппараты SystemePact ACB | SPP | Энергетика Проектная | EC000228 | Силовой автоматический выключатель | 7 | Россия | [12 empty] | https://api.systeme.ru/product/media/download/988324 https://api.systeme.ru/product/media/download/991358 | https://api.systeme.ru/product/media/download/988582 https://api.systeme.ru/product/media/download/988838 https://api.systeme.ru/product/media/download/991221 | https://api.systeme.ru/certificates/default/download/3445 https://api.systeme.ru/certificates/default/download/3444 | Д-ТР ЕАЭС-RoHS С-ТР ТС-ЭМС С-ТР ТС-НВО | ЕАЭС N RU Д-RU.РА11.В.06665_23 ЕАЭС RU С-RU.НВ12.В.00396_23 |  |  |  | 2169000 | штука |  | 1 | PCE | 1 | 1 | шт. | 14680409257606 | 65 | 55 | 50 | см. | 109 | кг. | 8 | 8 | 1600 А | 3 | 640...1600 А | 8 | 400...690 В | IP30 (EV006410) | Подключение спереди (EV009502) |  | Болтовое соединение (EV008864) | Прочее (EV000154) | Да | 100 кА | 960...16000 А | 3200...24000 А | Нет | Да | Да | Нет | Выдвижное/выкатное устройство (EV009210) | Нет | Да | Выключатель автоматический воздушный (RV001340) | [59 empty] | Срок гарантии на данное оборудование составляет 5 лет с момента отгрузки со склада Систэм Электрик, с подтверждением соответствующим документом
SPA40H203FVNN58YRU | ВОЗДУШНЫЙ АВТ.ВЫКЛ.SYSTEMEPACT ACB40H 2000A 3P 6.0H СТАЦ,ВП MCH+MX+XF AC230V + SDE2 | Systeme Electric |  |  | 8536209007 | Прочие | Нет | Автоматический выключатель серии SystemePact ACB предназначен для применения в сетях низкого напряжения до 690 В. Аппарат применяется для рабочих включений и отключений, а также для защиты от сверхтоков и замыканий на землю. | Воздушные выключатели | PPACB | AR2 | SystemePact ACB2 АВ СЭЗЭМ - фикс. реф | ACB | Аппараты SystemePact ACB | SPP | Энергетика Проектная | EC000228 | Силовой автоматический выключатель | 7 | Россия | [12 empty] | https://api.systeme.ru/product/media/download/988324 https://api.systeme.ru/product/media/download/991358 | https://api.systeme.ru/product/media/download/988582 https://api.systeme.ru/product/media/download/988838 https://api.systeme.ru/product/media/download/991221 | https://api.systeme.ru/certificates/default/download/3445 https://api.systeme.ru/certificates/default/download/3444 | Д-ТР ЕАЭС-RoHS С-ТР ТС-ЭМС С-ТР ТС-НВО | ЕАЭС N RU Д-RU.РА11.В.06665_23 ЕАЭС RU С-RU.НВ12.В.00396_23 |  |  |  | 1677000 | штука |  | 1 | PCE | 1 | 1 | шт. | 14680409257347 | 45 | 37 | 38 | см. | 20 | кг. |  |  | 2000 А | 3 | 800...2000 А | 8 | 400...690 В | IP30 (EV006410) | Подключение сзади (EV009395) | Да | Болтовое соединение (EV008864) | Прочее (EV000154) | Да | 100 кА | 1200...20000 А | 4000...30000 А | Нет | Да | Да | Нет | Встраив. устройство фиксированной установки (стационарный) (EV009211) | Нет | Да | Выключатель автоматический воздушный (RV001340) | [59 empty] | Срок гарантии на данное оборудование составляет 5 лет с момента отгрузки со склада Систэм Электрик, с подтверждением соответствующим документом
SPA40H204DHNN58WRU | ВОЗДУШНЫЙ АВТ.ВЫКЛ.SYSTEMEPACT ACB40H 2000A 4P 6.0E, ВЫК,ГП MCH+MX+XF AC230V + SDE2 | Systeme Electric |  |  | 8536209007 | Прочие | Нет | Автоматический выключатель серии SystemePact ACB предназначен для применения в сетях низкого напряжения до 690 В. Аппарат применяется для рабочих включений и отключений, а также для защиты от сверхтоков и замыканий на землю. | Воздушные выключатели | PPACB | AR2 | SystemePact ACB2 АВ СЭЗЭМ - фикс. реф | ACB | Аппараты SystemePact ACB | SPP | Энергетика Проектная | EC000228 | Силовой автоматический выключатель | 7 | Россия | [12 empty] | https://api.systeme.ru/product/media/download/988324 https://api.systeme.ru/product/media/download/991358 | https://api.systeme.ru/product/media/download/988582 https://api.systeme.ru/product/media/download/988838 https://api.systeme.ru/product/media/download/991221 | https://api.systeme.ru/certificates/default/download/3445 https://api.systeme.ru/certificates/default/download/3444 | Д-ТР ЕАЭС-RoHS С-ТР ТС-ЭМС С-ТР ТС-НВО | ЕАЭС N RU Д-RU.РА11.В.06665_23 ЕАЭС RU С-RU.НВ12.В.00396_23 |  |  |  | 2983500 | штука |  | 1 | PCE | 1 | 1 | шт. | 14680409257514 | 65 | 55 | 50 | см. | 116 | кг. |  |  | 2000 А | 4 | 800...2000 А | 8 | 400...690 В | IP30 (EV006410) | Подключение сзади (EV009395) | Да | Болтовое соединение (EV008864) | Прочее (EV000154) | Да | 100 кА | 1200...20000 А | 4000...30000 А | Нет | Да | Да | Нет | Выдвижное/выкатное устройство (EV009210) | Нет | Да | Выключатель автоматический воздушный (RV001340) | [59 empty] | Срок гарантии на данное оборудование составляет 5 лет с момента отгрузки со склада Систэм Электрик, с подтверждением соответствующим документом
SPA40H253DFCC58HRU | ВОЗДУШНЫЙ АВТ.ВЫКЛ.SYSTEMEPACT ACB40H 2500A 3P 6.0H ВЫК,ПП MCH+MX+XF DC110V | Systeme Electric |  |  | 8536209007 | Прочие | Нет | Автоматический выключатель серии SystemePact ACB предназначен для применения в сетях низкого напряжения до 690 В. Аппарат применяется для рабочих включений и отключений, а также для защиты от сверхтоков и замыканий на землю. | Воздушные выключатели | PPACB | AR2 | SystemePact ACB2 АВ СЭЗЭМ - фикс. реф | ACB | Аппараты SystemePact ACB | SPP | Энергетика Проектная | EC000228 | Силовой автоматический выключатель | 7 | Россия | [12 empty] | https://api.systeme.ru/product/media/download/988324 https://api.systeme.ru/product/media/download/991358 | https://api.systeme.ru/product/media/download/988582 https://api.systeme.ru/product/media/download/988838 https://api.systeme.ru/product/media/download/991221 | [6 empty] | 2653500 | штука |  | 1 | PCE | 1 | 1 | шт. | 14680409257484 | 65 | 55 | 50 | см. | 109 | кг. |  |  | 2500 А | 3 | 1000...2500 А | 8 | 400...690 В | IP30 (EV006410) | Подключение спереди (EV009502) | Да | Болтовое соединение (EV008864) | Прочее (EV000154) | Да | 100 кА | 1500...25000 А | 5000...37500 А | Нет | Да | Да | Нет | Выдвижное/выкатное устройство (EV009210) | Нет | Да | Выключатель автоматический воздушный (RV001340) | [59 empty] | Срок гарантии на данное оборудование составляет 5 лет с момента отгрузки со склада Систэм Электрик, с подтверждением соответствующим документом
SPA40H253DHNN58WRU | ВОЗДУШНЫЙ АВТ.ВЫКЛ.SYSTEMEPACT ACB40H 2500A 3P 6.0E, ВЫК,ГП MCH+MX+XF AC230V + SDE2 | Systeme Electric |  |  | 8536209007 | Прочие | Нет | Автоматический выключатель серии SystemePact ACB предназначен для применения в сетях низкого напряжения до 690 В. Аппарат применяется для рабочих включений и отключений, а также для защиты от сверхтоков и замыканий на землю. | Воздушные выключатели | PPACB | AR2 | SystemePact ACB2 АВ СЭЗЭМ - фикс. реф | ACB | Аппараты SystemePact ACB | SPP | Энергетика Проектная | EC000228 | Силовой автоматический выключатель | 7 | Россия | [12 empty] | https://api.systeme.ru/product/media/download/988324 https://api.systeme.ru/product/media/download/991358 | https://api.systeme.ru/product/media/download/988582 https://api.systeme.ru/product/media/download/988838 https://api.systeme.ru/product/media/download/991221 | https://api.systeme.ru/certificates/default/download/3445 https://api.systeme.ru/certificates/default/download/3444 | Д-ТР ЕАЭС-RoHS С-ТР ТС-ЭМС С-ТР ТС-НВО | ЕАЭС N RU Д-RU.РА11.В.06665_23 ЕАЭС RU С-RU.НВ12.В.00396_23 |  |  |  | 2518500 | штука |  | 1 | PCE | 1 | 1 | шт. | 14680409257521 | 65 | 55 | 50 | см. | 98 | кг. |  |  | 2500 А | 3 | 1000...2500 А | 8 | 400...690 В | IP30 (EV006410) | Подключение сзади (EV009395) | Да | Болтовое соединение (EV008864) | Прочее (EV000154) | Да | 100 кА | 1500...25000 А | 5000...37500 А | Нет | Да | Да | Нет | Выдвижное/выкатное устройство (EV009210) | Нет | Да | Выключатель автоматический воздушный (RV001340) | [59 empty] | Срок гарантии на данное оборудование составляет 5 лет с момента отгрузки со склада Систэм Электрик, с подтверждением соответствующим документом
SPA40H253DVDDD8WRU | ВОЗДУШНЫЙ АВТ.ВЫКЛ.SYSTEMEPACT ACB40H 2500A 3P 6.0E ВЫК,ВП MCH+MX+XF DC220V + MX DC220V +SDE2 | Systeme Electric |  |  | 8536209007 | Прочие | Нет | Автоматический выключатель серии SystemePact ACB предназначен для применения в сетях низкого напряжения до 690 В. Аппарат применяется для рабочих включений и отключений, а также для защиты от сверхтоков и замыканий на землю. | Воздушные выключатели | PPACB | AR2 | SystemePact ACB2 АВ СЭЗЭМ - фикс. реф | ACB | Аппараты SystemePact ACB | SPP | Энергетика Проектная | EC000228 | Силовой автоматический выключатель | 7 | Россия | [12 empty] | https://api.systeme.ru/product/media/download/988324 https://api.systeme.ru/product/media/download/991358 | https://api.systeme.ru/product/media/download/988582 https://api.systeme.ru/product/media/download/988838 https://api.systeme.ru/product/media/download/991221 | https://api.systeme.ru/certificates/default/download/3445 https://api.systeme.ru/certificates/default/download/3444 | Д-ТР ЕАЭС-RoHS С-ТР ТС-ЭМС С-ТР ТС-НВО | ЕАЭС N RU Д-RU.РА11.В.06665_23 ЕАЭС RU С-RU.НВ12.В.00396_23 |  |  |  | 2543500 | штука |  | 1 | PCE | 1 | 1 | шт. |  | 65 | 55 | 50 | см. | 94 | кг. |  |  | 2500 А | 3 | 1000...2500 А | 8 | 400...690 В | IP30 (EV006410) | Подключение сзади (EV009395) | Да | Болтовое соединение (EV008864) | Прочее (EV000154) | Да | 100 кА | 1500...25000 А | 5000...37500 А | Нет | Да | Да | Нет | Выдвижное/выкатное устройство (EV009210) | Нет | Да | Выключатель автоматический воздушный (RV001340) | [59 empty] | Срок гарантии на данное оборудование составляет 5 лет с момента отгрузки со склада Систэм Электрик, с подтверждением соответствующим документом
SPA40H253DVNN58YRU | ВОЗДУШНЫЙ АВТ.ВЫКЛ.SYSTEMEPACT ACB40H 2500A 3P 6.0H ВЫК,ВП MCH+MX+XF AC230V + SDE2 | Systeme Electric |  |  | 8536209007 | Прочие | Нет | Автоматический выключатель серии SystemePact ACB предназначен для применения в сетях низкого напряжения до 690 В. Аппарат применяется для рабочих включений и отключений, а также для защиты от сверхтоков и замыканий на землю. | Воздушные выключатели | PPACB | AR2 | SystemePact ACB2 АВ СЭЗЭМ - фикс. реф | ACB | Аппараты SystemePact ACB | SPP | Энергетика Проектная | EC000228 | Силовой автоматический выключатель | 7 | Россия | [12 empty] | https://api.systeme.ru/product/media/download/988324 https://api.systeme.ru/product/media/download/991358 | https://api.systeme.ru/product/media/download/988582 https://api.systeme.ru/product/media/download/988838 https://api.systeme.ru/product/media/download/991221 | https://api.systeme.ru/certificates/default/download/3445 https://api.systeme.ru/certificates/default/download/3444 | Д-ТР ЕАЭС-RoHS С-ТР ТС-ЭМС С-ТР ТС-НВО | ЕАЭС N RU Д-RU.РА11.В.06665_23 ЕАЭС RU С-RU.НВ12.В.00396_23 |  |  |  | 2570500 | штука |  | 1 | PCE | 1 | 1 | шт. | 14680409257361 | 65 | 55 | 50 | см. | 96 | кг. |  |  | 2500 А | 3 | 1000...2500 А | 8 | 400...690 В | IP30 (EV006410) | Подключение сзади (EV009395) | Да | Болтовое соединение (EV008864) | Прочее (EV000154) | Да | 100 кА | 1500...25000 А | 5000...37500 А | Нет | Да | Да | Нет | Выдвижное/выкатное устройство (EV009210) | Нет | Да | Выключатель автоматический воздушный (RV001340) | [59 empty] | Срок гарантии на данное оборудование составляет 5 лет с момента отгрузки со склада Систэм Электрик, с подтверждением соответствующим документом
SPA40H254DHNN58WRU | ВОЗДУШНЫЙ АВТ.ВЫКЛ.SYSTEMEPACT ACB40H 2500A 4P 6.0E ВЫК,ГП MCH+MX+XF AC230V + SDE2 | Systeme Electric |  |  | 8536209007 | Прочие | Нет | Автоматический выключатель серии SystemePact ACB предназначен для применения в сетях низкого напряжения до 690 В. Аппарат применяется для рабочих включений и отключений, а также для защиты от сверхтоков и замыканий на землю. | Воздушные выключатели | PPACB | AR2 | SystemePact ACB2 АВ СЭЗЭМ - фикс. реф | ACB | Аппараты SystemePact ACB | SPP | Энергетика Проектная | EC000228 | Силовой автоматический выключатель | 7 | Россия | [12 empty] | https://api.systeme.ru/product/media/download/988324 https://api.systeme.ru/product/media/download/991358 | https://api.systeme.ru/product/media/download/988582 https://api.systeme.ru/product/media/download/988838 https://api.systeme.ru/product/media/download/991221 | https://api.systeme.ru/certificates/default/download/3445 https://api.systeme.ru/certificates/default/download/3444 | Д-ТР ЕАЭС-RoHS С-ТР ТС-ЭМС С-ТР ТС-НВО | ЕАЭС N RU Д-RU.РА11.В.06665_23 ЕАЭС RU С-RU.НВ12.В.00396_23 |  |  |  | 3319500 | штука |  | 1 | PCE | 1 | 1 | шт. | 14680409257538 | 65 | 55 | 50 | см. | 115 | кг. |  |  | 2500 А | 4 | 1000...2500 А | 8 | 400...690 В | IP30 (EV006410) | Подключение сзади (EV009395) | Да | Болтовое соединение (EV008864) | Прочее (EV000154) | Да | 100 кА | 1500...25000 А | 5000...37500 А | Нет | Да | Да | Нет | Выдвижное/выкатное устройство (EV009210) | Нет | Да | Выключатель автоматический воздушный (RV001340) | [59 empty] | Срок гарантии на данное оборудование составляет 5 лет с момента отгрузки со склада Систэм Электрик, с подтверждением соответствующим документом
SPA40H323DFNN58HRU | ВОЗДУШНЫЙ АВТ.ВЫКЛ.SYSTEMEPACT ACB40H 3200A 3P 6.0H ВЫК,ПП MCH+MX+XF AC230V | Systeme Electric |  |  | 8536209007 | Прочие | Нет | Автоматический выключатель серии SystemePact ACB предназначен для применения в сетях низкого напряжения до 690 В. Аппарат применяется для рабочих включений и отключений, а также для защиты от сверхтоков и замыканий на землю. | Воздушные выключатели | PPACB | AR2 | SystemePact ACB2 АВ СЭЗЭМ - фикс. реф | ACB | Аппараты SystemePact ACB | SPP | Энергетика Проектная | EC000228 | Силовой автоматический выключатель | 7 | Россия | [12 empty] | https://api.systeme.ru/product/media/download/988324 https://api.systeme.ru/product/media/download/991358 | https://api.systeme.ru/product/media/download/988582 https://api.systeme.ru/product/media/download/988838 https://api.systeme.ru/product/media/download/991221 | [6 empty] | 2819000 | штука |  | 1 | PCE | 1 | 1 | шт. | 14680409257507 | 65 | 55 | 50 | см. | 109 | кг. |  |  | 3200 А | 3 | 1280...3200 А | 8 | 400...690 В | IP30 (EV006410) | Подключение спереди (EV009502) | Да | Болтовое соединение (EV008864) | Прочее (EV000154) | Да | 100 кА | 1920...32000 А | 6400...48000 А | Нет | Да | Да | Нет | Выдвижное/выкатное устройство (EV009210) | Нет | Да | Выключатель автоматический воздушный (RV001340) | [59 empty] | Срок гарантии на данное оборудование составляет 5 лет с момента отгрузки со склада Систэм Электрик, с подтверждением соответствующим документом
SPA40H323DVDDD8WRU | ВОЗДУШНЫЙ АВТ.ВЫКЛ.SYSTEMEPACT ACB40H 3200A 4P 6.0E ВЫК,ГП MCH+MX+XF AC230V + SDE2 | Systeme Electric |  |  | 8536209007 | Прочие | Нет | Автоматический выключатель серии SystemePact ACB предназначен для применения в сетях низкого напряжения до 690 В. Аппарат применяется для рабочих включений и отключений, а также для защиты от сверхтоков и замыканий на землю. | Воздушные выключатели | PPACB | AR2 | SystemePact ACB2 АВ СЭЗЭМ - фикс. реф | ACB | Аппараты SystemePact ACB | SPP | Энергетика Проектная | EC000228 | Силовой автоматический выключатель | 7 | Россия | [12 empty] | https://api.systeme.ru/product/media/download/988324 https://api.systeme.ru/product/media/download/991358 | https://api.systeme.ru/product/media/download/988582 https://api.systeme.ru/product/media/download/988838 https://api.systeme.ru/product/media/download/991221 | https://api.systeme.ru/certificates/default/download/3445 https://api.systeme.ru/certificates/default/download/3444 | Д-ТР ЕАЭС-RoHS С-ТР ТС-ЭМС С-ТР ТС-НВО | ЕАЭС N RU Д-RU.РА11.В.06665_23 ЕАЭС RU С-RU.НВ12.В.00396_23 |  |  |  | 2355500 | штука |  | 1 | PCE | 1 | 1 | шт. |  | 65 | 55 | 50 | см. | 109 | кг. |  |  | 800 А | 3 | 320...800 А | 8 | 400...690 В | IP30 (EV006410) | Подключение сзади (EV009395) | Да | Болтовое соединение (EV008864) | Прочее (EV000154) | Да | 100 кА | 480...8000 А | 1600...12000 А | Нет | Да | Да | Нет | Выдвижное/выкатное устройство (EV009210) | Нет | Да | Выключатель автоматический воздушный (RV001340) | [59 empty] | Срок гарантии на данное оборудование составляет 5 лет с момента отгрузки со склада Систэм Электрик, с подтверждением соответствующим документом
SPA40H323DVNN58YRU | ВОЗДУШНЫЙ АВТ.ВЫКЛ.SYSTEMEPACT ACB40H 3200A 3P 6.0H ВЫК,ВП MCH+MX+XF AC230V + SDE2 | Systeme Electric |  |  | 8536209007 | Прочие | Нет | Автоматический выключатель серии SystemePact ACB предназначен для применения в сетях низкого напряжения до 690 В. Аппарат применяется для рабочих включений и отключений, а также для защиты от сверхтоков и замыканий на землю. | Воздушные выключатели | PPACB | AR2 | SystemePact ACB2 АВ СЭЗЭМ - фикс. реф | ACB | Аппараты SystemePact ACB | SPP | Энергетика Проектная | EC000228 | Силовой автоматический выключатель | 7 | Россия | [12 empty] | https://api.systeme.ru/product/media/download/988324 https://api.systeme.ru/product/media/download/991358 | https://api.systeme.ru/product/media/download/988582 https://api.systeme.ru/product/media/download/988838 https://api.systeme.ru/product/media/download/991221 | https://api.systeme.ru/certificates/default/download/3445 https://api.systeme.ru/certificates/default/download/3444 | Д-ТР ЕАЭС-RoHS С-ТР ТС-ЭМС С-ТР ТС-НВО | ЕАЭС N RU Д-RU.РА11.В.06665_23 ЕАЭС RU С-RU.НВ12.В.00396_23 |  |  |  | 2757000 | штука |  | 1 | PCE | 1 | 1 | шт. | 14680409257354 | 65 | 55 | 50 | см. | 102 | кг. |  |  | 3200 А | 3 | 1280...3200 А | 8 | 400...690 В | IP30 (EV006410) | Подключение сзади (EV009395) | Да | Болтовое соединение (EV008864) | Прочее (EV000154) | Да | 100 кА | 1920...32000 А | 6400...48000 А | Нет | Да | Да | Нет | Выдвижное/выкатное устройство (EV009210) | Нет | Да | Выключатель автоматический воздушный (RV001340) | [59 empty] | Срок гарантии на данное оборудование составляет 5 лет с момента отгрузки со склада Систэм Электрик, с подтверждением соответствующим документом
SPA40H203DVNN58YRU | ВОЗДУШНЫЙ АВТ.ВЫКЛ.SYSTEMEPACT ACB40H 2000A 3P 6.0H, ВЫК,ВП MCH+MX+XF AC230V+ SDE2 | Systeme Electric |  |  | 8536209007 | Прочие | Нет |  | Воздушные выключатели | PPACB | AR2 | SystemePact ACB2 АВ СЭЗЭМ - фикс. реф | ACB | Аппараты SystemePact ACB | SPP | Энергетика Проектная | EC000228 | Силовой автоматический выключатель | 7 | Россия | [12 empty] | https://api.systeme.ru/product/media/download/991358 | https://api.systeme.ru/product/media/download/991221 | https://api.systeme.ru/certificates/default/download/3445 https://api.systeme.ru/certificates/default/download/3444 | Д-ТР ЕАЭС-RoHS С-ТР ТС-ЭМС С-ТР ТС-НВО | ЕАЭС N RU Д-RU.РА11.В.06665_23 ЕАЭС RU С-RU.НВ12.В.00396_23 |  |  |  | 1860000 | штука |  | 1 | PCE | 1 | 1 | шт. | 14680409262105 | 50 | 55 | 65 | см. | 95 | кг. | 8 | 8 | 2000 А | 3 | 800...2000 А | 8 | 400...690 В | IP30 (EV006410) | Подключение сзади (EV009395) |  | Болтовое соединение (EV008864) | Прочее (EV000154) | Да | 100 кА | 1200...20000 А | 4000...30000 А | Нет | Да | Да | Нет | Выдвижное/выкатное устройство (EV009210) | Нет | Да | Выключатель автоматический воздушный (RV001340)
SPA40H254DHDD58WRU | ВОЗДУШНЫЙ АВТ.ВЫКЛ.SYSTEMEPACT ACB40H 2500A 4P 6.0E, ВЫК,ГП MCH+MX+XF DC220V+ SDE2 | Systeme Electric |  |  | 8536209007 | Прочие | Нет |  | Воздушные выключатели | PPACB | AR2 | SystemePact ACB2 АВ СЭЗЭМ - фикс. реф | ACB | Аппараты SystemePact ACB | SPP | Энергетика Проектная | EC000228 | Силовой автоматический выключатель | 7 | Россия | [12 empty] | https://api.systeme.ru/product/media/download/991358 | https://api.systeme.ru/product/media/download/991221 | https://api.systeme.ru/certificates/default/download/3445 https://api.systeme.ru/certificates/default/download/3444 | Д-ТР ЕАЭС-RoHS С-ТР ТС-ЭМС С-ТР ТС-НВО | ЕАЭС N RU Д-RU.РА11.В.06665_23 ЕАЭС RU С-RU.НВ12.В.00396_23 |  |  |  | 3031500 | штука |  | 1 | PCE | 1 | 1 | шт. | 14680409263072 | 50 | 55 | 65 | см. | 117 | кг. | 8 | 8 | 2500 А | 4 | 1000...2500 А | 8 | 400...690 В | IP30 (EV006410) | Подключение сзади (EV009395) |  | Болтовое соединение (EV008864) | Прочее (EV000154) | Да | 100 кА | 1500...25000 А | 5000...37500 А | Нет | Да | Да | Нет | Выдвижное/выкатное устройство (EV009210) | Нет | Да | Выключатель автоматический воздушный (RV001340)
SPA16N083DV5554WRU | ВОЗДУШНЫЙ АВТ.ВЫКЛ.SYSTEMEPACT ACB16N 800A 3P 6.0E ВЫК,ВП РУЧНОЕ УПР. + SDE2 | Systeme Electric |  |  | 8536209007 | Прочие | Нет |  | Воздушные выключатели | PPACB | AR1 | SystemePact ACB1 АВ СЭЗЭМ - фикс. реф | ACB | Аппараты SystemePact ACB | SPP | Энергетика Проектная | Не указано | Не указано |  | Россия | [12 empty] | https://api.systeme.ru/product/media/download/991358 | https://api.systeme.ru/product/media/download/991221 | [6 empty] | 1224000 | штука |  | 1 | PCE | 1 | 1 | шт. | 14680409267469 | 45 | 37 | 38 | см. | 36 | кг.
SPA16N103DVDDD4ERU | ВОЗДУШНЫЙ АВТ.ВЫКЛ.SYSTEMEPACT ACB16N 1000A 3P 6.0E ВЫК,ВП MCH+MX+XF DC220V + MX DC220V | Systeme Electric |  |  | 8536209007 | Прочие | Нет |  | Воздушные выключатели | PPACB | AR1 | SystemePact ACB1 АВ СЭЗЭМ - фикс. реф | ACB | Аппараты SystemePact ACB | SPP | Энергетика Проектная | Не указано | Не указано |  | Россия | [12 empty] | https://api.systeme.ru/product/media/download/991358 | https://api.systeme.ru/product/media/download/991221 | [6 empty] | 1419000 | штука |  | 1 | PCE | 1 | 1 | шт. | 14680409268176 | 45 | 37 | 38 | см. | 36 | кг.
SPA16N103DVHDDD4WRU | ВОЗДУШНЫЙ АВТ.ВЫКЛ.SYSTEMEPACT ACB16N 1000A 3P 6.0E ВЫК,ВП СВЕРХУ ГП СНИЗУ MCH+MX+XF DC220V + MX DC220V + SDE2 | Systeme Electric |  |  | 8536209007 | Прочие | Нет |  | Воздушные выключатели | PPACB | AR1 | SystemePact ACB1 АВ СЭЗЭМ - фикс. реф | ACB | Аппараты SystemePact ACB | SPP | Энергетика Проектная | Не указано | Не указано |  | Россия | [12 empty] | https://api.systeme.ru/product/media/download/991358 | https://api.systeme.ru/product/media/download/991221 | [6 empty] | 1431500 | штука |  | 1 | PCE | 1 | 1 | шт. | 14680409268220 | 45 | 37 | 38 | см. | 36 | кг.
SPA16N163DVHDDD4WRU | ВОЗДУШНЫЙ АВТ.ВЫКЛ.SYSTEMEPACT ACB16N 1600A 3P 6.0E ВЫК,ВП СВЕРХУ ГП СНИЗУ MCH+MX+XF DC220V + MX 220V DC + SDE2 | Systeme Electric |  |  | 8536209007 | Прочие | Нет |  | Воздушные выключатели | PPACB | AR1 | SystemePact ACB1 АВ СЭЗЭМ - фикс. реф | ACB | Аппараты SystemePact ACB | SPP | Энергетика Проектная | Не указано | Не указано |  | Россия | [12 empty] | https://api.systeme.ru/product/media/download/991358 | https://api.systeme.ru/product/media/download/991221 | [6 empty] | 1627500 | штука |  | 1 | PCE | 1 | 1 | шт. | 14680409268237 | 45 | 37 | 38 | см. | 36 | кг.
SPA40H253DFDDD8ERU | ВОЗДУШНЫЙ АВТ.ВЫКЛ.SYSTEMEPACT ACB40H 2500A 3P 6.0E ВЫК,ПП MCH+MX+XF DC220V + MX DC220V | Systeme Electric |  |  | 8536209007 | Прочие | Нет |  | Воздушные выключатели | PPACB | AR2 | SystemePact ACB2 АВ СЭЗЭМ - фикс. реф | ACB | Аппараты SystemePact ACB | SPP | Энергетика Проектная | Не указано | Не указано |  | Россия | [12 empty] | https://api.systeme.ru/product/media/download/991358 | https://api.systeme.ru/product/media/download/991221 | [6 empty] | 2613000 | штука |  | 1 | PCE | 1 | 1 | шт. | 14680409268190 | 65 | 55 | 50 | см. | 109 | кг.
SPA40H253DFDDD8WRU | ВОЗДУШНЫЙ АВТ.ВЫКЛ.SYSTEMEPACT ACB40H 2500A 3P 6.0E ВЫК,ПП MCH+MX+XF DC220V + MX DC220V + SDE2 | Systeme Electric |  |  | 8536209007 | Прочие | Нет |  | Воздушные выключатели | PPACB | AR2 | SystemePact ACB2 АВ СЭЗЭМ - фикс. реф | ACB | Аппараты SystemePact ACB | SPP | Энергетика Проектная | Не указано | Не указано |  | Россия | [12 empty] | https://api.systeme.ru/product/media/download/991358 | https://api.systeme.ru/product/media/download/991221 | [6 empty] | 2622500 | штука |  | 1 | PCE | 1 | 1 | шт. | 14680409268206 | 65 | 55 | 50 | см. | 109 | кг.
SPA40H253DFDDD8YRU | ВОЗДУШНЫЙ АВТ.ВЫКЛ.SYSTEMEPACT ACB40H 2500A 3P 6.0H ВЫК,ПП MCH+MX+XF DC220V + MX DC220V + SDE2 | Systeme Electric |  |  | 8536209007 | Прочие | Нет |  | Воздушные выключатели | PPACB | AR2 | SystemePact ACB2 АВ СЭЗЭМ - фикс. реф | ACB | Аппараты SystemePact ACB | SPP | Энергетика Проектная | Не указано | Не указано |  | Россия | [12 empty] | https://api.systeme.ru/product/media/download/991358 | https://api.systeme.ru/product/media/download/991221 | [6 empty] | 2740000 | штука |  | 1 | PCE | 1 | 1 | шт. | 14680409268213 | 65 | 55 | 50 | см. | 109 | кг.
SPA40H253DVDDD8ERU | ВОЗДУШНЫЙ АВТ.ВЫКЛ.SYSTEMEPACT ACB40H 2500A 3P 6.0E ВЫК,ВП MCH+MX+XF DC220V + MX DC220V | Systeme Electric |  |  | 8536209007 | Прочие | Нет |  | Воздушные выключатели | PPACB | AR2 | SystemePact ACB2 АВ СЭЗЭМ - фикс. реф | ACB | Аппараты SystemePact ACB | SPP | Энергетика Проектная | Не указано | Не указано |  | Россия | [12 empty] | https://api.systeme.ru/product/media/download/991358 | https://api.systeme.ru/product/media/download/991221 | [6 empty] | 2509000 | штука |  | 1 | PCE | 1 | 1 | шт. | 14680409268183 | 65 | 55 | 50 | см. | 109 | кг.
SPA40H254DHNNN8H_ARU | ВОЗДУШНЫЙ АВТ.ВЫКЛ.SYSTEMEPACT ACB40H 2500A 4P 6.0H ВЫК, ГП MCH+MX+XF AC230V+MN AC230V_для Агреко | Systeme Electric |  |  | 8536209007 | Прочие | Нет |  | Воздушные выключатели | PPACB | AR2 | SystemePact ACB2 АВ СЭЗЭМ - фикс. реф | ACB | Аппараты SystemePact ACB | SPP | Энергетика Проектная | Не указано | Не указано |  | Россия | [12 empty] | https://api.systeme.ru/product/media/download/991358 | [7 empty] | 3143400 | штука |  | 1 | PCE | 1 | 1 | шт. |  | 65 | 55 | 50 | см. | 109 | кг.
SPA40H403DHDD58ERU | ВОЗДУШНЫЙ АВТ.ВЫКЛ.SYSTEMEPACT ACB40H 4000A 3P 6.0E ВЫК, ГП MCH+MX+XF DC220V | Systeme Electric |  |  | 8536209007 | Прочие | Нет |  | Воздушные выключатели | PPACB | AR2 | SystemePact ACB2 АВ СЭЗЭМ - фикс. реф | ACB | Аппараты SystemePact ACB | SPP | Энергетика Проектная | Не указано | Не указано |  | Россия | [12 empty] | https://api.systeme.ru/product/media/download/991358 | https://api.systeme.ru/product/media/download/991221 | [6 empty] | 3032000 | штука |  | 1 | PCE | 1 | 1 | шт. |  | 65 | 55 | 50 | см. | 109 | кг.
SPA16N083DHNN54WRU | ВОЗДУШНЫЙ АВТ.ВЫКЛ.SYSTEMEPACT ACB16N 800A 3P 6.0E ВЫК,ГП MCH+MX+XF AC230V+SDE2 | Systeme Electric |  |  | 8536209007 | Прочие | Нет |  | Воздушные выключатели | PPACB | AR1 | SystemePact ACB1 АВ СЭЗЭМ - фикс. реф | ACB | Аппараты SystemePact ACB | SPP | Энергетика Проектная | Не указано | Не указано |  | Россия | [12 empty] | https://api.systeme.ru/product/media/download/991358 | [7 empty] | 1032000 | штука |  | 1 | PCE | 1 | 1 | шт. | 14680409289515 | 45 | 37 | 38 | см. | 36 | кг.
SPA40H323DHAAA8HRU | ВОЗДУШНЫЙ АВТ.ВЫКЛ.SYSTEMEPACT ACB40H 3200A 3P 6.0H ВЫК, ГП,MCH+XF+MX+MX2(24В пост.тока) | Systeme Electric |  |  | 8536209007 | Прочие | Нет |  | Воздушные выключатели | PPACB | AR2 | SystemePact ACB2 АВ СЭЗЭМ - фикс. реф | ACB | Аппараты SystemePact ACB | SPP | Энергетика Проектная | Не указано | Не указано |  | Россия | [12 empty] | https://api.systeme.ru/product/media/download/991358 | [7 empty] | 2570000 | штука |  | 1 | PCE | 1 | 1 | шт. | 14680409287689 | 65 | 55 | 50 | см. | 109 | кг.
SPA40H403DHNN58TRU | ВОЗДУШНЫЙ АВТ.ВЫКЛ.SYSTEMEPACT ACB40H 4000A 3P 6.0H+SGR ВЫК, ГП, MCH+XF+MX (230В пер.тока) | Systeme Electric |  |  | 8536209007 | Прочие | Нет |  | Воздушные выключатели | PPACB | AR2 | SystemePact ACB2 АВ СЭЗЭМ - фикс. реф | ACB | Аппараты SystemePact ACB | SPP | Энергетика Проектная | Не указано | Не указано |  | Россия | [12 empty] | https://api.systeme.ru/product/media/download/991358 | [7 empty] | 3200000 | штука |  | 1 | PCE | 1 | 1 | шт. | 14680409287610 | 65 | 55 | 50 | см. | 109 | кг.
SPA40H404DVHNN58ERU | ВОЗДУШНЫЙ АВТ.ВЫКЛ.SYSTEMEPACT ACB40H 4000A 4P 6.0E ВЫК, ВП СВЕРХУ ГП СНИЗУ MCH+MX+XF AC230V | Systeme Electric |  |  | 8536209007 | Прочие | Нет |  | Воздушные выключатели | PPACB | AR2 | SystemePact ACB2 АВ СЭЗЭМ - фикс. реф | ACB | Аппараты SystemePact ACB | SPP | Энергетика Проектная | Не указано | Не указано |  | Россия | [12 empty] | https://api.systeme.ru/product/media/download/991358 | [7 empty] | 4774000 | штука |  | 1 | PCE | 1 | 1 | шт. | 14680409289492 | 65 | 55 | 50 | см. | 131 | кг.
SPA16N063DH5554ERU | ВОЗДУШНЫЙ АВТ.ВЫКЛ.SYSTEMEPACT ACB16N 630A 3P 6.0E ВЫК, ГП РУЧНОЕ УПР. | Systeme Electric |  |  | 8536209007 | Прочие | Нет |  | Воздушные выключатели | PPACB | AR1 | SystemePact ACB1 АВ СЭЗЭМ - фикс. реф | ACB | Аппараты SystemePact ACB | SPP | Энергетика Проектная | Не указано | Не указано |  | Россия | [20 empty] | 875000 | штука |  | 1 | PCE | 1 | 1 | шт. | 14680409294205 | 45 | 37 | 38 | см. | 36 | кг.
SPA16N103DH5554ERU | ВОЗДУШНЫЙ АВТ.ВЫКЛ.SYSTEMEPACT ACB16N 1000A 3P 6.0E ВЫК, ГП РУЧНОЕ УПР. | Systeme Electric |  |  | 8536209007 | Прочие | Нет |  | Воздушные выключатели | PPACB | AR1 | SystemePact ACB1 АВ СЭЗЭМ - фикс. реф | ACB | Аппараты SystemePact ACB | SPP | Энергетика Проектная | Не указано | Не указано |  | Россия | [20 empty] | 995000 | штука |  | 1 | PCE | 1 | 1 | шт. | 14680409294199 | 45 | 37 | 38 | см. | 36 | кг.
SPA16N103DVDD54ERU | ВОЗДУШНЫЙ АВТ.ВЫКЛ.SYSTEMEPACT ACB16N 1000A 3P 6.0E ВЫК, ВП, MCH+XF+MX (220В пост.тока) | Systeme Electric |  |  | 8536209007 | Прочие | Нет |  | Воздушные выключатели | PPACB | AR1 | SystemePact ACB1 АВ СЭЗЭМ - фикс. реф | ACB | Аппараты SystemePact ACB | SPP | Энергетика Проектная | Не указано | Не указано |  | Россия | [20 empty] | 1268500 | штука |  | 1 | PCE | 1 | 1 | шт. | 14680409294144 | 45 | 37 | 38 | см. | 41 | кг.
SPA16N163DH5554ERU | ВОЗДУШНЫЙ АВТ.ВЫКЛ.SYSTEMEPACT ACB16N 1600A 3P 6.0E ВЫК, ГП РУЧНОЕ УПР. | Systeme Electric |  |  | 8536209007 | Прочие | Нет |  | Воздушные выключатели | PPACB | AR1 | SystemePact ACB1 АВ СЭЗЭМ - фикс. реф | ACB | Аппараты SystemePact ACB | SPP | Энергетика Проектная | Не указано | Не указано |  | Россия | [20 empty] | 1115000 | штука |  | 1 | PCE | 1 | 1 | шт. | 14680409294182 | 45 | 37 | 38 | см. | 36 | кг.
SPACH16N163HRU | КОРЗИНА ACB16N 3P ГП c РАЗДЕЛ.ПОЛЮСОВ, КЛЕММАМИ ВТОРИЧ.ЦЕПЕЙ | Systeme Electric |  |  | 8536699008 | Прочие | Нет |  | Воздушные выключатели | PPACB | AR1 | SystemePact ACB1 АВ СЭЗЭМ - фикс. реф | ACB | Аппараты SystemePact ACB | SPP | Энергетика Проектная | Не указано | Не указано |  | Россия | [20 empty] | 525000 | штука |  | 1 | PCE | 1 | 1 | шт. | 14680409294212 | 45 | 37 | 38 | см. | 36 | кг.
SPA40H204DXDD58ERU | ВОЗДУШНЫЙ АВТ.ВЫКЛ.SYSTEMEPACT ACB40H 2000A 4P 6.0Е ВЫК, БЕЗ ПРИСОЕД. MCH+XF+MX DC220V | Systeme Electric |  |  | 8536209007 | Прочие | Нет | Автоматический выключатель серии SystemePact ACB предназначен для применения в сетях низкого напряжения до 690 В. Аппарат применяется для рабочих включений и отключений, а также для защиты от сверхтоков и замыканий на землю. В комплектации выключатели нет силовых коннекторов на шасси. Такой аппарат применяется в шкафах Systeme Gear. Для подключения выкатного выключателя к силовым шинам имеются специальные силовые присоединения в ассортименте аксессуаров Systeme Gear. | Воздушные выключатели | PPACB | AR2 | SystemePact ACB2 АВ СЭЗЭМ - фикс. реф | ACB | Аппараты SystemePact ACB | SPP | Энергетика Проектная | Не указано | Не указано |  | Россия | [20 empty] | 2597000 | штука |  | 1 | PCE | 1 | 1 | шт. | 14680409294175 | 65 | 55 | 50 | см. | 107 | кг.
SPA40H324DHNN58LRU | ВОЗДУШНЫЙ АВТ.ВЫКЛ.SYSTEMEPACT ACB40H 3200A 4P 6.0H ВЫК, ГП,MCH+XF+MX (230В перем.тока) | Systeme Electric |  |  | 8536209007 | Прочие | Нет |  | Воздушные выключатели | PPACB | AR2 | SystemePact ACB2 АВ СЭЗЭМ - фикс. реф | ACB | Аппараты SystemePact ACB | SPP | Энергетика Проектная | Не указано | Не указано |  | Россия | [20 empty] | 3734500 | штука |  | 1 | PCE | 1 | 1 | шт. | 14680409294151 | 65 | 55 | 50 | см. | 109 | кг.
SPA40H404DHNN58LRU | ВОЗДУШНЫЙ АВТ.ВЫКЛ.SYSTEMEPACT ACB40H 4000A 4P 6.0H ВЫК, ГП,MCH+XF+MX (230В перем.тока) | Systeme Electric |  |  | 8536209007 | Прочие | Нет |  | Воздушные выключатели | PPACB | AR2 | SystemePact ACB2 АВ СЭЗЭМ - фикс. реф | ACB | Аппараты SystemePact ACB | SPP | Энергетика Проектная | Не указано | Не указано |  | Россия | [20 empty] | 5017000 | штука |  | 1 | PCE | 1 | 1 | шт. | 14680409188597 | 65 | 55 | 50 | см. | 109 | кг.
SPA16NA043DH5554RU | ВОЗДУШНЫЙ ВЫКЛ.-РАЗЪЕД. SYSTEMEPACT ACB16NA 400A 3P ВЫК,ГП РУЧНОЕ УПР. | Systeme Electric |  |  | 8536508008 | Прочие | Нет | Воздушный выключатель-разъединитель серии SystemePact ACB SD предназначен для применения в сетях низкого напряжения до 690 В (AC). Аппарат применяется для рабочих включений и отключений нагрузки. Номинальные характеристики: Un (AC) = 400 В/690 В, In = 400 А, 3P, Icw (AC-400 В) = 42 кА, Icw (AC-690 В) = 35 кА, Icm (AC-400 В) = 88 кА, Icm (AC-690 В) = 73 кА, исполнение - выкатное, присоединение - заднее горизонтальное, управление - ручное, контакты положения аппарата в корзине: вкачен/выкачен/тест (по 1 шт.). Количество вспомогательных контактов состояния - 4 шт. Габаритный размер: ACB-1. ВxШxГ НЕТТО (см): 32,2х28,8х27,7. ВxШxГ БРУТТО (см): 38х37х45. Вес НЕТТО: 29 кг. Вес БРУТТО: 36 кг. | Воздушные выключатели | PPACB | RS2 | SystemePact ACB2 ВР СЭЗЭМ -фикс. Реф | ACB | Аппараты SystemePact ACB | SPP | Энергетика Проектная | EC000216 | Выключатель-разъединитель нагрузки | 7 | Россия | https://static-pcsp.systeme.ru/image/CXSvhxSOL68fT4fe69975f4932f7c1771528009.png | https://static-pcsp.systeme.ru/image/CXSvhxSOL68fT4fe69975f4932f7c1771528009.png | 1 | не указан | [8 empty] | https://api.systeme.ru/product/media/download/988324 https://api.systeme.ru/product/media/download/991358 | https://api.systeme.ru/product/media/download/988753 https://api.systeme.ru/product/media/download/991051 https://api.systeme.ru/product/media/download/991871 | https://api.systeme.ru/certificates/default/download/3554 | С-ТР ТС-ЭМС С-ТР ТС-НВО | ЕАЭС RU С-RU.МЕ77.В.01389_25 |  |  |  | 976500 | штука |  | 1 | PCE | 1 | 1 | шт. | 4680409300091 | 45 | 37 | 38 | см. | 36 | кг. | 4 | 4 | 400 А | 3 | [5 empty] | Нет | Болтовое соединение (EV008864) | Прочее (EV000154) | [6 empty] | Да |  | Выдвижное/выкатное устройство (EV009210) |  |  | Выключатель-разъединитель нагрузки (RV000936) | [35 empty] | Нет |  | Нет | Да | [5 empty] | 1000 В | 277 мм | 288 мм | 322 мм | 400...690 В | IP00 (EV006404) | 1 | Нет | Нет | 42 кА | Прочее (EV000154) | Да | 690 В | Нет | Нет
SPA16NA043FH5554RU | ВОЗДУШНЫЙ ВЫКЛ.-РАЗЪЕД. SYSTEMEPACT ACB16NA 400A 3P СТАЦ,ГП РУЧНОЕ УПР. | Systeme Electric |  |  | 8536508008 | Прочие | Нет | Воздушный выключатель-разъединитель серии SystemePact ACB SD предназначен для применения в сетях низкого напряжения до 690 В (AC). Аппарат применяется для рабочих включений и отключений нагрузки. Номинальные характеристики: Un (AC) = 400 В/690 В, In = 400 А, 3P, Icw (AC-400 В) = 42 кА, Icw (AC-690 В) = 35 кА, Icm (AC-400 В) = 88 кА, Icm (AC-690 В) = 73 кА, исполнение - стационарное, присоединение - заднее горизонтальное, управление - ручное,. Количество вспомогательных контактов состояния - 4 шт. Габаритный размер: ACB-1. ВxШxГ НЕТТО (см): 30,1х27,6х19,6. ВxШxГ БРУТТО (см): 38х37х45. Вес НЕТТО: 13 кг. Вес БРУТТО: 20 кг. | Воздушные выключатели | PPACB | RS1 | SystemePact ACB1 ВР СЭЗЭМ -фикс. реф | ACB | Аппараты SystemePact ACB | SPP | Энергетика Проектная | EC000216 | Выключатель-разъединитель нагрузки | 7 | Россия | https://static-pcsp.systeme.ru/image/6kpHiK8yHkp2l65l69975f49b87ea1771528009.png | https://static-pcsp.systeme.ru/image/6kpHiK8yHkp2l65l69975f49b87ea1771528009.png | 1 | не указан | [8 empty] | https://api.systeme.ru/product/media/download/988324 https://api.systeme.ru/product/media/download/991358 | https://api.systeme.ru/product/media/download/988753 https://api.systeme.ru/product/media/download/991051 https://api.systeme.ru/product/media/download/991871 | https://api.systeme.ru/certificates/default/download/3554 | С-ТР ТС-ЭМС С-ТР ТС-НВО | ЕАЭС RU С-RU.МЕ77.В.01389_25 |  |  |  | 739500 | штука |  | 1 | PCE | 1 | 1 | шт. | 4680409299814 | 45 | 37 | 38 | см. | 20 | кг. | 4 | 4 | 400 А | 3 | [5 empty] | Нет | Болтовое соединение (EV008864) | Прочее (EV000154) | [6 empty] | Да |  | Встраив. устройство фиксированной установки (стационарный) (EV009211) |  |  | Выключатель-разъединитель нагрузки (RV000936) | [35 empty] | Нет |  | Нет | Да | [5 empty] | 1000 В | 196 мм | 276 мм | 301 мм | 400...690 В | IP00 (EV006404) | 1 | Нет | Нет | 42 кА | Прочее (EV000154) | Да | 690 В | Нет | Нет
SPA16NA044DH5554RU | ВОЗДУШНЫЙ ВЫКЛ.-РАЗЪЕД. SYSTEMEPACT ACB16NA 400A 4P ВЫК,ГП РУЧНОЕ УПР. | Systeme Electric |  |  | 8536508008 | Прочие | Нет | Воздушный выключатель-разъединитель серии SystemePact ACB SD предназначен для применения в сетях низкого напряжения до 690 В (AC). Аппарат применяется для рабочих включений и отключений нагрузки. Номинальные характеристики: Un (AC) = 400 В/690 В, In = 400 А, 4P, Icw (AC-400 В) = 42 кА, Icw (AC-690 В) = 35 кА, Icm (AC-400 В) = 88 кА, Icm (AC-690 В) = 73 кА, исполнение - выкатное, присоединение - заднее горизонтальное, управление - ручное, контакты положения аппарата в корзине: вкачен/выкачен/тест (по 1 шт.). Количество вспомогательных контактов состояния - 4 шт. Габаритный размер: ACB-1. ВxШxГ НЕТТО (см): 32,2х35,8х27,7. ВxШxГ БРУТТО (см): 38х43х45. Вес НЕТТО: 36 кг. Вес БРУТТО: 43 кг. | Воздушные выключатели | PPACB | RS2 | SystemePact ACB2 ВР СЭЗЭМ -фикс. Реф | ACB | Аппараты SystemePact ACB | SPP | Энергетика Проектная | EC000216 | Выключатель-разъединитель нагрузки | 7 | Россия | https://static-pcsp.systeme.ru/image/j8_-K_4lAuKGzfcx69975f496cad61771528009.png | https://static-pcsp.systeme.ru/image/j8_-K_4lAuKGzfcx69975f496cad61771528009.png | 1 | не указан | [8 empty] | https://api.systeme.ru/product/media/download/988324 https://api.systeme.ru/product/media/download/991358 | https://api.systeme.ru/product/media/download/988753 https://api.systeme.ru/product/media/download/991051 https://api.systeme.ru/product/media/download/991871 | https://api.systeme.ru/certificates/default/download/3554 | С-ТР ТС-ЭМС С-ТР ТС-НВО | ЕАЭС RU С-RU.МЕ77.В.01389_25 |  |  |  | 1252000 | штука |  | 1 | PCE | 1 | 1 | шт. | 4680409300152 | 45 | 43 | 38 | см. | 43 | кг. | 4 | 4 | 400 А | 4 | [5 empty] | Нет | Болтовое соединение (EV008864) | Прочее (EV000154) | [6 empty] | Да |  | Выдвижное/выкатное устройство (EV009210) |  |  | Выключатель-разъединитель нагрузки (RV000936) | [35 empty] | Нет |  | Нет | Да | [5 empty] | 1000 В | 277 мм | 358 мм | 322 мм | 400...690 В | IP00 (EV006404) | 1 | Нет | Нет | 42 кА | Прочее (EV000154) | Да | 690 В | Нет | Нет
SPA16NA044FH5554RU | ВОЗДУШНЫЙ ВЫКЛ.-РАЗЪЕД. SYSTEMEPACT ACB16NA 400A 4P СТАЦ,ГП РУЧНОЕ УПР. | Systeme Electric |  |  | 8536508008 | Прочие | Нет | Воздушный выключатель-разъединитель серии SystemePact ACB SD предназначен для применения в сетях низкого напряжения до 690 В (AC). Аппарат применяется для рабочих включений и отключений нагрузки. Номинальные характеристики: Un (AC) = 400 В/690 В, In = 400 А, 4P, Icw (AC-400 В) = 42 кА, Icw (AC-690 В) = 35 кА, Icm (AC-400 В) = 88 кА, Icm (AC-690 В) = 73 кА, исполнение - стационарное, присоединение - заднее горизонтальное, управление - ручное,. Количество вспомогательных контактов состояния - 4 шт. Габаритный размер: ACB-1. ВxШxГ НЕТТО (см): 30,1х34,6х19,6. ВxШxГ БРУТТО (см): 38х43х45. Вес НЕТТО: 15 кг. Вес БРУТТО: 22 кг. | Воздушные выключатели | PPACB | RS1 | SystemePact ACB1 ВР СЭЗЭМ -фикс. реф | ACB | Аппараты SystemePact ACB | SPP | Энергетика Проектная | EC000216 | Выключатель-разъединитель нагрузки | 7 | Россия | https://static-pcsp.systeme.ru/image/WklcjKH5beHKrU8J69975f49e69f91771528009.png | https://static-pcsp.systeme.ru/image/WklcjKH5beHKrU8J69975f49e69f91771528009.png | 1 | не указан | [8 empty] | https://api.systeme.ru/product/media/download/988324 https://api.systeme.ru/product/media/download/991358 | https://api.systeme.ru/product/media/download/988753 https://api.systeme.ru/product/media/download/991051 https://api.systeme.ru/product/media/download/991871 | https://api.systeme.ru/certificates/default/download/3554 | С-ТР ТС-ЭМС С-ТР ТС-НВО | ЕАЭС RU С-RU.МЕ77.В.01389_25 |  |  |  | 731500 | штука |  | 1 | PCE | 1 | 1 | шт. | 4680409299876 | 45 | 43 | 38 | см. | 22 | кг. | 4 | 4 | 400 А | 4 | [5 empty] | Нет | Болтовое соединение (EV008864) | Прочее (EV000154) | [6 empty] | Да |  | Встраив. устройство фиксированной установки (стационарный) (EV009211) |  |  | Выключатель-разъединитель нагрузки (RV000936) | [35 empty] | Нет |  | Нет | Да | [5 empty] | 1000 В | 196 мм | 346 мм | 301 мм | 400...690 В | IP00 (EV006404) | 1 | Нет | Нет | 42 кА | Прочее (EV000154) | Да | 690 В | Нет | Нет
SPA16NA063DH5554RU | ВОЗДУШНЫЙ ВЫКЛ.-РАЗЪЕД. SYSTEMEPACT ACB16NA 630A 3P ВЫК,ГП РУЧНОЕ УПР. | Systeme Electric |  |  | 8536508008 | Прочие | Нет | Воздушный выключатель-разъединитель серии SystemePact ACB SD предназначен для применения в сетях низкого напряжения до 690 В (AC). Аппарат применяется для рабочих включений и отключений нагрузки. Номинальные характеристики: Un (AC) = 400 В/690 В, In = 630 А, 3P, Icw (AC-400 В) = 42 кА, Icw (AC-690 В) = 35 кА, Icm (AC-400 В) = 88 кА, Icm (AC-690 В) = 73 кА, исполнение - выкатное, присоединение - заднее горизонтальное, управление - ручное, контакты положения аппарата в корзине: вкачен/выкачен/тест (по 1 шт.). Количество вспомогательных контактов состояния - 4 шт. Габаритный размер: ACB-1. ВxШxГ НЕТТО (см): 32,2х28,8х27,7. ВxШxГ БРУТТО (см): 38х37х45. Вес НЕТТО: 29 кг. Вес БРУТТО: 36 кг. | Воздушные выключатели | PPACB | RS2 | SystemePact ACB2 ВР СЭЗЭМ -фикс. Реф | ACB | Аппараты SystemePact ACB | SPP | Энергетика Проектная | EC000216 | Выключатель-разъединитель нагрузки | 7 | Россия | https://static-pcsp.systeme.ru/image/CXSvhxSOL68fT4fe69975f4932f7c1771528009.png | https://static-pcsp.systeme.ru/image/CXSvhxSOL68fT4fe69975f4932f7c1771528009.png | 1 | не указан | [8 empty] | https://api.systeme.ru/product/media/download/988324 https://api.systeme.ru/product/media/download/991358 | https://api.systeme.ru/product/media/download/988753 https://api.systeme.ru/product/media/download/991051 https://api.systeme.ru/product/media/download/991871 | https://api.systeme.ru/certificates/default/download/3554 | С-ТР ТС-ЭМС С-ТР ТС-НВО | ЕАЭС RU С-RU.МЕ77.В.01389_25 |  |  |  | 1023500 | штука |  | 1 | PCE | 1 | 1 | шт. | 4680409300107 | 45 | 37 | 38 | см. | 36 | кг. | 4 | 4 | 630 А | 3 | [5 empty] | Нет | Болтовое соединение (EV008864) | Прочее (EV000154) | [6 empty] | Да |  | Выдвижное/выкатное устройство (EV009210) |  |  | Выключатель-разъединитель нагрузки (RV000936) | [35 empty] | Нет |  | Нет | Да | [5 empty] | 1000 В | 277 мм | 288 мм | 322 мм | 400...690 В | IP00 (EV006404) | 1 | Нет | Нет | 42 кА | Прочее (EV000154) | Да | 690 В | Нет | Нет
SPA16NA063FH5554RU | ВОЗДУШНЫЙ ВЫКЛ.-РАЗЪЕД. SYSTEMEPACT ACB16NA 630A 3P СТАЦ,ГП РУЧНОЕ УПР. | Systeme Electric |  |  | 8536508008 | Прочие | Нет | Воздушный выключатель-разъединитель серии SystemePact ACB SD предназначен для применения в сетях низкого напряжения до 690 В (AC). Аппарат применяется для рабочих включений и отключений нагрузки. Номинальные характеристики: Un (AC) = 400 В/690 В, In = 630 А, 3P, Icw (AC-400 В) = 42 кА, Icw (AC-690 В) = 35 кА, Icm (AC-400 В) = 88 кА, Icm (AC-690 В) = 73 кА, исполнение - стационарное, присоединение - заднее горизонтальное, управление - ручное,. Количество вспомогательных контактов состояния - 4 шт. Габаритный размер: ACB-1. ВxШxГ НЕТТО (см): 30,1х27,6х19,6. ВxШxГ БРУТТО (см): 38х37х45. Вес НЕТТО: 13 кг. Вес БРУТТО: 20 кг. | Воздушные выключатели | PPACB | RS1 | SystemePact ACB1 ВР СЭЗЭМ -фикс. реф | ACB | Аппараты SystemePact ACB | SPP | Энергетика Проектная | EC000216 | Выключатель-разъединитель нагрузки | 7 | Россия | https://static-pcsp.systeme.ru/image/6kpHiK8yHkp2l65l69975f49b87ea1771528009.png | https://static-pcsp.systeme.ru/image/6kpHiK8yHkp2l65l69975f49b87ea1771528009.png | 1 | не указан | [8 empty] | https://api.systeme.ru/product/media/download/988324 https://api.systeme.ru/product/media/download/991358 | https://api.systeme.ru/product/media/download/988753 https://api.systeme.ru/product/media/download/991051 https://api.systeme.ru/product/media/download/991871 | https://api.systeme.ru/certificates/default/download/3554 | С-ТР ТС-ЭМС С-ТР ТС-НВО | ЕАЭС RU С-RU.МЕ77.В.01389_25 |  |  |  | 803000 | штука |  | 1 | PCE | 1 | 1 | шт. | 4680409299821 | 45 | 37 | 38 | см. | 20 | кг. | 4 | 4 | 630 А | 3 | [5 empty] | Нет | Болтовое соединение (EV008864) | Прочее (EV000154) | [6 empty] | Да |  | Встраив. устройство фиксированной установки (стационарный) (EV009211) |  |  | Выключатель-разъединитель нагрузки (RV000936) | [35 empty] | Нет |  | Нет | Да | [5 empty] | 1000 В | 196 мм | 276 мм | 301 мм | 400...690 В | IP00 (EV006404) | 1 | Нет | Нет | 42 кА | Прочее (EV000154) | Да | 690 В | Нет | Нет
SPA16NA064DH5554RU | ВОЗДУШНЫЙ ВЫКЛ.-РАЗЪЕД. SYSTEMEPACT ACB16NA 630A 4P ВЫК,ГП РУЧНОЕ УПР. | Systeme Electric |  |  | 8536508008 | Прочие | Нет | Воздушный выключатель-разъединитель серии SystemePact ACB SD предназначен для применения в сетях низкого напряжения до 690 В (AC). Аппарат применяется для рабочих включений и отключений нагрузки. Номинальные характеристики: Un (AC) = 400 В/690 В, In = 630 А, 4P, Icw (AC-400 В) = 42 кА, Icw (AC-690 В) = 35 кА, Icm (AC-400 В) = 88 кА, Icm (AC-690 В) = 73 кА, исполнение - выкатное, присоединение - заднее горизонтальное, управление - ручное, контакты положения аппарата в корзине: вкачен/выкачен/тест (по 1 шт.). Количество вспомогательных контактов состояния - 4 шт. Габаритный размер: ACB-1. ВxШxГ НЕТТО (см): 32,2х35,8х27,7. ВxШxГ БРУТТО (см): 38х43х45. Вес НЕТТО: 36 кг. Вес БРУТТО: 43 кг. | Воздушные выключатели | PPACB | RS2 | SystemePact ACB2 ВР СЭЗЭМ -фикс. Реф | ACB | Аппараты SystemePact ACB | SPP | Энергетика Проектная | EC000216 | Выключатель-разъединитель нагрузки | 7 | Россия | https://static-pcsp.systeme.ru/image/j8_-K_4lAuKGzfcx69975f496cad61771528009.png | https://static-pcsp.systeme.ru/image/j8_-K_4lAuKGzfcx69975f496cad61771528009.png | 1 | не указан | [8 empty] | https://api.systeme.ru/product/media/download/988324 https://api.systeme.ru/product/media/download/991358 | https://api.systeme.ru/product/media/download/988753 https://api.systeme.ru/product/media/download/991051 https://api.systeme.ru/product/media/download/991871 | https://api.systeme.ru/certificates/default/download/3554 | С-ТР ТС-ЭМС С-ТР ТС-НВО | ЕАЭС RU С-RU.МЕ77.В.01389_25 |  |  |  | 1352500 | штука |  | 1 | PCE | 1 | 1 | шт. | 4680409300169 | 45 | 43 | 38 | см. | 43 | кг. | 4 | 4 | 630 А | 4 | [5 empty] | Нет | Болтовое соединение (EV008864) | Прочее (EV000154) | [6 empty] | Да |  | Выдвижное/выкатное устройство (EV009210) |  |  | Выключатель-разъединитель нагрузки (RV000936) | [35 empty] | Нет |  | Нет | Да | [5 empty] | 1000 В | 277 мм | 358 мм | 322 мм | 400...690 В | IP00 (EV006404) | 1 | Нет | Нет | 42 кА | Прочее (EV000154) | Да | 690 В | Нет | Нет
SPA16NA064FH5554RU | ВОЗДУШНЫЙ ВЫКЛ.-РАЗЪЕД. SYSTEMEPACT ACB16NA 630A 4P СТАЦ,ГП РУЧНОЕ УПР. | Systeme Electric |  |  | 8536508008 | Прочие | Нет | Воздушный выключатель-разъединитель серии SystemePact ACB SD предназначен для применения в сетях низкого напряжения до 690 В (AC). Аппарат применяется для рабочих включений и отключений нагрузки. Номинальные характеристики: Un (AC) = 400 В/690 В, In = 630 А, 4P, Icw (AC-400 В) = 42 кА, Icw (AC-690 В) = 35 кА, Icm (AC-400 В) = 88 кА, Icm (AC-690 В) = 73 кА, исполнение - стационарное, присоединение - заднее горизонтальное, управление - ручное,. Количество вспомогательных контактов состояния - 4 шт. Габаритный размер: ACB-1. ВxШxГ НЕТТО (см): 30,1х34,6х19,6. ВxШxГ БРУТТО (см): 38х43х45. Вес НЕТТО: 15 кг. Вес БРУТТО: 22 кг. | Воздушные выключатели | PPACB | RS1 | SystemePact ACB1 ВР СЭЗЭМ -фикс. реф | ACB | Аппараты SystemePact ACB | SPP | Энергетика Проектная | EC000216 | Выключатель-разъединитель нагрузки | 7 | Россия | https://static-pcsp.systeme.ru/image/WklcjKH5beHKrU8J69975f49e69f91771528009.png | https://static-pcsp.systeme.ru/image/WklcjKH5beHKrU8J69975f49e69f91771528009.png | 1 | не указан | [8 empty] | https://api.systeme.ru/product/media/download/988324 https://api.systeme.ru/product/media/download/991358 | https://api.systeme.ru/product/media/download/988753 https://api.systeme.ru/product/media/download/991051 https://api.systeme.ru/product/media/download/991871 | https://api.systeme.ru/certificates/default/download/3554 | С-ТР ТС-ЭМС С-ТР ТС-НВО | ЕАЭС RU С-RU.МЕ77.В.01389_25 |  |  |  | 826000 | штука |  | 1 | PCE | 1 | 1 | шт. | 4680409299883 | 45 | 43 | 38 | см. | 22 | кг. | 4 | 4 | 630 А | 4 | [5 empty] | Нет | Болтовое соединение (EV008864) | Прочее (EV000154) | [6 empty] | Да |  | Встраив. устройство фиксированной установки (стационарный) (EV009211) |  |  | Выключатель-разъединитель нагрузки (RV000936) | [35 empty] | Нет |  | Нет | Да | [5 empty] | 1000 В | 196 мм | 346 мм | 301 мм | 400...690 В | IP00 (EV006404) | 1 | Нет | Нет | 42 кА | Прочее (EV000154) | Да | 690 В | Нет | Нет
SPA16NA083DH5554RU | ВОЗДУШНЫЙ ВЫКЛ.-РАЗЪЕД. SYSTEMEPACT ACB16NA 800A 3P ВЫК,ГП РУЧНОЕ УПР. | Systeme Electric |  |  | 8536508008 | Прочие | Нет | Воздушный выключатель-разъединитель серии SystemePact ACB SD предназначен для применения в сетях низкого напряжения до 690 В (AC). Аппарат применяется для рабочих включений и отключений нагрузки. Номинальные характеристики: Un (AC) = 400 В/690 В, In = 800 А, 3P, Icw (AC-400 В) = 42 кА, Icw (AC-690 В) = 35 кА, Icm (AC-400 В) = 88 кА, Icm (AC-690 В) = 73 кА, исполнение - выкатное, присоединение - заднее горизонтальное, управление - ручное, контакты положения аппарата в корзине: вкачен/выкачен/тест (по 1 шт.). Количество вспомогательных контактов состояния - 4 шт. Габаритный размер: ACB-1. ВxШxГ НЕТТО (см): 32,2х28,8х27,7. ВxШxГ БРУТТО (см): 38х37х45. Вес НЕТТО: 29 кг. Вес БРУТТО: 36 кг. | Воздушные выключатели | PPACB | RS2 | SystemePact ACB2 ВР СЭЗЭМ -фикс. Реф | ACB | Аппараты SystemePact ACB | SPP | Энергетика Проектная | EC000216 | Выключатель-разъединитель нагрузки | 7 | Россия | https://static-pcsp.systeme.ru/image/CXSvhxSOL68fT4fe69975f4932f7c1771528009.png | https://static-pcsp.systeme.ru/image/CXSvhxSOL68fT4fe69975f4932f7c1771528009.png | 1 | не указан | [8 empty] | https://api.systeme.ru/product/media/download/988324 https://api.systeme.ru/product/media/download/991358 | https://api.systeme.ru/product/media/download/988753 https://api.systeme.ru/product/media/download/991051 https://api.systeme.ru/product/media/download/991871 | https://api.systeme.ru/certificates/default/download/3554 | С-ТР ТС-ЭМС С-ТР ТС-НВО | ЕАЭС RU С-RU.МЕ77.В.01389_25 |  |  |  | 1057000 | штука |  | 1 | PCE | 1 | 1 | шт. | 4680409300114 | 45 | 37 | 38 | см. | 36 | кг. | 4 | 4 | 800 А | 3 | [5 empty] | Нет | Болтовое соединение (EV008864) | Прочее (EV000154) | [6 empty] | Да |  | Выдвижное/выкатное устройство (EV009210) |  |  | Выключатель-разъединитель нагрузки (RV000936) | [35 empty] | Нет |  | Нет | Да | [5 empty] | 1000 В | 277 мм | 288 мм | 322 мм | 400...690 В | IP00 (EV006404) | 1 | Нет | Нет | 42 кА | Прочее (EV000154) | Да | 690 В | Нет | Нет
SPA16NA083FH5554RU | ВОЗДУШНЫЙ ВЫКЛ.-РАЗЪЕД. SYSTEMEPACT ACB16NA 800A 3P СТАЦ,ГП РУЧНОЕ УПР. | Systeme Electric |  |  | 8536508008 | Прочие | Нет | Воздушный выключатель-разъединитель серии SystemePact ACB SD предназначен для применения в сетях низкого напряжения до 690 В (AC). Аппарат применяется для рабочих включений и отключений нагрузки. Номинальные характеристики: Un (AC) = 400 В/690 В, In = 800 А, 3P, Icw (AC-400 В) = 42 кА, Icw (AC-690 В) = 35 кА, Icm (AC-400 В) = 88 кА, Icm (AC-690 В) = 73 кА, исполнение - стационарное, присоединение - заднее горизонтальное, управление - ручное,. Количество вспомогательных контактов состояния - 4 шт. Габаритный размер: ACB-1. ВxШxГ НЕТТО (см): 30,1х27,6х19,6. ВxШxГ БРУТТО (см): 38х37х45. Вес НЕТТО: 13 кг. Вес БРУТТО: 20 кг. | Воздушные выключатели | PPACB | RS1 | SystemePact ACB1 ВР СЭЗЭМ -фикс. реф | ACB | Аппараты SystemePact ACB | SPP | Энергетика Проектная | EC000216 | Выключатель-разъединитель нагрузки | 7 | Россия | https://static-pcsp.systeme.ru/image/6kpHiK8yHkp2l65l69975f49b87ea1771528009.png | https://static-pcsp.systeme.ru/image/6kpHiK8yHkp2l65l69975f49b87ea1771528009.png | 1 | не указан | [8 empty] | https://api.systeme.ru/product/media/download/988324 https://api.systeme.ru/product/media/download/991358 | https://api.systeme.ru/product/media/download/988753 https://api.systeme.ru/product/media/download/991051 https://api.systeme.ru/product/media/download/991871 | https://api.systeme.ru/certificates/default/download/3554 | С-ТР ТС-ЭМС С-ТР ТС-НВО | ЕАЭС RU С-RU.МЕ77.В.01389_25 |  |  |  | 841500 | штука |  | 1 | PCE | 1 | 1 | шт. | 4680409299838 | 45 | 37 | 38 | см. | 20 | кг. | 4 | 4 | 800 А | 3 | [5 empty] | Нет | Болтовое соединение (EV008864) | Прочее (EV000154) | [6 empty] | Да |  | Встраив. устройство фиксированной установки (стационарный) (EV009211) |  |  | Выключатель-разъединитель нагрузки (RV000936) | [35 empty] | Нет |  | Нет | Да | [5 empty] | 1000 В | 196 мм | 276 мм | 301 мм | 400...690 В | IP00 (EV006404) | 1 | Нет | Нет | 42 кА | Прочее (EV000154) | Да | 690 В | Нет | Нет
SPA16NA084DH5554RU | ВОЗДУШНЫЙ ВЫКЛ.-РАЗЪЕД. SYSTEMEPACT ACB16NA 800A 4P ВЫК,ГП РУЧНОЕ УПР. | Systeme Electric |  |  | 8536508008 | Прочие | Нет | Воздушный выключатель-разъединитель серии SystemePact ACB SD предназначен для применения в сетях низкого напряжения до 690 В (AC). Аппарат применяется для рабочих включений и отключений нагрузки. Номинальные характеристики: Un (AC) = 400 В/690 В, In = 800 А, 4P, Icw (AC-400 В) = 42 кА, Icw (AC-690 В) = 35 кА, Icm (AC-400 В) = 88 кА, Icm (AC-690 В) = 73 кА, исполнение - выкатное, присоединение - заднее горизонтальное, управление - ручное, контакты положения аппарата в корзине: вкачен/выкачен/тест (по 1 шт.). Количество вспомогательных контактов состояния - 4 шт. Габаритный размер: ACB-1. ВxШxГ НЕТТО (см): 32,2х35,8х27,7. ВxШxГ БРУТТО (см): 38х43х45. Вес НЕТТО: 36 кг. Вес БРУТТО: 43 кг. | Воздушные выключатели | PPACB | RS2 | SystemePact ACB2 ВР СЭЗЭМ -фикс. Реф | ACB | Аппараты SystemePact ACB | SPP | Энергетика Проектная | EC000216 | Выключатель-разъединитель нагрузки | 7 | Россия | https://static-pcsp.systeme.ru/image/j8_-K_4lAuKGzfcx69975f496cad61771528009.png | https://static-pcsp.systeme.ru/image/j8_-K_4lAuKGzfcx69975f496cad61771528009.png | 1 | не указан | [8 empty] | https://api.systeme.ru/product/media/download/988324 https://api.systeme.ru/product/media/download/991358 | https://api.systeme.ru/product/media/download/988753 https://api.systeme.ru/product/media/download/991051 https://api.systeme.ru/product/media/download/991871 | https://api.systeme.ru/certificates/default/download/3554 | С-ТР ТС-ЭМС С-ТР ТС-НВО | ЕАЭС RU С-RU.МЕ77.В.01389_25 |  |  |  | 1452500 | штука |  | 1 | PCE | 1 | 1 | шт. | 4680409300176 | 45 | 43 | 38 | см. | 43 | кг. | 4 | 4 | 800 А | 4 | [5 empty] | Нет | Болтовое соединение (EV008864) | Прочее (EV000154) | [6 empty] | Да |  | Выдвижное/выкатное устройство (EV009210) |  |  | Выключатель-разъединитель нагрузки (RV000936) | [35 empty] | Нет |  | Нет | Да | [5 empty] | 1000 В | 277 мм | 358 мм | 322 мм | 400...690 В | IP00 (EV006404) | 1 | Нет | Нет | 42 кА | Прочее (EV000154) | Да | 690 В | Нет | Нет
SPA16NA084FH5554RU | ВОЗДУШНЫЙ ВЫКЛ.-РАЗЪЕД. SYSTEMEPACT ACB16NA 800A 4P СТАЦ,ГП РУЧНОЕ УПР. | Systeme Electric |  |  | 8536508008 | Прочие | Нет | Воздушный выключатель-разъединитель серии SystemePact ACB SD предназначен для применения в сетях низкого напряжения до 690 В (AC). Аппарат применяется для рабочих включений и отключений нагрузки. Номинальные характеристики: Un (AC) = 400 В/690 В, In = 800 А, 4P, Icw (AC-400 В) = 42 кА, Icw (AC-690 В) = 35 кА, Icm (AC-400 В) = 88 кА, Icm (AC-690 В) = 73 кА, исполнение - стационарное, присоединение - заднее горизонтальное, управление - ручное,. Количество вспомогательных контактов состояния - 4 шт. Габаритный размер: ACB-1. ВxШxГ НЕТТО (см): 30,1х34,6х19,6. ВxШxГ БРУТТО (см): 38х43х45. Вес НЕТТО: 15 кг. Вес БРУТТО: 22 кг. | Воздушные выключатели | PPACB | RS1 | SystemePact ACB1 ВР СЭЗЭМ -фикс. реф | ACB | Аппараты SystemePact ACB | SPP | Энергетика Проектная | EC000216 | Выключатель-разъединитель нагрузки | 7 | Россия | https://static-pcsp.systeme.ru/image/WklcjKH5beHKrU8J69975f49e69f91771528009.png | https://static-pcsp.systeme.ru/image/WklcjKH5beHKrU8J69975f49e69f91771528009.png | 1 | не указан | [8 empty] | https://api.systeme.ru/product/media/download/988324 https://api.systeme.ru/product/media/download/991358 | https://api.systeme.ru/product/media/download/988753 https://api.systeme.ru/product/media/download/991051 https://api.systeme.ru/product/media/download/991871 | https://api.systeme.ru/certificates/default/download/3554 | С-ТР ТС-ЭМС С-ТР ТС-НВО | ЕАЭС RU С-RU.МЕ77.В.01389_25 |  |  |  | 920000 | штука |  | 1 | PCE | 1 | 1 | шт. | 4680409299890 | 45 | 43 | 38 | см. | 22 | кг. | 4 | 4 | 800 А | 4 | [5 empty] | Нет | Болтовое соединение (EV008864) | Прочее (EV000154) | [6 empty] | Да |  | Встраив. устройство фиксированной установки (стационарный) (EV009211) |  |  | Выключатель-разъединитель нагрузки (RV000936) | [35 empty] | Нет |  | Нет | Да | [5 empty] | 1000 В | 196 мм | 346 мм | 301 мм | 400...690 В | IP00 (EV006404) | 1 | Нет | Нет | 42 кА | Прочее (EV000154) | Да | 690 В | Нет | Нет
SPA16NA103DH5554RU | ВОЗДУШНЫЙ ВЫКЛ.-РАЗЪЕД. SYSTEMEPACT ACB16NA 1000А 3P ВЫК,ГП РУЧНОЕ УПР. | Systeme Electric |  |  | 8536508008 | Прочие | Нет | Воздушный выключатель-разъединитель серии SystemePact ACB SD предназначен для применения в сетях низкого напряжения до 690 В (AC). Аппарат применяется для рабочих включений и отключений нагрузки. Номинальные характеристики: Un (AC) = 400 В/690 В, In = 1000 А, 3P, Icw (AC-400 В) = 42 кА, Icw (AC-690 В) = 35 кА, Icm (AC-400 В) = 88 кА, Icm (AC-690 В) = 73 кА, исполнение - выкатное, присоединение - заднее горизонтальное, управление - ручное, контакты положения аппарата в корзине: вкачен/выкачен/тест (по 1 шт.). Количество вспомогательных контактов состояния - 4 шт. Габаритный размер: ACB-1. ВxШxГ НЕТТО (см): 32,2х28,8х27,7. ВxШxГ БРУТТО (см): 38х37х45. Вес НЕТТО: 29 кг. Вес БРУТТО: 36 кг. | Воздушные выключатели | PPACB | RS2 | SystemePact ACB2 ВР СЭЗЭМ -фикс. Реф | ACB | Аппараты SystemePact ACB | SPP | Энергетика Проектная | EC000216 | Выключатель-разъединитель нагрузки | 7 | Россия | https://static-pcsp.systeme.ru/image/CXSvhxSOL68fT4fe69975f4932f7c1771528009.png | https://static-pcsp.systeme.ru/image/CXSvhxSOL68fT4fe69975f4932f7c1771528009.png | 1 | не указан | [8 empty] | https://api.systeme.ru/product/media/download/988324 https://api.systeme.ru/product/media/download/991358 | https://api.systeme.ru/product/media/download/988753 https://api.systeme.ru/product/media/download/991051 https://api.systeme.ru/product/media/download/991871 | https://api.systeme.ru/certificates/default/download/3554 | С-ТР ТС-ЭМС С-ТР ТС-НВО | ЕАЭС RU С-RU.МЕ77.В.01389_25 |  |  |  | 1078500 | штука |  | 1 | PCE | 1 | 1 | шт. | 4680409300121 | 45 | 37 | 38 | см. | 36 | кг. | 4 | 4 | 1000 А | 3 | [5 empty] | Нет | Болтовое соединение (EV008864) | Прочее (EV000154) | [6 empty] | Да |  | Выдвижное/выкатное устройство (EV009210) |  |  | Выключатель-разъединитель нагрузки (RV000936) | [35 empty] | Нет |  | Нет | Да | [5 empty] | 1000 В | 277 мм | 288 мм | 322 мм | 400...690 В | IP00 (EV006404) | 1 | Нет | Нет | 42 кА | Прочее (EV000154) | Да | 690 В | Нет | Нет
SPA16NA103FH5554RU | ВОЗДУШНЫЙ ВЫКЛ.-РАЗЪЕД. SYSTEMEPACT ACB16NA 1000А 3P СТАЦ,ГП РУЧНОЕ УПР. | Systeme Electric |  |  | 8536508008 | Прочие | Нет | Воздушный выключатель-разъединитель серии SystemePact ACB SD предназначен для применения в сетях низкого напряжения до 690 В (AC). Аппарат применяется для рабочих включений и отключений нагрузки. Номинальные характеристики: Un (AC) = 400 В/690 В, In = 1000 А, 3P, Icw (AC-400 В) = 42 кА, Icw (AC-690 В) = 35 кА, Icm (AC-400 В) = 88 кА, Icm (AC-690 В) = 73 кА, исполнение - стационарное, присоединение - заднее горизонтальное, управление - ручное,. Количество вспомогательных контактов состояния - 4 шт. Габаритный размер: ACB-1. ВxШxГ НЕТТО (см): 30,1х27,6х19,6. ВxШxГ БРУТТО (см): 38х37х45. Вес НЕТТО: 13 кг. Вес БРУТТО: 20 кг. | Воздушные выключатели | PPACB | RS1 | SystemePact ACB1 ВР СЭЗЭМ -фикс. реф | ACB | Аппараты SystemePact ACB | SPP | Энергетика Проектная | EC000216 | Выключатель-разъединитель нагрузки | 7 | Россия | https://static-pcsp.systeme.ru/image/6kpHiK8yHkp2l65l69975f49b87ea1771528009.png | https://static-pcsp.systeme.ru/image/6kpHiK8yHkp2l65l69975f49b87ea1771528009.png | 1 | не указан | [8 empty] | https://api.systeme.ru/product/media/download/988324 https://api.systeme.ru/product/media/download/991358 | https://api.systeme.ru/product/media/download/988753 https://api.systeme.ru/product/media/download/991051 https://api.systeme.ru/product/media/download/991871 | https://api.systeme.ru/certificates/default/download/3554 | С-ТР ТС-ЭМС С-ТР ТС-НВО | ЕАЭС RU С-RU.МЕ77.В.01389_25 |  |  |  | 888000 | штука |  | 1 | PCE | 1 | 1 | шт. | 4680409299845 | 45 | 37 | 38 | см. | 20 | кг. | 4 | 4 | 1000 А | 3 | [5 empty] | Нет | Болтовое соединение (EV008864) | Прочее (EV000154) | [6 empty] | Да |  | Встраив. устройство фиксированной установки (стационарный) (EV009211) |  |  | Выключатель-разъединитель нагрузки (RV000936) | [35 empty] | Нет |  | Нет | Да | [5 empty] | 1000 В | 196 мм | 276 мм | 301 мм | 400...690 В | IP00 (EV006404) | 1 | Нет | Нет | 42 кА | Прочее (EV000154) | Да | 690 В | Нет | Нет
SPA16NA104DH5554RU | ВОЗДУШНЫЙ ВЫКЛ.-РАЗЪЕД. SYSTEMEPACT ACB16NA 1000А 4P ВЫК,ГП РУЧНОЕ УПР. | Systeme Electric |  |  | 8536508008 | Прочие | Нет | Воздушный выключатель-разъединитель серии SystemePact ACB SD предназначен для применения в сетях низкого напряжения до 690 В (AC). Аппарат применяется для рабочих включений и отключений нагрузки. Номинальные характеристики: Un (AC) = 400 В/690 В, In = 1000 А, 4P, Icw (AC-400 В) = 42 кА, Icw (AC-690 В) = 35 кА, Icm (AC-400 В) = 88 кА, Icm (AC-690 В) = 73 кА, исполнение - выкатное, присоединение - заднее горизонтальное, управление - ручное, контакты положения аппарата в корзине: вкачен/выкачен/тест (по 1 шт.). Количество вспомогательных контактов состояния - 4 шт. Габаритный размер: ACB-1. ВxШxГ НЕТТО (см): 32,2х35,8х27,7. ВxШxГ БРУТТО (см): 38х43х45. Вес НЕТТО: 36 кг. Вес БРУТТО: 43 кг. | Воздушные выключатели | PPACB | RS2 | SystemePact ACB2 ВР СЭЗЭМ -фикс. Реф | ACB | Аппараты SystemePact ACB | SPP | Энергетика Проектная | EC000216 | Выключатель-разъединитель нагрузки | 7 | Россия | https://static-pcsp.systeme.ru/image/j8_-K_4lAuKGzfcx69975f496cad61771528009.png | https://static-pcsp.systeme.ru/image/j8_-K_4lAuKGzfcx69975f496cad61771528009.png | 1 | не указан | [8 empty] | https://api.systeme.ru/product/media/download/988324 https://api.systeme.ru/product/media/download/991358 | https://api.systeme.ru/product/media/download/988753 https://api.systeme.ru/product/media/download/991051 https://api.systeme.ru/product/media/download/991871 | https://api.systeme.ru/certificates/default/download/3554 | С-ТР ТС-ЭМС С-ТР ТС-НВО | ЕАЭС RU С-RU.МЕ77.В.01389_25 |  |  |  | 1553500 | штука |  | 1 | PCE | 1 | 1 | шт. | 4680409300183 | 45 | 43 | 38 | см. | 43 | кг. | 4 | 4 | 1000 А | 4 | [5 empty] | Нет | Болтовое соединение (EV008864) | Прочее (EV000154) | [6 empty] | Да |  | Выдвижное/выкатное устройство (EV009210) |  |  | Выключатель-разъединитель нагрузки (RV000936) | [35 empty] | Нет |  | Нет | Да | [5 empty] | 1000 В | 277 мм | 358 мм | 322 мм | 400...690 В | IP00 (EV006404) | 1 | Нет | Нет | 42 кА | Прочее (EV000154) | Да | 690 В | Нет | Нет
SPA16NA104FH5554RU | ВОЗДУШНЫЙ ВЫКЛ.-РАЗЪЕД. SYSTEMEPACT ACB16NA 1000А 4P СТАЦ,ГП РУЧНОЕ УПР. | Systeme Electric |  |  | 8536508008 | Прочие | Нет | Воздушный выключатель-разъединитель серии SystemePact ACB SD предназначен для применения в сетях низкого напряжения до 690 В (AC). Аппарат применяется для рабочих включений и отключений нагрузки. Номинальные характеристики: Un (AC) = 400 В/690 В, In = 1000 А, 4P, Icw (AC-400 В) = 42 кА, Icw (AC-690 В) = 35 кА, Icm (AC-400 В) = 88 кА, Icm (AC-690 В) = 73 кА, исполнение - стационарное, присоединение - заднее горизонтальное, управление - ручное,. Количество вспомогательных контактов состояния - 4 шт. Габаритный размер: ACB-1. ВxШxГ НЕТТО (см): 30,1х34,6х19,6. ВxШxГ БРУТТО (см): 38х43х45. Вес НЕТТО: 15 кг. Вес БРУТТО: 22 кг. | Воздушные выключатели | PPACB | RS1 | SystemePact ACB1 ВР СЭЗЭМ -фикс. реф | ACB | Аппараты SystemePact ACB | SPP | Энергетика Проектная | EC000216 | Выключатель-разъединитель нагрузки | 7 | Россия | https://static-pcsp.systeme.ru/image/WklcjKH5beHKrU8J69975f49e69f91771528009.png | https://static-pcsp.systeme.ru/image/WklcjKH5beHKrU8J69975f49e69f91771528009.png | 1 | не указан | [8 empty] | https://api.systeme.ru/product/media/download/988324 https://api.systeme.ru/product/media/download/991358 | https://api.systeme.ru/product/media/download/988753 https://api.systeme.ru/product/media/download/991051 https://api.systeme.ru/product/media/download/991871 | https://api.systeme.ru/certificates/default/download/3554 | С-ТР ТС-ЭМС С-ТР ТС-НВО | ЕАЭС RU С-RU.МЕ77.В.01389_25 |  |  |  | 1014500 | штука |  | 1 | PCE | 1 | 1 | шт. | 4680409299906 | 45 | 43 | 38 | см. | 22 | кг. | 4 | 4 | 1000 А | 4 | [5 empty] | Нет | Болтовое соединение (EV008864) | Прочее (EV000154) | [6 empty] | Да |  | Встраив. устройство фиксированной установки (стационарный) (EV009211) |  |  | Выключатель-разъединитель нагрузки (RV000936) | [35 empty] | Нет |  | Нет | Да | [5 empty] | 1000 В | 196 мм | 346 мм | 301 мм | 400...690 В | IP00 (EV006404) | 1 | Нет | Нет | 42 кА | Прочее (EV000154) | Да | 690 В | Нет | Нет
SPA16NA123DH5554RU | ВОЗДУШНЫЙ ВЫКЛ.-РАЗЪЕД. SYSTEMEPACT ACB16NA 1250A 3P ВЫК,ГП РУЧНОЕ УПР. | Systeme Electric |  |  | 8536508008 | Прочие | Нет | Воздушный выключатель-разъединитель серии SystemePact ACB SD предназначен для применения в сетях низкого напряжения до 690 В (AC). Аппарат применяется для рабочих включений и отключений нагрузки. Номинальные характеристики: Un (AC) = 400 В/690 В, In = 1250 А, 3P, Icw (AC-400 В) = 42 кА, Icw (AC-690 В) = 35 кА, Icm (AC-400 В) = 88 кА, Icm (AC-690 В) = 73 кА, исполнение - выкатное, присоединение - заднее горизонтальное, управление - ручное, контакты положения аппарата в корзине: вкачен/выкачен/тест (по 1 шт.). Количество вспомогательных контактов состояния - 4 шт. Габаритный размер: ACB-1. ВxШxГ НЕТТО (см): 32,2х28,8х27,7. ВxШxГ БРУТТО (см): 38х37х45. Вес НЕТТО: 29 кг. Вес БРУТТО: 36 кг. | Воздушные выключатели | PPACB | RS2 | SystemePact ACB2 ВР СЭЗЭМ -фикс. Реф | ACB | Аппараты SystemePact ACB | SPP | Энергетика Проектная | EC000216 | Выключатель-разъединитель нагрузки | 7 | Россия | https://static-pcsp.systeme.ru/image/CXSvhxSOL68fT4fe69975f4932f7c1771528009.png | https://static-pcsp.systeme.ru/image/CXSvhxSOL68fT4fe69975f4932f7c1771528009.png | 1 | не указан | [8 empty] | https://api.systeme.ru/product/media/download/988324 https://api.systeme.ru/product/media/download/991358 | https://api.systeme.ru/product/media/download/988753 https://api.systeme.ru/product/media/download/991051 https://api.systeme.ru/product/media/download/991871 | https://api.systeme.ru/certificates/default/download/3554 | С-ТР ТС-ЭМС С-ТР ТС-НВО | ЕАЭС RU С-RU.МЕ77.В.01389_25 |  |  |  | 1146500 | штука |  | 1 | PCE | 1 | 1 | шт. | 4680409300138 | 45 | 37 | 38 | см. | 36 | кг. | 4 | 4 | 1250 А | 3 | [5 empty] | Нет | Болтовое соединение (EV008864) | Прочее (EV000154) | [6 empty] | Да |  | Выдвижное/выкатное устройство (EV009210) |  |  | Выключатель-разъединитель нагрузки (RV000936) | [35 empty] | Нет |  | Нет | Да | [5 empty] | 1000 В | 277 мм | 288 мм | 322 мм | 400...690 В | IP00 (EV006404) | 1 | Нет | Нет | 42 кА | Прочее (EV000154) | Да | 690 В | Нет | Нет
SPA16NA123FH5554RU | ВОЗДУШНЫЙ ВЫКЛ.-РАЗЪЕД. SYSTEMEPACT ACB16NA 1250A 3P СТАЦ,ГП РУЧНОЕ УПР. | Systeme Electric |  |  | 8536508008 | Прочие | Нет | Воздушный выключатель-разъединитель серии SystemePact ACB SD предназначен для применения в сетях низкого напряжения до 690 В (AC). Аппарат применяется для рабочих включений и отключений нагрузки. Номинальные характеристики: Un (AC) = 400 В/690 В, In = 1250 А, 3P, Icw (AC-400 В) = 42 кА, Icw (AC-690 В) = 35 кА, Icm (AC-400 В) = 88 кА, Icm (AC-690 В) = 73 кА, исполнение - стационарное, присоединение - заднее горизонтальное, управление - ручное,. Количество вспомогательных контактов состояния - 4 шт. Габаритный размер: ACB-1. ВxШxГ НЕТТО (см): 30,1х27,6х19,6. ВxШxГ БРУТТО (см): 38х37х45. Вес НЕТТО: 13 кг. Вес БРУТТО: 20 кг. | Воздушные выключатели | PPACB | RS1 | SystemePact ACB1 ВР СЭЗЭМ -фикс. реф | ACB | Аппараты SystemePact ACB | SPP | Энергетика Проектная | EC000216 | Выключатель-разъединитель нагрузки | 7 | Россия | https://static-pcsp.systeme.ru/image/6kpHiK8yHkp2l65l69975f49b87ea1771528009.png | https://static-pcsp.systeme.ru/image/6kpHiK8yHkp2l65l69975f49b87ea1771528009.png | 1 | не указан | [8 empty] | https://api.systeme.ru/product/media/download/988324 https://api.systeme.ru/product/media/download/991358 | https://api.systeme.ru/product/media/download/988753 https://api.systeme.ru/product/media/download/991051 https://api.systeme.ru/product/media/download/991871 | https://api.systeme.ru/certificates/default/download/3554 | С-ТР ТС-ЭМС С-ТР ТС-НВО | ЕАЭС RU С-RU.МЕ77.В.01389_25 |  |  |  | 938500 | штука |  | 1 | PCE | 1 | 1 | шт. | 4680409299852 | 45 | 37 | 38 | см. | 20 | кг. | 4 | 4 | 1250 А | 3 | [5 empty] | Нет | Болтовое соединение (EV008864) | Прочее (EV000154) | [6 empty] | Да |  | Встраив. устройство фиксированной установки (стационарный) (EV009211) |  |  | Выключатель-разъединитель нагрузки (RV000936) | [35 empty] | Нет |  | Нет | Да | [5 empty] | 1000 В | 196 мм | 276 мм | 301 мм | 400...690 В | IP00 (EV006404) | 1 | Нет | Нет | 42 кА | Прочее (EV000154) | Да | 690 В | Нет | Нет
SPA16NA124DH5554RU | ВОЗДУШНЫЙ ВЫКЛ.-РАЗЪЕД. SYSTEMEPACT ACB16NA 1250A 4P ВЫК,ГП РУЧНОЕ УПР. | Systeme Electric |  |  | 8536508008 | Прочие | Нет | Воздушный выключатель-разъединитель серии SystemePact ACB SD предназначен для применения в сетях низкого напряжения до 690 В (AC). Аппарат применяется для рабочих включений и отключений нагрузки. Номинальные характеристики: Un (AC) = 400 В/690 В, In = 1250 А, 4P, Icw (AC-400 В) = 42 кА, Icw (AC-690 В) = 35 кА, Icm (AC-400 В) = 88 кА, Icm (AC-690 В) = 73 кА, исполнение - выкатное, присоединение - заднее горизонтальное, управление - ручное, контакты положения аппарата в корзине: вкачен/выкачен/тест (по 1 шт.). Количество вспомогательных контактов состояния - 4 шт. Габаритный размер: ACB-1. ВxШxГ НЕТТО (см): 32,2х35,8х27,7. ВxШxГ БРУТТО (см): 38х43х45. Вес НЕТТО: 36 кг. Вес БРУТТО: 43 кг. | Воздушные выключатели | PPACB | RS2 | SystemePact ACB2 ВР СЭЗЭМ -фикс. Реф | ACB | Аппараты SystemePact ACB | SPP | Энергетика Проектная | EC000216 | Выключатель-разъединитель нагрузки | 7 | Россия | https://static-pcsp.systeme.ru/image/j8_-K_4lAuKGzfcx69975f496cad61771528009.png | https://static-pcsp.systeme.ru/image/j8_-K_4lAuKGzfcx69975f496cad61771528009.png | 1 | не указан | [8 empty] | https://api.systeme.ru/product/media/download/988324 https://api.systeme.ru/product/media/download/991358 | https://api.systeme.ru/product/media/download/988753 https://api.systeme.ru/product/media/download/991051 https://api.systeme.ru/product/media/download/991871 | https://api.systeme.ru/certificates/default/download/3554 | С-ТР ТС-ЭМС С-ТР ТС-НВО | ЕАЭС RU С-RU.МЕ77.В.01389_25 |  |  |  | 1653500 | штука |  | 1 | PCE | 1 | 1 | шт. | 4680409300190 | 45 | 43 | 38 | см. | 43 | кг. | 4 | 4 | 1250 А | 4 | [5 empty] | Нет | Болтовое соединение (EV008864) | Прочее (EV000154) | [6 empty] | Да |  | Выдвижное/выкатное устройство (EV009210) |  |  | Выключатель-разъединитель нагрузки (RV000936) | [35 empty] | Нет |  | Нет | Да | [5 empty] | 1000 В | 277 мм | 358 мм | 322 мм | 400...690 В | IP00 (EV006404) | 1 | Нет | Нет | 42 кА | Прочее (EV000154) | Да | 690 В | Нет | Нет
SPA16NA124FH5554RU | ВОЗДУШНЫЙ ВЫКЛ.-РАЗЪЕД. SYSTEMEPACT ACB16NA 1250A 4P СТАЦ,ГП РУЧНОЕ УПР. | Systeme Electric |  |  | 8536508008 | Прочие | Нет | Воздушный выключатель-разъединитель серии SystemePact ACB SD предназначен для применения в сетях низкого напряжения до 690 В (AC). Аппарат применяется для рабочих включений и отключений нагрузки. Номинальные характеристики: Un (AC) = 400 В/690 В, In = 1250 А, 4P, Icw (AC-400 В) = 42 кА, Icw (AC-690 В) = 35 кА, Icm (AC-400 В) = 88 кА, Icm (AC-690 В) = 73 кА, исполнение - стационарное, присоединение - заднее горизонтальное, управление - ручное,. Количество вспомогательных контактов состояния - 4 шт. Габаритный размер: ACB-1. ВxШxГ НЕТТО (см): 30,1х34,6х19,6. ВxШxГ БРУТТО (см): 38х43х45. Вес НЕТТО: 15 кг. Вес БРУТТО: 22 кг. | Воздушные выключатели | PPACB | RS1 | SystemePact ACB1 ВР СЭЗЭМ -фикс. реф | ACB | Аппараты SystemePact ACB | SPP | Энергетика Проектная | EC000216 | Выключатель-разъединитель нагрузки | 7 | Россия | https://static-pcsp.systeme.ru/image/WklcjKH5beHKrU8J69975f49e69f91771528009.png | https://static-pcsp.systeme.ru/image/WklcjKH5beHKrU8J69975f49e69f91771528009.png | 1 | не указан | [8 empty] | https://api.systeme.ru/product/media/download/988324 https://api.systeme.ru/product/media/download/991358 | https://api.systeme.ru/product/media/download/988753 https://api.systeme.ru/product/media/download/991051 https://api.systeme.ru/product/media/download/991871 | https://api.systeme.ru/certificates/default/download/3554 | С-ТР ТС-ЭМС С-ТР ТС-НВО | ЕАЭС RU С-RU.МЕ77.В.01389_25 |  |  |  | 1108500 | штука |  | 1 | PCE | 1 | 1 | шт. | 4680409299913 | 45 | 43 | 38 | см. | 22 | кг. | 4 | 4 | 1250 А | 4 | [5 empty] | Нет | Болтовое соединение (EV008864) | Прочее (EV000154) | [6 empty] | Да |  | Встраив. устройство фиксированной установки (стационарный) (EV009211) |  |  | Выключатель-разъединитель нагрузки (RV000936) | [35 empty] | Нет |  | Нет | Да | [5 empty] | 1000 В | 196 мм | 346 мм | 301 мм | 400...690 В | IP00 (EV006404) | 1 | Нет | Нет | 42 кА | Прочее (EV000154) | Да | 690 В | Нет | Нет
SPA16NA163DH5554RU | ВОЗДУШНЫЙ ВЫКЛ.-РАЗЪЕД. SYSTEMEPACT ACB16NA 1600A 3P ВЫК,ГП РУЧНОЕ УПР. | Systeme Electric |  |  | 8536508008 | Прочие | Нет | Воздушный выключатель-разъединитель серии SystemePact ACB SD предназначен для применения в сетях низкого напряжения до 690 В (AC). Аппарат применяется для рабочих включений и отключений нагрузки. Номинальные характеристики: Un (AC) = 400 В/690 В, In = 1600 А, 3P, Icw (AC-400 В) = 42 кА, Icw (AC-690 В) = 35 кА, Icm (AC-400 В) = 88 кА, Icm (AC-690 В) = 73 кА, исполнение - выкатное, присоединение - заднее горизонтальное, управление - ручное, контакты положения аппарата в корзине: вкачен/выкачен/тест (по 1 шт.). Количество вспомогательных контактов состояния - 4 шт. Габаритный размер: ACB-1. ВxШxГ НЕТТО (см): 32,2х28,8х27,7. ВxШxГ БРУТТО (см): 38х37х45. Вес НЕТТО: 29 кг. Вес БРУТТО: 36 кг. | Воздушные выключатели | PPACB | RS2 | SystemePact ACB2 ВР СЭЗЭМ -фикс. Реф | ACB | Аппараты SystemePact ACB | SPP | Энергетика Проектная | EC000216 | Выключатель-разъединитель нагрузки | 7 | Россия | https://static-pcsp.systeme.ru/image/CXSvhxSOL68fT4fe69975f4932f7c1771528009.png | https://static-pcsp.systeme.ru/image/CXSvhxSOL68fT4fe69975f4932f7c1771528009.png | 1 | не указан | [8 empty] | https://api.systeme.ru/product/media/download/988324 https://api.systeme.ru/product/media/download/991358 | https://api.systeme.ru/product/media/download/988753 https://api.systeme.ru/product/media/download/991051 https://api.systeme.ru/product/media/download/991871 | https://api.systeme.ru/certificates/default/download/3554 | С-ТР ТС-ЭМС С-ТР ТС-НВО | ЕАЭС RU С-RU.МЕ77.В.01389_25 |  |  |  | 1214500 | штука |  | 1 | PCE | 1 | 1 | шт. | 4680409300145 | 45 | 37 | 38 | см. | 36 | кг. | 4 | 4 | 1600 А | 3 | [5 empty] | Нет | Болтовое соединение (EV008864) | Прочее (EV000154) | [6 empty] | Да |  | Выдвижное/выкатное устройство (EV009210) |  |  | Выключатель-разъединитель нагрузки (RV000936) | [35 empty] | Нет |  | Нет | Да | [5 empty] | 1000 В | 277 мм | 288 мм | 322 мм | 400...690 В | IP00 (EV006404) | 1 | Нет | Нет | 42 кА | Прочее (EV000154) | Да | 690 В | Нет | Нет
SPA16NA163FH5554RU | ВОЗДУШНЫЙ ВЫКЛ.-РАЗЪЕД. SYSTEMEPACT ACB16NA 1600A 3P СТАЦ,ГП РУЧНОЕ УПР. | Systeme Electric |  |  | 8536508008 | Прочие | Нет | Воздушный выключатель-разъединитель серии SystemePact ACB SD предназначен для применения в сетях низкого напряжения до 690 В (AC). Аппарат применяется для рабочих включений и отключений нагрузки. Номинальные характеристики: Un (AC) = 400 В/690 В, In = 1600 А, 3P, Icw (AC-400 В) = 42 кА, Icw (AC-690 В) = 35 кА, Icm (AC-400 В) = 88 кА, Icm (AC-690 В) = 73 кА, исполнение - стационарное, присоединение - заднее горизонтальное, управление - ручное,. Количество вспомогательных контактов состояния - 4 шт. Габаритный размер: ACB-1. ВxШxГ НЕТТО (см): 30,1х27,6х19,6. ВxШxГ БРУТТО (см): 38х37х45. Вес НЕТТО: 13 кг. Вес БРУТТО: 20 кг. | Воздушные выключатели | PPACB | RS1 | SystemePact ACB1 ВР СЭЗЭМ -фикс. реф | ACB | Аппараты SystemePact ACB | SPP | Энергетика Проектная | EC000216 | Выключатель-разъединитель нагрузки | 7 | Россия | https://static-pcsp.systeme.ru/image/6kpHiK8yHkp2l65l69975f49b87ea1771528009.png | https://static-pcsp.systeme.ru/image/6kpHiK8yHkp2l65l69975f49b87ea1771528009.png | 1 | не указан | [8 empty] | https://api.systeme.ru/product/media/download/988324 https://api.systeme.ru/product/media/download/991358 | https://api.systeme.ru/product/media/download/988753 https://api.systeme.ru/product/media/download/991051 https://api.systeme.ru/product/media/download/991871 | https://api.systeme.ru/certificates/default/download/3554 | С-ТР ТС-ЭМС С-ТР ТС-НВО | ЕАЭС RU С-RU.МЕ77.В.01389_25 |  |  |  | 994500 | штука |  | 1 | PCE | 1 | 1 | шт. | 4680409299869 | 45 | 37 | 38 | см. | 20 | кг. | 4 | 4 | 1600 А | 3 | [5 empty] | Нет | Болтовое соединение (EV008864) | Прочее (EV000154) | [6 empty] | Да |  | Встраив. устройство фиксированной установки (стационарный) (EV009211) |  |  | Выключатель-разъединитель нагрузки (RV000936) | [35 empty] | Нет |  | Нет | Да | [5 empty] | 1000 В | 196 мм | 276 мм | 301 мм | 400...690 В | IP00 (EV006404) | 1 | Нет | Нет | 42 кА | Прочее (EV000154) | Да | 690 В | Нет | Нет
SPA16NA164DH5554RU | ВОЗДУШНЫЙ ВЫКЛ.-РАЗЪЕД. SYSTEMEPACT ACB16NA 1600A 4P ВЫК,ГП РУЧНОЕ УПР. | Systeme Electric |  |  | 8536508008 | Прочие | Нет | Воздушный выключатель-разъединитель серии SystemePact ACB SD предназначен для применения в сетях низкого напряжения до 690 В (AC). Аппарат применяется для рабочих включений и отключений нагрузки. Номинальные характеристики: Un (AC) = 400 В/690 В, In = 1600 А, 4P, Icw (AC-400 В) = 42 кА, Icw (AC-690 В) = 35 кА, Icm (AC-400 В) = 88 кА, Icm (AC-690 В) = 73 кА, исполнение - выкатное, присоединение - заднее горизонтальное, управление - ручное, контакты положения аппарата в корзине: вкачен/выкачен/тест (по 1 шт.). Количество вспомогательных контактов состояния - 4 шт. Габаритный размер: ACB-1. ВxШxГ НЕТТО (см): 32,2х35,8х27,7. ВxШxГ БРУТТО (см): 38х43х45. Вес НЕТТО: 36 кг. Вес БРУТТО: 43 кг. | Воздушные выключатели | PPACB | RS2 | SystemePact ACB2 ВР СЭЗЭМ -фикс. Реф | ACB | Аппараты SystemePact ACB | SPP | Энергетика Проектная | EC000216 | Выключатель-разъединитель нагрузки | 7 | Россия | https://static-pcsp.systeme.ru/image/j8_-K_4lAuKGzfcx69975f496cad61771528009.png | https://static-pcsp.systeme.ru/image/j8_-K_4lAuKGzfcx69975f496cad61771528009.png | 1 | не указан | [8 empty] | https://api.systeme.ru/product/media/download/988324 https://api.systeme.ru/product/media/download/991358 | https://api.systeme.ru/product/media/download/988753 https://api.systeme.ru/product/media/download/991051 https://api.systeme.ru/product/media/download/991871 | https://api.systeme.ru/certificates/default/download/3554 | С-ТР ТС-ЭМС С-ТР ТС-НВО | ЕАЭС RU С-RU.МЕ77.В.01389_25 |  |  |  | 1754000 | штука |  | 1 | PCE | 1 | 1 | шт. | 4680409300206 | 45 | 43 | 38 | см. | 43 | кг. | 4 | 4 | 1600 А | 4 | [5 empty] | Нет | Болтовое соединение (EV008864) | Прочее (EV000154) | [6 empty] | Да |  | Выдвижное/выкатное устройство (EV009210) |  |  | Выключатель-разъединитель нагрузки (RV000936) | [35 empty] | Нет |  | Нет | Да | [5 empty] | 1000 В | 277 мм | 358 мм | 322 мм | 400...690 В | IP00 (EV006404) | 1 | Нет | Нет | 42 кА | Прочее (EV000154) | Да | 690 В | Нет | Нет
SPA16NA164FH5554RU | ВОЗДУШНЫЙ ВЫКЛ.-РАЗЪЕД. SYSTEMEPACT ACB16NA 1600A 4P СТАЦ,ГП РУЧНОЕ УПР. | Systeme Electric |  |  | 8536508008 | Прочие | Нет | Воздушный выключатель-разъединитель серии SystemePact ACB SD предназначен для применения в сетях низкого напряжения до 690 В (AC). Аппарат применяется для рабочих включений и отключений нагрузки. Номинальные характеристики: Un (AC) = 400 В/690 В, In = 1600 А, 4P, Icw (AC-400 В) = 42 кА, Icw (AC-690 В) = 35 кА, Icm (AC-400 В) = 88 кА, Icm (AC-690 В) = 73 кА, исполнение - стационарное, присоединение - заднее горизонтальное, управление - ручное,. Количество вспомогательных контактов состояния - 4 шт. Габаритный размер: ACB-1. ВxШxГ НЕТТО (см): 30,1х34,6х19,6. ВxШxГ БРУТТО (см): 38х43х45. Вес НЕТТО: 15 кг. Вес БРУТТО: 22 кг. | Воздушные выключатели | PPACB | RS1 | SystemePact ACB1 ВР СЭЗЭМ -фикс. реф | ACB | Аппараты SystemePact ACB | SPP | Энергетика Проектная | EC000216 | Выключатель-разъединитель нагрузки | 7 | Россия | https://static-pcsp.systeme.ru/image/WklcjKH5beHKrU8J69975f49e69f91771528009.png | https://static-pcsp.systeme.ru/image/WklcjKH5beHKrU8J69975f49e69f91771528009.png | 1 | не указан | [8 empty] | https://api.systeme.ru/product/media/download/988324 https://api.systeme.ru/product/media/download/991358 | https://api.systeme.ru/product/media/download/988753 https://api.systeme.ru/product/media/download/991051 https://api.systeme.ru/product/media/download/991871 | https://api.systeme.ru/certificates/default/download/3554 | С-ТР ТС-ЭМС С-ТР ТС-НВО | ЕАЭС RU С-RU.МЕ77.В.01389_25 |  |  |  | 1202500 | штука |  | 1 | PCE | 1 | 1 | шт. | 4680409299920 | 45 | 43 | 38 | см. | 22 | кг. | 4 | 4 | 1600 А | 4 | [5 empty] | Нет | Болтовое соединение (EV008864) | Прочее (EV000154) | [6 empty] | Да |  | Встраив. устройство фиксированной установки (стационарный) (EV009211) |  |  | Выключатель-разъединитель нагрузки (RV000936) | [35 empty] | Нет |  | Нет | Да | [5 empty] | 1000 В | 196 мм | 346 мм | 301 мм | 400...690 В | IP00 (EV006404) | 1 | Нет | Нет | 42 кА | Прочее (EV000154) | Да | 690 В | Нет | Нет
SPA40HA083DH5558RU | ВОЗДУШНЫЙ ВЫКЛ.-РАЗЪЕД. SYSTEMEPACT ACB40HA 800A 3P ВЫК,ГП РУЧНОЕ УПР. | Systeme Electric |  |  | 8536508008 | Прочие | Нет | Воздушный выключатель-разъединитель серии SystemePact ACB SD предназначен для применения в сетях низкого напряжения до 690 В (AC). Аппарат применяется для рабочих включений и отключений нагрузки. Номинальные характеристики: Un (AC) = 400 В/690 В, In = 800 А, 3P, Icw (AC-400 В) = 85 кА, Icw (AC-690 В) = 75 кА, Icm (AC-400 В) = 187 кА, Icm (AC-690 В) = 165 кА, исполнение - выкатное, присоединение - заднее горизонтальное, управление - ручное, контакты положения аппарата в корзине: вкачен/выкачен/тест (по 1 шт.). Количество вспомогательных контактов состояния - 8 шт. Габаритный размер: ACB-2. ВxШxГ НЕТТО (см): 43,9х44,1х39,5. ВxШxГ БРУТТО (см): 50х55х65. Вес НЕТТО: 102 кг. Вес БРУТТО: 109 кг. | Воздушные выключатели | PPACB | RS2 | SystemePact ACB2 ВР СЭЗЭМ -фикс. Реф | ACB | Аппараты SystemePact ACB | SPP | Энергетика Проектная | EC000216 | Выключатель-разъединитель нагрузки | 7 | Россия | https://static-pcsp.systeme.ru/image/j4WkxHA5De2MvUHa69975f4a2178f1771528010.png | https://static-pcsp.systeme.ru/image/j4WkxHA5De2MvUHa69975f4a2178f1771528010.png | 1 | не указан | [8 empty] | https://api.systeme.ru/product/media/download/988324 https://api.systeme.ru/product/media/download/991358 | https://api.systeme.ru/product/media/download/988838 https://api.systeme.ru/product/media/download/991051 https://api.systeme.ru/product/media/download/991871 | https://api.systeme.ru/certificates/default/download/3554 | С-ТР ТС-ЭМС С-ТР ТС-НВО | ЕАЭС RU С-RU.МЕ77.В.01389_25 |  |  |  | 1450500 | штука |  | 1 | PCE | 1 | 1 | шт. | 4680409300213 | 65 | 55 | 50 | см. | 109 | кг. | 8 | 8 | 800 А | 3 | [5 empty] | Нет | Болтовое соединение (EV008864) | Прочее (EV000154) | [6 empty] | Да |  | Выдвижное/выкатное устройство (EV009210) |  |  | Выключатель-разъединитель нагрузки (RV000936) | [35 empty] | Нет |  | Нет | Да | [5 empty] | 1000 В | 395 мм | 441 мм | 439 мм | 400...690 В | IP00 (EV006404) | 1 | Нет | Нет | 85 кА | Прочее (EV000154) | Да | 690 В | Нет | Нет
SPA40HA083FH5558RU | ВОЗДУШНЫЙ ВЫКЛ.-РАЗЪЕД. SYSTEMEPACT ACB40HA 800A 3P СТАЦ,ГП РУЧНОЕ УПР. | Systeme Electric |  |  | 8536508008 | Прочие | Нет | Воздушный выключатель-разъединитель серии SystemePact ACB SD предназначен для применения в сетях низкого напряжения до 690 В (AC). Аппарат применяется для рабочих включений и отключений нагрузки. Номинальные характеристики: Un (AC) = 400 В/690 В, In = 800 А, 3P, Icw (AC-400 В) = 85 кА, Icw (AC-690 В) = 75 кА, Icm (AC-400 В) = 187 кА, Icm (AC-690 В) = 165 кА, исполнение - стационарное, присоединение - заднее горизонтальное, управление - ручное,. Количество вспомогательных контактов состояния - 8 шт. Габаритный размер: ACB-2. ВxШxГ НЕТТО (см): 35,2х42,2х29,7. ВxШxГ БРУТТО (см): 50х55х65. Вес НЕТТО: 53 кг. Вес БРУТТО: 60 кг. | Воздушные выключатели | PPACB | RS2 | SystemePact ACB2 ВР СЭЗЭМ -фикс. Реф | ACB | Аппараты SystemePact ACB | SPP | Энергетика Проектная | EC000216 | Выключатель-разъединитель нагрузки | 7 | Россия | https://static-pcsp.systeme.ru/image/YESDOr55V17mci5o69975f4b166231771528011.png | https://static-pcsp.systeme.ru/image/YESDOr55V17mci5o69975f4b166231771528011.png | 1 | не указан | [8 empty] | https://api.systeme.ru/product/media/download/988324 https://api.systeme.ru/product/media/download/991358 | https://api.systeme.ru/product/media/download/988838 https://api.systeme.ru/product/media/download/991051 https://api.systeme.ru/product/media/download/991871 | https://api.systeme.ru/certificates/default/download/3554 | С-ТР ТС-ЭМС С-ТР ТС-НВО | ЕАЭС RU С-RU.МЕ77.В.01389_25 |  |  |  | 985500 | штука |  | 1 | PCE | 1 | 1 | шт. | 4680409299937 | 65 | 55 | 50 | см. | 60 | кг. | 8 | 8 | 800 А | 3 | [5 empty] | Нет | Болтовое соединение (EV008864) | Прочее (EV000154) | [6 empty] | Да |  | Встраив. устройство фиксированной установки (стационарный) (EV009211) |  |  | Выключатель-разъединитель нагрузки (RV000936) | [35 empty] | Нет |  | Нет | Да | [5 empty] | 1000 В | 297 мм | 422 мм | 352 мм | 400...690 В | IP00 (EV006404) | 1 | Нет | Нет | 85 кА | Прочее (EV000154) | Да | 690 В | Нет | Нет
SPA40HA084DH5558RU | ВОЗДУШНЫЙ ВЫКЛ.-РАЗЪЕД. SYSTEMEPACT ACB40HA 800A 4P ВЫК,ГП РУЧНОЕ УПР. | Systeme Electric |  |  | 8536508008 | Прочие | Нет | Воздушный выключатель-разъединитель серии SystemePact ACB SD предназначен для применения в сетях низкого напряжения до 690 В (AC). Аппарат применяется для рабочих включений и отключений нагрузки. Номинальные характеристики: Un (AC) = 400 В/690 В, In = 800 А, 4P, Icw (AC-400 В) = 85 кА, Icw (AC-690 В) = 75 кА, Icm (AC-400 В) = 187 кА, Icm (AC-690 В) = 165 кА, исполнение - выкатное, присоединение - заднее горизонтальное, управление - ручное, контакты положения аппарата в корзине: вкачен/выкачен/тест (по 1 шт.). Количество вспомогательных контактов состояния - 8 шт. Габаритный размер: ACB-2. ВxШxГ НЕТТО (см): 43,9х55,6х39,5. ВxШxГ БРУТТО (см): 50х55х65. Вес НЕТТО: 120 кг. Вес БРУТТО: 127 кг. | Воздушные выключатели | PPACB | RS2 | SystemePact ACB2 ВР СЭЗЭМ -фикс. Реф | ACB | Аппараты SystemePact ACB | SPP | Энергетика Проектная | EC000216 | Выключатель-разъединитель нагрузки | 7 | Россия | https://static-pcsp.systeme.ru/image/s_xssbQ-ysE5hf8J69975f4a901111771528010.png | https://static-pcsp.systeme.ru/image/s_xssbQ-ysE5hf8J69975f4a901111771528010.png | 1 | не указан | [8 empty] | https://api.systeme.ru/product/media/download/988324 https://api.systeme.ru/product/media/download/991358 | https://api.systeme.ru/product/media/download/988838 https://api.systeme.ru/product/media/download/991051 https://api.systeme.ru/product/media/download/991871 | https://api.systeme.ru/certificates/default/download/3554 | С-ТР ТС-ЭМС С-ТР ТС-НВО | ЕАЭС RU С-RU.МЕ77.В.01389_25 |  |  |  | 2467500 | штука |  | 1 | PCE | 1 | 1 | шт. | 4680409300299 | 65 | 55 | 50 | см. | 127 | кг. | 8 | 8 | 800 А | 4 | [5 empty] | Нет | Болтовое соединение (EV008864) | Прочее (EV000154) | [6 empty] | Да |  | Выдвижное/выкатное устройство (EV009210) |  |  | Выключатель-разъединитель нагрузки (RV000936) | [35 empty] | Нет |  | Нет | Да | [5 empty] | 1000 В | 395 мм | 556 мм | 439 мм | 400...690 В | IP00 (EV006404) | 1 | Нет | Нет | 85 кА | Прочее (EV000154) | Да | 690 В | Нет | Нет
SPA40HA084FH5558RU | ВОЗДУШНЫЙ ВЫКЛ.-РАЗЪЕД. SYSTEMEPACT ACB40HA 800A 4P СТАЦ,ГП РУЧНОЕ УПР. | Systeme Electric |  |  | 8536508008 | Прочие | Нет | Воздушный выключатель-разъединитель серии SystemePact ACB SD предназначен для применения в сетях низкого напряжения до 690 В (AC). Аппарат применяется для рабочих включений и отключений нагрузки. Номинальные характеристики: Un (AC) = 400 В/690 В, In = 800 А, 4P, Icw (AC-400 В) = 85 кА, Icw (AC-690 В) = 75 кА, Icm (AC-400 В) = 187 кА, Icm (AC-690 В) = 165 кА, исполнение - стационарное, присоединение - заднее горизонтальное, управление - ручное,. Количество вспомогательных контактов состояния - 8 шт. Габаритный размер: ACB-2. ВxШxГ НЕТТО (см): 35,2х53,7х29,7. ВxШxГ БРУТТО (см): 50х55х65. Вес НЕТТО: 65 кг. Вес БРУТТО: 72 кг. | Воздушные выключатели | PPACB | RS2 | SystemePact ACB2 ВР СЭЗЭМ -фикс. Реф | ACB | Аппараты SystemePact ACB | SPP | Энергетика Проектная | EC000216 | Выключатель-разъединитель нагрузки | 7 | Россия | https://static-pcsp.systeme.ru/image/-nD-Fdq_EAmEM4XQ69975f4b5e5441771528011.png | https://static-pcsp.systeme.ru/image/-nD-Fdq_EAmEM4XQ69975f4b5e5441771528011.png | 1 | не указан | [8 empty] | https://api.systeme.ru/product/media/download/988324 https://api.systeme.ru/product/media/download/991358 | https://api.systeme.ru/product/media/download/988838 https://api.systeme.ru/product/media/download/991051 https://api.systeme.ru/product/media/download/991871 | https://api.systeme.ru/certificates/default/download/3554 | С-ТР ТС-ЭМС С-ТР ТС-НВО | ЕАЭС RU С-RU.МЕ77.В.01389_25 |  |  |  | 1614000 | штука |  | 1 | PCE | 1 | 1 | шт. | 4680409300015 | 65 | 55 | 50 | см. | 72 | кг. | 8 | 8 | 800 А | 4 | [5 empty] | Нет | Болтовое соединение (EV008864) | Прочее (EV000154) | [6 empty] | Да |  | Встраив. устройство фиксированной установки (стационарный) (EV009211) |  |  | Выключатель-разъединитель нагрузки (RV000936) | [35 empty] | Нет |  | Нет | Да | [5 empty] | 1000 В | 297 мм | 537 мм | 352 мм | 400...690 В | IP00 (EV006404) | 1 | Нет | Нет | 85 кА | Прочее (EV000154) | Да | 690 В | Нет | Нет
SPA40HA103DH5558RU | ВОЗДУШНЫЙ ВЫКЛ.-РАЗЪЕД. SYSTEMEPACT ACB40HA 1000A 3P ВЫК,ГП РУЧНОЕ УПР. | Systeme Electric |  |  | 8536508008 | Прочие | Нет | Воздушный выключатель-разъединитель серии SystemePact ACB SD предназначен для применения в сетях низкого напряжения до 690 В (AC). Аппарат применяется для рабочих включений и отключений нагрузки. Номинальные характеристики: Un (AC) = 400 В/690 В, In = 1000 А, 3P, Icw (AC-400 В) = 85 кА, Icw (AC-690 В) = 75 кА, Icm (AC-400 В) = 187 кА, Icm (AC-690 В) = 165 кА, исполнение - выкатное, присоединение - заднее горизонтальное, управление - ручное, контакты положения аппарата в корзине: вкачен/выкачен/тест (по 1 шт.). Количество вспомогательных контактов состояния - 8 шт. Габаритный размер: ACB-2. ВxШxГ НЕТТО (см): 43,9х44,1х39,5. ВxШxГ БРУТТО (см): 50х55х65. Вес НЕТТО: 102 кг. Вес БРУТТО: 109 кг. | Воздушные выключатели | PPACB | RS2 | SystemePact ACB2 ВР СЭЗЭМ -фикс. Реф | ACB | Аппараты SystemePact ACB | SPP | Энергетика Проектная | EC000216 | Выключатель-разъединитель нагрузки | 7 | Россия | https://static-pcsp.systeme.ru/image/j4WkxHA5De2MvUHa69975f4a2178f1771528010.png | https://static-pcsp.systeme.ru/image/j4WkxHA5De2MvUHa69975f4a2178f1771528010.png | 1 | не указан | [8 empty] | https://api.systeme.ru/product/media/download/988324 https://api.systeme.ru/product/media/download/991358 | https://api.systeme.ru/product/media/download/988838 https://api.systeme.ru/product/media/download/991051 https://api.systeme.ru/product/media/download/991871 | https://api.systeme.ru/certificates/default/download/3554 | С-ТР ТС-ЭМС С-ТР ТС-НВО | ЕАЭС RU С-RU.МЕ77.В.01389_25 |  |  |  | 1511000 | штука |  | 1 | PCE | 1 | 1 | шт. | 4680409300220 | 65 | 55 | 50 | см. | 109 | кг. | 8 | 8 | 1000 А | 3 | [5 empty] | Нет | Болтовое соединение (EV008864) | Прочее (EV000154) | [6 empty] | Да |  | Выдвижное/выкатное устройство (EV009210) |  |  | Выключатель-разъединитель нагрузки (RV000936) | [35 empty] | Нет |  | Нет | Да | [5 empty] | 1000 В | 395 мм | 441 мм | 439 мм | 400...690 В | IP00 (EV006404) | 1 | Нет | Нет | 85 кА | Прочее (EV000154) | Да | 690 В | Нет | Нет
SPA40HA103FH5558RU | ВОЗДУШНЫЙ ВЫКЛ.-РАЗЪЕД. SYSTEMEPACT ACB40HA 1000A 3P СТАЦ,ГП РУЧНОЕ УПР. | Systeme Electric |  |  | 8536508008 | Прочие | Нет | Воздушный выключатель-разъединитель серии SystemePact ACB SD предназначен для применения в сетях низкого напряжения до 690 В (AC). Аппарат применяется для рабочих включений и отключений нагрузки. Номинальные характеристики: Un (AC) = 400 В/690 В, In = 1000 А, 3P, Icw (AC-400 В) = 85 кА, Icw (AC-690 В) = 75 кА, Icm (AC-400 В) = 187 кА, Icm (AC-690 В) = 165 кА, исполнение - стационарное, присоединение - заднее горизонтальное, управление - ручное,. Количество вспомогательных контактов состояния - 8 шт. Габаритный размер: ACB-2. ВxШxГ НЕТТО (см): 35,2х42,2х29,7. ВxШxГ БРУТТО (см): 50х55х65. Вес НЕТТО: 53 кг. Вес БРУТТО: 60 кг. | Воздушные выключатели | PPACB | RS2 | SystemePact ACB2 ВР СЭЗЭМ -фикс. Реф | ACB | Аппараты SystemePact ACB | SPP | Энергетика Проектная | EC000216 | Выключатель-разъединитель нагрузки | 7 | Россия | https://static-pcsp.systeme.ru/image/YESDOr55V17mci5o69975f4b166231771528011.png | https://static-pcsp.systeme.ru/image/YESDOr55V17mci5o69975f4b166231771528011.png | 1 | не указан | [8 empty] | https://api.systeme.ru/product/media/download/988324 https://api.systeme.ru/product/media/download/991358 | https://api.systeme.ru/product/media/download/988838 https://api.systeme.ru/product/media/download/991051 https://api.systeme.ru/product/media/download/991871 | https://api.systeme.ru/certificates/default/download/3554 | С-ТР ТС-ЭМС С-ТР ТС-НВО | ЕАЭС RU С-RU.МЕ77.В.01389_25 |  |  |  | 1056500 | штука |  | 1 | PCE | 1 | 1 | шт. | 4680409299944 | 65 | 55 | 50 | см. | 60 | кг. | 8 | 8 | 1000 А | 3 | [5 empty] | Нет | Болтовое соединение (EV008864) | Прочее (EV000154) | [6 empty] | Да |  | Встраив. устройство фиксированной установки (стационарный) (EV009211) |  |  | Выключатель-разъединитель нагрузки (RV000936) | [35 empty] | Нет |  | Нет | Да | [5 empty] | 1000 В | 297 мм | 422 мм | 352 мм | 400...690 В | IP00 (EV006404) | 1 | Нет | Нет | 85 кА | Прочее (EV000154) | Да | 690 В | Нет | Нет
SPA40HA104DH5558RU | ВОЗДУШНЫЙ ВЫКЛ.-РАЗЪЕД. SYSTEMEPACT ACB40HA 1000A 4P ВЫК,ГП РУЧНОЕ УПР. | Systeme Electric |  |  | 8536508008 | Прочие | Нет | Воздушный выключатель-разъединитель серии SystemePact ACB SD предназначен для применения в сетях низкого напряжения до 690 В (AC). Аппарат применяется для рабочих включений и отключений нагрузки. Номинальные характеристики: Un (AC) = 400 В/690 В, In = 1000 А, 4P, Icw (AC-400 В) = 85 кА, Icw (AC-690 В) = 75 кА, Icm (AC-400 В) = 187 кА, Icm (AC-690 В) = 165 кА, исполнение - выкатное, присоединение - заднее горизонтальное, управление - ручное, контакты положения аппарата в корзине: вкачен/выкачен/тест (по 1 шт.). Количество вспомогательных контактов состояния - 8 шт. Габаритный размер: ACB-2. ВxШxГ НЕТТО (см): 43,9х55,6х39,5. ВxШxГ БРУТТО (см): 50х55х65. Вес НЕТТО: 120 кг. Вес БРУТТО: 127 кг. | Воздушные выключатели | PPACB | RS2 | SystemePact ACB2 ВР СЭЗЭМ -фикс. Реф | ACB | Аппараты SystemePact ACB | SPP | Энергетика Проектная | EC000216 | Выключатель-разъединитель нагрузки | 7 | Россия | https://static-pcsp.systeme.ru/image/s_xssbQ-ysE5hf8J69975f4a901111771528010.png | https://static-pcsp.systeme.ru/image/s_xssbQ-ysE5hf8J69975f4a901111771528010.png | 1 | не указан | [8 empty] | https://api.systeme.ru/product/media/download/988324 https://api.systeme.ru/product/media/download/991358 | https://api.systeme.ru/product/media/download/988838 https://api.systeme.ru/product/media/download/991051 https://api.systeme.ru/product/media/download/991871 | https://api.systeme.ru/certificates/default/download/3554 | С-ТР ТС-ЭМС С-ТР ТС-НВО | ЕАЭС RU С-RU.МЕ77.В.01389_25 |  |  |  | 2627000 | штука |  | 1 | PCE | 1 | 1 | шт. | 4680409300305 | 65 | 55 | 50 | см. | 127 | кг. | 8 | 8 | 1000 А | 4 | [5 empty] | Нет | Болтовое соединение (EV008864) | Прочее (EV000154) | [6 empty] | Да |  | Выдвижное/выкатное устройство (EV009210) |  |  | Выключатель-разъединитель нагрузки (RV000936) | [35 empty] | Нет |  | Нет | Да | [5 empty] | 1000 В | 395 мм | 556 мм | 439 мм | 400...690 В | IP00 (EV006404) | 1 | Нет | Нет | 85 кА | Прочее (EV000154) | Да | 690 В | Нет | Нет
SPA40HA104FH5558RU | ВОЗДУШНЫЙ ВЫКЛ.-РАЗЪЕД. SYSTEMEPACT ACB40HA 1000A 4P СТАЦ,ГП РУЧНОЕ УПР. | Systeme Electric |  |  | 8536508008 | Прочие | Нет | Воздушный выключатель-разъединитель серии SystemePact ACB SD предназначен для применения в сетях низкого напряжения до 690 В (AC). Аппарат применяется для рабочих включений и отключений нагрузки. Номинальные характеристики: Un (AC) = 400 В/690 В, In = 1000 А, 4P, Icw (AC-400 В) = 85 кА, Icw (AC-690 В) = 75 кА, Icm (AC-400 В) = 187 кА, Icm (AC-690 В) = 165 кА, исполнение - стационарное, присоединение - заднее горизонтальное, управление - ручное,. Количество вспомогательных контактов состояния - 8 шт. Габаритный размер: ACB-2. ВxШxГ НЕТТО (см): 35,2х53,7х29,7. ВxШxГ БРУТТО (см): 50х55х65. Вес НЕТТО: 65 кг. Вес БРУТТО: 72 кг. | Воздушные выключатели | PPACB | RS2 | SystemePact ACB2 ВР СЭЗЭМ -фикс. Реф | ACB | Аппараты SystemePact ACB | SPP | Энергетика Проектная | EC000216 | Выключатель-разъединитель нагрузки | 7 | Россия | https://static-pcsp.systeme.ru/image/-nD-Fdq_EAmEM4XQ69975f4b5e5441771528011.png | https://static-pcsp.systeme.ru/image/-nD-Fdq_EAmEM4XQ69975f4b5e5441771528011.png | 1 | не указан | [8 empty] | https://api.systeme.ru/product/media/download/988324 https://api.systeme.ru/product/media/download/991358 | https://api.systeme.ru/product/media/download/988838 https://api.systeme.ru/product/media/download/991051 https://api.systeme.ru/product/media/download/991871 | https://api.systeme.ru/certificates/default/download/3554 | С-ТР ТС-ЭМС С-ТР ТС-НВО | ЕАЭС RU С-RU.МЕ77.В.01389_25 |  |  |  | 1701000 | штука |  | 1 | PCE | 1 | 1 | шт. | 4680409300022 | 65 | 55 | 50 | см. | 72 | кг. | 8 | 8 | 1000 А | 4 | [5 empty] | Нет | Болтовое соединение (EV008864) | Прочее (EV000154) | [6 empty] | Да |  | Встраив. устройство фиксированной установки (стационарный) (EV009211) |  |  | Выключатель-разъединитель нагрузки (RV000936) | [35 empty] | Нет |  | Нет | Да | [5 empty] | 1000 В | 297 мм | 537 мм | 352 мм | 400...690 В | IP00 (EV006404) | 1 | Нет | Нет | 85 кА | Прочее (EV000154) | Да | 690 В | Нет | Нет
SPA40HA123DH5558RU | ВОЗДУШНЫЙ ВЫКЛ.-РАЗЪЕД. SYSTEMEPACT ACB40HA 1250A 3P ВЫК,ГП РУЧНОЕ УПР. | Systeme Electric |  |  | 8536508008 | Прочие | Нет | Воздушный выключатель-разъединитель серии SystemePact ACB SD предназначен для применения в сетях низкого напряжения до 690 В (AC). Аппарат применяется для рабочих включений и отключений нагрузки. Номинальные характеристики: Un (AC) = 400 В/690 В, In = 1250 А, 3P, Icw (AC-400 В) = 85 кА, Icw (AC-690 В) = 75 кА, Icm (AC-400 В) = 187 кА, Icm (AC-690 В) = 165 кА, исполнение - выкатное, присоединение - заднее горизонтальное, управление - ручное, контакты положения аппарата в корзине: вкачен/выкачен/тест (по 1 шт.). Количество вспомогательных контактов состояния - 8 шт. Габаритный размер: ACB-2. ВxШxГ НЕТТО (см): 43,9х44,1х39,5. ВxШxГ БРУТТО (см): 50х55х65. Вес НЕТТО: 102 кг. Вес БРУТТО: 109 кг. | Воздушные выключатели | PPACB | RS2 | SystemePact ACB2 ВР СЭЗЭМ -фикс. Реф | ACB | Аппараты SystemePact ACB | SPP | Энергетика Проектная | EC000216 | Выключатель-разъединитель нагрузки | 7 | Россия | https://static-pcsp.systeme.ru/image/j4WkxHA5De2MvUHa69975f4a2178f1771528010.png | https://static-pcsp.systeme.ru/image/j4WkxHA5De2MvUHa69975f4a2178f1771528010.png | 1 | не указан | [8 empty] | https://api.systeme.ru/product/media/download/988324 https://api.systeme.ru/product/media/download/991358 | https://api.systeme.ru/product/media/download/988838 https://api.systeme.ru/product/media/download/991051 https://api.systeme.ru/product/media/download/991871 | https://api.systeme.ru/certificates/default/download/3554 | С-ТР ТС-ЭМС С-ТР ТС-НВО | ЕАЭС RU С-RU.МЕ77.В.01389_25 |  |  |  | 1549500 | штука |  | 1 | PCE | 1 | 1 | шт. | 4680409300237 | 65 | 55 | 50 | см. | 109 | кг. | 8 | 8 | 1250 А | 3 | [5 empty] | Нет | Болтовое соединение (EV008864) | Прочее (EV000154) | [6 empty] | Да |  | Выдвижное/выкатное устройство (EV009210) |  |  | Выключатель-разъединитель нагрузки (RV000936) | [35 empty] | Нет |  | Нет | Да | [5 empty] | 1000 В | 395 мм | 441 мм | 439 мм | 400...690 В | IP00 (EV006404) | 1 | Нет | Нет | 85 кА | Прочее (EV000154) | Да | 690 В | Нет | Нет
SPA40HA123FH5558RU | ВОЗДУШНЫЙ ВЫКЛ.-РАЗЪЕД. SYSTEMEPACT ACB40HA 1250A 3P СТАЦ,ГП РУЧНОЕ УПР. | Systeme Electric |  |  | 8536508008 | Прочие | Нет | Воздушный выключатель-разъединитель серии SystemePact ACB SD предназначен для применения в сетях низкого напряжения до 690 В (AC). Аппарат применяется для рабочих включений и отключений нагрузки. Номинальные характеристики: Un (AC) = 400 В/690 В, In = 1250 А, 3P, Icw (AC-400 В) = 85 кА, Icw (AC-690 В) = 75 кА, Icm (AC-400 В) = 187 кА, Icm (AC-690 В) = 165 кА, исполнение - стационарное, присоединение - заднее горизонтальное, управление - ручное,. Количество вспомогательных контактов состояния - 8 шт. Габаритный размер: ACB-2. ВxШxГ НЕТТО (см): 35,2х42,2х29,7. ВxШxГ БРУТТО (см): 50х55х65. Вес НЕТТО: 53 кг. Вес БРУТТО: 60 кг. | Воздушные выключатели | PPACB | RS2 | SystemePact ACB2 ВР СЭЗЭМ -фикс. Реф | ACB | Аппараты SystemePact ACB | SPP | Энергетика Проектная | EC000216 | Выключатель-разъединитель нагрузки | 7 | Россия | https://static-pcsp.systeme.ru/image/YESDOr55V17mci5o69975f4b166231771528011.png | https://static-pcsp.systeme.ru/image/YESDOr55V17mci5o69975f4b166231771528011.png | 1 | не указан | [8 empty] | https://api.systeme.ru/product/media/download/988324 https://api.systeme.ru/product/media/download/991358 | https://api.systeme.ru/product/media/download/988838 https://api.systeme.ru/product/media/download/991051 https://api.systeme.ru/product/media/download/991871 | https://api.systeme.ru/certificates/default/download/3554 | С-ТР ТС-ЭМС С-ТР ТС-НВО | ЕАЭС RU С-RU.МЕ77.В.01389_25 |  |  |  | 1089000 | штука |  | 1 | PCE | 1 | 1 | шт. | 4680409299951 | 65 | 55 | 50 | см. | 60 | кг. | 8 | 8 | 1250 А | 3 | [5 empty] | Нет | Болтовое соединение (EV008864) | Прочее (EV000154) | [6 empty] | Да |  | Встраив. устройство фиксированной установки (стационарный) (EV009211) |  |  | Выключатель-разъединитель нагрузки (RV000936) | [35 empty] | Нет |  | Нет | Да | [5 empty] | 1000 В | 297 мм | 422 мм | 352 мм | 400...690 В | IP00 (EV006404) | 1 | Нет | Нет | 85 кА | Прочее (EV000154) | Да | 690 В | Нет | Нет
SPA40HA124DH5558RU | ВОЗДУШНЫЙ ВЫКЛ.-РАЗЪЕД. SYSTEMEPACT ACB40HA 1250A 4P ВЫК,ГП РУЧНОЕ УПР. | Systeme Electric |  |  | 8536508008 | Прочие | Нет | Воздушный выключатель-разъединитель серии SystemePact ACB SD предназначен для применения в сетях низкого напряжения до 690 В (AC). Аппарат применяется для рабочих включений и отключений нагрузки. Номинальные характеристики: Un (AC) = 400 В/690 В, In = 1250 А, 4P, Icw (AC-400 В) = 85 кА, Icw (AC-690 В) = 75 кА, Icm (AC-400 В) = 187 кА, Icm (AC-690 В) = 165 кА, исполнение - выкатное, присоединение - заднее горизонтальное, управление - ручное, контакты положения аппарата в корзине: вкачен/выкачен/тест (по 1 шт.). Количество вспомогательных контактов состояния - 8 шт. Габаритный размер: ACB-2. ВxШxГ НЕТТО (см): 43,9х55,6х39,5. ВxШxГ БРУТТО (см): 50х55х65. Вес НЕТТО: 120 кг. Вес БРУТТО: 127 кг. | Воздушные выключатели | PPACB | RS2 | SystemePact ACB2 ВР СЭЗЭМ -фикс. Реф | ACB | Аппараты SystemePact ACB | SPP | Энергетика Проектная | EC000216 | Выключатель-разъединитель нагрузки | 7 | Россия | https://static-pcsp.systeme.ru/image/s_xssbQ-ysE5hf8J69975f4a901111771528010.png | https://static-pcsp.systeme.ru/image/s_xssbQ-ysE5hf8J69975f4a901111771528010.png | 1 | не указан | [8 empty] | https://api.systeme.ru/product/media/download/988324 https://api.systeme.ru/product/media/download/991358 | https://api.systeme.ru/product/media/download/988838 https://api.systeme.ru/product/media/download/991051 https://api.systeme.ru/product/media/download/991871 | https://api.systeme.ru/certificates/default/download/3554 | С-ТР ТС-ЭМС С-ТР ТС-НВО | ЕАЭС RU С-RU.МЕ77.В.01389_25 |  |  |  | 2657000 | штука |  | 1 | PCE | 1 | 1 | шт. | 4680409300312 | 65 | 55 | 50 | см. | 127 | кг. | 8 | 8 | 1250 А | 4 | [5 empty] | Нет | Болтовое соединение (EV008864) | Прочее (EV000154) | [6 empty] | Да |  | Выдвижное/выкатное устройство (EV009210) |  |  | Выключатель-разъединитель нагрузки (RV000936) | [35 empty] | Нет |  | Нет | Да | [5 empty] | 1000 В | 395 мм | 556 мм | 439 мм | 400...690 В | IP00 (EV006404) | 1 | Нет | Нет | 85 кА | Прочее (EV000154) | Да | 690 В | Нет | Нет
SPA40HA124FH5558RU | ВОЗДУШНЫЙ ВЫКЛ.-РАЗЪЕД. SYSTEMEPACT ACB40HA 1250A 4P СТАЦ,ГП РУЧНОЕ УПР. | Systeme Electric |  |  | 8536508008 | Прочие | Нет | Воздушный выключатель-разъединитель серии SystemePact ACB SD предназначен для применения в сетях низкого напряжения до 690 В (AC). Аппарат применяется для рабочих включений и отключений нагрузки. Номинальные характеристики: Un (AC) = 400 В/690 В, In = 1250 А, 4P, Icw (AC-400 В) = 85 кА, Icw (AC-690 В) = 75 кА, Icm (AC-400 В) = 187 кА, Icm (AC-690 В) = 165 кА, исполнение - стационарное, присоединение - заднее горизонтальное, управление - ручное,. Количество вспомогательных контактов состояния - 8 шт. Габаритный размер: ACB-2. ВxШxГ НЕТТО (см): 35,2х53,7х29,7. ВxШxГ БРУТТО (см): 50х55х65. Вес НЕТТО: 65 кг. Вес БРУТТО: 72 кг. | Воздушные выключатели | PPACB | RS2 | SystemePact ACB2 ВР СЭЗЭМ -фикс. Реф | ACB | Аппараты SystemePact ACB | SPP | Энергетика Проектная | EC000216 | Выключатель-разъединитель нагрузки | 7 | Россия | https://static-pcsp.systeme.ru/image/-nD-Fdq_EAmEM4XQ69975f4b5e5441771528011.png | https://static-pcsp.systeme.ru/image/-nD-Fdq_EAmEM4XQ69975f4b5e5441771528011.png | 1 | не указан | [8 empty] | https://api.systeme.ru/product/media/download/988324 https://api.systeme.ru/product/media/download/991358 | https://api.systeme.ru/product/media/download/988838 https://api.systeme.ru/product/media/download/991051 https://api.systeme.ru/product/media/download/991871 | https://api.systeme.ru/certificates/default/download/3554 | С-ТР ТС-ЭМС С-ТР ТС-НВО | ЕАЭС RU С-RU.МЕ77.В.01389_25 |  |  |  | 1725000 | штука |  | 1 | PCE | 1 | 1 | шт. | 4680409300039 | 65 | 55 | 50 | см. | 72 | кг. | 8 | 8 | 1250 А | 4 | [5 empty] | Нет | Болтовое соединение (EV008864) | Прочее (EV000154) | [6 empty] | Да |  | Встраив. устройство фиксированной установки (стационарный) (EV009211) |  |  | Выключатель-разъединитель нагрузки (RV000936) | [35 empty] | Нет |  | Нет | Да | [5 empty] | 1000 В | 297 мм | 537 мм | 352 мм | 400...690 В | IP00 (EV006404) | 1 | Нет | Нет | 85 кА | Прочее (EV000154) | Да | 690 В | Нет | Нет
SPA40HA163DH5558RU | ВОЗДУШНЫЙ ВЫКЛ.-РАЗЪЕД. SYSTEMEPACT ACB40HA 1600A 3P ВЫК,ГП РУЧНОЕ УПР. | Systeme Electric |  |  | 8536508008 | Прочие | Нет | Воздушный выключатель-разъединитель серии SystemePact ACB SD предназначен для применения в сетях низкого напряжения до 690 В (AC). Аппарат применяется для рабочих включений и отключений нагрузки. Номинальные характеристики: Un (AC) = 400 В/690 В, In = 1600 А, 3P, Icw (AC-400 В) = 85 кА, Icw (AC-690 В) = 75 кА, Icm (AC-400 В) = 187 кА, Icm (AC-690 В) = 165 кА, исполнение - выкатное, присоединение - заднее горизонтальное, управление - ручное, контакты положения аппарата в корзине: вкачен/выкачен/тест (по 1 шт.). Количество вспомогательных контактов состояния - 8 шт. Габаритный размер: ACB-2. ВxШxГ НЕТТО (см): 43,9х44,1х39,5. ВxШxГ БРУТТО (см): 50х55х65. Вес НЕТТО: 102 кг. Вес БРУТТО: 109 кг. | Воздушные выключатели | PPACB | RS2 | SystemePact ACB2 ВР СЭЗЭМ -фикс. Реф | ACB | Аппараты SystemePact ACB | SPP | Энергетика Проектная | EC000216 | Выключатель-разъединитель нагрузки | 7 | Россия | https://static-pcsp.systeme.ru/image/j4WkxHA5De2MvUHa69975f4a2178f1771528010.png | https://static-pcsp.systeme.ru/image/j4WkxHA5De2MvUHa69975f4a2178f1771528010.png | 1 | не указан | [8 empty] | https://api.systeme.ru/product/media/download/988324 https://api.systeme.ru/product/media/download/991358 | https://api.systeme.ru/product/media/download/988838 https://api.systeme.ru/product/media/download/991051 https://api.systeme.ru/product/media/download/991871 | https://api.systeme.ru/certificates/default/download/3554 | С-ТР ТС-ЭМС С-ТР ТС-НВО | ЕАЭС RU С-RU.МЕ77.В.01389_25 |  |  |  | 1723000 | штука |  | 1 | PCE | 1 | 1 | шт. | 4680409300244 | 65 | 55 | 50 | см. | 109 | кг. | 8 | 8 | 1600 А | 3 | [5 empty] | Нет | Болтовое соединение (EV008864) | Прочее (EV000154) | [6 empty] | Да |  | Выдвижное/выкатное устройство (EV009210) |  |  | Выключатель-разъединитель нагрузки (RV000936) | [35 empty] | Нет |  | Нет | Да | [5 empty] | 1000 В | 395 мм | 441 мм | 439 мм | 400...690 В | IP00 (EV006404) | 1 | Нет | Нет | 85 кА | Прочее (EV000154) | Да | 690 В | Нет | Нет
SPA40HA163FH5558RU | ВОЗДУШНЫЙ ВЫКЛ.-РАЗЪЕД. SYSTEMEPACT ACB40HA 1600A 3P СТАЦ,ГП РУЧНОЕ УПР. | Systeme Electric |  |  | 8536508008 | Прочие | Нет | Воздушный выключатель-разъединитель серии SystemePact ACB SD предназначен для применения в сетях низкого напряжения до 690 В (AC). Аппарат применяется для рабочих включений и отключений нагрузки. Номинальные характеристики: Un (AC) = 400 В/690 В, In = 1600 А, 3P, Icw (AC-400 В) = 85 кА, Icw (AC-690 В) = 75 кА, Icm (AC-400 В) = 187 кА, Icm (AC-690 В) = 165 кА, исполнение - стационарное, присоединение - заднее горизонтальное, управление - ручное,. Количество вспомогательных контактов состояния - 8 шт. Габаритный размер: ACB-2. ВxШxГ НЕТТО (см): 35,2х42,2х29,7. ВxШxГ БРУТТО (см): 50х55х65. Вес НЕТТО: 53 кг. Вес БРУТТО: 60 кг. | Воздушные выключатели | PPACB | RS2 | SystemePact ACB2 ВР СЭЗЭМ -фикс. Реф | ACB | Аппараты SystemePact ACB | SPP | Энергетика Проектная | EC000216 | Выключатель-разъединитель нагрузки | 7 | Россия | https://static-pcsp.systeme.ru/image/YESDOr55V17mci5o69975f4b166231771528011.png | https://static-pcsp.systeme.ru/image/YESDOr55V17mci5o69975f4b166231771528011.png | 1 | не указан | [8 empty] | https://api.systeme.ru/product/media/download/988324 https://api.systeme.ru/product/media/download/991358 | https://api.systeme.ru/product/media/download/988838 https://api.systeme.ru/product/media/download/991051 https://api.systeme.ru/product/media/download/991871 | https://api.systeme.ru/certificates/default/download/3554 | С-ТР ТС-ЭМС С-ТР ТС-НВО | ЕАЭС RU С-RU.МЕ77.В.01389_25 |  |  |  | 1231000 | штука |  | 1 | PCE | 1 | 1 | шт. | 4680409299968 | 65 | 55 | 50 | см. | 60 | кг. | 8 | 8 | 1600 А | 3 | [5 empty] | Нет | Болтовое соединение (EV008864) | Прочее (EV000154) | [6 empty] | Да |  | Встраив. устройство фиксированной установки (стационарный) (EV009211) |  |  | Выключатель-разъединитель нагрузки (RV000936) | [35 empty] | Нет |  | Нет | Да | [5 empty] | 1000 В | 297 мм | 422 мм | 352 мм | 400...690 В | IP00 (EV006404) | 1 | Нет | Нет | 85 кА | Прочее (EV000154) | Да | 690 В | Нет | Нет
SPA40HA164DH5558RU | ВОЗДУШНЫЙ ВЫКЛ.-РАЗЪЕД. SYSTEMEPACT ACB40HA 1600A 4P ВЫК,ГП РУЧНОЕ УПР. | Systeme Electric |  |  | 8536508008 | Прочие | Нет | Воздушный выключатель-разъединитель серии SystemePact ACB SD предназначен для применения в сетях низкого напряжения до 690 В (AC). Аппарат применяется для рабочих включений и отключений нагрузки. Номинальные характеристики: Un (AC) = 400 В/690 В, In = 1600 А, 4P, Icw (AC-400 В) = 85 кА, Icw (AC-690 В) = 75 кА, Icm (AC-400 В) = 187 кА, Icm (AC-690 В) = 165 кА, исполнение - выкатное, присоединение - заднее горизонтальное, управление - ручное, контакты положения аппарата в корзине: вкачен/выкачен/тест (по 1 шт.). Количество вспомогательных контактов состояния - 8 шт. Габаритный размер: ACB-2. ВxШxГ НЕТТО (см): 43,9х55,6х39,5. ВxШxГ БРУТТО (см): 50х55х65. Вес НЕТТО: 120 кг. Вес БРУТТО: 127 кг. | Воздушные выключатели | PPACB | RS2 | SystemePact ACB2 ВР СЭЗЭМ -фикс. Реф | ACB | Аппараты SystemePact ACB | SPP | Энергетика Проектная | EC000216 | Выключатель-разъединитель нагрузки | 7 | Россия | https://static-pcsp.systeme.ru/image/s_xssbQ-ysE5hf8J69975f4a901111771528010.png | https://static-pcsp.systeme.ru/image/s_xssbQ-ysE5hf8J69975f4a901111771528010.png | 1 | не указан | [8 empty] | https://api.systeme.ru/product/media/download/988324 https://api.systeme.ru/product/media/download/991358 | https://api.systeme.ru/product/media/download/988838 https://api.systeme.ru/product/media/download/991051 https://api.systeme.ru/product/media/download/991871 | https://api.systeme.ru/certificates/default/download/3554 | С-ТР ТС-ЭМС С-ТР ТС-НВО | ЕАЭС RU С-RU.МЕ77.В.01389_25 |  |  |  | 2511500 | штука |  | 1 | PCE | 1 | 1 | шт. | 4680409300329 | 65 | 55 | 50 | см. | 127 | кг. | 8 | 8 | 1600 А | 4 | [5 empty] | Нет | Болтовое соединение (EV008864) | Прочее (EV000154) | [6 empty] | Да |  | Выдвижное/выкатное устройство (EV009210) |  |  | Выключатель-разъединитель нагрузки (RV000936) | [35 empty] | Нет |  | Нет | Да | [5 empty] | 1000 В | 395 мм | 556 мм | 439 мм | 400...690 В | IP00 (EV006404) | 1 | Нет | Нет | 85 кА | Прочее (EV000154) | Да | 690 В | Нет | Нет
SPA40HA164FH5558RU | ВОЗДУШНЫЙ ВЫКЛ.-РАЗЪЕД. SYSTEMEPACT ACB40HA 1600A 4P СТАЦ,ГП РУЧНОЕ УПР. | Systeme Electric |  |  | 8536508008 | Прочие | Нет | Воздушный выключатель-разъединитель серии SystemePact ACB SD предназначен для применения в сетях низкого напряжения до 690 В (AC). Аппарат применяется для рабочих включений и отключений нагрузки. Номинальные характеристики: Un (AC) = 400 В/690 В, In = 1600 А, 4P, Icw (AC-400 В) = 85 кА, Icw (AC-690 В) = 75 кА, Icm (AC-400 В) = 187 кА, Icm (AC-690 В) = 165 кА, исполнение - стационарное, присоединение - заднее горизонтальное, управление - ручное,. Количество вспомогательных контактов состояния - 8 шт. Габаритный размер: ACB-2. ВxШxГ НЕТТО (см): 35,2х53,7х29,7. ВxШxГ БРУТТО (см): 50х55х65. Вес НЕТТО: 65 кг. Вес БРУТТО: 72 кг. | Воздушные выключатели | PPACB | RS2 | SystemePact ACB2 ВР СЭЗЭМ -фикс. Реф | ACB | Аппараты SystemePact ACB | SPP | Энергетика Проектная | EC000216 | Выключатель-разъединитель нагрузки | 7 | Россия | https://static-pcsp.systeme.ru/image/-nD-Fdq_EAmEM4XQ69975f4b5e5441771528011.png | https://static-pcsp.systeme.ru/image/-nD-Fdq_EAmEM4XQ69975f4b5e5441771528011.png | 1 | не указан | [8 empty] | https://api.systeme.ru/product/media/download/988324 https://api.systeme.ru/product/media/download/991358 | https://api.systeme.ru/product/media/download/988838 https://api.systeme.ru/product/media/download/991051 https://api.systeme.ru/product/media/download/991871 | https://api.systeme.ru/certificates/default/download/3554 | С-ТР ТС-ЭМС С-ТР ТС-НВО | ЕАЭС RU С-RU.МЕ77.В.01389_25 |  |  |  | 1568500 | штука |  | 1 | PCE | 1 | 1 | шт. | 4680409300046 | 65 | 55 | 50 | см. | 72 | кг. | 8 | 8 | 1600 А | 4 | [5 empty] | Нет | Болтовое соединение (EV008864) | Прочее (EV000154) | [6 empty] | Да |  | Встраив. устройство фиксированной установки (стационарный) (EV009211) |  |  | Выключатель-разъединитель нагрузки (RV000936) | [35 empty] | Нет |  | Нет | Да | [5 empty] | 1000 В | 297 мм | 537 мм | 352 мм | 400...690 В | IP00 (EV006404) | 1 | Нет | Нет | 85 кА | Прочее (EV000154) | Да | 690 В | Нет | Нет
SPA40HA203DH5558RU | ВОЗДУШНЫЙ ВЫКЛ.-РАЗЪЕД. SYSTEMEPACT ACB40HA 2000A 3P ВЫК,ГП РУЧНОЕ УПР. | Systeme Electric |  |  | 8536508008 | Прочие | Нет | Воздушный выключатель-разъединитель серии SystemePact ACB SD предназначен для применения в сетях низкого напряжения до 690 В (AC). Аппарат применяется для рабочих включений и отключений нагрузки. Номинальные характеристики: Un (AC) = 400 В/690 В, In = 2000 А, 3P, Icw (AC-400 В) = 85 кА, Icw (AC-690 В) = 75 кА, Icm (AC-400 В) = 187 кА, Icm (AC-690 В) = 165 кА, исполнение - выкатное, присоединение - заднее горизонтальное, управление - ручное, контакты положения аппарата в корзине: вкачен/выкачен/тест (по 1 шт.). Количество вспомогательных контактов состояния - 8 шт. Габаритный размер: ACB-2. ВxШxГ НЕТТО (см): 43,9х44,1х39,5. ВxШxГ БРУТТО (см): 50х55х65. Вес НЕТТО: 102 кг. Вес БРУТТО: 109 кг. | Воздушные выключатели | PPACB | RS2 | SystemePact ACB2 ВР СЭЗЭМ -фикс. Реф | ACB | Аппараты SystemePact ACB | SPP | Энергетика Проектная | EC000216 | Выключатель-разъединитель нагрузки | 7 | Россия | https://static-pcsp.systeme.ru/image/j4WkxHA5De2MvUHa69975f4a2178f1771528010.png | https://static-pcsp.systeme.ru/image/j4WkxHA5De2MvUHa69975f4a2178f1771528010.png | 1 | не указан | [8 empty] | https://api.systeme.ru/product/media/download/988324 https://api.systeme.ru/product/media/download/991358 | https://api.systeme.ru/product/media/download/988838 https://api.systeme.ru/product/media/download/991051 https://api.systeme.ru/product/media/download/991871 | https://api.systeme.ru/certificates/default/download/3554 | С-ТР ТС-ЭМС С-ТР ТС-НВО | ЕАЭС RU С-RU.МЕ77.В.01389_25 |  |  |  | 1870000 | штука |  | 1 | PCE | 1 | 1 | шт. | 4680409300251 | 65 | 55 | 50 | см. | 109 | кг. | 8 | 8 | 2000 А | 3 | [5 empty] | Нет | Болтовое соединение (EV008864) | Прочее (EV000154) | [6 empty] | Да |  | Выдвижное/выкатное устройство (EV009210) |  |  | Выключатель-разъединитель нагрузки (RV000936) | [35 empty] | Нет |  | Нет | Да | [5 empty] | 1000 В | 395 мм | 441 мм | 439 мм | 400...690 В | IP00 (EV006404) | 1 | Нет | Нет | 85 кА | Прочее (EV000154) | Да | 690 В | Нет | Нет
SPA40HA203FH5558RU | ВОЗДУШНЫЙ ВЫКЛ.-РАЗЪЕД. SYSTEMEPACT ACB40HA 2000A 3P СТАЦ,ГП РУЧНОЕ УПР. | Systeme Electric |  |  | 8536508008 | Прочие | Нет | Воздушный выключатель-разъединитель серии SystemePact ACB SD предназначен для применения в сетях низкого напряжения до 690 В (AC). Аппарат применяется для рабочих включений и отключений нагрузки. Номинальные характеристики: Un (AC) = 400 В/690 В, In = 2000 А, 3P, Icw (AC-400 В) = 85 кА, Icw (AC-690 В) = 75 кА, Icm (AC-400 В) = 187 кА, Icm (AC-690 В) = 165 кА, исполнение - стационарное, присоединение - заднее горизонтальное, управление - ручное,. Количество вспомогательных контактов состояния - 8 шт. Габаритный размер: ACB-2. ВxШxГ НЕТТО (см): 35,2х42,2х29,7. ВxШxГ БРУТТО (см): 50х55х65. Вес НЕТТО: 53 кг. Вес БРУТТО: 60 кг. | Воздушные выключатели | PPACB | RS2 | SystemePact ACB2 ВР СЭЗЭМ -фикс. Реф | ACB | Аппараты SystemePact ACB | SPP | Энергетика Проектная | EC000216 | Выключатель-разъединитель нагрузки | 7 | Россия | https://static-pcsp.systeme.ru/image/YESDOr55V17mci5o69975f4b166231771528011.png | https://static-pcsp.systeme.ru/image/YESDOr55V17mci5o69975f4b166231771528011.png | 1 | не указан | [8 empty] | https://api.systeme.ru/product/media/download/988324 https://api.systeme.ru/product/media/download/991358 | https://api.systeme.ru/product/media/download/988838 https://api.systeme.ru/product/media/download/991051 https://api.systeme.ru/product/media/download/991871 | https://api.systeme.ru/certificates/default/download/3554 | С-ТР ТС-ЭМС С-ТР ТС-НВО | ЕАЭС RU С-RU.МЕ77.В.01389_25 |  |  |  | 1244500 | штука |  | 1 | PCE | 1 | 1 | шт. | 4680409299975 | 65 | 55 | 50 | см. | 60 | кг. | 8 | 8 | 2000 А | 3 | [5 empty] | Нет | Болтовое соединение (EV008864) | Прочее (EV000154) | [6 empty] | Да |  | Встраив. устройство фиксированной установки (стационарный) (EV009211) |  |  | Выключатель-разъединитель нагрузки (RV000936) | [35 empty] | Нет |  | Нет | Да | [5 empty] | 1000 В | 297 мм | 422 мм | 352 мм | 400...690 В | IP00 (EV006404) | 1 | Нет | Нет | 85 кА | Прочее (EV000154) | Да | 690 В | Нет | Нет
SPA40HA204DH5558RU | ВОЗДУШНЫЙ ВЫКЛ.-РАЗЪЕД. SYSTEMEPACT ACB40HA 2000A 4P ВЫК,ГП РУЧНОЕ УПР. | Systeme Electric |  |  | 8536508008 | Прочие | Нет | Воздушный выключатель-разъединитель серии SystemePact ACB SD предназначен для применения в сетях низкого напряжения до 690 В (AC). Аппарат применяется для рабочих включений и отключений нагрузки. Номинальные характеристики: Un (AC) = 400 В/690 В, In = 2000 А, 4P, Icw (AC-400 В) = 85 кА, Icw (AC-690 В) = 75 кА, Icm (AC-400 В) = 187 кА, Icm (AC-690 В) = 165 кА, исполнение - выкатное, присоединение - заднее горизонтальное, управление - ручное, контакты положения аппарата в корзине: вкачен/выкачен/тест (по 1 шт.). Количество вспомогательных контактов состояния - 8 шт. Габаритный размер: ACB-2. ВxШxГ НЕТТО (см): 43,9х55,6х39,5. ВxШxГ БРУТТО (см): 50х55х65. Вес НЕТТО: 120 кг. Вес БРУТТО: 127 кг. | Воздушные выключатели | PPACB | RS2 | SystemePact ACB2 ВР СЭЗЭМ -фикс. Реф | ACB | Аппараты SystemePact ACB | SPP | Энергетика Проектная | EC000216 | Выключатель-разъединитель нагрузки | 7 | Россия | https://static-pcsp.systeme.ru/image/s_xssbQ-ysE5hf8J69975f4a901111771528010.png | https://static-pcsp.systeme.ru/image/s_xssbQ-ysE5hf8J69975f4a901111771528010.png | 1 | не указан | [8 empty] | https://api.systeme.ru/product/media/download/988324 https://api.systeme.ru/product/media/download/991358 | https://api.systeme.ru/product/media/download/988838 https://api.systeme.ru/product/media/download/991051 https://api.systeme.ru/product/media/download/991871 | https://api.systeme.ru/certificates/default/download/3554 | С-ТР ТС-ЭМС С-ТР ТС-НВО | ЕАЭС RU С-RU.МЕ77.В.01389_25 |  |  |  | 2742000 | штука |  | 1 | PCE | 1 | 1 | шт. | 4680409300336 | 65 | 55 | 50 | см. | 127 | кг. | 8 | 8 | 2000 А | 4 | [5 empty] | Нет | Болтовое соединение (EV008864) | Прочее (EV000154) | [6 empty] | Да |  | Выдвижное/выкатное устройство (EV009210) |  |  | Выключатель-разъединитель нагрузки (RV000936) | [35 empty] | Нет |  | Нет | Да | [5 empty] | 1000 В | 395 мм | 556 мм | 439 мм | 400...690 В | IP00 (EV006404) | 1 | Нет | Нет | 85 кА | Прочее (EV000154) | Да | 690 В | Нет | Нет
SPA40HA204FH5558RU | ВОЗДУШНЫЙ ВЫКЛ.-РАЗЪЕД. SYSTEMEPACT ACB40HA 2000A 4P СТАЦ,ГП РУЧНОЕ УПР. | Systeme Electric |  |  | 8536508008 | Прочие | Нет | Воздушный выключатель-разъединитель серии SystemePact ACB SD предназначен для применения в сетях низкого напряжения до 690 В (AC). Аппарат применяется для рабочих включений и отключений нагрузки. Номинальные характеристики: Un (AC) = 400 В/690 В, In = 2000 А, 4P, Icw (AC-400 В) = 85 кА, Icw (AC-690 В) = 75 кА, Icm (AC-400 В) = 187 кА, Icm (AC-690 В) = 165 кА, исполнение - стационарное, присоединение - заднее горизонтальное, управление - ручное,. Количество вспомогательных контактов состояния - 8 шт. Габаритный размер: ACB-2. ВxШxГ НЕТТО (см): 35,2х53,7х29,7. ВxШxГ БРУТТО (см): 50х55х65. Вес НЕТТО: 65 кг. Вес БРУТТО: 72 кг. | Воздушные выключатели | PPACB | RS2 | SystemePact ACB2 ВР СЭЗЭМ -фикс. Реф | ACB | Аппараты SystemePact ACB | SPP | Энергетика Проектная | EC000216 | Выключатель-разъединитель нагрузки | 7 | Россия | https://static-pcsp.systeme.ru/image/-nD-Fdq_EAmEM4XQ69975f4b5e5441771528011.png | https://static-pcsp.systeme.ru/image/-nD-Fdq_EAmEM4XQ69975f4b5e5441771528011.png | 1 | не указан | [8 empty] | https://api.systeme.ru/product/media/download/988324 https://api.systeme.ru/product/media/download/991358 | https://api.systeme.ru/product/media/download/988838 https://api.systeme.ru/product/media/download/991051 https://api.systeme.ru/product/media/download/991871 | https://api.systeme.ru/certificates/default/download/3554 | С-ТР ТС-ЭМС С-ТР ТС-НВО | ЕАЭС RU С-RU.МЕ77.В.01389_25 |  |  |  | 1788000 | штука |  | 1 | PCE | 1 | 1 | шт. | 4680409300053 | 65 | 55 | 50 | см. | 72 | кг. | 8 | 8 | 2000 А | 4 | [5 empty] | Нет | Болтовое соединение (EV008864) | Прочее (EV000154) | [6 empty] | Да |  | Встраив. устройство фиксированной установки (стационарный) (EV009211) |  |  | Выключатель-разъединитель нагрузки (RV000936) | [35 empty] | Нет |  | Нет | Да | [5 empty] | 1000 В | 297 мм | 537 мм | 352 мм | 400...690 В | IP00 (EV006404) | 1 | Нет | Нет | 85 кА | Прочее (EV000154) | Да | 690 В | Нет | Нет
SPA40HA253DH5558RU | ВОЗДУШНЫЙ ВЫКЛ.-РАЗЪЕД. SYSTEMEPACT ACB40HA 2500A 3P ВЫК,ГП РУЧНОЕ УПР. | Systeme Electric |  |  | 8536508008 | Прочие | Нет | Воздушный выключатель-разъединитель серии SystemePact ACB SD предназначен для применения в сетях низкого напряжения до 690 В (AC). Аппарат применяется для рабочих включений и отключений нагрузки. Номинальные характеристики: Un (AC) = 400 В/690 В, In = 2500 А, 3P, Icw (AC-400 В) = 85 кА, Icw (AC-690 В) = 75 кА, Icm (AC-400 В) = 187 кА, Icm (AC-690 В) = 165 кА, исполнение - выкатное, присоединение - заднее горизонтальное, управление - ручное, контакты положения аппарата в корзине: вкачен/выкачен/тест (по 1 шт.). Количество вспомогательных контактов состояния - 8 шт. Габаритный размер: ACB-2. ВxШxГ НЕТТО (см): 43,9х44,1х39,5. ВxШxГ БРУТТО (см): 50х55х65. Вес НЕТТО: 102 кг. Вес БРУТТО: 109 кг. | Воздушные выключатели | PPACB | RS2 | SystemePact ACB2 ВР СЭЗЭМ -фикс. Реф | ACB | Аппараты SystemePact ACB | SPP | Энергетика Проектная | EC000216 | Выключатель-разъединитель нагрузки | 7 | Россия | https://static-pcsp.systeme.ru/image/j4WkxHA5De2MvUHa69975f4a2178f1771528010.png | https://static-pcsp.systeme.ru/image/j4WkxHA5De2MvUHa69975f4a2178f1771528010.png | 1 | не указан | [8 empty] | https://api.systeme.ru/product/media/download/988324 https://api.systeme.ru/product/media/download/991358 | https://api.systeme.ru/product/media/download/988838 https://api.systeme.ru/product/media/download/991051 https://api.systeme.ru/product/media/download/991871 | https://api.systeme.ru/certificates/default/download/3554 | С-ТР ТС-ЭМС С-ТР ТС-НВО | ЕАЭС RU С-RU.МЕ77.В.01389_25 |  |  |  | 2169500 | штука |  | 1 | PCE | 1 | 1 | шт. | 4680409300268 | 65 | 55 | 50 | см. | 109 | кг. | 8 | 8 | 2500 А | 3 | [5 empty] | Нет | Болтовое соединение (EV008864) | Прочее (EV000154) | [6 empty] | Да |  | Выдвижное/выкатное устройство (EV009210) |  |  | Выключатель-разъединитель нагрузки (RV000936) | [35 empty] | Нет |  | Нет | Да | [5 empty] | 1000 В | 395 мм | 441 мм | 439 мм | 400...690 В | IP00 (EV006404) | 1 | Нет | Нет | 85 кА | Прочее (EV000154) | Да | 690 В | Нет | Нет
SPA40HA253FH5558RU | ВОЗДУШНЫЙ ВЫКЛ.-РАЗЪЕД. SYSTEMEPACT ACB40HA 2500A 3P СТАЦ,ГП РУЧНОЕ УПР. | Systeme Electric |  |  | 8536508008 | Прочие | Нет | Воздушный выключатель-разъединитель серии SystemePact ACB SD предназначен для применения в сетях низкого напряжения до 690 В (AC). Аппарат применяется для рабочих включений и отключений нагрузки. Номинальные характеристики: Un (AC) = 400 В/690 В, In = 2500 А, 3P, Icw (AC-400 В) = 85 кА, Icw (AC-690 В) = 75 кА, Icm (AC-400 В) = 187 кА, Icm (AC-690 В) = 165 кА, исполнение - стационарное, присоединение - заднее горизонтальное, управление - ручное,. Количество вспомогательных контактов состояния - 8 шт. Габаритный размер: ACB-2. ВxШxГ НЕТТО (см): 35,2х42,2х29,7. ВxШxГ БРУТТО (см): 50х55х65. Вес НЕТТО: 53 кг. Вес БРУТТО: 60 кг. | Воздушные выключатели | PPACB | RS2 | SystemePact ACB2 ВР СЭЗЭМ -фикс. Реф | ACB | Аппараты SystemePact ACB | SPP | Энергетика Проектная | EC000216 | Выключатель-разъединитель нагрузки | 7 | Россия | https://static-pcsp.systeme.ru/image/YESDOr55V17mci5o69975f4b166231771528011.png | https://static-pcsp.systeme.ru/image/YESDOr55V17mci5o69975f4b166231771528011.png | 1 | не указан | [8 empty] | https://api.systeme.ru/product/media/download/988324 https://api.systeme.ru/product/media/download/991358 | https://api.systeme.ru/product/media/download/988838 https://api.systeme.ru/product/media/download/991051 https://api.systeme.ru/product/media/download/991871 | https://api.systeme.ru/certificates/default/download/3554 | С-ТР ТС-ЭМС С-ТР ТС-НВО | ЕАЭС RU С-RU.МЕ77.В.01389_25 |  |  |  | 1547000 | штука |  | 1 | PCE | 1 | 1 | шт. | 4680409299982 | 65 | 55 | 50 | см. | 60 | кг. | 8 | 8 | 2500 А | 3 | [5 empty] | Нет | Болтовое соединение (EV008864) | Прочее (EV000154) | [6 empty] | Да |  | Встраив. устройство фиксированной установки (стационарный) (EV009211) |  |  | Выключатель-разъединитель нагрузки (RV000936) | [35 empty] | Нет |  | Нет | Да | [5 empty] | 1000 В | 297 мм | 422 мм | 352 мм | 400...690 В | IP00 (EV006404) | 1 | Нет | Нет | 85 кА | Прочее (EV000154) | Да | 690 В | Нет | Нет
SPA40HA254DH5558RU | ВОЗДУШНЫЙ ВЫКЛ.-РАЗЪЕД. SYSTEMEPACT ACB40HA 2500A 4P ВЫК,ГП РУЧНОЕ УПР. | Systeme Electric |  |  | 8536508008 | Прочие | Нет | Воздушный выключатель-разъединитель серии SystemePact ACB SD предназначен для применения в сетях низкого напряжения до 690 В (AC). Аппарат применяется для рабочих включений и отключений нагрузки. Номинальные характеристики: Un (AC) = 400 В/690 В, In = 2500 А, 4P, Icw (AC-400 В) = 85 кА, Icw (AC-690 В) = 75 кА, Icm (AC-400 В) = 187 кА, Icm (AC-690 В) = 165 кА, исполнение - выкатное, присоединение - заднее горизонтальное, управление - ручное, контакты положения аппарата в корзине: вкачен/выкачен/тест (по 1 шт.). Количество вспомогательных контактов состояния - 8 шт. Габаритный размер: ACB-2. ВxШxГ НЕТТО (см): 43,9х55,6х39,5. ВxШxГ БРУТТО (см): 50х55х65. Вес НЕТТО: 120 кг. Вес БРУТТО: 127 кг. | Воздушные выключатели | PPACB | RS2 | SystemePact ACB2 ВР СЭЗЭМ -фикс. Реф | ACB | Аппараты SystemePact ACB | SPP | Энергетика Проектная | EC000216 | Выключатель-разъединитель нагрузки | 7 | Россия | https://static-pcsp.systeme.ru/image/s_xssbQ-ysE5hf8J69975f4a901111771528010.png | https://static-pcsp.systeme.ru/image/s_xssbQ-ysE5hf8J69975f4a901111771528010.png | 1 | не указан | [8 empty] | https://api.systeme.ru/product/media/download/988324 https://api.systeme.ru/product/media/download/991358 | https://api.systeme.ru/product/media/download/988838 https://api.systeme.ru/product/media/download/991051 https://api.systeme.ru/product/media/download/991871 | https://api.systeme.ru/certificates/default/download/3554 | С-ТР ТС-ЭМС С-ТР ТС-НВО | ЕАЭС RU С-RU.МЕ77.В.01389_25 |  |  |  | 3077500 | штука |  | 1 | PCE | 1 | 1 | шт. | 4680409300343 | 65 | 55 | 50 | см. | 127 | кг. | 8 | 8 | 2500 А | 4 | [5 empty] | Нет | Болтовое соединение (EV008864) | Прочее (EV000154) | [6 empty] | Да |  | Выдвижное/выкатное устройство (EV009210) |  |  | Выключатель-разъединитель нагрузки (RV000936) | [35 empty] | Нет |  | Нет | Да | [5 empty] | 1000 В | 395 мм | 556 мм | 439 мм | 400...690 В | IP00 (EV006404) | 1 | Нет | Нет | 85 кА | Прочее (EV000154) | Да | 690 В | Нет | Нет
SPA40HA254FH5558RU | ВОЗДУШНЫЙ ВЫКЛ.-РАЗЪЕД. SYSTEMEPACT ACB40HA 2500A 4P СТАЦ,ГП РУЧНОЕ УПР. | Systeme Electric |  |  | 8536508008 | Прочие | Нет | Воздушный выключатель-разъединитель серии SystemePact ACB SD предназначен для применения в сетях низкого напряжения до 690 В (AC). Аппарат применяется для рабочих включений и отключений нагрузки. Номинальные характеристики: Un (AC) = 400 В/690 В, In = 2500 А, 4P, Icw (AC-400 В) = 85 кА, Icw (AC-690 В) = 75 кА, Icm (AC-400 В) = 187 кА, Icm (AC-690 В) = 165 кА, исполнение - стационарное, присоединение - заднее горизонтальное, управление - ручное,. Количество вспомогательных контактов состояния - 8 шт. Габаритный размер: ACB-2. ВxШxГ НЕТТО (см): 35,2х53,7х29,7. ВxШxГ БРУТТО (см): 50х55х65. Вес НЕТТО: 65 кг. Вес БРУТТО: 72 кг. | Воздушные выключатели | PPACB | RS2 | SystemePact ACB2 ВР СЭЗЭМ -фикс. Реф | ACB | Аппараты SystemePact ACB | SPP | Энергетика Проектная | EC000216 | Выключатель-разъединитель нагрузки | 7 | Россия | https://static-pcsp.systeme.ru/image/-nD-Fdq_EAmEM4XQ69975f4b5e5441771528011.png | https://static-pcsp.systeme.ru/image/-nD-Fdq_EAmEM4XQ69975f4b5e5441771528011.png | 1 | не указан | [8 empty] | https://api.systeme.ru/product/media/download/988324 https://api.systeme.ru/product/media/download/991358 | https://api.systeme.ru/product/media/download/988838 https://api.systeme.ru/product/media/download/991051 https://api.systeme.ru/product/media/download/991871 | https://api.systeme.ru/certificates/default/download/3554 | С-ТР ТС-ЭМС С-ТР ТС-НВО | ЕАЭС RU С-RU.МЕ77.В.01389_25 |  |  |  | 2175500 | штука |  | 1 | PCE | 1 | 1 | шт. | 4680409300060 | 65 | 55 | 50 | см. | 72 | кг. | 8 | 8 | 2500 А | 4 | [5 empty] | Нет | Болтовое соединение (EV008864) | Прочее (EV000154) | [6 empty] | Да |  | Встраив. устройство фиксированной установки (стационарный) (EV009211) |  |  | Выключатель-разъединитель нагрузки (RV000936) | [35 empty] | Нет |  | Нет | Да | [5 empty] | 1000 В | 297 мм | 537 мм | 352 мм | 400...690 В | IP00 (EV006404) | 1 | Нет | Нет | 85 кА | Прочее (EV000154) | Да | 690 В | Нет | Нет
SPA40HA323DH5558RU | ВОЗДУШНЫЙ ВЫКЛ.-РАЗЪЕД. SYSTEMEPACT ACB40HA 3200A 3P ВЫК,ГП РУЧНОЕ УПР. | Systeme Electric |  |  | 8536508008 | Прочие | Нет | Воздушный выключатель-разъединитель серии SystemePact ACB SD предназначен для применения в сетях низкого напряжения до 690 В (AC). Аппарат применяется для рабочих включений и отключений нагрузки. Номинальные характеристики: Un (AC) = 400 В/690 В, In = 3200 А, 3P, Icw (AC-400 В) = 85 кА, Icw (AC-690 В) = 75 кА, Icm (AC-400 В) = 187 кА, Icm (AC-690 В) = 165 кА, исполнение - выкатное, присоединение - заднее горизонтальное, управление - ручное, контакты положения аппарата в корзине: вкачен/выкачен/тест (по 1 шт.). Количество вспомогательных контактов состояния - 8 шт. Габаритный размер: ACB-2. ВxШxГ НЕТТО (см): 43,9х44,1х39,5. ВxШxГ БРУТТО (см): 50х55х65. Вес НЕТТО: 102 кг. Вес БРУТТО: 109 кг. | Воздушные выключатели | PPACB | RS2 | SystemePact ACB2 ВР СЭЗЭМ -фикс. Реф | ACB | Аппараты SystemePact ACB | SPP | Энергетика Проектная | EC000216 | Выключатель-разъединитель нагрузки | 7 | Россия | https://static-pcsp.systeme.ru/image/j4WkxHA5De2MvUHa69975f4a2178f1771528010.png | https://static-pcsp.systeme.ru/image/j4WkxHA5De2MvUHa69975f4a2178f1771528010.png | 1 | не указан | [8 empty] | https://api.systeme.ru/product/media/download/988324 https://api.systeme.ru/product/media/download/991358 | https://api.systeme.ru/product/media/download/988838 https://api.systeme.ru/product/media/download/991051 https://api.systeme.ru/product/media/download/991871 | https://api.systeme.ru/certificates/default/download/3554 | С-ТР ТС-ЭМС С-ТР ТС-НВО | ЕАЭС RU С-RU.МЕ77.В.01389_25 |  |  |  | 2357000 | штука |  | 1 | PCE | 1 | 1 | шт. | 4680409300275 | 65 | 55 | 50 | см. | 109 | кг. | 8 | 8 | 3200 А | 3 | [5 empty] | Нет | Болтовое соединение (EV008864) | Прочее (EV000154) | [6 empty] | Да |  | Выдвижное/выкатное устройство (EV009210) |  |  | Выключатель-разъединитель нагрузки (RV000936) | [35 empty] | Нет |  | Нет | Да | [5 empty] | 1000 В | 395 мм | 441 мм | 439 мм | 400...690 В | IP00 (EV006404) | 1 | Нет | Нет | 85 кА | Прочее (EV000154) | Да | 690 В | Нет | Нет
SPA40HA323FH5558RU | ВОЗДУШНЫЙ ВЫКЛ.-РАЗЪЕД. SYSTEMEPACT ACB40HA 3200A 3P СТАЦ,ГП РУЧНОЕ УПР. | Systeme Electric |  |  | 8536508008 | Прочие | Нет | Воздушный выключатель-разъединитель серии SystemePact ACB SD предназначен для применения в сетях низкого напряжения до 690 В (AC). Аппарат применяется для рабочих включений и отключений нагрузки. Номинальные характеристики: Un (AC) = 400 В/690 В, In = 3200 А, 3P, Icw (AC-400 В) = 85 кА, Icw (AC-690 В) = 75 кА, Icm (AC-400 В) = 187 кА, Icm (AC-690 В) = 165 кА, исполнение - стационарное, присоединение - заднее горизонтальное, управление - ручное,. Количество вспомогательных контактов состояния - 8 шт. Габаритный размер: ACB-2. ВxШxГ НЕТТО (см): 35,2х42,2х29,7. ВxШxГ БРУТТО (см): 50х55х65. Вес НЕТТО: 53 кг. Вес БРУТТО: 60 кг. | Воздушные выключатели | PPACB | RS2 | SystemePact ACB2 ВР СЭЗЭМ -фикс. Реф | ACB | Аппараты SystemePact ACB | SPP | Энергетика Проектная | EC000216 | Выключатель-разъединитель нагрузки | 7 | Россия | https://static-pcsp.systeme.ru/image/YESDOr55V17mci5o69975f4b166231771528011.png | https://static-pcsp.systeme.ru/image/YESDOr55V17mci5o69975f4b166231771528011.png | 1 | не указан | [8 empty] | https://api.systeme.ru/product/media/download/988324 https://api.systeme.ru/product/media/download/991358 | https://api.systeme.ru/product/media/download/988838 https://api.systeme.ru/product/media/download/991051 https://api.systeme.ru/product/media/download/991871 | https://api.systeme.ru/certificates/default/download/3554 | С-ТР ТС-ЭМС С-ТР ТС-НВО | ЕАЭС RU С-RU.МЕ77.В.01389_25 |  |  |  | 1812500 | штука |  | 1 | PCE | 1 | 1 | шт. | 4680409299999 | 65 | 55 | 50 | см. | 60 | кг. | 8 | 8 | 3200 А | 3 | [5 empty] | Нет | Болтовое соединение (EV008864) | Прочее (EV000154) | [6 empty] | Да |  | Встраив. устройство фиксированной установки (стационарный) (EV009211) |  |  | Выключатель-разъединитель нагрузки (RV000936) | [35 empty] | Нет |  | Нет | Да | [5 empty] | 1000 В | 297 мм | 422 мм | 352 мм | 400...690 В | IP00 (EV006404) | 1 | Нет | Нет | 85 кА | Прочее (EV000154) | Да | 690 В | Нет | Нет
SPA40HA324DH5558RU | ВОЗДУШНЫЙ ВЫКЛ.-РАЗЪЕД. SYSTEMEPACT ACB40HA 3200A 4P ВЫК,ГП РУЧНОЕ УПР. | Systeme Electric |  |  | 8536508008 | Прочие | Нет | Воздушный выключатель-разъединитель серии SystemePact ACB SD предназначен для применения в сетях низкого напряжения до 690 В (AC). Аппарат применяется для рабочих включений и отключений нагрузки. Номинальные характеристики: Un (AC) = 400 В/690 В, In = 3200 А, 4P, Icw (AC-400 В) = 85 кА, Icw (AC-690 В) = 75 кА, Icm (AC-400 В) = 187 кА, Icm (AC-690 В) = 165 кА, исполнение - выкатное, присоединение - заднее горизонтальное, управление - ручное, контакты положения аппарата в корзине: вкачен/выкачен/тест (по 1 шт.). Количество вспомогательных контактов состояния - 8 шт. Габаритный размер: ACB-2. ВxШxГ НЕТТО (см): 43,9х55,6х39,5. ВxШxГ БРУТТО (см): 50х55х65. Вес НЕТТО: 120 кг. Вес БРУТТО: 127 кг. | Воздушные выключатели | PPACB | RS2 | SystemePact ACB2 ВР СЭЗЭМ -фикс. Реф | ACB | Аппараты SystemePact ACB | SPP | Энергетика Проектная | EC000216 | Выключатель-разъединитель нагрузки | 7 | Россия | https://static-pcsp.systeme.ru/image/s_xssbQ-ysE5hf8J69975f4a901111771528010.png | https://static-pcsp.systeme.ru/image/s_xssbQ-ysE5hf8J69975f4a901111771528010.png | 1 | не указан | [8 empty] | https://api.systeme.ru/product/media/download/988324 https://api.systeme.ru/product/media/download/991358 | https://api.systeme.ru/product/media/download/988838 https://api.systeme.ru/product/media/download/991051 https://api.systeme.ru/product/media/download/991871 | https://api.systeme.ru/certificates/default/download/3554 | С-ТР ТС-ЭМС С-ТР ТС-НВО | ЕАЭС RU С-RU.МЕ77.В.01389_25 |  |  |  | 3594500 | штука |  | 1 | PCE | 1 | 1 | шт. | 4680409300350 | 65 | 55 | 50 | см. | 127 | кг. | 8 | 8 | 3200 А | 4 | [5 empty] | Нет | Болтовое соединение (EV008864) | Прочее (EV000154) | [6 empty] | Да |  | Выдвижное/выкатное устройство (EV009210) |  |  | Выключатель-разъединитель нагрузки (RV000936) | [35 empty] | Нет |  | Нет | Да | [5 empty] | 1000 В | 395 мм | 556 мм | 439 мм | 400...690 В | IP00 (EV006404) | 1 | Нет | Нет | 85 кА | Прочее (EV000154) | Да | 690 В | Нет | Нет
SPA40HA324FH5558RU | ВОЗДУШНЫЙ ВЫКЛ.-РАЗЪЕД. SYSTEMEPACT ACB40HA 3200A 4P СТАЦ,ГП РУЧНОЕ УПР. | Systeme Electric |  |  | 8536508008 | Прочие | Нет | Воздушный выключатель-разъединитель серии SystemePact ACB SD предназначен для применения в сетях низкого напряжения до 690 В (AC). Аппарат применяется для рабочих включений и отключений нагрузки. Номинальные характеристики: Un (AC) = 400 В/690 В, In = 3200 А, 4P, Icw (AC-400 В) = 85 кА, Icw (AC-690 В) = 75 кА, Icm (AC-400 В) = 187 кА, Icm (AC-690 В) = 165 кА, исполнение - стационарное, присоединение - заднее горизонтальное, управление - ручное,. Количество вспомогательных контактов состояния - 8 шт. Габаритный размер: ACB-2. ВxШxГ НЕТТО (см): 35,2х53,7х29,7. ВxШxГ БРУТТО (см): 50х55х65. Вес НЕТТО: 65 кг. Вес БРУТТО: 72 кг. | Воздушные выключатели | PPACB | RS2 | SystemePact ACB2 ВР СЭЗЭМ -фикс. Реф | ACB | Аппараты SystemePact ACB | SPP | Энергетика Проектная | EC000216 | Выключатель-разъединитель нагрузки | 7 | Россия | https://static-pcsp.systeme.ru/image/-nD-Fdq_EAmEM4XQ69975f4b5e5441771528011.png | https://static-pcsp.systeme.ru/image/-nD-Fdq_EAmEM4XQ69975f4b5e5441771528011.png | 1 | не указан | [8 empty] | https://api.systeme.ru/product/media/download/988324 https://api.systeme.ru/product/media/download/991358 | https://api.systeme.ru/product/media/download/988838 https://api.systeme.ru/product/media/download/991051 https://api.systeme.ru/product/media/download/991871 | https://api.systeme.ru/certificates/default/download/3554 | С-ТР ТС-ЭМС С-ТР ТС-НВО | ЕАЭС RU С-RU.МЕ77.В.01389_25 |  |  |  | 2545500 | штука |  | 1 | PCE | 1 | 1 | шт. | 4680409300077 | 65 | 55 | 50 | см. | 72 | кг. | 8 | 8 | 3200 А | 4 | [5 empty] | Нет | Болтовое соединение (EV008864) | Прочее (EV000154) | [6 empty] | Да |  | Встраив. устройство фиксированной установки (стационарный) (EV009211) |  |  | Выключатель-разъединитель нагрузки (RV000936) | [35 empty] | Нет |  | Нет | Да | [5 empty] | 1000 В | 297 мм | 537 мм | 352 мм | 400...690 В | IP00 (EV006404) | 1 | Нет | Нет | 85 кА | Прочее (EV000154) | Да | 690 В | Нет | Нет
SPA40HA403DH5558RU | ВОЗДУШНЫЙ ВЫКЛ.-РАЗЪЕД. SYSTEMEPACT ACB40HA 4000A 3P ВЫК,ГП РУЧНОЕ УПР. | Systeme Electric |  |  | 8536508008 | Прочие | Нет | Воздушный выключатель-разъединитель серии SystemePact ACB SD предназначен для применения в сетях низкого напряжения до 690 В (AC). Аппарат применяется для рабочих включений и отключений нагрузки. Номинальные характеристики: Un (AC) = 400 В/690 В, In = 4000 А, 3P, Icw (AC-400 В) = 85 кА, Icw (AC-690 В) = 75 кА, Icm (AC-400 В) = 187 кА, Icm (AC-690 В) = 165 кА, исполнение - выкатное, присоединение - заднее горизонтальное, управление - ручное, контакты положения аппарата в корзине: вкачен/выкачен/тест (по 1 шт.). Количество вспомогательных контактов состояния - 8 шт. Габаритный размер: ACB-2. ВxШxГ НЕТТО (см): 43,9х44,1х39,5. ВxШxГ БРУТТО (см): 50х55х65. Вес НЕТТО: 102 кг. Вес БРУТТО: 109 кг. | Воздушные выключатели | PPACB | RS2 | SystemePact ACB2 ВР СЭЗЭМ -фикс. Реф | ACB | Аппараты SystemePact ACB | SPP | Энергетика Проектная | EC000216 | Выключатель-разъединитель нагрузки | 7 | Россия | https://static-pcsp.systeme.ru/image/j4WkxHA5De2MvUHa69975f4a2178f1771528010.png | https://static-pcsp.systeme.ru/image/j4WkxHA5De2MvUHa69975f4a2178f1771528010.png | 1 | не указан | [8 empty] | https://api.systeme.ru/product/media/download/988324 https://api.systeme.ru/product/media/download/991358 | https://api.systeme.ru/product/media/download/988838 https://api.systeme.ru/product/media/download/991051 https://api.systeme.ru/product/media/download/991871 | https://api.systeme.ru/certificates/default/download/3554 | С-ТР ТС-ЭМС С-ТР ТС-НВО | ЕАЭС RU С-RU.МЕ77.В.01389_25 |  |  |  | 3100500 | штука |  | 1 | PCE | 1 | 1 | шт. | 4680409300282 | 65 | 55 | 50 | см. | 109 | кг. | 8 | 8 | 4000 А | 3 | [5 empty] | Нет | Болтовое соединение (EV008864) | Прочее (EV000154) | [6 empty] | Да |  | Выдвижное/выкатное устройство (EV009210) |  |  | Выключатель-разъединитель нагрузки (RV000936) | [35 empty] | Нет |  | Нет | Да | [5 empty] | 1000 В | 395 мм | 441 мм | 439 мм | 400...690 В | IP00 (EV006404) | 1 | Нет | Нет | 85 кА | Прочее (EV000154) | Да | 690 В | Нет | Нет
SPA40HA403FH5558RU | ВОЗДУШНЫЙ ВЫКЛ.-РАЗЪЕД. SYSTEMEPACT ACB40HA 4000A 3P СТАЦ,ГП РУЧНОЕ УПР. | Systeme Electric |  |  | 8536508008 | Прочие | Нет | Воздушный выключатель-разъединитель серии SystemePact ACB SD предназначен для применения в сетях низкого напряжения до 690 В (AC). Аппарат применяется для рабочих включений и отключений нагрузки. Номинальные характеристики: Un (AC) = 400 В/690 В, In = 4000 А, 3P, Icw (AC-400 В) = 85 кА, Icw (AC-690 В) = 75 кА, Icm (AC-400 В) = 187 кА, Icm (AC-690 В) = 165 кА, исполнение - стационарное, присоединение - заднее горизонтальное, управление - ручное,. Количество вспомогательных контактов состояния - 8 шт. Габаритный размер: ACB-2. ВxШxГ НЕТТО (см): 35,2х42,2х29,7. ВxШxГ БРУТТО (см): 50х55х65. Вес НЕТТО: 53 кг. Вес БРУТТО: 60 кг. | Воздушные выключатели | PPACB | RS2 | SystemePact ACB2 ВР СЭЗЭМ -фикс. Реф | ACB | Аппараты SystemePact ACB | SPP | Энергетика Проектная | EC000216 | Выключатель-разъединитель нагрузки | 7 | Россия | https://static-pcsp.systeme.ru/image/YESDOr55V17mci5o69975f4b166231771528011.png | https://static-pcsp.systeme.ru/image/YESDOr55V17mci5o69975f4b166231771528011.png | 1 | не указан | [8 empty] | https://api.systeme.ru/product/media/download/988324 https://api.systeme.ru/product/media/download/991358 | https://api.systeme.ru/product/media/download/988838 https://api.systeme.ru/product/media/download/991051 https://api.systeme.ru/product/media/download/991871 | https://api.systeme.ru/certificates/default/download/3554 | С-ТР ТС-ЭМС С-ТР ТС-НВО | ЕАЭС RU С-RU.МЕ77.В.01389_25 |  |  |  | 2740500 | штука |  | 1 | PCE | 1 | 1 | шт. | 4680409300008 | 65 | 55 | 50 | см. | 60 | кг. | 8 | 8 | 4000 А | 3 | [5 empty] | Нет | Болтовое соединение (EV008864) | Прочее (EV000154) | [6 empty] | Да |  | Встраив. устройство фиксированной установки (стационарный) (EV009211) |  |  | Выключатель-разъединитель нагрузки (RV000936) | [35 empty] | Нет |  | Нет | Да | [5 empty] | 1000 В | 297 мм | 422 мм | 352 мм | 400...690 В | IP00 (EV006404) | 1 | Нет | Нет | 85 кА | Прочее (EV000154) | Да | 690 В | Нет | Нет
SPA40HA404DH5558RU | ВОЗДУШНЫЙ ВЫКЛ.-РАЗЪЕД. SYSTEMEPACT ACB40HA 4000A 4P ВЫК,ГП РУЧНОЕ УПР. | Systeme Electric |  |  | 8536508008 | Прочие | Нет | Воздушный выключатель-разъединитель серии SystemePact ACB SD предназначен для применения в сетях низкого напряжения до 690 В (AC). Аппарат применяется для рабочих включений и отключений нагрузки. Номинальные характеристики: Un (AC) = 400 В/690 В, In = 4000 А, 4P, Icw (AC-400 В) = 85 кА, Icw (AC-690 В) = 75 кА, Icm (AC-400 В) = 187 кА, Icm (AC-690 В) = 165 кА, исполнение - выкатное, присоединение - заднее горизонтальное, управление - ручное, контакты положения аппарата в корзине: вкачен/выкачен/тест (по 1 шт.). Количество вспомогательных контактов состояния - 8 шт. Габаритный размер: ACB-2. ВxШxГ НЕТТО (см): 43,9х55,6х39,5. ВxШxГ БРУТТО (см): 50х55х65. Вес НЕТТО: 120 кг. Вес БРУТТО: 127 кг. | Воздушные выключатели | PPACB | RS2 | SystemePact ACB2 ВР СЭЗЭМ -фикс. Реф | ACB | Аппараты SystemePact ACB | SPP | Энергетика Проектная | EC000216 | Выключатель-разъединитель нагрузки | 7 | Россия | https://static-pcsp.systeme.ru/image/s_xssbQ-ysE5hf8J69975f4a901111771528010.png | https://static-pcsp.systeme.ru/image/s_xssbQ-ysE5hf8J69975f4a901111771528010.png | 1 | не указан | [8 empty] | https://api.systeme.ru/product/media/download/988324 https://api.systeme.ru/product/media/download/991358 | https://api.systeme.ru/product/media/download/988838 https://api.systeme.ru/product/media/download/991051 https://api.systeme.ru/product/media/download/991871 | https://api.systeme.ru/certificates/default/download/3554 | С-ТР ТС-ЭМС С-ТР ТС-НВО | ЕАЭС RU С-RU.МЕ77.В.01389_25 |  |  |  | 5005500 | штука |  | 1 | PCE | 1 | 1 | шт. | 4680409300367 | 65 | 55 | 50 | см. | 127 | кг. | 8 | 8 | 4000 А | 4 | [5 empty] | Нет | Болтовое соединение (EV008864) | Прочее (EV000154) | [6 empty] | Да |  | Выдвижное/выкатное устройство (EV009210) |  |  | Выключатель-разъединитель нагрузки (RV000936) | [35 empty] | Нет |  | Нет | Да | [5 empty] | 1000 В | 395 мм | 556 мм | 439 мм | 400...690 В | IP00 (EV006404) | 1 | Нет | Нет | 85 кА | Прочее (EV000154) | Да | 690 В | Нет | Нет
SPA40HA404FH5558RU | ВОЗДУШНЫЙ ВЫКЛ.-РАЗЪЕД. SYSTEMEPACT ACB40HA 4000A 4P СТАЦ,ГП РУЧНОЕ УПР. | Systeme Electric |  |  | 8536508008 | Прочие | Нет | Воздушный выключатель-разъединитель серии SystemePact ACB SD предназначен для применения в сетях низкого напряжения до 690 В (AC). Аппарат применяется для рабочих включений и отключений нагрузки. Номинальные характеристики: Un (AC) = 400 В/690 В, In = 4000 А, 4P, Icw (AC-400 В) = 85 кА, Icw (AC-690 В) = 75 кА, Icm (AC-400 В) = 187 кА, Icm (AC-690 В) = 165 кА, исполнение - стационарное, присоединение - заднее горизонтальное, управление - ручное,. Количество вспомогательных контактов состояния - 8 шт. Габаритный размер: ACB-2. ВxШxГ НЕТТО (см): 35,2х53,7х29,7. ВxШxГ БРУТТО (см): 50х55х65. Вес НЕТТО: 65 кг. Вес БРУТТО: 72 кг. | Воздушные выключатели | PPACB | RS2 | SystemePact ACB2 ВР СЭЗЭМ -фикс. Реф | ACB | Аппараты SystemePact ACB | SPP | Энергетика Проектная | EC000216 | Выключатель-разъединитель нагрузки | 7 | Россия | https://static-pcsp.systeme.ru/image/-nD-Fdq_EAmEM4XQ69975f4b5e5441771528011.png | https://static-pcsp.systeme.ru/image/-nD-Fdq_EAmEM4XQ69975f4b5e5441771528011.png | 1 | не указан | [8 empty] | https://api.systeme.ru/product/media/download/988324 https://api.systeme.ru/product/media/download/991358 | https://api.systeme.ru/product/media/download/988838 https://api.systeme.ru/product/media/download/991051 https://api.systeme.ru/product/media/download/991871 | https://api.systeme.ru/certificates/default/download/3554 | С-ТР ТС-ЭМС С-ТР ТС-НВО | ЕАЭС RU С-RU.МЕ77.В.01389_25 |  |  |  | 3832000 | штука |  | 1 | PCE | 1 | 1 | шт. | 4680409300084 | 65 | 55 | 50 | см. | 72 | кг. | 8 | 8 | 4000 А | 4 | [5 empty] | Нет | Болтовое соединение (EV008864) | Прочее (EV000154) | [6 empty] | Да |  | Встраив. устройство фиксированной установки (стационарный) (EV009211) |  |  | Выключатель-разъединитель нагрузки (RV000936) | [35 empty] | Нет |  | Нет | Да | [5 empty] | 1000 В | 297 мм | 537 мм | 352 мм | 400...690 В | IP00 (EV006404) | 1 | Нет | Нет | 85 кА | Прочее (EV000154) | Да | 690 В | Нет | Нет
SPA16N063DFNN53XRU | ВОЗДУШНЫЙ АВТ.ВЫКЛ.SYSTEMEPACT ACB16N 630A 3P SLX ВЫК,ПП MCH+MX+XF AC230V | Systeme Electric |  |  |  |  | Нет |  | Воздушные выключатели | PPACB | AR1 | SystemePact ACB1 АВ СЭЗЭМ - фикс. реф | ACB | Аппараты SystemePact ACB | SPP | Энергетика Проектная | Не указано | Не указано | [22 empty] | 1383500 | штука |  | 1
SPA16N063DHNN53XRU | ВОЗДУШНЫЙ АВТ.ВЫКЛ.SYSTEMEPACT ACB16N 630A 3P SLX ВЫК,ГП MCH+MX+XF AC230V | Systeme Electric |  |  |  |  | Нет |  | Воздушные выключатели | PPACB | AR1 | SystemePact ACB1 АВ СЭЗЭМ - фикс. реф | ACB | Аппараты SystemePact ACB | SPP | Энергетика Проектная | Не указано | Не указано | [22 empty] | 1258500 | штука |  | 1
SPA16N063DVNN53XRU | ВОЗДУШНЫЙ АВТ.ВЫКЛ.SYSTEMEPACT ACB16N 630A 3P SLX ВЫК,ВП MCH+MX+XF AC230V | Systeme Electric |  |  |  |  | Нет |  | Воздушные выключатели | PPACB | AR1 | SystemePact ACB1 АВ СЭЗЭМ - фикс. реф | ACB | Аппараты SystemePact ACB | SPP | Энергетика Проектная | Не указано | Не указано | [22 empty] | 1258500 | штука |  | 1
SPA16N063FFNN53XRU | ВОЗДУШНЫЙ АВТ.ВЫКЛ.SYSTEMEPACT ACB16N 630A 3P SLX СТАЦ,ПП MCH+MX+XF AC230V | Systeme Electric |  |  |  |  | Нет |  | Воздушные выключатели | PPACB | AR1 | SystemePact ACB1 АВ СЭЗЭМ - фикс. реф | ACB | Аппараты SystemePact ACB | SPP | Энергетика Проектная | Не указано | Не указано | [22 empty] | 1537500 | штука |  | 1
SPA16N063FHNN53XRU | ВОЗДУШНЫЙ АВТ.ВЫКЛ.SYSTEMEPACT ACB16N 630A 3P SLX СТАЦ,ГП MCH+MX+XF AC230V | Systeme Electric |  |  |  |  | Нет |  | Воздушные выключатели | PPACB | AR1 | SystemePact ACB1 АВ СЭЗЭМ - фикс. реф | ACB | Аппараты SystemePact ACB | SPP | Энергетика Проектная | Не указано | Не указано | [22 empty] | 1038000 | штука |  | 1
SPA16N063FVNN53XRU | ВОЗДУШНЫЙ АВТ.ВЫКЛ.SYSTEMEPACT ACB16N 630A 3P SLX СТАЦ,ВП MCH+MX+XF AC230V | Systeme Electric |  |  |  |  | Нет |  | Воздушные выключатели | PPACB | AR1 | SystemePact ACB1 АВ СЭЗЭМ - фикс. реф | ACB | Аппараты SystemePact ACB | SPP | Энергетика Проектная | Не указано | Не указано | [22 empty] | 1038000 | штука |  | 1
SPA16N083DFNN53XRU | ВОЗДУШНЫЙ АВТ.ВЫКЛ.SYSTEMEPACT ACB16N 800A 3P SLX ВЫК,ПП MCH+MX+XF AC230V | Systeme Electric |  |  |  |  | Нет |  | Воздушные выключатели | PPACB | AR1 | SystemePact ACB1 АВ СЭЗЭМ - фикс. реф | ACB | Аппараты SystemePact ACB | SPP | Энергетика Проектная | Не указано | Не указано | [22 empty] | 1417000 | штука |  | 1
SPA16N083DHNN53XRU | ВОЗДУШНЫЙ АВТ.ВЫКЛ.SYSTEMEPACT ACB16N 800A 3P SLX ВЫК,ГП MCH+MX+XF AC230V | Systeme Electric |  |  |  |  | Нет |  | Воздушные выключатели | PPACB | AR1 | SystemePact ACB1 АВ СЭЗЭМ - фикс. реф | ACB | Аппараты SystemePact ACB | SPP | Энергетика Проектная | Не указано | Не указано | [22 empty] | 1292000 | штука |  | 1
SPA16N083DVNN53XRU | ВОЗДУШНЫЙ АВТ.ВЫКЛ.SYSTEMEPACT ACB16N 800A 3P SLX ВЫК,ВП MCH+MX+XF AC230V | Systeme Electric |  |  |  |  | Нет |  | Воздушные выключатели | PPACB | AR1 | SystemePact ACB1 АВ СЭЗЭМ - фикс. реф | ACB | Аппараты SystemePact ACB | SPP | Энергетика Проектная | Не указано | Не указано | [22 empty] | 1292000 | штука |  | 1
SPA16N083FFNN53XRU | ВОЗДУШНЫЙ АВТ.ВЫКЛ.SYSTEMEPACT ACB16N 800A 3P SLX СТАЦ,ПП MCH+MX+XF AC230V | Systeme Electric |  |  |  |  | Нет |  | Воздушные выключатели | PPACB | AR1 | SystemePact ACB1 АВ СЭЗЭМ - фикс. реф | ACB | Аппараты SystemePact ACB | SPP | Энергетика Проектная | Не указано | Не указано | [22 empty] | 1605000 | штука |  | 1
SPA16N083FHNN53XRU | ВОЗДУШНЫЙ АВТ.ВЫКЛ.SYSTEMEPACT ACB16N 800A 3P SLX СТАЦ,ГП MCH+MX+XF AC230V | Systeme Electric |  |  |  |  | Нет |  | Воздушные выключатели | PPACB | AR1 | SystemePact ACB1 АВ СЭЗЭМ - фикс. реф | ACB | Аппараты SystemePact ACB | SPP | Энергетика Проектная | Не указано | Не указано | [22 empty] | 1076500 | штука |  | 1
SPA16N083FVNN53XRU | ВОЗДУШНЫЙ АВТ.ВЫКЛ.SYSTEMEPACT ACB16N 800A 3P SLX СТАЦ,ВП MCH+MX+XF AC230V | Systeme Electric |  |  |  |  | Нет |  | Воздушные выключатели | PPACB | AR1 | SystemePact ACB1 АВ СЭЗЭМ - фикс. реф | ACB | Аппараты SystemePact ACB | SPP | Энергетика Проектная | Не указано | Не указано | [22 empty] | 1076500 | штука |  | 1
SPA16N103DFNN53XRU | ВОЗДУШНЫЙ АВТ.ВЫКЛ.SYSTEMEPACT ACB16N 1000A 3P SLX ВЫК,ПП MCH+MX+XF AC230V | Systeme Electric |  |  |  |  | Нет |  | Воздушные выключатели | PPACB | AR1 | SystemePact ACB1 АВ СЭЗЭМ - фикс. реф | ACB | Аппараты SystemePact ACB | SPP | Энергетика Проектная | Не указано | Не указано | [22 empty] | 1438500 | штука |  | 1
SPA16N103DHNN53XRU | ВОЗДУШНЫЙ АВТ.ВЫКЛ.SYSTEMEPACT ACB16N 1000A 3P SLX ВЫК,ГП MCH+MX+XF AC230V | Systeme Electric |  |  |  |  | Нет |  | Воздушные выключатели | PPACB | AR1 | SystemePact ACB1 АВ СЭЗЭМ - фикс. реф | ACB | Аппараты SystemePact ACB | SPP | Энергетика Проектная | Не указано | Не указано | [22 empty] | 1313500 | штука |  | 1
SPA16N103DVNN53XRU | ВОЗДУШНЫЙ АВТ.ВЫКЛ.SYSTEMEPACT ACB16N 1000A 3P SLX ВЫК,ВП MCH+MX+XF AC230V | Systeme Electric |  |  |  |  | Нет |  | Воздушные выключатели | PPACB | AR1 | SystemePact ACB1 АВ СЭЗЭМ - фикс. реф | ACB | Аппараты SystemePact ACB | SPP | Энергетика Проектная | Не указано | Не указано | [22 empty] | 1313500 | штука |  | 1
SPA16N103FFNN53XRU | ВОЗДУШНЫЙ АВТ.ВЫКЛ.SYSTEMEPACT ACB16N 1000A 3P SLX СТАЦ,ПП MCH+MX+XF AC230V | Systeme Electric |  |  |  |  | Нет |  | Воздушные выключатели | PPACB | AR1 | SystemePact ACB1 АВ СЭЗЭМ - фикс. реф | ACB | Аппараты SystemePact ACB | SPP | Энергетика Проектная | Не указано | Не указано | [22 empty] | 1680500 | штука |  | 1
SPA16N103FHNN53XRU | ВОЗДУШНЫЙ АВТ.ВЫКЛ.SYSTEMEPACT ACB16N 1000A 3P SLX СТАЦ,ГП MCH+MX+XF AC230V | Systeme Electric |  |  |  |  | Нет |  | Воздушные выключатели | PPACB | AR1 | SystemePact ACB1 АВ СЭЗЭМ - фикс. реф | ACB | Аппараты SystemePact ACB | SPP | Энергетика Проектная | Не указано | Не указано | [22 empty] | 1123000 | штука |  | 1
SPA16N103FVNN53XRU | ВОЗДУШНЫЙ АВТ.ВЫКЛ.SYSTEMEPACT ACB16N 1000A 3P SLX СТАЦ,ВП MCH+MX+XF AC230V | Systeme Electric |  |  |  |  | Нет |  | Воздушные выключатели | PPACB | AR1 | SystemePact ACB1 АВ СЭЗЭМ - фикс. реф | ACB | Аппараты SystemePact ACB | SPP | Энергетика Проектная | Не указано | Не указано | [22 empty] | 1123000 | штука |  | 1
SPA16N123DFNN53XRU | ВОЗДУШНЫЙ АВТ.ВЫКЛ.SYSTEMEPACT ACB16N 1250A 3P SLX ВЫК,ПП MCH+MX+XF AC230V | Systeme Electric |  |  |  |  | Нет |  | Воздушные выключатели | PPACB | AR1 | SystemePact ACB1 АВ СЭЗЭМ - фикс. реф | ACB | Аппараты SystemePact ACB | SPP | Энергетика Проектная | Не указано | Не указано | [22 empty] | 1506500 | штука |  | 1
SPA16N123DHNN53XRU | ВОЗДУШНЫЙ АВТ.ВЫКЛ.SYSTEMEPACT ACB16N 1250A 3P SLX ВЫК,ГП MCH+MX+XF AC230V | Systeme Electric |  |  |  |  | Нет |  | Воздушные выключатели | PPACB | AR1 | SystemePact ACB1 АВ СЭЗЭМ - фикс. реф | ACB | Аппараты SystemePact ACB | SPP | Энергетика Проектная | Не указано | Не указано | [22 empty] | 1381500 | штука |  | 1
SPA16N123DVNN53XRU | ВОЗДУШНЫЙ АВТ.ВЫКЛ.SYSTEMEPACT ACB16N 1250A 3P SLX ВЫК,ВП MCH+MX+XF AC230V | Systeme Electric |  |  |  |  | Нет |  | Воздушные выключатели | PPACB | AR1 | SystemePact ACB1 АВ СЭЗЭМ - фикс. реф | ACB | Аппараты SystemePact ACB | SPP | Энергетика Проектная | Не указано | Не указано | [22 empty] | 1381500 | штука |  | 1
SPA16N123FFNN53XRU | ВОЗДУШНЫЙ АВТ.ВЫКЛ.SYSTEMEPACT ACB16N 1250A 3P SLX СТАЦ,ПП MCH+MX+XF AC230V | Systeme Electric |  |  |  |  | Нет |  | Воздушные выключатели | PPACB | AR1 | SystemePact ACB1 АВ СЭЗЭМ - фикс. реф | ACB | Аппараты SystemePact ACB | SPP | Энергетика Проектная | Не указано | Не указано | [22 empty] | 1798500 | штука |  | 1
SPA16N123FHNN53XRU | ВОЗДУШНЫЙ АВТ.ВЫКЛ.SYSTEMEPACT ACB16N 1250A 3P SLX СТАЦ,ГП MCH+MX+XF AC230V | Systeme Electric |  |  |  |  | Нет |  | Воздушные выключатели | PPACB | AR1 | SystemePact ACB1 АВ СЭЗЭМ - фикс. реф | ACB | Аппараты SystemePact ACB | SPP | Энергетика Проектная | Не указано | Не указано | [22 empty] | 1173500 | штука |  | 1
SPA16N123FVNN53XRU | ВОЗДУШНЫЙ АВТ.ВЫКЛ.SYSTEMEPACT ACB16N 1250A 3P SLX СТАЦ,ВП MCH+MX+XF AC230V | Systeme Electric |  |  |  |  | Нет |  | Воздушные выключатели | PPACB | AR1 | SystemePact ACB1 АВ СЭЗЭМ - фикс. реф | ACB | Аппараты SystemePact ACB | SPP | Энергетика Проектная | Не указано | Не указано | [22 empty] | 1173500 | штука |  | 1
SPA16N163DFNN53XRU | ВОЗДУШНЫЙ АВТ.ВЫКЛ.SYSTEMEPACT ACB16N 1600A 3P SLX ВЫК,ПП MCH+MX+XF AC230V | Systeme Electric |  |  |  |  | Нет |  | Воздушные выключатели | PPACB | AR1 | SystemePact ACB1 АВ СЭЗЭМ - фикс. реф | ACB | Аппараты SystemePact ACB | SPP | Энергетика Проектная | Не указано | Не указано | [22 empty] | 1574500 | штука |  | 1
SPA16N163DHNN53XRU | ВОЗДУШНЫЙ АВТ.ВЫКЛ.SYSTEMEPACT ACB16N 1600A 3P SLX ВЫК,ГП MCH+MX+XF AC230V | Systeme Electric |  |  |  |  | Нет |  | Воздушные выключатели | PPACB | AR1 | SystemePact ACB1 АВ СЭЗЭМ - фикс. реф | ACB | Аппараты SystemePact ACB | SPP | Энергетика Проектная | Не указано | Не указано | [22 empty] | 1450000 | штука |  | 1
SPA16N163DVNN53XRU | ВОЗДУШНЫЙ АВТ.ВЫКЛ.SYSTEMEPACT ACB16N 1600A 3P SLX ВЫК,ВП MCH+MX+XF AC230V | Systeme Electric |  |  |  |  | Нет |  | Воздушные выключатели | PPACB | AR1 | SystemePact ACB1 АВ СЭЗЭМ - фикс. реф | ACB | Аппараты SystemePact ACB | SPP | Энергетика Проектная | Не указано | Не указано | [22 empty] | 1449500 | штука |  | 1
SPA16N163FFNN53XRU | ВОЗДУШНЫЙ АВТ.ВЫКЛ.SYSTEMEPACT ACB16N 1600A 3P SLX СТАЦ,ПП MCH+MX+XF AC230V | Systeme Electric |  |  |  |  | Нет |  | Воздушные выключатели | PPACB | AR1 | SystemePact ACB1 АВ СЭЗЭМ - фикс. реф | ACB | Аппараты SystemePact ACB | SPP | Энергетика Проектная | Не указано | Не указано | [22 empty] | 1873500 | штука |  | 1
SPA16N163FHNN53XRU | ВОЗДУШНЫЙ АВТ.ВЫКЛ.SYSTEMEPACT ACB16N 1600A 3P SLX СТАЦ,ГП MCH+MX+XF AC230V | Systeme Electric |  |  |  |  | Нет |  | Воздушные выключатели | PPACB | AR1 | SystemePact ACB1 АВ СЭЗЭМ - фикс. реф | ACB | Аппараты SystemePact ACB | SPP | Энергетика Проектная | Не указано | Не указано | [22 empty] | 1229500 | штука |  | 1
SPA16N163FVNN53XRU | ВОЗДУШНЫЙ АВТ.ВЫКЛ.SYSTEMEPACT ACB16N 1600A 3P SLX СТАЦ,ВП MCH+MX+XF AC230V | Systeme Electric |  |  |  |  | Нет |  | Воздушные выключатели | PPACB | AR1 | SystemePact ACB1 АВ СЭЗЭМ - фикс. реф | ACB | Аппараты SystemePact ACB | SPP | Энергетика Проектная | Не указано | Не указано | [22 empty] | 1229500 | штука |  | 1
SPA40H083DFNN58XRU | ВОЗДУШНЫЙ АВТ.ВЫКЛ.SYSTEMEPACT ACB40H 800A 3P SLX ВЫК,ПП MCH+MX+XF AC230V | Systeme Electric |  |  |  |  | Нет |  | Воздушные выключатели | PPACB | AR2 | SystemePact ACB2 АВ СЭЗЭМ - фикс. реф | ACB | Аппараты SystemePact ACB | SPP | Энергетика Проектная | Не указано | Не указано | [22 empty] | 1940500 | штука |  | 1
SPA40H083DHNN58XRU | ВОЗДУШНЫЙ АВТ.ВЫКЛ.SYSTEMEPACT ACB40H 800A 3P SLX ВЫК,ГП MCH+MX+XF AC230V | Systeme Electric |  |  |  |  | Нет |  | Воздушные выключатели | PPACB | AR2 | SystemePact ACB2 АВ СЭЗЭМ - фикс. реф | ACB | Аппараты SystemePact ACB | SPP | Энергетика Проектная | Не указано | Не указано | [22 empty] | 1685500 | штука |  | 1
SPA40H083DVNN58XRU | ВОЗДУШНЫЙ АВТ.ВЫКЛ.SYSTEMEPACT ACB40H 800A 3P SLX ВЫК,ВП MCH+MX+XF AC230V | Systeme Electric |  |  |  |  | Нет |  | Воздушные выключатели | PPACB | AR2 | SystemePact ACB2 АВ СЭЗЭМ - фикс. реф | ACB | Аппараты SystemePact ACB | SPP | Энергетика Проектная | Не указано | Не указано | [22 empty] | 1685500 | штука |  | 1
SPA40H083FHNN58XRU | ВОЗДУШНЫЙ АВТ.ВЫКЛ.SYSTEMEPACT ACB40H 800A 3P SLX СТАЦ,ГП MCH+MX+XF AC230V | Systeme Electric |  |  |  |  | Нет |  | Воздушные выключатели | PPACB | AR2 | SystemePact ACB2 АВ СЭЗЭМ - фикс. реф | ACB | Аппараты SystemePact ACB | SPP | Энергетика Проектная | Не указано | Не указано | [22 empty] | 1220500 | штука |  | 1
SPA40H083FVNN58XRU | ВОЗДУШНЫЙ АВТ.ВЫКЛ.SYSTEMEPACT ACB40H 800A 3P SLX СТАЦ,ВП MCH+MX+XF AC230V | Systeme Electric |  |  |  |  | Нет |  | Воздушные выключатели | PPACB | AR2 | SystemePact ACB2 АВ СЭЗЭМ - фикс. реф | ACB | Аппараты SystemePact ACB | SPP | Энергетика Проектная | Не указано | Не указано | [22 empty] | 1220500 | штука |  | 1
SPA40H103DFNN58XRU | ВОЗДУШНЫЙ АВТ.ВЫКЛ.SYSTEMEPACT ACB40H 1000A 3P SLX ВЫК,ПП MCH+MX+XF AC230V | Systeme Electric |  |  |  |  | Нет |  | Воздушные выключатели | PPACB | AR2 | SystemePact ACB2 АВ СЭЗЭМ - фикс. реф | ACB | Аппараты SystemePact ACB | SPP | Энергетика Проектная | Не указано | Не указано | [22 empty] | 2096000 | штука |  | 1
SPA40H103DHNN58XRU | ВОЗДУШНЫЙ АВТ.ВЫКЛ.SYSTEMEPACT ACB40H 1000A 3P SLX ВЫК,ГП MCH+MX+XF AC230V | Systeme Electric |  |  |  |  | Нет |  | Воздушные выключатели | PPACB | AR2 | SystemePact ACB2 АВ СЭЗЭМ - фикс. реф | ACB | Аппараты SystemePact ACB | SPP | Энергетика Проектная | Не указано | Не указано | [22 empty] | 1746000 | штука |  | 1
SPA40H103DVNN58XRU | ВОЗДУШНЫЙ АВТ.ВЫКЛ.SYSTEMEPACT ACB40H 1000A 3P SLX ВЫК,ВП MCH+MX+XF AC230V | Systeme Electric |  |  |  |  | Нет |  | Воздушные выключатели | PPACB | AR2 | SystemePact ACB2 АВ СЭЗЭМ - фикс. реф | ACB | Аппараты SystemePact ACB | SPP | Энергетика Проектная | Не указано | Не указано | [22 empty] | 1746000 | штука |  | 1
SPA40H103FHNN58XRU | ВОЗДУШНЫЙ АВТ.ВЫКЛ.SYSTEMEPACT ACB40H 1000A 3P SLX СТАЦ,ГП MCH+MX+XF AC230V | Systeme Electric |  |  |  |  | Нет |  | Воздушные выключатели | PPACB | AR2 | SystemePact ACB2 АВ СЭЗЭМ - фикс. реф | ACB | Аппараты SystemePact ACB | SPP | Энергетика Проектная | Не указано | Не указано | [22 empty] | 1291500 | штука |  | 1
SPA40H103FVNN58XRU | ВОЗДУШНЫЙ АВТ.ВЫКЛ.SYSTEMEPACT ACB40H 1000A 3P SLX СТАЦ,ВП MCH+MX+XF AC230V | Systeme Electric |  |  |  |  | Нет |  | Воздушные выключатели | PPACB | AR2 | SystemePact ACB2 АВ СЭЗЭМ - фикс. реф | ACB | Аппараты SystemePact ACB | SPP | Энергетика Проектная | Не указано | Не указано | [22 empty] | 1291500 | штука |  | 1
SPA40H123DFNN58XRU | ВОЗДУШНЫЙ АВТ.ВЫКЛ.SYSTEMEPACT ACB40H 1250A 3P SLX ВЫК,ПП MCH+MX+XF AC230V | Systeme Electric |  |  |  |  | Нет |  | Воздушные выключатели | PPACB | AR2 | SystemePact ACB2 АВ СЭЗЭМ - фикс. реф | ACB | Аппараты SystemePact ACB | SPP | Энергетика Проектная | Не указано | Не указано | [22 empty] | 2134500 | штука |  | 1
SPA40H123DHNN58XRU | ВОЗДУШНЫЙ АВТ.ВЫКЛ.SYSTEMEPACT ACB40H 1250A 3P SLX ВЫК,ГП MCH+MX+XF AC230V | Systeme Electric |  |  |  |  | Нет |  | Воздушные выключатели | PPACB | AR2 | SystemePact ACB2 АВ СЭЗЭМ - фикс. реф | ACB | Аппараты SystemePact ACB | SPP | Энергетика Проектная | Не указано | Не указано | [22 empty] | 1784500 | штука |  | 1
SPA40H123DVNN58XRU | ВОЗДУШНЫЙ АВТ.ВЫКЛ.SYSTEMEPACT ACB40H 1250A 3P SLX ВЫК,ВП MCH+MX+XF AC230V | Systeme Electric |  |  |  |  | Нет |  | Воздушные выключатели | PPACB | AR2 | SystemePact ACB2 АВ СЭЗЭМ - фикс. реф | ACB | Аппараты SystemePact ACB | SPP | Энергетика Проектная | Не указано | Не указано | [22 empty] | 1784500 | штука |  | 1
SPA40H123FHNN58XRU | ВОЗДУШНЫЙ АВТ.ВЫКЛ.SYSTEMEPACT ACB40H 1250A 3P SLX СТАЦ,ГП MCH+MX+XF AC230V | Systeme Electric |  |  |  |  | Нет |  | Воздушные выключатели | PPACB | AR2 | SystemePact ACB2 АВ СЭЗЭМ - фикс. реф | ACB | Аппараты SystemePact ACB | SPP | Энергетика Проектная | Не указано | Не указано | [22 empty] | 1324000 | штука |  | 1
SPA40H123FVNN58XRU | ВОЗДУШНЫЙ АВТ.ВЫКЛ.SYSTEMEPACT ACB40H 1250A 3P SLX СТАЦ,ВП MCH+MX+XF AC230V | Systeme Electric |  |  |  |  | Нет |  | Воздушные выключатели | PPACB | AR2 | SystemePact ACB2 АВ СЭЗЭМ - фикс. реф | ACB | Аппараты SystemePact ACB | SPP | Энергетика Проектная | Не указано | Не указано | [22 empty] | 1324000 | штука |  | 1
SPA40H163DFNN58XRU | ВОЗДУШНЫЙ АВТ.ВЫКЛ.SYSTEMEPACT ACB40H 1600A 3P SLX ВЫК,ПП MCH+MX+XF AC230V | Systeme Electric |  |  |  |  | Нет |  | Воздушные выключатели | PPACB | AR2 | SystemePact ACB2 АВ СЭЗЭМ - фикс. реф | ACB | Аппараты SystemePact ACB | SPP | Энергетика Проектная | Не указано | Не указано | [22 empty] | 2032500 | штука |  | 1
SPA40H163DHNN58XRU | ВОЗДУШНЫЙ АВТ.ВЫКЛ.SYSTEMEPACT ACB40H 1600A 3P SLX ВЫК,ГП MCH+MX+XF AC230V | Systeme Electric |  |  |  |  | Нет |  | Воздушные выключатели | PPACB | AR2 | SystemePact ACB2 АВ СЭЗЭМ - фикс. реф | ACB | Аппараты SystemePact ACB | SPP | Энергетика Проектная | Не указано | Не указано | [22 empty] | 1958000 | штука |  | 1
SPA40H163DVNN58XRU | ВОЗДУШНЫЙ АВТ.ВЫКЛ.SYSTEMEPACT ACB40H 1600A 3P SLX ВЫК,ВП MCH+MX+XF AC230V | Systeme Electric |  |  |  |  | Нет |  | Воздушные выключатели | PPACB | AR2 | SystemePact ACB2 АВ СЭЗЭМ - фикс. реф | ACB | Аппараты SystemePact ACB | SPP | Энергетика Проектная | Не указано | Не указано | [22 empty] | 1958000 | штука |  | 1
SPA40H163FHNN58XRU | ВОЗДУШНЫЙ АВТ.ВЫКЛ.SYSTEMEPACT ACB40H 1600A 3P SLX СТАЦ,ГП MCH+MX+XF AC230V | Systeme Electric |  |  |  |  | Нет |  | Воздушные выключатели | PPACB | AR2 | SystemePact ACB2 АВ СЭЗЭМ - фикс. реф | ACB | Аппараты SystemePact ACB | SPP | Энергетика Проектная | Не указано | Не указано | [22 empty] | 1466000 | штука |  | 1
SPA40H163FVNN58XRU | ВОЗДУШНЫЙ АВТ.ВЫКЛ.SYSTEMEPACT ACB40H 1600A 3P SLX СТАЦ,ВП MCH+MX+XF AC230V | Systeme Electric |  |  |  |  | Нет |  | Воздушные выключатели | PPACB | AR2 | SystemePact ACB2 АВ СЭЗЭМ - фикс. реф | ACB | Аппараты SystemePact ACB | SPP | Энергетика Проектная | Не указано | Не указано | [22 empty] | 1466000 | штука |  | 1
SPA40H203DFNN58XRU | ВОЗДУШНЫЙ АВТ.ВЫКЛ.SYSTEMEPACT ACB40H 2000A 3P SLX ВЫК,ПП MCH+MX+XF AC230V | Systeme Electric |  |  |  |  | Нет |  | Воздушные выключатели | PPACB | AR2 | SystemePact ACB2 АВ СЭЗЭМ - фикс. реф | ACB | Аппараты SystemePact ACB | SPP | Энергетика Проектная | Не указано | Не указано | [22 empty] | 2390000 | штука |  | 1
SPA40H203DHNN58XRU | ВОЗДУШНЫЙ АВТ.ВЫКЛ.SYSTEMEPACT ACB40H 2000A 3P SLX ВЫК,ГП MCH+MX+XF AC230V | Systeme Electric |  |  |  |  | Нет |  | Воздушные выключатели | PPACB | AR2 | SystemePact ACB2 АВ СЭЗЭМ - фикс. реф | ACB | Аппараты SystemePact ACB | SPP | Энергетика Проектная | Не указано | Не указано | [22 empty] | 2105000 | штука |  | 1
SPA40H203DVNN58XRU | ВОЗДУШНЫЙ АВТ.ВЫКЛ.SYSTEMEPACT ACB40H 2000A 3P SLX ВЫК,ВП MCH+MX+XF AC230V | Systeme Electric |  |  |  |  | Нет |  | Воздушные выключатели | PPACB | AR2 | SystemePact ACB2 АВ СЭЗЭМ - фикс. реф | ACB | Аппараты SystemePact ACB | SPP | Энергетика Проектная | Не указано | Не указано | [22 empty] | 2105000 | штука |  | 1
SPA40H203FHNN58XRU | ВОЗДУШНЫЙ АВТ.ВЫКЛ.SYSTEMEPACT ACB40H 2000A 3P SLX СТАЦ,ГП MCH+MX+XF AC230V | Systeme Electric |  |  |  |  | Нет |  | Воздушные выключатели | PPACB | AR2 | SystemePact ACB2 АВ СЭЗЭМ - фикс. реф | ACB | Аппараты SystemePact ACB | SPP | Энергетика Проектная | Не указано | Не указано | [22 empty] | 1479500 | штука |  | 1
SPA40H203FVNN58XRU | ВОЗДУШНЫЙ АВТ.ВЫКЛ.SYSTEMEPACT ACB40H 2000A 3P SLX СТАЦ,ВП MCH+MX+XF AC230V | Systeme Electric |  |  |  |  | Нет |  | Воздушные выключатели | PPACB | AR2 | SystemePact ACB2 АВ СЭЗЭМ - фикс. реф | ACB | Аппараты SystemePact ACB | SPP | Энергетика Проектная | Не указано | Не указано | [22 empty] | 1479500 | штука |  | 1
SPA40H253DFNN58XRU | ВОЗДУШНЫЙ АВТ.ВЫКЛ.SYSTEMEPACT ACB40H 2500A 3P SLX ВЫК,ПП MCH+MX+XF AC230V | Systeme Electric |  |  |  |  | Нет |  | Воздушные выключатели | PPACB | AR2 | SystemePact ACB2 АВ СЭЗЭМ - фикс. реф | ACB | Аппараты SystemePact ACB | SPP | Энергетика Проектная | Не указано | Не указано | [22 empty] | 2689500 | штука |  | 1
SPA40H253DVNN58XRU | ВОЗДУШНЫЙ АВТ.ВЫКЛ.SYSTEMEPACT ACB40H 2500A 3P SLX ВЫК,ВП MCH+MX+XF AC230V | Systeme Electric |  |  |  |  | Нет |  | Воздушные выключатели | PPACB | AR2 | SystemePact ACB2 АВ СЭЗЭМ - фикс. реф | ACB | Аппараты SystemePact ACB | SPP | Энергетика Проектная | Не указано | Не указано | [22 empty] | 2404500 | штука |  | 1
SPA40H253FHNN58XRU | ВОЗДУШНЫЙ АВТ.ВЫКЛ.SYSTEMEPACT ACB40H 2500A 3P SLX СТАЦ,ГП MCH+MX+XF AC230V | Systeme Electric |  |  |  |  | Нет |  | Воздушные выключатели | PPACB | AR2 | SystemePact ACB2 АВ СЭЗЭМ - фикс. реф | ACB | Аппараты SystemePact ACB | SPP | Энергетика Проектная | Не указано | Не указано | [22 empty] | 1782000 | штука |  | 1
SPA40H253FVNN58XRU | ВОЗДУШНЫЙ АВТ.ВЫКЛ.SYSTEMEPACT ACB40H 2500A 3P SLX СТАЦ,ВП MCH+MX+XF AC230V | Systeme Electric |  |  |  |  | Нет |  | Воздушные выключатели | PPACB | AR2 | SystemePact ACB2 АВ СЭЗЭМ - фикс. реф | ACB | Аппараты SystemePact ACB | SPP | Энергетика Проектная | Не указано | Не указано | [22 empty] | 1782000 | штука |  | 1
SPA40H323DFNN58XRU | ВОЗДУШНЫЙ АВТ.ВЫКЛ.SYSTEMEPACT ACB40H 3200A 3P SLX ВЫК,ПП MCH+MX+XF AC230V | Systeme Electric |  |  |  |  | Нет |  | Воздушные выключатели | PPACB | AR2 | SystemePact ACB2 АВ СЭЗЭМ - фикс. реф | ACB | Аппараты SystemePact ACB | SPP | Энергетика Проектная | Не указано | Не указано | [22 empty] | 2877000 | штука |  | 1
SPA40H323DHNN58XRU | ВОЗДУШНЫЙ АВТ.ВЫКЛ.SYSTEMEPACT ACB40H 3200A 3P SLX ВЫК,ГП MCH+MX+XF AC230V | Systeme Electric |  |  |  |  | Нет |  | Воздушные выключатели | PPACB | AR2 | SystemePact ACB2 АВ СЭЗЭМ - фикс. реф | ACB | Аппараты SystemePact ACB | SPP | Энергетика Проектная | Не указано | Не указано | [22 empty] | 2592000 | штука |  | 1
SPA40H323DVNN58XRU | ВОЗДУШНЫЙ АВТ.ВЫКЛ.SYSTEMEPACT ACB40H 3200A 3P SLX ВЫК,ВП MCH+MX+XF AC230V | Systeme Electric |  |  |  |  | Нет |  | Воздушные выключатели | PPACB | AR2 | SystemePact ACB2 АВ СЭЗЭМ - фикс. реф | ACB | Аппараты SystemePact ACB | SPP | Энергетика Проектная | Не указано | Не указано | [22 empty] | 2592000 | штука |  | 1
SPA40H323FHNN58XRU | ВОЗДУШНЫЙ АВТ.ВЫКЛ.SYSTEMEPACT ACB40H 3200A 3P SLX СТАЦ,ГП MCH+MX+XF AC230V | Systeme Electric |  |  |  |  | Нет |  | Воздушные выключатели | PPACB | AR2 | SystemePact ACB2 АВ СЭЗЭМ - фикс. реф | ACB | Аппараты SystemePact ACB | SPP | Энергетика Проектная | Не указано | Не указано | [22 empty] | 2047500 | штука |  | 1
SPA40H323FVNN58XRU | ВОЗДУШНЫЙ АВТ.ВЫКЛ.SYSTEMEPACT ACB40H 3200A 3P SLX СТАЦ,ВП MCH+MX+XF AC230V | Systeme Electric |  |  |  |  | Нет |  | Воздушные выключатели | PPACB | AR2 | SystemePact ACB2 АВ СЭЗЭМ - фикс. реф | ACB | Аппараты SystemePact ACB | SPP | Энергетика Проектная | Не указано | Не указано | [22 empty] | 2047500 | штука |  | 1
SPA40H403DHNN58XRU | ВОЗДУШНЫЙ АВТ.ВЫКЛ.SYSTEMEPACT ACB40H 4000A 3P SLX ВЫК,ГП MCH+MX+XF AC230V | Systeme Electric |  |  |  |  | Нет |  | Воздушные выключатели | PPACB | AR2 | SystemePact ACB2 АВ СЭЗЭМ - фикс. реф | ACB | Аппараты SystemePact ACB | SPP | Энергетика Проектная | Не указано | Не указано | [22 empty] | 3335500 | штука |  | 1
SPA40H403DVNN58XRU | ВОЗДУШНЫЙ АВТ.ВЫКЛ.SYSTEMEPACT ACB40H 4000A 3P SLX ВЫК,ВП MCH+MX+XF AC230V | Systeme Electric |  |  |  |  | Нет |  | Воздушные выключатели | PPACB | AR2 | SystemePact ACB2 АВ СЭЗЭМ - фикс. реф | ACB | Аппараты SystemePact ACB | SPP | Энергетика Проектная | Не указано | Не указано | [22 empty] | 3335500 | штука |  | 1
SPA40H403FHNN58XRU | ВОЗДУШНЫЙ АВТ.ВЫКЛ.SYSTEMEPACT ACB40H 4000A 3P SLX СТАЦ,ГП MCH+MX+XF AC230V | Systeme Electric |  |  |  |  | Нет |  | Воздушные выключатели | PPACB | AR2 | SystemePact ACB2 АВ СЭЗЭМ - фикс. реф | ACB | Аппараты SystemePact ACB | SPP | Энергетика Проектная | Не указано | Не указано | [22 empty] | 2975500 | штука |  | 1
SPA40H403FVNN58XRU | ВОЗДУШНЫЙ АВТ.ВЫКЛ.SYSTEMEPACT ACB40H 4000A 3P SLX СТАЦ,ВП MCH+MX+XF AC230V | Systeme Electric |  |  |  |  | Нет |  | Воздушные выключатели | PPACB | AR2 | SystemePact ACB2 АВ СЭЗЭМ - фикс. реф | ACB | Аппараты SystemePact ACB | SPP | Энергетика Проектная | Не указано | Не указано | [22 empty] | 2975500 | штука |  | 1