## Worksheet
Количество референсов: 339 | [47 empty] | Логистические данные БРУТТО | [10 empty] | Etim | [67 empty] | Гарантия на оборудование
Референс | Описание | Бренд | Статус коммерциализации | Информация о замен | Ключевые слова референса | ТН ВЭД код | ТН ВЭД описание | Расширенное описание | Активити | Код активити | COS3 | Сублинейка | COS2 | Линейка | COS1 | Коллекция | ETIM-класс | Описание ETIM-класса | Версия ETIM | Страна происхождения | Изображения | Главное изображение | Порядок | Ракурс | Изображения инфографики | Главное изображение | Порядок | Фото в интерьере | Порядок | Rich-контент мобильный экран | Порядок | Rich-контент desktop экран | Порядок | Каталоги | Ключевые слова для каталогов | Техническая документация | Ключевые слова для технической документации | Сертификаты | Типы сертификатов | Наименования сертификатов | Плеер 360 | Фотографии 360 | Видео | Цена за единицу тарифа без НДС (руб.) | Единица измерения тарифа (шт/уп) | Гарантированное кол-во к отгрузке | Минимальная партия к заказу | Тип упаковки | Уровень логистических форм | Кол-во в упаковке | Единица измерения | EAN | Длина | Ширина | Высота | Ед. изм. Размера | Вес | Ед. изм. Веса | EF001376 - Количество вспомогат. нормально разомкнутых (НО) контактов | EF001377 - Количество вспомогат. нормально замкнутых (НЗ) контактов | EF001389 - Номин. продолжительный ток Iu | EF001391 - Количество полюсов | EF002336 - Диапазон установки расцепителя перегрузки | EF003531 - Количество вспомогат. переключающих контактов | EF003977 - Номин. напряжение | EF005474 - Степень защиты (IP) | EF006671 - Вид подключения главной электрич. цепи | EF006697 - Моторный привод встроенный | EF006819 - Тип подключения силовой электрич. цепи | EF006976 - Тип элемента управления | EF007006 - Возможность установки индикатора отключения | EF007048 - Номин. отключающая способность Icu при 400 В, 50 Гц | EF007129 - Диапазон краткосрочной задержки расцепителя короткого замыкания | EF007131 - Диапазон регулировки без задержки срабатывания расцепителя короткого замыкания | EF007250 - Подходит для монтажа на DIN-рейку (Ω-типа) | EF007296 - Встроенная защита от замыканий на землю | EF007386 - Моторный привод опционально | EF007518 - С расцепителем минимального напряжения | EF008240 - Конструкция прибора | EF008904 - Монтаж на DIN-рейку (Ω-типа) опционально | EF008906 - Комплектное устройство с блоком защиты | RF000040 - Тип изделия/компонента | EF000003 - Способ монтажа | EF000215 - Тип компонента/запасной части | EF000228 - Номин. напряжение | EF000010 - Модель/исполнение | EF000048 - Цоколь (патрон) лампы | EF001385 - Номин. раб. ток Ie при AC-15, 230 В | EF003961 - Тип подключения | EF005826 - Подходит для защитного выключателя двигателя | EF005863 - Подходит для силового выключателя | EF007613 - Количество сигнальных контактов | EF008255 - Количество нормально замкнутых (НЗ) контактов | EF008256 - Количество нормально разомкнутых (НО) контактов | EF008257 - Количество переключающих (перекидных) контактов | EF000227 - Номин. ток | EF001589 - Подходит для количества полюсов | EF003981 - Номин. ток Iu | EF001543 - Подходит для выключателя-разъединителя | EF001545 - Подходит для реле перегрузки | EF003978 - Номин. напряжение питания цепи управления Us AC 50 Гц | EF003979 - Номин. напряжение питания цепи управления Us AC 60 Гц | EF005914 - Катушка для включения | EF006263 - Катушка для отлючения | EF008242 - Тип напряжения управления | EF003980 - Номин. напряжение питания цепи управления Us постоян. тока DC | EF008233 - Тип переключающего привода | EF001541 - С задержкой | EF000007 - Цвет | EF000051 - Форма | EF000124 - Способ подключения | EF001135 - Тип передней панели | EF001454 - Пломбируемый (-ая) | EF001596 - Материал корпуса | EF002521 - Класс воспламеняемости изоляц. материала согл. UL94 | EF003700 - Обоймы для крепления реек | EF006696 - Тип электрического подключения | EF006981 - Пригоден в качестве главного выключателя | EF006984 - Компактная версия выключателя-разъединителя | EF006985 - Пригоден в качестве предохранительного выключателя | EF006986 - Пригоден в качестве сервисного выключателя | EF007218 - Подходит для устройств с N-проводником | EF007241 - Подходит для количества подключаемых устройств | EF007798 - Подходит для применения вне помещений | EF007800 - Подходит для молниезащиты | EF008521 - Материал контактного вкладыша | Гарантия
SPA16N063DHNN54H | АВ 06N 3P 6.0H ВЫК,ГП MCH+MX+XF AC230V_СДЕЛАНО В КИТАЕ | Systeme Electric | Выведен из ассортимента | SPA16N063DHNN54HRU замена на 1 шт. (дата замены 13.09.2024) |  | 8536209007 | Прочие | Автоматический выключатель серии SystemePact ACB предназначен для применения в сетях низкого напряжения до 690 В. Аппарат применяется для рабочих включений и отключений, а также для защиты от сверхтоков и замыканий на землю. | Воздушные выключатели | PPACB | AC1 | SystemePact ACB1 авт. выкл. - фикс. реф | ACB | Аппараты SystemePact ACB | SPP | Энергетика Проектная | EC000228 | Силовой автоматический выключатель | 7 | Китай | https://static-pcsp.systeme.ru/image/XpolSNIkBHyIalWl683438bba5d4f1748252859.jpeg https://static-pcsp.systeme.ru/image/5N7JOwI2NFzVvwJt683592012506f1748341249.jpeg | https://static-pcsp.systeme.ru/image/XpolSNIkBHyIalWl683438bba5d4f1748252859.jpeg | 1 2 | нет нет | [9 empty] | https://api.systeme.ru/product/media/download/988324 |  | https://api.systeme.ru/product/media/download/988582 https://api.systeme.ru/product/media/download/988753 | SystemePact ACB Руководство по эксплуатации Эксплуатация Ремонт SystemePact ACB1 | https://api.systeme.ru/certificates/default/download/3286 https://api.systeme.ru/certificates/default/download/3122 https://api.systeme.ru/certificates/default/download/3024 | COTO (Российский морской регистр судоходства) С-ТР ТС-ЭМС С-ТР ТС-НВО Д-ТР ЕАЭС-RoHS | 24.44.01.02174.120 ЕАЭС RU С-CN.НА46.В.05426_22 ЕАЭС N RU Д-CN.РА09.В.56099_22 |  |  | https://www.youtube.com/watch?v=YgOWwNnf11A https://www.youtube.com/watch?v=Yn3Vs0KryqU https://www.youtube.com/watch?v=EivEH03XzqM https://www.youtube.com/watch?v=mt_sQxjjHdI https://www.youtube.com/watch?v=CIhiGRv-pyY | 1218500 | штука |  | 1 | PCE | 1 | 1 | шт. | 14680409068653 | 45 | 37 | 38 | см. | 36 | кг. | 4 | 4 | 630 А | 3 | 252...630 А | 8 | 690...690 В | IP40 (EV006415) | Подключение сзади (EV009395) | Да | Подключение на шину (EV009409) | Кнопка нажимная (EV000554) | Да | 50 кА | 0.945...6.3 А | 1.26...9.45 А | Нет | Да | Да | Нет | Выдвижное/выкатное устройство (EV009210) | Нет | Да | Выключатель автоматический воздушный (RV001340) | [44 empty] | Срок гарантии на данное оборудование составляет 5 лет с момента отгрузки со склада Систэм Электрик, с подтверждением соответствующим документом
SPA16N103DHNN54H | АВ 10N 3P 6.0H ВЫК,ГП MCH+MX+XF AC230V_СДЕЛАНО В КИТАЕ | Systeme Electric | Выведен из ассортимента | SPA16N103DHNN54HRU замена на 1 шт. (дата замены 13.09.2024) |  | 8536209007 | Прочие | Автоматический выключатель серии SystemePact ACB предназначен для применения в сетях низкого напряжения до 690 В. Аппарат применяется для рабочих включений и отключений, а также для защиты от сверхтоков и замыканий на землю. | Воздушные выключатели | PPACB | AC1 | SystemePact ACB1 авт. выкл. - фикс. реф | ACB | Аппараты SystemePact ACB | SPP | Энергетика Проектная | EC000228 | Силовой автоматический выключатель | 7 | Китай | https://static-pcsp.systeme.ru/image/XpolSNIkBHyIalWl683438bba5d4f1748252859.jpeg https://static-pcsp.systeme.ru/image/5N7JOwI2NFzVvwJt683592012506f1748341249.jpeg | https://static-pcsp.systeme.ru/image/XpolSNIkBHyIalWl683438bba5d4f1748252859.jpeg | 1 2 | нет нет | [9 empty] | https://api.systeme.ru/product/media/download/988324 |  | https://api.systeme.ru/product/media/download/988582 https://api.systeme.ru/product/media/download/988753 | SystemePact ACB Руководство по эксплуатации Эксплуатация Ремонт SystemePact ACB1 | https://api.systeme.ru/certificates/default/download/3286 https://api.systeme.ru/certificates/default/download/3122 https://api.systeme.ru/certificates/default/download/3024 | COTO (Российский морской регистр судоходства) С-ТР ТС-ЭМС С-ТР ТС-НВО Д-ТР ЕАЭС-RoHS | 24.44.01.02174.120 ЕАЭС RU С-CN.НА46.В.05426_22 ЕАЭС N RU Д-CN.РА09.В.56099_22 |  |  | https://www.youtube.com/watch?v=YgOWwNnf11A https://www.youtube.com/watch?v=Yn3Vs0KryqU https://www.youtube.com/watch?v=EivEH03XzqM https://www.youtube.com/watch?v=mt_sQxjjHdI https://www.youtube.com/watch?v=CIhiGRv-pyY | 1347000 | штука |  | 1 | PCE | 1 | 1 | шт. | 14680409068677 | 45 | 37 | 38 | см. | 36 | кг. | 4 | 4 | 1000 А | 3 | 400...1000 А | 8 | 690...690 В | IP40 (EV006415) | Подключение сзади (EV009395) | Да | Подключение на шину (EV009409) | Кнопка нажимная (EV000554) | Да | 50 кА | 1.5...10 А | 2...15 А | Нет | Да | Да | Нет | Выдвижное/выкатное устройство (EV009210) | Нет | Да | Выключатель автоматический воздушный (RV001340) | [44 empty] | Срок гарантии на данное оборудование составляет 5 лет с момента отгрузки со склада Систэм Электрик, с подтверждением соответствующим документом
SPA16N063FHNN54H | АВ 06N 3P 6.0H СТАЦ,ГП MCH+MX+XF AC230V_СДЕЛАНО В КИТАЕ | Systeme Electric | Выведен из ассортимента | SPA16N063FHNN54HRU замена на 1 шт. (дата замены 13.09.2024) |  | 8536209007 | Прочие | Автоматический выключатель серии SystemePact ACB предназначен для применения в сетях низкого напряжения до 690 В. Аппарат применяется для рабочих включений и отключений, а также для защиты от сверхтоков и замыканий на землю. | Воздушные выключатели | PPACB | AC1 | SystemePact ACB1 авт. выкл. - фикс. реф | ACB | Аппараты SystemePact ACB | SPP | Энергетика Проектная | EC000228 | Силовой автоматический выключатель | 7 | Китай | https://static-pcsp.systeme.ru/image/k0URFg1ULV6oNKHU683438e6e7bcb1748252902.jpeg https://static-pcsp.systeme.ru/image/ooS1BeQAqzmXRB_N683438bce6ffd1748252860.jpeg | https://static-pcsp.systeme.ru/image/k0URFg1ULV6oNKHU683438e6e7bcb1748252902.jpeg | 1 2 | нет нет | [9 empty] | https://api.systeme.ru/product/media/download/988324 |  | https://api.systeme.ru/product/media/download/988582 https://api.systeme.ru/product/media/download/988753 | SystemePact ACB Руководство по эксплуатации Эксплуатация Ремонт SystemePact ACB1 | https://api.systeme.ru/certificates/default/download/3286 https://api.systeme.ru/certificates/default/download/3122 https://api.systeme.ru/certificates/default/download/3024 | COTO (Российский морской регистр судоходства) С-ТР ТС-ЭМС С-ТР ТС-НВО Д-ТР ЕАЭС-RoHS | 24.44.01.02174.120 ЕАЭС RU С-CN.НА46.В.05426_22 ЕАЭС N RU Д-CN.РА09.В.56099_22 |  |  | https://www.youtube.com/watch?v=YgOWwNnf11A https://www.youtube.com/watch?v=Yn3Vs0KryqU https://www.youtube.com/watch?v=EivEH03XzqM https://www.youtube.com/watch?v=mt_sQxjjHdI https://www.youtube.com/watch?v=CIhiGRv-pyY | 924000 | штука |  | 1 | PCE | 1 | 1 | шт. | 14680409068776 | 45 | 37 | 38 | см. | 20 | кг. | 4 | 4 | 630 А | 3 | 252...630 А | 5 | 690...690 В | IP40 (EV006415) | Подключение сзади (EV009395) | Да | Подключение на шину (EV009409) | Кнопка нажимная (EV000554) | Да | 50 кА | 0.945...6.3 А | 1.26...9.45 А | Нет | Да | Да | Нет | Встраив. устройство фиксированной установки (стационарный) (EV009211) | Нет | Да | Выключатель автоматический воздушный (RV001340) | [44 empty] | Срок гарантии на данное оборудование составляет 5 лет с момента отгрузки со склада Систэм Электрик, с подтверждением соответствующим документом
SPA16N123FHNN54H | АВ 12N 3P 6.0H СТАЦ,ГП MCH+MX+XF AC230V_СДЕЛАНО В КИТАЕ | Systeme Electric | Выведен из ассортимента | SPA16N123FHNN54HRU замена на 1 шт. (дата замены 13.09.2024) |  | 8536209007 | Прочие | Автоматический выключатель серии SystemePact ACB предназначен для применения в сетях низкого напряжения до 690 В. Аппарат применяется для рабочих включений и отключений, а также для защиты от сверхтоков и замыканий на землю. | Воздушные выключатели | PPACB | AC1 | SystemePact ACB1 авт. выкл. - фикс. реф | ACB | Аппараты SystemePact ACB | SPP | Энергетика Проектная | EC000228 | Силовой автоматический выключатель | 7 | Китай | https://static-pcsp.systeme.ru/image/k0URFg1ULV6oNKHU683438e6e7bcb1748252902.jpeg https://static-pcsp.systeme.ru/image/ooS1BeQAqzmXRB_N683438bce6ffd1748252860.jpeg | https://static-pcsp.systeme.ru/image/k0URFg1ULV6oNKHU683438e6e7bcb1748252902.jpeg | 1 2 | нет нет | [9 empty] | https://api.systeme.ru/product/media/download/988324 |  | https://api.systeme.ru/product/media/download/988582 https://api.systeme.ru/product/media/download/988753 | SystemePact ACB Руководство по эксплуатации Эксплуатация Ремонт SystemePact ACB1 | https://api.systeme.ru/certificates/default/download/3286 https://api.systeme.ru/certificates/default/download/3122 https://api.systeme.ru/certificates/default/download/3024 | COTO (Российский морской регистр судоходства) С-ТР ТС-ЭМС С-ТР ТС-НВО Д-ТР ЕАЭС-RoHS | 24.44.01.02174.120 ЕАЭС RU С-CN.НА46.В.05426_22 ЕАЭС N RU Д-CN.РА09.В.56099_22 |  |  | https://www.youtube.com/watch?v=YgOWwNnf11A https://www.youtube.com/watch?v=Yn3Vs0KryqU https://www.youtube.com/watch?v=EivEH03XzqM https://www.youtube.com/watch?v=mt_sQxjjHdI https://www.youtube.com/watch?v=CIhiGRv-pyY | 1075000 | штука |  | 1 | PCE | 1 | 1 | шт. | 14680409068806 | 45 | 37 | 38 | см. | 20 | кг. | 4 | 4 | 1250 А | 3 | 500...1250 А | 5 | 690...690 В | IP40 (EV006415) | Подключение сзади (EV009395) | Да | Подключение на шину (EV009409) | Кнопка нажимная (EV000554) | Да | 50 кА | 1.875...12.5 А | 2.5...18.75 А | Нет | Да | Да | Нет | Встраив. устройство фиксированной установки (стационарный) (EV009211) | Нет | Да | Выключатель автоматический воздушный (RV001340) | [44 empty] | Срок гарантии на данное оборудование составляет 5 лет с момента отгрузки со склада Систэм Электрик, с подтверждением соответствующим документом
SPA16N163FHNN54H | АВ 16N 3P 6.0H СТАЦ,ГП MCH+MX+XF AC230V_СДЕЛАНО В КИТАЕ | Systeme Electric | Выведен из ассортимента | SPA16N163FHNN54HRU замена на 1 шт. (дата замены 13.09.2024) |  | 8536209007 | Прочие | Автоматический выключатель серии SystemePact ACB предназначен для применения в сетях низкого напряжения до 690 В. Аппарат применяется для рабочих включений и отключений, а также для защиты от сверхтоков и замыканий на землю. | Воздушные выключатели | PPACB | AC1 | SystemePact ACB1 авт. выкл. - фикс. реф | ACB | Аппараты SystemePact ACB | SPP | Энергетика Проектная | EC000228 | Силовой автоматический выключатель | 7 | Китай | https://static-pcsp.systeme.ru/image/k0URFg1ULV6oNKHU683438e6e7bcb1748252902.jpeg https://static-pcsp.systeme.ru/image/ooS1BeQAqzmXRB_N683438bce6ffd1748252860.jpeg | https://static-pcsp.systeme.ru/image/k0URFg1ULV6oNKHU683438e6e7bcb1748252902.jpeg | 1 2 | нет нет | [9 empty] | https://api.systeme.ru/product/media/download/988324 |  | https://api.systeme.ru/product/media/download/988582 https://api.systeme.ru/product/media/download/988753 | SystemePact ACB Руководство по эксплуатации Эксплуатация Ремонт SystemePact ACB1 | https://api.systeme.ru/certificates/default/download/3286 https://api.systeme.ru/certificates/default/download/3122 https://api.systeme.ru/certificates/default/download/3024 | COTO (Российский морской регистр судоходства) С-ТР ТС-ЭМС С-ТР ТС-НВО Д-ТР ЕАЭС-RoHS | 24.44.01.02174.120 ЕАЭС RU С-CN.НА46.В.05426_22 ЕАЭС N RU Д-CN.РА09.В.56099_22 |  |  | https://www.youtube.com/watch?v=YgOWwNnf11A https://www.youtube.com/watch?v=Yn3Vs0KryqU https://www.youtube.com/watch?v=EivEH03XzqM https://www.youtube.com/watch?v=mt_sQxjjHdI https://www.youtube.com/watch?v=CIhiGRv-pyY | 1125500 | штука |  | 1 | PCE | 1 | 1 | шт. | 14680409068813 | 45 | 37 | 38 | см. | 20 | кг. | 4 | 4 | 1600 А | 3 | 640...1600 А | 5 | 690...690 В | IP40 (EV006415) | Подключение сзади (EV009395) | Да | Подключение на шину (EV009409) | Кнопка нажимная (EV000554) | Да | 50 кА | 2.4...16 А | 3.2...24 А | Нет | Да | Да | Нет | Встраив. устройство фиксированной установки (стационарный) (EV009211) | Нет | Да | Выключатель автоматический воздушный (RV001340) | [44 empty] | Срок гарантии на данное оборудование составляет 5 лет с момента отгрузки со склада Систэм Электрик, с подтверждением соответствующим документом
SPA16N164FHNN54H | АВ 16N 4P 6.0H СТАЦ,ГП MCH+MX+XF AC230V_СДЕЛАНО В КИТАЕ | Systeme Electric | Выведен из ассортимента | SPA16N164FHNN54HRU замена на 1 шт. (дата замены 13.09.2024) |  | 8536209007 | Прочие | Автоматический выключатель серии SystemePact ACB предназначен для применения в сетях низкого напряжения до 690 В. Аппарат применяется для рабочих включений и отключений, а также для защиты от сверхтоков и замыканий на землю. | Воздушные выключатели | PPACB | AC1 | SystemePact ACB1 авт. выкл. - фикс. реф | ACB | Аппараты SystemePact ACB | SPP | Энергетика Проектная | EC000228 | Силовой автоматический выключатель | 7 | Китай | https://static-pcsp.systeme.ru/image/ooS1BeQAqzmXRB_N683438bce6ffd1748252860.jpeg | https://static-pcsp.systeme.ru/image/ooS1BeQAqzmXRB_N683438bce6ffd1748252860.jpeg | 1 | нет | [9 empty] | https://api.systeme.ru/product/media/download/988324 |  | https://api.systeme.ru/product/media/download/988582 https://api.systeme.ru/product/media/download/988753 | SystemePact ACB Руководство по эксплуатации Эксплуатация Ремонт SystemePact ACB1 | https://api.systeme.ru/certificates/default/download/3286 https://api.systeme.ru/certificates/default/download/3122 https://api.systeme.ru/certificates/default/download/3024 | COTO (Российский морской регистр судоходства) С-ТР ТС-ЭМС С-ТР ТС-НВО Д-ТР ЕАЭС-RoHS | 24.44.01.02174.120 ЕАЭС RU С-CN.НА46.В.05426_22 ЕАЭС N RU Д-CN.РА09.В.56099_22 |  |  | https://www.youtube.com/watch?v=YgOWwNnf11A https://www.youtube.com/watch?v=Yn3Vs0KryqU https://www.youtube.com/watch?v=EivEH03XzqM https://www.youtube.com/watch?v=mt_sQxjjHdI https://www.youtube.com/watch?v=CIhiGRv-pyY | 1415000 | штука |  | 1 | PCE | 1 | 1 | шт. | 14680409068875 | 45 | 43 | 38 | см. | 22 | кг. | 4 | 4 | 1600 А | 4 | 640...1600 А | 5 | 690...690 В | IP40 (EV006415) | Подключение сзади (EV009395) | Да | Подключение на шину (EV009409) | Кнопка нажимная (EV000554) | Да | 50 кА | 2.4...16 А | 3.2...24 А | Нет | Да | Да | Нет | Встраив. устройство фиксированной установки (стационарный) (EV009211) | Нет | Да | Выключатель автоматический воздушный (RV001340) | [44 empty] | Срок гарантии на данное оборудование составляет 5 лет с момента отгрузки со склада Систэм Электрик, с подтверждением соответствующим документом
SPA16N063FHNN54E | АВ 06N 3P 6.0E СТАЦ,ГП MCH+MX+XF AC230V_СДЕЛАНО В КИТАЕ | Systeme Electric | Выведен из ассортимента | SPA16N063FHNN54ERU замена на 1 шт. (дата замены 13.09.2024) |  | 8536209007 | Прочие | Автоматический выключатель серии SystemePact ACB предназначен для применения в сетях низкого напряжения до 690 В. Аппарат применяется для рабочих включений и отключений, а также для защиты от сверхтоков и замыканий на землю. | Воздушные выключатели | PPACB | AC1 | SystemePact ACB1 авт. выкл. - фикс. реф | ACB | Аппараты SystemePact ACB | SPP | Энергетика Проектная | EC000228 | Силовой автоматический выключатель | 7 | Китай | https://static-pcsp.systeme.ru/image/k0URFg1ULV6oNKHU683438e6e7bcb1748252902.jpeg https://static-pcsp.systeme.ru/image/ooS1BeQAqzmXRB_N683438bce6ffd1748252860.jpeg | https://static-pcsp.systeme.ru/image/k0URFg1ULV6oNKHU683438e6e7bcb1748252902.jpeg | 1 2 | нет нет | [9 empty] | https://api.systeme.ru/product/media/download/988324 |  | https://api.systeme.ru/product/media/download/988582 https://api.systeme.ru/product/media/download/988753 | SystemePact ACB Руководство по эксплуатации Эксплуатация Ремонт SystemePact ACB1 | https://api.systeme.ru/certificates/default/download/3286 https://api.systeme.ru/certificates/default/download/3122 https://api.systeme.ru/certificates/default/download/3024 | COTO (Российский морской регистр судоходства) С-ТР ТС-ЭМС С-ТР ТС-НВО Д-ТР ЕАЭС-RoHS | 24.44.01.02174.120 ЕАЭС RU С-CN.НА46.В.05426_22 ЕАЭС N RU Д-CN.РА09.В.56099_22 |  |  | https://www.youtube.com/watch?v=YgOWwNnf11A https://www.youtube.com/watch?v=Yn3Vs0KryqU https://www.youtube.com/watch?v=EivEH03XzqM https://www.youtube.com/watch?v=mt_sQxjjHdI https://www.youtube.com/watch?v=CIhiGRv-pyY | 816000 | штука |  | 1 | PCE | 1 | 1 | шт. | 14680409069018 | 45 | 37 | 38 | см. | 20 | кг. | 4 | 4 | 630 А | 3 | 252...630 А | 5 | 690...690 В | IP40 (EV006415) | Подключение сзади (EV009395) | Да | Подключение на шину (EV009409) | Кнопка нажимная (EV000554) | Да | 50 кА | 0.945...6.3 А | 1.26...9.45 А | Нет | Да | Да | Нет | Встраив. устройство фиксированной установки (стационарный) (EV009211) | Нет | Да | Выключатель автоматический воздушный (RV001340) | [44 empty] | Срок гарантии на данное оборудование составляет 5 лет с момента отгрузки со склада Систэм Электрик, с подтверждением соответствующим документом
SPA16N163FHNN54E | АВ 16N 3P 6.0E СТАЦ,ГП MCH+MX+XF AC230V_СДЕЛАНО В КИТАЕ | Systeme Electric | Выведен из ассортимента | SPA16N163FHNN54ERU замена на 1 шт. (дата замены 13.09.2024) |  | 8536209007 | Прочие | Автоматический выключатель серии SystemePact ACB предназначен для применения в сетях низкого напряжения до 690 В. Аппарат применяется для рабочих включений и отключений, а также для защиты от сверхтоков и замыканий на землю. | Воздушные выключатели | PPACB | AC1 | SystemePact ACB1 авт. выкл. - фикс. реф | ACB | Аппараты SystemePact ACB | SPP | Энергетика Проектная | EC000228 | Силовой автоматический выключатель | 7 | Китай | https://static-pcsp.systeme.ru/image/k0URFg1ULV6oNKHU683438e6e7bcb1748252902.jpeg https://static-pcsp.systeme.ru/image/ooS1BeQAqzmXRB_N683438bce6ffd1748252860.jpeg | https://static-pcsp.systeme.ru/image/k0URFg1ULV6oNKHU683438e6e7bcb1748252902.jpeg | 1 2 | нет нет | [9 empty] | https://api.systeme.ru/product/media/download/988324 |  | https://api.systeme.ru/product/media/download/988582 https://api.systeme.ru/product/media/download/988753 | SystemePact ACB Руководство по эксплуатации Эксплуатация Ремонт SystemePact ACB1 | https://api.systeme.ru/certificates/default/download/3286 https://api.systeme.ru/certificates/default/download/3122 https://api.systeme.ru/certificates/default/download/3024 | COTO (Российский морской регистр судоходства) С-ТР ТС-ЭМС С-ТР ТС-НВО Д-ТР ЕАЭС-RoHS | 24.44.01.02174.120 ЕАЭС RU С-CN.НА46.В.05426_22 ЕАЭС N RU Д-CN.РА09.В.56099_22 |  |  | https://www.youtube.com/watch?v=YgOWwNnf11A https://www.youtube.com/watch?v=Yn3Vs0KryqU https://www.youtube.com/watch?v=EivEH03XzqM https://www.youtube.com/watch?v=mt_sQxjjHdI https://www.youtube.com/watch?v=CIhiGRv-pyY | 1017500 | штука |  | 1 | PCE | 1 | 1 | шт. | 14680409069056 | 45 | 37 | 38 | см. | 20 | кг. | 4 | 4 | 1600 А | 3 | 640...1600 А | 5 | 690...690 В | IP40 (EV006415) | Подключение сзади (EV009395) | Да | Подключение на шину (EV009409) | Кнопка нажимная (EV000554) | Да | 50 кА | 2.4...16 А | 3.2...24 А | Нет | Да | Да | Нет | Встраив. устройство фиксированной установки (стационарный) (EV009211) | Нет | Да | Выключатель автоматический воздушный (RV001340) | [44 empty] | Срок гарантии на данное оборудование составляет 5 лет с момента отгрузки со склада Систэм Электрик, с подтверждением соответствующим документом
SPA40H253DHNN58H | АВ 25H 3P 6.0H ВЫК,ГП MCH+MX+XF AC230V_СДЕЛАНО В КИТАЕ | Systeme Electric | Выведен из ассортимента | SPA40H253DHNN58HRU замена на 1 шт. (дата замены 13.09.2024) |  | 8536209007 | Прочие | Автоматический выключатель серии SystemePact ACB предназначен для применения в сетях низкого напряжения до 690 В. Аппарат применяется для рабочих включений и отключений, а также для защиты от сверхтоков и замыканий на землю. | Воздушные выключатели | PPACB | AC2 | SystemePact ACB2 авт. выкл. - фикс. реф | ACB | Аппараты SystemePact ACB | SPP | Энергетика Проектная | EC000228 | Силовой автоматический выключатель | 7 | Китай | https://static-pcsp.systeme.ru/image/9PEwmTSZ7FJkigi868305c58cd86c1747999832.jpeg | https://static-pcsp.systeme.ru/image/9PEwmTSZ7FJkigi868305c58cd86c1747999832.jpeg | 1 | нет | [9 empty] | https://api.systeme.ru/product/media/download/988324 |  | https://api.systeme.ru/product/media/download/988582 https://api.systeme.ru/product/media/download/988838 | SystemePact ACB Руководство по эксплуатации Эксплуатация Ремонт SystemePact ACB2 | https://api.systeme.ru/certificates/default/download/3286 https://api.systeme.ru/certificates/default/download/3122 https://api.systeme.ru/certificates/default/download/3024 | COTO (Российский морской регистр судоходства) С-ТР ТС-ЭМС С-ТР ТС-НВО Д-ТР ЕАЭС-RoHS | 24.44.01.02174.120 ЕАЭС RU С-CN.НА46.В.05426_22 ЕАЭС N RU Д-CN.РА09.В.56099_22 |  |  | https://www.youtube.com/watch?v=YgOWwNnf11A https://www.youtube.com/watch?v=Yn3Vs0KryqU https://www.youtube.com/watch?v=d5I0w9djF-Q https://www.youtube.com/watch?v=_6EI3--H678 | 2294000 | штука |  | 1 | PCE P12 | 1 4 | 1 2 | шт. шт. | 14680409069131 | 65 120 | 55 80 | 50 65 | см. см. | 109 230 | кг. кг. | 8 | 8 | 2500 А | 3 | 1000...2500 А | 11 | 690...690 В | IP40 (EV006415) | Подключение сзади (EV009395) | Да | Подключение на шину (EV009409) | Кнопка нажимная (EV000554) | Да | 100 кА | 3.75...25 А | 5...37.5 А | Нет | Да | Да | Нет | Выдвижное/выкатное устройство (EV009210) | Нет | Да | Выключатель автоматический воздушный (RV001340) | [44 empty] | Срок гарантии на данное оборудование составляет 5 лет с момента отгрузки со склада Систэм Электрик, с подтверждением соответствующим документом
SPA40H323DHNN58H | АВ 32H 3P 6.0H ВЫК,ГП MCH+MX+XF AC230V_СДЕЛАНО В КИТАЕ | Systeme Electric | Выведен из ассортимента | SPA40H323DHNN58HRU замена на 1 шт. (дата замены 13.09.2024) |  | 8536209007 | Прочие | Автоматический выключатель серии SystemePact ACB предназначен для применения в сетях низкого напряжения до 690 В. Аппарат применяется для рабочих включений и отключений, а также для защиты от сверхтоков и замыканий на землю. | Воздушные выключатели | PPACB | AC2 | SystemePact ACB2 авт. выкл. - фикс. реф | ACB | Аппараты SystemePact ACB | SPP | Энергетика Проектная | EC000228 | Силовой автоматический выключатель | 7 | Китай | https://static-pcsp.systeme.ru/image/9PEwmTSZ7FJkigi868305c58cd86c1747999832.jpeg | https://static-pcsp.systeme.ru/image/9PEwmTSZ7FJkigi868305c58cd86c1747999832.jpeg | 1 | нет | [9 empty] | https://api.systeme.ru/product/media/download/988324 |  | https://api.systeme.ru/product/media/download/988582 https://api.systeme.ru/product/media/download/988838 | SystemePact ACB Руководство по эксплуатации Эксплуатация Ремонт SystemePact ACB2 | https://api.systeme.ru/certificates/default/download/3286 https://api.systeme.ru/certificates/default/download/3122 https://api.systeme.ru/certificates/default/download/3024 | COTO (Российский морской регистр судоходства) С-ТР ТС-ЭМС С-ТР ТС-НВО Д-ТР ЕАЭС-RoHS | 24.44.01.02174.120 ЕАЭС RU С-CN.НА46.В.05426_22 ЕАЭС N RU Д-CN.РА09.В.56099_22 |  |  | https://www.youtube.com/watch?v=YgOWwNnf11A https://www.youtube.com/watch?v=Yn3Vs0KryqU https://www.youtube.com/watch?v=d5I0w9djF-Q https://www.youtube.com/watch?v=_6EI3--H678 | 2463500 | штука |  | 1 | PCE | 1 | 1 | шт. | 14680409069148 | 65 | 55 | 50 | см. | 109 | кг. | 8 | 8 | 3200 А | 3 | 1280...3200 А | 11 | 690...690 В | IP40 (EV006415) | Подключение сзади (EV009395) | Да | Подключение на шину (EV009409) | Кнопка нажимная (EV000554) | Да | 100 кА | 4.8...32 А | 6.4...48 А | Нет | Да | Да | Нет | Выдвижное/выкатное устройство (EV009210) | Нет | Да | Выключатель автоматический воздушный (RV001340) | [44 empty] | Срок гарантии на данное оборудование составляет 5 лет с момента отгрузки со склада Систэм Электрик, с подтверждением соответствующим документом
SPA40H403DHNN58H | АВ 40H 3P 6.0H ВЫК,ГП MCH+MX+XF AC230V_СДЕЛАНО В КИТАЕ | Systeme Electric | Выведен из ассортимента | SPA40H403DHNN58HRU замена на 1 шт. (дата замены 13.09.2024) |  | 8536209007 | Прочие | Автоматический выключатель серии SystemePact ACB предназначен для применения в сетях низкого напряжения до 690 В. Аппарат применяется для рабочих включений и отключений, а также для защиты от сверхтоков и замыканий на землю. | Воздушные выключатели | PPACB | AC2 | SystemePact ACB2 авт. выкл. - фикс. реф | ACB | Аппараты SystemePact ACB | SPP | Энергетика Проектная | EC000228 | Силовой автоматический выключатель | 7 | Китай | https://static-pcsp.systeme.ru/image/9PEwmTSZ7FJkigi868305c58cd86c1747999832.jpeg | https://static-pcsp.systeme.ru/image/9PEwmTSZ7FJkigi868305c58cd86c1747999832.jpeg | 1 | нет | [9 empty] | https://api.systeme.ru/product/media/download/988324 |  | https://api.systeme.ru/product/media/download/988582 https://api.systeme.ru/product/media/download/988838 | SystemePact ACB Руководство по эксплуатации Эксплуатация Ремонт SystemePact ACB2 | https://api.systeme.ru/certificates/default/download/3286 https://api.systeme.ru/certificates/default/download/3122 https://api.systeme.ru/certificates/default/download/3024 | COTO (Российский морской регистр судоходства) С-ТР ТС-ЭМС С-ТР ТС-НВО Д-ТР ЕАЭС-RoHS | 24.44.01.02174.120 ЕАЭС RU С-CN.НА46.В.05426_22 ЕАЭС N RU Д-CN.РА09.В.56099_22 |  |  | https://www.youtube.com/watch?v=YgOWwNnf11A https://www.youtube.com/watch?v=Yn3Vs0KryqU https://www.youtube.com/watch?v=d5I0w9djF-Q https://www.youtube.com/watch?v=_6EI3--H678 | 3140500 | штука |  | 1 | PCE | 1 | 1 | шт. | 14680409069155 | 65 | 55 | 50 | см. | 109 | кг. | 8 | 8 | 4000 А | 3 | 1600...4000 А | 11 | 690...690 В | IP40 (EV006415) | Подключение сзади (EV009395) | Да | Подключение на шину (EV009409) | Кнопка нажимная (EV000554) | Да | 100 кА | 6...40 А | 8...60 А | Нет | Да | Да | Нет | Выдвижное/выкатное устройство (EV009210) | Нет | Да | Выключатель автоматический воздушный (RV001340) | [44 empty] | Срок гарантии на данное оборудование составляет 5 лет с момента отгрузки со склада Систэм Электрик, с подтверждением соответствующим документом
SPA40H254DHNN58H | АВ 25H 4P 6.0H ВЫК,ГП MCH+MX+XF AC230V_СДЕЛАНО В КИТАЕ | Systeme Electric | Выведен из ассортимента | SPA40H254DHNN58HRU замена на 1 шт. (дата замены 13.09.2024) |  | 8536209007 | Прочие | Автоматический выключатель серии SystemePact ACB предназначен для применения в сетях низкого напряжения до 690 В. Аппарат применяется для рабочих включений и отключений, а также для защиты от сверхтоков и замыканий на землю. | Воздушные выключатели | PPACB | AC2 | SystemePact ACB2 авт. выкл. - фикс. реф | ACB | Аппараты SystemePact ACB | SPP | Энергетика Проектная | EC000228 | Силовой автоматический выключатель | 7 | Китай | https://static-pcsp.systeme.ru/image/9PEwmTSZ7FJkigi868305c58cd86c1747999832.jpeg | https://static-pcsp.systeme.ru/image/9PEwmTSZ7FJkigi868305c58cd86c1747999832.jpeg | 1 | нет | [9 empty] | https://api.systeme.ru/product/media/download/988324 |  | https://api.systeme.ru/product/media/download/988582 https://api.systeme.ru/product/media/download/988838 | SystemePact ACB Руководство по эксплуатации Эксплуатация Ремонт SystemePact ACB2 | https://api.systeme.ru/certificates/default/download/3286 https://api.systeme.ru/certificates/default/download/3122 https://api.systeme.ru/certificates/default/download/3024 | COTO (Российский морской регистр судоходства) С-ТР ТС-ЭМС С-ТР ТС-НВО Д-ТР ЕАЭС-RoHS | 24.44.01.02174.120 ЕАЭС RU С-CN.НА46.В.05426_22 ЕАЭС N RU Д-CN.РА09.В.56099_22 |  |  | https://www.youtube.com/watch?v=YgOWwNnf11A https://www.youtube.com/watch?v=Yn3Vs0KryqU https://www.youtube.com/watch?v=d5I0w9djF-Q https://www.youtube.com/watch?v=_6EI3--H678 | 3119500 | штука |  | 1 | PCE | 1 | 1 | шт. | 14680409069179 | 65 | 55 | 50 | см. | 127 | кг. | 8 | 8 | 2500 А | 4 | 1000...2500 А | 11 | 690...690 В | IP40 (EV006415) | Подключение сзади (EV009395) | Да | Подключение на шину (EV009409) | Кнопка нажимная (EV000554) | Да | 100 кА | 3.75...25 А | 5...37.5 А | Нет | Да | Да | Нет | Выдвижное/выкатное устройство (EV009210) | Нет | Да | Выключатель автоматический воздушный (RV001340) | [44 empty] | Срок гарантии на данное оборудование составляет 5 лет с момента отгрузки со склада Систэм Электрик, с подтверждением соответствующим документом
SPA40H324DHNN58H | АВ 32H 4P 6.0H ВЫК,ГП MCH+MX+XF AC230V_СДЕЛАНО В КИТАЕ | Systeme Electric | Выведен из ассортимента | SPA40H324DHNN58HRU замена на 1 шт. (дата замены 13.09.2024) |  | 8536209007 | Прочие | Автоматический выключатель серии SystemePact ACB предназначен для применения в сетях низкого напряжения до 690 В. Аппарат применяется для рабочих включений и отключений, а также для защиты от сверхтоков и замыканий на землю. | Воздушные выключатели | PPACB | AC2 | SystemePact ACB2 авт. выкл. - фикс. реф | ACB | Аппараты SystemePact ACB | SPP | Энергетика Проектная | EC000228 | Силовой автоматический выключатель | 7 | Китай | [13 empty] | https://api.systeme.ru/product/media/download/988324 |  | https://api.systeme.ru/product/media/download/988582 https://api.systeme.ru/product/media/download/988838 | SystemePact ACB Руководство по эксплуатации Эксплуатация Ремонт SystemePact ACB2 | https://api.systeme.ru/certificates/default/download/3286 https://api.systeme.ru/certificates/default/download/3122 https://api.systeme.ru/certificates/default/download/3024 | COTO (Российский морской регистр судоходства) С-ТР ТС-ЭМС С-ТР ТС-НВО Д-ТР ЕАЭС-RoHS | 24.44.01.02174.120 ЕАЭС RU С-CN.НА46.В.05426_22 ЕАЭС N RU Д-CN.РА09.В.56099_22 |  |  | https://www.youtube.com/watch?v=YgOWwNnf11A https://www.youtube.com/watch?v=Yn3Vs0KryqU https://www.youtube.com/watch?v=d5I0w9djF-Q https://www.youtube.com/watch?v=_6EI3--H678 | 3589500 | штука |  | 1 | PCE | 1 | 1 | шт. | 14680409069186 | 65 | 55 | 50 | см. | 127 | кг. | 8 | 8 | 3200 А | 4 | 1280...3200 А | 11 | 690...690 В | IP40 (EV006415) | Подключение сзади (EV009395) | Да | Подключение на шину (EV009409) | Кнопка нажимная (EV000554) | Да | 100 кА | 4.8...32 А | 6.4...48 А | Нет | Да | Да | Нет | Выдвижное/выкатное устройство (EV009210) | Нет | Да | Выключатель автоматический воздушный (RV001340) | [44 empty] | Срок гарантии на данное оборудование составляет 5 лет с момента отгрузки со склада Систэм Электрик, с подтверждением соответствующим документом
SPA40H203FHNN58H | АВ 20H 3P 6.0H СТАЦ,ГП MCH+MX+XF AC230V_СДЕЛАНО В КИТАЕ | Systeme Electric | Выведен из ассортимента | SPA40H203FHNN58HRU замена на 1 шт. (дата замены 13.09.2024) |  | 8536209007 | Прочие | Автоматический выключатель серии SystemePact ACB предназначен для применения в сетях низкого напряжения до 690 В. Аппарат применяется для рабочих включений и отключений, а также для защиты от сверхтоков и замыканий на землю. | Воздушные выключатели | PPACB | AC2 | SystemePact ACB2 авт. выкл. - фикс. реф | ACB | Аппараты SystemePact ACB | SPP | Энергетика Проектная | EC000228 | Силовой автоматический выключатель | 7 | Китай | https://static-pcsp.systeme.ru/image/TSqP8eZY28Ah2hcR683438fc5c0431748252924.jpeg https://static-pcsp.systeme.ru/image/5KIgXR4tMjcKQWWn683438d2189ff1748252882.jpeg | https://static-pcsp.systeme.ru/image/TSqP8eZY28Ah2hcR683438fc5c0431748252924.jpeg | 1 2 | нет нет | [9 empty] | https://api.systeme.ru/product/media/download/988324 |  | https://api.systeme.ru/product/media/download/988582 https://api.systeme.ru/product/media/download/988838 | SystemePact ACB Руководство по эксплуатации Эксплуатация Ремонт SystemePact ACB2 | https://api.systeme.ru/certificates/default/download/3286 https://api.systeme.ru/certificates/default/download/3122 https://api.systeme.ru/certificates/default/download/3024 | COTO (Российский морской регистр судоходства) С-ТР ТС-ЭМС С-ТР ТС-НВО Д-ТР ЕАЭС-RoHS | 24.44.01.02174.120 ЕАЭС RU С-CN.НА46.В.05426_22 ЕАЭС N RU Д-CN.РА09.В.56099_22 |  |  | https://www.youtube.com/watch?v=YgOWwNnf11A https://www.youtube.com/watch?v=Yn3Vs0KryqU https://www.youtube.com/watch?v=d5I0w9djF-Q https://www.youtube.com/watch?v=_6EI3--H678 | 1449500 | штука |  | 1 | PCE | 1 | 1 | шт. | 14680409069209 | 65 | 55 | 50 | см. | 60 | кг. | 8 | 8 | 2000 А | 3 | 800...2000 А | 5 | 690...690 В | IP40 (EV006415) | Подключение сзади (EV009395) | Да | Подключение на шину (EV009409) | Кнопка нажимная (EV000554) | Да | 100 кА | 3...20 А | 4...30 А | Нет | Да | Да | Нет | Встраив. устройство фиксированной установки (стационарный) (EV009211) | Нет | Да | Выключатель автоматический воздушный (RV001340) | [44 empty] | Срок гарантии на данное оборудование составляет 5 лет с момента отгрузки со склада Систэм Электрик, с подтверждением соответствующим документом
SPA40H253FHNN58H | АВ 25H 3P 6.0H СТАЦ,ГП MCH+MX+XF AC230V_СДЕЛАНО В КИТАЕ | Systeme Electric | Выведен из ассортимента | SPA40H253FHNN58HRU замена на 1 шт. (дата замены 13.09.2024) |  | 8536209007 | Прочие | Автоматический выключатель серии SystemePact ACB предназначен для применения в сетях низкого напряжения до 690 В. Аппарат применяется для рабочих включений и отключений, а также для защиты от сверхтоков и замыканий на землю. | Воздушные выключатели | PPACB | AC2 | SystemePact ACB2 авт. выкл. - фикс. реф | ACB | Аппараты SystemePact ACB | SPP | Энергетика Проектная | EC000228 | Силовой автоматический выключатель | 7 | Китай | https://static-pcsp.systeme.ru/image/TSqP8eZY28Ah2hcR683438fc5c0431748252924.jpeg https://static-pcsp.systeme.ru/image/5KIgXR4tMjcKQWWn683438d2189ff1748252882.jpeg | https://static-pcsp.systeme.ru/image/TSqP8eZY28Ah2hcR683438fc5c0431748252924.jpeg | 1 2 | нет нет | [9 empty] | https://api.systeme.ru/product/media/download/988324 |  | https://api.systeme.ru/product/media/download/988582 https://api.systeme.ru/product/media/download/988838 | SystemePact ACB Руководство по эксплуатации Эксплуатация Ремонт SystemePact ACB2 | https://api.systeme.ru/certificates/default/download/3286 https://api.systeme.ru/certificates/default/download/3122 https://api.systeme.ru/certificates/default/download/3024 | COTO (Российский морской регистр судоходства) С-ТР ТС-ЭМС С-ТР ТС-НВО Д-ТР ЕАЭС-RoHS | 24.44.01.02174.120 ЕАЭС RU С-CN.НА46.В.05426_22 ЕАЭС N RU Д-CN.РА09.В.56099_22 |  |  | https://www.youtube.com/watch?v=YgOWwNnf11A https://www.youtube.com/watch?v=Yn3Vs0KryqU https://www.youtube.com/watch?v=d5I0w9djF-Q https://www.youtube.com/watch?v=_6EI3--H678 | 1771500 | штука |  | 1 | PCE | 1 | 1 | шт. | 14680409069216 | 65 | 55 | 50 | см. | 60 | кг. | 8 | 8 | 2500 А | 3 | 1000...2500 А | 5 | 690...690 В | IP40 (EV006415) | Подключение сзади (EV009395) | Да | Подключение на шину (EV009409) | Кнопка нажимная (EV000554) | Да | 100 кА | 3.75...25 А | 5...37.5 А | Нет | Да | Да | Нет | Встраив. устройство фиксированной установки (стационарный) (EV009211) | Нет | Да | Выключатель автоматический воздушный (RV001340) | [44 empty] | Срок гарантии на данное оборудование составляет 5 лет с момента отгрузки со склада Систэм Электрик, с подтверждением соответствующим документом
SPA40H323FHNN58H | АВ 32H 3P 6.0H СТАЦ,ГП MCH+MX+XF AC230V_СДЕЛАНО В КИТАЕ | Systeme Electric | Выведен из ассортимента | SPA40H323FHNN58HRU замена на 1 шт. (дата замены 13.09.2024) |  | 8536209007 | Прочие | Автоматический выключатель серии SystemePact ACB предназначен для применения в сетях низкого напряжения до 690 В. Аппарат применяется для рабочих включений и отключений, а также для защиты от сверхтоков и замыканий на землю. | Воздушные выключатели | PPACB | AC2 | SystemePact ACB2 авт. выкл. - фикс. реф | ACB | Аппараты SystemePact ACB | SPP | Энергетика Проектная | EC000228 | Силовой автоматический выключатель | 7 | Китай | https://static-pcsp.systeme.ru/image/TSqP8eZY28Ah2hcR683438fc5c0431748252924.jpeg https://static-pcsp.systeme.ru/image/5KIgXR4tMjcKQWWn683438d2189ff1748252882.jpeg | https://static-pcsp.systeme.ru/image/TSqP8eZY28Ah2hcR683438fc5c0431748252924.jpeg | 1 2 | нет нет | [9 empty] | https://api.systeme.ru/product/media/download/988324 |  | https://api.systeme.ru/product/media/download/988582 https://api.systeme.ru/product/media/download/988838 | SystemePact ACB Руководство по эксплуатации Эксплуатация Ремонт SystemePact ACB2 | https://api.systeme.ru/certificates/default/download/3286 https://api.systeme.ru/certificates/default/download/3122 https://api.systeme.ru/certificates/default/download/3024 | COTO (Российский морской регистр судоходства) С-ТР ТС-ЭМС С-ТР ТС-НВО Д-ТР ЕАЭС-RoHS | 24.44.01.02174.120 ЕАЭС RU С-CN.НА46.В.05426_22 ЕАЭС N RU Д-CN.РА09.В.56099_22 |  |  | https://www.youtube.com/watch?v=YgOWwNnf11A https://www.youtube.com/watch?v=Yn3Vs0KryqU https://www.youtube.com/watch?v=d5I0w9djF-Q https://www.youtube.com/watch?v=_6EI3--H678 | 2019500 | штука |  | 1 | PCE | 1 | 1 | шт. | 14680409069223 | 65 | 55 | 50 | см. | 60 | кг. | 8 | 8 | 3200 А | 3 | 1280...3200 А | 5 | 690...690 В | IP40 (EV006415) | Подключение сзади (EV009395) | Да | Подключение на шину (EV009409) | Кнопка нажимная (EV000554) | Да | 100 кА | 4.8...32 А | 6.4...48 А | Нет | Да | Да | Нет | Встраив. устройство фиксированной установки (стационарный) (EV009211) | Нет | Да | Выключатель автоматический воздушный (RV001340) | [44 empty] | Срок гарантии на данное оборудование составляет 5 лет с момента отгрузки со склада Систэм Электрик, с подтверждением соответствующим документом
SPA40H204DHNN58E | АВ 20H 4P 6.0E ВЫК,ГП MCH+MX+XF AC230V_СДЕЛАНО В КИТАЕ | Systeme Electric | Выведен из ассортимента | SPA40H204DHNN58ERU замена на 1 шт. (дата замены 13.09.2024) |  | 8536209007 | Прочие | Автоматический выключатель серии SystemePact ACB предназначен для применения в сетях низкого напряжения до 690 В. Аппарат применяется для рабочих включений и отключений, а также для защиты от сверхтоков и замыканий на землю. | Воздушные выключатели | PPACB | AC2 | SystemePact ACB2 авт. выкл. - фикс. реф | ACB | Аппараты SystemePact ACB | SPP | Энергетика Проектная | EC000228 | Силовой автоматический выключатель | 7 | Китай | https://static-pcsp.systeme.ru/image/9PEwmTSZ7FJkigi868305c58cd86c1747999832.jpeg | https://static-pcsp.systeme.ru/image/9PEwmTSZ7FJkigi868305c58cd86c1747999832.jpeg | 1 | нет | [9 empty] | https://api.systeme.ru/product/media/download/988324 |  | https://api.systeme.ru/product/media/download/988582 https://api.systeme.ru/product/media/download/988838 | SystemePact ACB Руководство по эксплуатации Эксплуатация Ремонт SystemePact ACB2 | https://api.systeme.ru/certificates/default/download/3286 https://api.systeme.ru/certificates/default/download/3122 https://api.systeme.ru/certificates/default/download/3024 | COTO (Российский морской регистр судоходства) С-ТР ТС-ЭМС С-ТР ТС-НВО Д-ТР ЕАЭС-RoHS | 24.44.01.02174.120 ЕАЭС RU С-CN.НА46.В.05426_22 ЕАЭС N RU Д-CN.РА09.В.56099_22 |  |  | https://www.youtube.com/watch?v=YgOWwNnf11A https://www.youtube.com/watch?v=Yn3Vs0KryqU https://www.youtube.com/watch?v=d5I0w9djF-Q https://www.youtube.com/watch?v=_6EI3--H678 | 2282000 | штука |  | 1 | PCE | 1 | 1 | шт. | 14680409069322 | 65 | 55 | 50 | см. | 127 | кг. | 8 | 8 | 2000 А | 4 | 800...2000 А | 11 | 690...690 В | IP40 (EV006415) | Подключение сзади (EV009395) | Да | Подключение на шину (EV009409) | Кнопка нажимная (EV000554) | Да | 100 кА | 3...20 А | 4...30 А | Нет | Да | Да | Нет | Выдвижное/выкатное устройство (EV009210) | Нет | Да | Выключатель автоматический воздушный (RV001340) | [44 empty] | Срок гарантии на данное оборудование составляет 5 лет с момента отгрузки со склада Систэм Электрик, с подтверждением соответствующим документом
SPA40H254DHNN58E | АВ 25H 4P 6.0E ВЫК,ГП MCH+MX+XF AC230V_СДЕЛАНО В КИТАЕ | Systeme Electric | Выведен из ассортимента | SPA40H254DHNN58ERU замена на 1 шт. (дата замены 13.09.2024) |  | 8536209007 | Прочие | Автоматический выключатель серии SystemePact ACB предназначен для применения в сетях низкого напряжения до 690 В. Аппарат применяется для рабочих включений и отключений, а также для защиты от сверхтоков и замыканий на землю. | Воздушные выключатели | PPACB | AC2 | SystemePact ACB2 авт. выкл. - фикс. реф | ACB | Аппараты SystemePact ACB | SPP | Энергетика Проектная | EC000228 | Силовой автоматический выключатель | 7 | Китай | https://static-pcsp.systeme.ru/image/9PEwmTSZ7FJkigi868305c58cd86c1747999832.jpeg | https://static-pcsp.systeme.ru/image/9PEwmTSZ7FJkigi868305c58cd86c1747999832.jpeg | 1 | нет | [9 empty] | https://api.systeme.ru/product/media/download/988324 |  | https://api.systeme.ru/product/media/download/988582 https://api.systeme.ru/product/media/download/988838 | SystemePact ACB Руководство по эксплуатации Эксплуатация Ремонт SystemePact ACB2 | https://api.systeme.ru/certificates/default/download/3286 https://api.systeme.ru/certificates/default/download/3122 https://api.systeme.ru/certificates/default/download/3024 | COTO (Российский морской регистр судоходства) С-ТР ТС-ЭМС С-ТР ТС-НВО Д-ТР ЕАЭС-RoHS | 24.44.01.02174.120 ЕАЭС RU С-CN.НА46.В.05426_22 ЕАЭС N RU Д-CN.РА09.В.56099_22 |  |  | https://www.youtube.com/watch?v=YgOWwNnf11A https://www.youtube.com/watch?v=Yn3Vs0KryqU https://www.youtube.com/watch?v=d5I0w9djF-Q https://www.youtube.com/watch?v=_6EI3--H678 | 3011000 | штука |  | 1 | PCE | 1 | 1 | шт. | 14680409069339 | 65 | 55 | 50 | см. | 127 | кг. | 8 | 8 | 2500 А | 4 | 1000...2500 А | 11 | 690...690 В | IP40 (EV006415) | Подключение сзади (EV009395) | Да | Подключение на шину (EV009409) | Кнопка нажимная (EV000554) | Да | 100 кА | 3.75...25 А | 5...37.5 А | Нет | Да | Да | Нет | Выдвижное/выкатное устройство (EV009210) | Нет | Да | Выключатель автоматический воздушный (RV001340) | [44 empty] | Срок гарантии на данное оборудование составляет 5 лет с момента отгрузки со склада Систэм Электрик, с подтверждением соответствующим документом
SPA40H324DHNN58E | АВ 32H 4P 6.0E ВЫК,ГП MCH+MX+XF AC230V_СДЕЛАНО В КИТАЕ | Systeme Electric | Выведен из ассортимента | SPA40H324DHNN58ERU замена на 1 шт. (дата замены 13.09.2024) |  | 8536209007 | Прочие | Автоматический выключатель серии SystemePact ACB предназначен для применения в сетях низкого напряжения до 690 В. Аппарат применяется для рабочих включений и отключений, а также для защиты от сверхтоков и замыканий на землю. | Воздушные выключатели | PPACB | AC2 | SystemePact ACB2 авт. выкл. - фикс. реф | ACB | Аппараты SystemePact ACB | SPP | Энергетика Проектная | EC000228 | Силовой автоматический выключатель | 7 | Китай | https://static-pcsp.systeme.ru/image/9PEwmTSZ7FJkigi868305c58cd86c1747999832.jpeg | https://static-pcsp.systeme.ru/image/9PEwmTSZ7FJkigi868305c58cd86c1747999832.jpeg | 1 | нет | [9 empty] | https://api.systeme.ru/product/media/download/988324 |  | https://api.systeme.ru/product/media/download/988582 https://api.systeme.ru/product/media/download/988838 | SystemePact ACB Руководство по эксплуатации Эксплуатация Ремонт SystemePact ACB2 | https://api.systeme.ru/certificates/default/download/3286 https://api.systeme.ru/certificates/default/download/3122 https://api.systeme.ru/certificates/default/download/3024 | COTO (Российский морской регистр судоходства) С-ТР ТС-ЭМС С-ТР ТС-НВО Д-ТР ЕАЭС-RoHS | 24.44.01.02174.120 ЕАЭС RU С-CN.НА46.В.05426_22 ЕАЭС N RU Д-CN.РА09.В.56099_22 |  |  | https://www.youtube.com/watch?v=YgOWwNnf11A https://www.youtube.com/watch?v=Yn3Vs0KryqU https://www.youtube.com/watch?v=d5I0w9djF-Q https://www.youtube.com/watch?v=_6EI3--H678 | 3481000 | штука |  | 1 | PCE | 1 | 1 | шт. | 14680409069346 | 65 | 55 | 50 | см. | 127 | кг. | 8 | 8 | 3200 А | 4 | 1280...3200 А | 11 | 690...690 В | IP40 (EV006415) | Подключение сзади (EV009395) | Да | Подключение на шину (EV009409) | Кнопка нажимная (EV000554) | Да | 100 кА | 4.8...32 А | 6.4...48 А | Нет | Да | Да | Нет | Выдвижное/выкатное устройство (EV009210) | Нет | Да | Выключатель автоматический воздушный (RV001340) | [44 empty] | Срок гарантии на данное оборудование составляет 5 лет с момента отгрузки со склада Систэм Электрик, с подтверждением соответствующим документом
SPA40H253FHNN58E | АВ 25H 3P 6.0E СТАЦ,ГП MCH+MX+XF AC230V_СДЕЛАНО В КИТАЕ | Systeme Electric | Выведен из ассортимента | SPA40H253FHNN58ERU замена на 1 шт. (дата замены 13.09.2024) |  | 8536209007 | Прочие | Автоматический выключатель серии SystemePact ACB предназначен для применения в сетях низкого напряжения до 690 В. Аппарат применяется для рабочих включений и отключений, а также для защиты от сверхтоков и замыканий на землю. | Воздушные выключатели | PPACB | AC2 | SystemePact ACB2 авт. выкл. - фикс. реф | ACB | Аппараты SystemePact ACB | SPP | Энергетика Проектная | EC000228 | Силовой автоматический выключатель | 7 | Китай | https://static-pcsp.systeme.ru/image/TSqP8eZY28Ah2hcR683438fc5c0431748252924.jpeg https://static-pcsp.systeme.ru/image/5KIgXR4tMjcKQWWn683438d2189ff1748252882.jpeg | https://static-pcsp.systeme.ru/image/TSqP8eZY28Ah2hcR683438fc5c0431748252924.jpeg | 1 2 | нет нет | [9 empty] | https://api.systeme.ru/product/media/download/988324 |  | https://api.systeme.ru/product/media/download/988582 https://api.systeme.ru/product/media/download/988838 | SystemePact ACB Руководство по эксплуатации Эксплуатация Ремонт SystemePact ACB2 | https://api.systeme.ru/certificates/default/download/3286 https://api.systeme.ru/certificates/default/download/3122 https://api.systeme.ru/certificates/default/download/3024 | COTO (Российский морской регистр судоходства) С-ТР ТС-ЭМС С-ТР ТС-НВО Д-ТР ЕАЭС-RoHS | 24.44.01.02174.120 ЕАЭС RU С-CN.НА46.В.05426_22 ЕАЭС N RU Д-CN.РА09.В.56099_22 |  |  | https://www.youtube.com/watch?v=YgOWwNnf11A https://www.youtube.com/watch?v=Yn3Vs0KryqU https://www.youtube.com/watch?v=d5I0w9djF-Q https://www.youtube.com/watch?v=_6EI3--H678 | 1663500 | штука |  | 1 | PCE | 1 | 1 | шт. | 14680409069377 | 65 | 55 | 50 | см. | 60 | кг. | 8 | 8 | 2500 А | 3 | 1000...2500 А | 5 | 690...690 В | IP40 (EV006415) | Подключение сзади (EV009395) | Да | Подключение на шину (EV009409) | Кнопка нажимная (EV000554) | Да | 100 кА | 3.75...25 А | 5...37.5 А | Нет | Да | Да | Нет | Встраив. устройство фиксированной установки (стационарный) (EV009211) | Нет | Да | Выключатель автоматический воздушный (RV001340) | [44 empty] | Срок гарантии на данное оборудование составляет 5 лет с момента отгрузки со склада Систэм Электрик, с подтверждением соответствующим документом
SPA40H323FHNN58E | АВ 32H 3P 6.0E СТАЦ,ГП MCH+MX+XF AC230V_СДЕЛАНО В КИТАЕ | Systeme Electric | Выведен из ассортимента | SPA40H323FHNN58ERU замена на 1 шт. (дата замены 13.09.2024) |  | 8536209007 | Прочие | Автоматический выключатель серии SystemePact ACB предназначен для применения в сетях низкого напряжения до 690 В. Аппарат применяется для рабочих включений и отключений, а также для защиты от сверхтоков и замыканий на землю. | Воздушные выключатели | PPACB | AC2 | SystemePact ACB2 авт. выкл. - фикс. реф | ACB | Аппараты SystemePact ACB | SPP | Энергетика Проектная | EC000228 | Силовой автоматический выключатель | 7 | Китай | https://static-pcsp.systeme.ru/image/TSqP8eZY28Ah2hcR683438fc5c0431748252924.jpeg https://static-pcsp.systeme.ru/image/5KIgXR4tMjcKQWWn683438d2189ff1748252882.jpeg | https://static-pcsp.systeme.ru/image/TSqP8eZY28Ah2hcR683438fc5c0431748252924.jpeg | 1 2 | нет нет | [9 empty] | https://api.systeme.ru/product/media/download/988324 |  | https://api.systeme.ru/product/media/download/988582 https://api.systeme.ru/product/media/download/988838 | SystemePact ACB Руководство по эксплуатации Эксплуатация Ремонт SystemePact ACB2 | https://api.systeme.ru/certificates/default/download/3286 https://api.systeme.ru/certificates/default/download/3122 https://api.systeme.ru/certificates/default/download/3024 | COTO (Российский морской регистр судоходства) С-ТР ТС-ЭМС С-ТР ТС-НВО Д-ТР ЕАЭС-RoHS | 24.44.01.02174.120 ЕАЭС RU С-CN.НА46.В.05426_22 ЕАЭС N RU Д-CN.РА09.В.56099_22 |  |  | https://www.youtube.com/watch?v=YgOWwNnf11A https://www.youtube.com/watch?v=Yn3Vs0KryqU https://www.youtube.com/watch?v=d5I0w9djF-Q https://www.youtube.com/watch?v=_6EI3--H678 | 1911500 | штука |  | 1 | PCE | 1 | 1 | шт. | 14680409069384 | 65 | 55 | 50 | см. | 60 | кг. | 8 | 8 | 3200 А | 3 | 1280...3200 А | 5 | 690...690 В | IP40 (EV006415) | Подключение сзади (EV009395) | Да | Подключение на шину (EV009409) | Кнопка нажимная (EV000554) | Да | 100 кА | 4.8...32 А | 6.4...48 А | Нет | Да | Да | Нет | Встраив. устройство фиксированной установки (стационарный) (EV009211) | Нет | Да | Выключатель автоматический воздушный (RV001340) | [44 empty] | Срок гарантии на данное оборудование составляет 5 лет с момента отгрузки со склада Систэм Электрик, с подтверждением соответствующим документом
SPA40H403FHNN58E | АВ 40H 3P 6.0E СТАЦ,ГП MCH+MX+XF AC230V_СДЕЛАНО В КИТАЕ | Systeme Electric | Выведен из ассортимента | SPA40H403FHNN58ERU замена на 1 шт. (дата замены 13.09.2024) |  | 8536209007 | Прочие | Автоматический выключатель серии SystemePact ACB предназначен для применения в сетях низкого напряжения до 690 В. Аппарат применяется для рабочих включений и отключений, а также для защиты от сверхтоков и замыканий на землю. | Воздушные выключатели | PPACB | AC2 | SystemePact ACB2 авт. выкл. - фикс. реф | ACB | Аппараты SystemePact ACB | SPP | Энергетика Проектная | EC000228 | Силовой автоматический выключатель | 7 | Китай | https://static-pcsp.systeme.ru/image/TSqP8eZY28Ah2hcR683438fc5c0431748252924.jpeg https://static-pcsp.systeme.ru/image/5KIgXR4tMjcKQWWn683438d2189ff1748252882.jpeg | https://static-pcsp.systeme.ru/image/TSqP8eZY28Ah2hcR683438fc5c0431748252924.jpeg | 1 2 | нет нет | [9 empty] | https://api.systeme.ru/product/media/download/988324 |  | https://api.systeme.ru/product/media/download/988582 https://api.systeme.ru/product/media/download/988838 | SystemePact ACB Руководство по эксплуатации Эксплуатация Ремонт SystemePact ACB2 | https://api.systeme.ru/certificates/default/download/3286 https://api.systeme.ru/certificates/default/download/3122 https://api.systeme.ru/certificates/default/download/3024 | COTO (Российский морской регистр судоходства) С-ТР ТС-ЭМС С-ТР ТС-НВО Д-ТР ЕАЭС-RoHS | 24.44.01.02174.120 ЕАЭС RU С-CN.НА46.В.05426_22 ЕАЭС N RU Д-CN.РА09.В.56099_22 |  |  | https://www.youtube.com/watch?v=YgOWwNnf11A https://www.youtube.com/watch?v=Yn3Vs0KryqU https://www.youtube.com/watch?v=d5I0w9djF-Q https://www.youtube.com/watch?v=_6EI3--H678 | 2705000 | штука |  | 1 | PCE | 1 | 1 | шт. | 14680409069391 | 65 | 55 | 50 | см. | 60 | кг. | 8 | 8 | 4000 А | 3 | 1600...4000 А | 5 | 690...690 В | IP40 (EV006415) | Подключение сзади (EV009395) | Да | Подключение на шину (EV009409) | Кнопка нажимная (EV000554) | Да | 100 кА | 6...40 А | 8...60 А | Нет | Да | Да | Нет | Встраив. устройство фиксированной установки (стационарный) (EV009211) | Нет | Да | Выключатель автоматический воздушный (RV001340) | [44 empty] | Срок гарантии на данное оборудование составляет 5 лет с момента отгрузки со склада Систэм Электрик, с подтверждением соответствующим документом
SPA40H163DHNN58H | АВ 16H 3P 6.0H ВЫК,ГП MCH+XF+MX230V_СДЕЛАНО В КИТАЕ | Systeme Electric | Выведен из ассортимента | SPA40H163DHNN58HRU замена на 1 шт. (дата замены 13.09.2024) |  | 8536209007 | Прочие | Автоматический выключатель серии SystemePact ACB предназначен для применения в сетях низкого напряжения до 690 В. Аппарат применяется для рабочих включений и отключений, а также для защиты от сверхтоков и замыканий на землю. | Воздушные выключатели | PPACB | AC2 | SystemePact ACB2 авт. выкл. - фикс. реф | ACB | Аппараты SystemePact ACB | SPP | Энергетика Проектная | EC000228 | Силовой автоматический выключатель | 7 | Китай | https://static-pcsp.systeme.ru/image/9PEwmTSZ7FJkigi868305c58cd86c1747999832.jpeg | https://static-pcsp.systeme.ru/image/9PEwmTSZ7FJkigi868305c58cd86c1747999832.jpeg | 1 | нет | [9 empty] | https://api.systeme.ru/product/media/download/988324 |  | https://api.systeme.ru/product/media/download/988582 https://api.systeme.ru/product/media/download/988838 | SystemePact ACB Руководство по эксплуатации Эксплуатация Ремонт SystemePact ACB2 | https://api.systeme.ru/certificates/default/download/3286 https://api.systeme.ru/certificates/default/download/3122 https://api.systeme.ru/certificates/default/download/3024 | COTO (Российский морской регистр судоходства) С-ТР ТС-ЭМС С-ТР ТС-НВО Д-ТР ЕАЭС-RoHS | 24.44.01.02174.120 ЕАЭС RU С-CN.НА46.В.05426_22 ЕАЭС N RU Д-CN.РА09.В.56099_22 |  |  | https://www.youtube.com/watch?v=YgOWwNnf11A https://www.youtube.com/watch?v=Yn3Vs0KryqU https://www.youtube.com/watch?v=d5I0w9djF-Q https://www.youtube.com/watch?v=_6EI3--H678 | 1773000 | штука |  | 1 | PCE P12 | 1 4 | 1 2 | шт. шт. | 14680409069445 | 65 120 | 55 80 | 50 65 | см. см. | 109 230 | кг. кг. | 8 | 8 | 1600 А | 3 | 640...1600 А | 11 | 690...690 В | IP40 (EV006415) | Подключение сзади (EV009395) | Да | Подключение на шину (EV009409) | Кнопка нажимная (EV000554) | Да | 100 кА | 2.4...16 А | 3.2...24 А | Нет | Да | Да | Нет | Выдвижное/выкатное устройство (EV009210) | Нет | Да | Выключатель автоматический воздушный (RV001340) | [44 empty] | Срок гарантии на данное оборудование составляет 5 лет с момента отгрузки со склада Систэм Электрик, с подтверждением соответствующим документом
SPA40H163FHNN58H | АВ 16H 3P 6.0H СТАЦ,ГП MCH+XF+MX230V_СДЕЛАНО В КИТАЕ | Systeme Electric | Выведен из ассортимента | SPA40H163FHNN58HRU замена на 1 шт. (дата замены 13.09.2024) |  | 8536209007 | Прочие | Автоматический выключатель серии SystemePact ACB предназначен для применения в сетях низкого напряжения до 690 В. Аппарат применяется для рабочих включений и отключений, а также для защиты от сверхтоков и замыканий на землю. | Воздушные выключатели | PPACB | AC2 | SystemePact ACB2 авт. выкл. - фикс. реф | ACB | Аппараты SystemePact ACB | SPP | Энергетика Проектная | EC000228 | Силовой автоматический выключатель | 7 | Китай | https://static-pcsp.systeme.ru/image/TSqP8eZY28Ah2hcR683438fc5c0431748252924.jpeg https://static-pcsp.systeme.ru/image/5KIgXR4tMjcKQWWn683438d2189ff1748252882.jpeg | https://static-pcsp.systeme.ru/image/TSqP8eZY28Ah2hcR683438fc5c0431748252924.jpeg | 1 2 | нет нет | [9 empty] | https://api.systeme.ru/product/media/download/988324 |  | https://api.systeme.ru/product/media/download/988582 https://api.systeme.ru/product/media/download/988838 | SystemePact ACB Руководство по эксплуатации Эксплуатация Ремонт SystemePact ACB2 | https://api.systeme.ru/certificates/default/download/3286 https://api.systeme.ru/certificates/default/download/3122 https://api.systeme.ru/certificates/default/download/3024 | COTO (Российский морской регистр судоходства) С-ТР ТС-ЭМС С-ТР ТС-НВО Д-ТР ЕАЭС-RoHS | 24.44.01.02174.120 ЕАЭС RU С-CN.НА46.В.05426_22 ЕАЭС N RU Д-CN.РА09.В.56099_22 |  |  | https://www.youtube.com/watch?v=YgOWwNnf11A https://www.youtube.com/watch?v=Yn3Vs0KryqU https://www.youtube.com/watch?v=d5I0w9djF-Q https://www.youtube.com/watch?v=_6EI3--H678 | 1354500 | штука |  | 1 | PCE | 1 | 1 | шт. | 14680409069469 | 65 | 55 | 50 | см. | 60 | кг. | 8 | 8 | 1600 А | 3 | 640...1600 А | 5 | 690...690 В | IP40 (EV006415) | Подключение сзади (EV009395) | Да | Подключение на шину (EV009409) | Кнопка нажимная (EV000554) | Да | 100 кА | 2.4...16 А | 3.2...24 А | Нет | Да | Да | Нет | Встраив. устройство фиксированной установки (стационарный) (EV009211) | Нет | Да | Выключатель автоматический воздушный (RV001340) | [44 empty] | Срок гарантии на данное оборудование составляет 5 лет с момента отгрузки со склада Систэм Электрик, с подтверждением соответствующим документом
SPA40H164DHNN58E | АВТ.ВЫКЛ. 16H 4P 6.0E ВЫК. ГП MCH+MX+XF АС 230В_СДЕЛАНО В КИТАЕ | Systeme Electric | Выведен из ассортимента | SPA40H164DHNN58ERU замена на 1 шт. (дата замены 13.09.2024) |  | 8536209007 | Прочие | Автоматический выключатель серии SystemePact ACB предназначен для применения в сетях низкого напряжения до 690 В. Аппарат применяется для рабочих включений и отключений, а также для защиты от сверхтоков и замыканий на землю. | Воздушные выключатели | PPACB | AC2 | SystemePact ACB2 авт. выкл. - фикс. реф | ACB | Аппараты SystemePact ACB | SPP | Энергетика Проектная | EC000228 | Силовой автоматический выключатель | 7 | Китай | https://static-pcsp.systeme.ru/image/9PEwmTSZ7FJkigi868305c58cd86c1747999832.jpeg | https://static-pcsp.systeme.ru/image/9PEwmTSZ7FJkigi868305c58cd86c1747999832.jpeg | 1 | нет | [9 empty] | https://api.systeme.ru/product/media/download/988324 |  | https://api.systeme.ru/product/media/download/988582 https://api.systeme.ru/product/media/download/988838 | SystemePact ACB Руководство по эксплуатации Эксплуатация Ремонт SystemePact ACB2 | https://api.systeme.ru/certificates/default/download/3286 https://api.systeme.ru/certificates/default/download/3122 https://api.systeme.ru/certificates/default/download/3024 | COTO (Российский морской регистр судоходства) С-ТР ТС-ЭМС С-ТР ТС-НВО Д-ТР ЕАЭС-RoHS | 24.44.01.02174.120 ЕАЭС RU С-CN.НА46.В.05426_22 ЕАЭС N RU Д-CN.РА09.В.56099_22 |  |  | https://www.youtube.com/watch?v=YgOWwNnf11A https://www.youtube.com/watch?v=Yn3Vs0KryqU https://www.youtube.com/watch?v=d5I0w9djF-Q https://www.youtube.com/watch?v=_6EI3--H678 | 2161000 | штука |  | 1 | PCE | 1 | 1 | шт. | 14680409069490 | 65 | 55 | 50 | см. | 127 | кг. | 8 | 8 | 1600 А | 4 | 640...1600 А | 11 | 690...690 В | IP40 (EV006415) | Подключение сзади (EV009395) | Да | Подключение на шину (EV009409) | Кнопка нажимная (EV000554) | Да | 100 кА | 2.4...16 А | 3.2...24 А | Нет | Да | Да | Нет | Выдвижное/выкатное устройство (EV009210) | Нет | Да | Выключатель автоматический воздушный (RV001340) | [44 empty] | Срок гарантии на данное оборудование составляет 5 лет с момента отгрузки со склада Систэм Электрик, с подтверждением соответствующим документом
SPA40H163FHNN58E | АВ 16H 3P 6.0E СТАЦ,ГП MCH+XF+MX230V_СДЕЛАНО В КИТАЕ | Systeme Electric | Выведен из ассортимента | SPA40H163FHNN58ERU замена на 1 шт. (дата замены 13.09.2024) |  | 8536209007 | Прочие | Автоматический выключатель серии SystemePact ACB предназначен для применения в сетях низкого напряжения до 690 В. Аппарат применяется для рабочих включений и отключений, а также для защиты от сверхтоков и замыканий на землю. | Воздушные выключатели | PPACB | AC2 | SystemePact ACB2 авт. выкл. - фикс. реф | ACB | Аппараты SystemePact ACB | SPP | Энергетика Проектная | EC000228 | Силовой автоматический выключатель | 7 | Китай | https://static-pcsp.systeme.ru/image/TSqP8eZY28Ah2hcR683438fc5c0431748252924.jpeg | https://static-pcsp.systeme.ru/image/TSqP8eZY28Ah2hcR683438fc5c0431748252924.jpeg | 1 | нет | [9 empty] | https://api.systeme.ru/product/media/download/988324 |  | https://api.systeme.ru/product/media/download/988582 https://api.systeme.ru/product/media/download/988838 | SystemePact ACB Руководство по эксплуатации Эксплуатация Ремонт SystemePact ACB2 | https://api.systeme.ru/certificates/default/download/3286 https://api.systeme.ru/certificates/default/download/3122 https://api.systeme.ru/certificates/default/download/3024 | COTO (Российский морской регистр судоходства) С-ТР ТС-ЭМС С-ТР ТС-НВО Д-ТР ЕАЭС-RoHS | 24.44.01.02174.120 ЕАЭС RU С-CN.НА46.В.05426_22 ЕАЭС N RU Д-CN.РА09.В.56099_22 |  |  | https://www.youtube.com/watch?v=YgOWwNnf11A https://www.youtube.com/watch?v=Yn3Vs0KryqU https://www.youtube.com/watch?v=d5I0w9djF-Q https://www.youtube.com/watch?v=_6EI3--H678 | 1246500 | штука |  | 1 | PCE | 1 | 1 | шт. | 14680409069506 | 65 | 55 | 50 | см. | 60 | кг. | 8 | 8 | 1600 А | 3 | 640...1600 А | 5 | 690...690 В | IP40 (EV006415) | Подключение сзади (EV009395) | Да | Подключение на шину (EV009409) | Кнопка нажимная (EV000554) | Да | 100 кА | 2.4...16 А | 3.2...24 А | Нет | Да | Да | Нет | Встраив. устройство фиксированной установки (стационарный) (EV009211) | Нет | Да | Выключатель автоматический воздушный (RV001340) | [44 empty] | Срок гарантии на данное оборудование составляет 5 лет с момента отгрузки со склада Систэм Электрик, с подтверждением соответствующим документом
SPA40H403DVNN58E | АВ 40H 3P 6.0E ВЫК,ВП MCH+MX+XF AC230V_СДЕЛАНО В КИТАЕ | Systeme Electric | Выведен из ассортимента | SPA40H403DVNN58ERU замена на 1 шт. (дата замены 13.09.2024) |  | 8536209007 | Прочие | Автоматический выключатель серии SystemePact ACB предназначен для применения в сетях низкого напряжения до 690 В. Аппарат применяется для рабочих включений и отключений, а также для защиты от сверхтоков и замыканий на землю. | Воздушные выключатели | PPACB | AC2 | SystemePact ACB2 авт. выкл. - фикс. реф | ACB | Аппараты SystemePact ACB | SPP | Энергетика Проектная | EC000228 | Силовой автоматический выключатель | 7 | Китай | https://static-pcsp.systeme.ru/image/9PEwmTSZ7FJkigi868305c58cd86c1747999832.jpeg | https://static-pcsp.systeme.ru/image/9PEwmTSZ7FJkigi868305c58cd86c1747999832.jpeg | 1 | нет | [9 empty] | https://api.systeme.ru/product/media/download/988324 |  | https://api.systeme.ru/product/media/download/988582 https://api.systeme.ru/product/media/download/988838 | SystemePact ACB Руководство по эксплуатации Эксплуатация Ремонт SystemePact ACB2 | https://api.systeme.ru/certificates/default/download/3286 https://api.systeme.ru/certificates/default/download/3122 https://api.systeme.ru/certificates/default/download/3024 | COTO (Российский морской регистр судоходства) С-ТР ТС-ЭМС С-ТР ТС-НВО Д-ТР ЕАЭС-RoHS | 24.44.01.02174.120 ЕАЭС RU С-CN.НА46.В.05426_22 ЕАЭС N RU Д-CN.РА09.В.56099_22 |  |  | https://www.youtube.com/watch?v=YgOWwNnf11A https://www.youtube.com/watch?v=Yn3Vs0KryqU https://www.youtube.com/watch?v=d5I0w9djF-Q https://www.youtube.com/watch?v=_6EI3--H678 | 3067000 | штука |  | 1 | PCE | 1 | 1 | шт. | 14680409072766 | 65 | 55 | 50 | см. | 109 | кг. | 8 | 8 | 4000 А | 3 | 1600...4000 А | 11 | 690...690 В | IP40 (EV006415) | Подключение сзади (EV009395) | Да | Подключение на шину (EV009409) | Кнопка нажимная (EV000554) | Да | 100 кА | 6...40 А | 8...60 А | Нет | Да | Да | Нет | Выдвижное/выкатное устройство (EV009210) | Нет | Да | Выключатель автоматический воздушный (RV001340) | [44 empty] | Срок гарантии на данное оборудование составляет 5 лет с момента отгрузки со склада Систэм Электрик, с подтверждением соответствующим документом
SPA40H403FVNN58E | АВ 40H 3P 6.0E СТАЦ,ВП MCH+MX+XF AC230V_СДЕЛАНО В КИТАЕ | Systeme Electric | Выведен из ассортимента | SPA40H403FVNN58ERU замена на 1 шт. (дата замены 13.09.2024) |  | 8536209007 | Прочие | Автоматический выключатель серии SystemePact ACB предназначен для применения в сетях низкого напряжения до 690 В. Аппарат применяется для рабочих включений и отключений, а также для защиты от сверхтоков и замыканий на землю. | Воздушные выключатели | PPACB | AC2 | SystemePact ACB2 авт. выкл. - фикс. реф | ACB | Аппараты SystemePact ACB | SPP | Энергетика Проектная | EC000228 | Силовой автоматический выключатель | 7 | Китай | https://static-pcsp.systeme.ru/image/TSqP8eZY28Ah2hcR683438fc5c0431748252924.jpeg https://static-pcsp.systeme.ru/image/5KIgXR4tMjcKQWWn683438d2189ff1748252882.jpeg | https://static-pcsp.systeme.ru/image/TSqP8eZY28Ah2hcR683438fc5c0431748252924.jpeg | 1 2 | нет нет | [9 empty] | https://api.systeme.ru/product/media/download/988324 |  | https://api.systeme.ru/product/media/download/988582 https://api.systeme.ru/product/media/download/988838 | SystemePact ACB Руководство по эксплуатации Эксплуатация Ремонт SystemePact ACB2 | https://api.systeme.ru/certificates/default/download/3286 https://api.systeme.ru/certificates/default/download/3122 https://api.systeme.ru/certificates/default/download/3024 | COTO (Российский морской регистр судоходства) С-ТР ТС-ЭМС С-ТР ТС-НВО Д-ТР ЕАЭС-RoHS | 24.44.01.02174.120 ЕАЭС RU С-CN.НА46.В.05426_22 ЕАЭС N RU Д-CN.РА09.В.56099_22 |  |  | https://www.youtube.com/watch?v=YgOWwNnf11A https://www.youtube.com/watch?v=Yn3Vs0KryqU https://www.youtube.com/watch?v=d5I0w9djF-Q https://www.youtube.com/watch?v=_6EI3--H678 | 2733500 | штука |  | 1 | PCE | 1 | 1 | шт. | 14680409072742 | 65 | 55 | 50 | см. | 60 | кг. | 8 | 8 | 4000 А | 3 | 1600...4000 А | 5 | 690...690 В | IP40 (EV006415) | Подключение сзади (EV009395) | Да | Подключение на шину (EV009409) | Кнопка нажимная (EV000554) | Да | 100 кА | 6...40 А | 8...60 А | Нет | Да | Да | Нет | Встраив. устройство фиксированной установки (стационарный) (EV009211) | Нет | Да | Выключатель автоматический воздушный (RV001340) | [44 empty] | Срок гарантии на данное оборудование составляет 5 лет с момента отгрузки со склада Систэм Электрик, с подтверждением соответствующим документом
SPA40H403DVNN58H | АВ 40H 3P 6.0H ВЫК,ВП MCH+MX+XF AC230V_СДЕЛАНО В КИТАЕ | Systeme Electric | Выведен из ассортимента | SPA40H403DVNN58HRU замена на 1 шт. (дата замены 13.09.2024) |  | 8536209007 | Прочие | Автоматический выключатель серии SystemePact ACB предназначен для применения в сетях низкого напряжения до 690 В. Аппарат применяется для рабочих включений и отключений, а также для защиты от сверхтоков и замыканий на землю. | Воздушные выключатели | PPACB | AC2 | SystemePact ACB2 авт. выкл. - фикс. реф | ACB | Аппараты SystemePact ACB | SPP | Энергетика Проектная | EC000228 | Силовой автоматический выключатель | 7 | Китай | https://static-pcsp.systeme.ru/image/9PEwmTSZ7FJkigi868305c58cd86c1747999832.jpeg | https://static-pcsp.systeme.ru/image/9PEwmTSZ7FJkigi868305c58cd86c1747999832.jpeg | 1 | нет | [9 empty] | https://api.systeme.ru/product/media/download/988324 |  | https://api.systeme.ru/product/media/download/988582 https://api.systeme.ru/product/media/download/988838 | SystemePact ACB Руководство по эксплуатации Эксплуатация Ремонт SystemePact ACB2 | https://api.systeme.ru/certificates/default/download/3286 https://api.systeme.ru/certificates/default/download/3122 https://api.systeme.ru/certificates/default/download/3024 | COTO (Российский морской регистр судоходства) С-ТР ТС-ЭМС С-ТР ТС-НВО Д-ТР ЕАЭС-RoHS | 24.44.01.02174.120 ЕАЭС RU С-CN.НА46.В.05426_22 ЕАЭС N RU Д-CN.РА09.В.56099_22 |  |  | https://www.youtube.com/watch?v=YgOWwNnf11A https://www.youtube.com/watch?v=Yn3Vs0KryqU https://www.youtube.com/watch?v=d5I0w9djF-Q https://www.youtube.com/watch?v=_6EI3--H678 | 3175500 | штука |  | 1 | PCE | 1 | 1 | шт. | 14680409072773 | 65 | 55 | 50 | см. | 109 | кг. | 8 | 8 | 4000 А | 3 | 1600...4000 А | 11 | 690...690 В | IP40 (EV006415) | Подключение сзади (EV009395) | Да | Подключение на шину (EV009409) | Кнопка нажимная (EV000554) | Да | 100 кА | 6...40 А | 8...60 А | Нет | Да | Да | Нет | Выдвижное/выкатное устройство (EV009210) | Нет | Да | Выключатель автоматический воздушный (RV001340) | [44 empty] | Срок гарантии на данное оборудование составляет 5 лет с момента отгрузки со склада Систэм Электрик, с подтверждением соответствующим документом
SPA-PSMAC | БЛОК ПИТАНИЯ AC220/380V | Systeme Electric |  |  |  | 8504408300 | Выпрямители | Блок питания входит в базовую комплектацию выключателя SystemePact ACB. Он может подключаться к сетям напряжением 220/230 В пер.тока, 380/400 В пер.тока, 100/220 В пост.тока и обеспечивает питание для блока управления. Может быть заказан отдельно | Воздушные выключатели | PPACB | ACC | SystemePact ACB аксессуары | ACB | Аппараты SystemePact ACB | SPP | Энергетика Проектная | EC002498 | Аксессуары для низковольтного оборудования | 7 | Китай | https://static-pcsp.systeme.ru/image/tyTdQHUaXeEK5LLt657241b005e0c1701986736.jpeg | https://static-pcsp.systeme.ru/image/tyTdQHUaXeEK5LLt657241b005e0c1701986736.jpeg | 1 | нет | [9 empty] | https://api.systeme.ru/product/media/download/988324 |  | https://api.systeme.ru/product/media/download/988582 https://api.systeme.ru/product/media/download/988753 | SystemePact ACB Руководство по эксплуатации Эксплуатация Ремонт SystemePact ACB1 | https://api.systeme.ru/certificates/default/download/3286 https://api.systeme.ru/certificates/default/download/3122 https://api.systeme.ru/certificates/default/download/3024 | COTO (Российский морской регистр судоходства) С-ТР ТС-ЭМС С-ТР ТС-НВО Д-ТР ЕАЭС-RoHS | 24.44.01.02174.120 ЕАЭС RU С-CN.НА46.В.05426_22 ЕАЭС N RU Д-CN.РА09.В.56099_22 |  |  | https://www.youtube.com/watch?v=YgOWwNnf11A https://www.youtube.com/watch?v=Yn3Vs0KryqU | 7150 | штука |  | 1 | PCE CAR | 1 3 | 1 18 | шт. шт. | 4680409058459 14680409058456 | 17.3 36 | 14.8 30.8 | 12.3 26.2 | см. см. | 0.48 9.14 | кг. кг. | [7 empty] | IP20 (EV006405) | [16 empty] | DIN-рейка (с Ω-профилем)/G-рейка (с G-профилем) (EV007394) | Преобразователь (EV010244) | 380 В | [41 empty] | Срок гарантии на данное оборудование составляет 5 лет с момента отгрузки со склада Систэм Электрик, с подтверждением соответствующим документом
SPA-PSMDC | БЛОК ПИТАНИЯ DC110V/220V | Systeme Electric |  |  |  | 8504409100 | Прочие | Блок питания входит в базовую комплектацию выключателя SystemePact ACB. Он может подключаться к сетям напряжением 220/230 В пер.тока, 380/400 В пер.тока, 100/220 В пост.тока и обеспечивает питание для блока управления. Может быть заказан отдельно | Воздушные выключатели | PPACB | ACC | SystemePact ACB аксессуары | ACB | Аппараты SystemePact ACB | SPP | Энергетика Проектная | EC002498 | Аксессуары для низковольтного оборудования | 7 | Китай | https://static-pcsp.systeme.ru/image/tyTdQHUaXeEK5LLt657241b005e0c1701986736.jpeg | https://static-pcsp.systeme.ru/image/tyTdQHUaXeEK5LLt657241b005e0c1701986736.jpeg | 1 | нет | [9 empty] | https://api.systeme.ru/product/media/download/988324 |  | https://api.systeme.ru/product/media/download/988582 https://api.systeme.ru/product/media/download/988753 | SystemePact ACB Руководство по эксплуатации Эксплуатация Ремонт SystemePact ACB1 | https://api.systeme.ru/certificates/default/download/3286 https://api.systeme.ru/certificates/default/download/3122 https://api.systeme.ru/certificates/default/download/3024 | COTO (Российский морской регистр судоходства) С-ТР ТС-ЭМС С-ТР ТС-НВО Д-ТР ЕАЭС-RoHS | 24.44.01.02174.120 ЕАЭС RU С-CN.НА46.В.05426_22 ЕАЭС N RU Д-CN.РА09.В.56099_22 |  |  | https://www.youtube.com/watch?v=YgOWwNnf11A https://www.youtube.com/watch?v=Yn3Vs0KryqU | 8350 | штука |  | 1 | PCE CAR | 1 3 | 1 18 | шт. шт. | 4680409051719 14680409051716 | 13 36 | 9.5 30.8 | 8 26.2 | см. см. | 0.48 9.14 | кг. кг. | [7 empty] | IP20 (EV006405) | [16 empty] | DIN-рейка (с Ω-профилем)/G-рейка (с G-профилем) (EV007394) | Преобразователь (EV010244) | 220 В | [41 empty] | Срок гарантии на данное оборудование составляет 5 лет с момента отгрузки со склада Систэм Электрик, с подтверждением соответствующим документом
SPA-SCM | МОДУЛЬ УПРАВЛЕНИЯ SYSTEMEPACT ACB ПО ШИНЕ СВЯЗИ | Systeme Electric |  |  |  | 8517620003 | Устройства вычислительных машин; коммутаторы для телефонной или телеграфной проводной связи; аппаратура для систем проводной связи на несущей частоте или для цифровых проводных систем связи: прочие | Модуль управления обеспечивает включение/отключение выключателя SystemePact ACB по шине Modbus RTU | Воздушные выключатели | PPACB | ACC | SystemePact ACB аксессуары | ACB | Аппараты SystemePact ACB | SPP | Энергетика Проектная | EC002498 | Аксессуары для низковольтного оборудования | 7 | Китай | https://static-pcsp.systeme.ru/image/uqJW3mP1V_J1TdBo65803f63eac3a1702903651.jpeg | https://static-pcsp.systeme.ru/image/uqJW3mP1V_J1TdBo65803f63eac3a1702903651.jpeg | 1 | нет | [9 empty] | https://api.systeme.ru/product/media/download/988324 |  | https://api.systeme.ru/product/media/download/988582 https://api.systeme.ru/product/media/download/988753 | SystemePact ACB Руководство по эксплуатации Эксплуатация Ремонт SystemePact ACB1 | https://api.systeme.ru/certificates/default/download/3286 https://api.systeme.ru/certificates/default/download/3122 https://api.systeme.ru/certificates/default/download/3024 | COTO (Российский морской регистр судоходства) С-ТР ТС-ЭМС С-ТР ТС-НВО Д-ТР ЕАЭС-RoHS | 24.44.01.02174.120 ЕАЭС RU С-CN.НА46.В.05426_22 ЕАЭС N RU Д-CN.РА09.В.56099_22 |  |  | https://www.youtube.com/watch?v=YgOWwNnf11A https://www.youtube.com/watch?v=Yn3Vs0KryqU | 28900 | штука |  | 1 | PCE CAR | 1 3 | 1 24 | шт. шт. | 4680409069684 14680409069681 | 12.5 36 | 9.5 30.8 | 8.5 26.2 | см. см. | 0.265 12.98 | кг. кг. | [7 empty] | IP20 (EV006405) | [16 empty] | DIN-рейка (с Ω-профилем)/G-рейка (с G-профилем) (EV007394) | Коммуникационные и измерительные функции (EV009310) | 24 В | [41 empty] | Срок гарантии на данное оборудование составляет 5 лет с момента отгрузки со склада Систэм Электрик, с подтверждением соответствующим документом
SPA-SWT216 | КОНТАКТ SDE2 ДЛЯ SYSTEMEPACT ACB1 | Systeme Electric |  |  |  | 8536508008 | Прочие | Вспомогательный контакт SDE2 предназначен для сигнализации аварийного срабатывания (перегрузка, короткое замыкание, замыкание на землю, самозащита и пр.) автоматического выключателя SystemePact ACB1. Используется как опция в дополнение к вспомогательному контакту SDE1, поставляемому в минимальной комплектации SystemePact ACB1 | Воздушные выключатели | PPACB | ACC | SystemePact ACB аксессуары | ACB | Аппараты SystemePact ACB | SPP | Энергетика Проектная | Не указано | Не указано |  | Китай | https://static-pcsp.systeme.ru/image/gvRd1qYZu15NyGr965d1f3c129cb21708258241.jpg | https://static-pcsp.systeme.ru/image/gvRd1qYZu15NyGr965d1f3c129cb21708258241.jpg | 1 | нет | [9 empty] | https://api.systeme.ru/product/media/download/988324 |  | https://api.systeme.ru/product/media/download/988753 | Руководство по эксплуатации Эксплуатация Ремонт SystemePact ACB1 | https://api.systeme.ru/certificates/default/download/3286 https://api.systeme.ru/certificates/default/download/3122 https://api.systeme.ru/certificates/default/download/3024 | COTO (Российский морской регистр судоходства) С-ТР ТС-ЭМС С-ТР ТС-НВО Д-ТР ЕАЭС-RoHS | 24.44.01.02174.120 ЕАЭС RU С-CN.НА46.В.05426_22 ЕАЭС N RU Д-CN.РА09.В.56099_22 |  |  |  | 1600 | штука |  | 1 | PCE BB1 CAR | 1 2 3 | 1 8 64 | шт. шт. шт. | 4680409058480 4680409072844 14680409058487 | 21 17.3 36 | 5 14.8 30.8 | 3 12.3 26.2 | см. см. см. | 0.022 1.7 13.5 | кг. кг. кг. | [68 empty] | Срок гарантии на данное оборудование составляет 5 лет с момента отгрузки со склада Систэм Электрик, с подтверждением соответствующим документом
SPA-SWT240 | КОНТАКТ SDE2 ДЛЯ SYSTEMEPACT ACB2 | Systeme Electric |  |  |  | 8536508008 | Прочие | Вспомогательный контакт SDE2 предназначен для сигнализации аварийного срабатывания (перегрузка, короткое замыкание, замыкание на землю, самозащита и пр.) автоматического выключателя SystemePact ACB1. Используется как опция в дополнение к вспомогательному контакту SDE1, поставляемому в минимальной комплектации SystemePact ACB1 | Воздушные выключатели | PPACB | ACC | SystemePact ACB аксессуары | ACB | Аппараты SystemePact ACB | SPP | Энергетика Проектная | Не указано | Не указано |  | Китай | https://static-pcsp.systeme.ru/image/gvRd1qYZu15NyGr965d1f3c129cb21708258241.jpg | https://static-pcsp.systeme.ru/image/gvRd1qYZu15NyGr965d1f3c129cb21708258241.jpg | 1 | нет | [9 empty] | https://api.systeme.ru/product/media/download/988324 |  | https://api.systeme.ru/product/media/download/988838 | Руководство по эксплуатации Эксплуатация Ремонт SystemePact ACB2 | https://api.systeme.ru/certificates/default/download/3286 https://api.systeme.ru/certificates/default/download/3122 https://api.systeme.ru/certificates/default/download/3024 | COTO (Российский морской регистр судоходства) С-ТР ТС-ЭМС С-ТР ТС-НВО Д-ТР ЕАЭС-RoHS | 24.44.01.02174.120 ЕАЭС RU С-CN.НА46.В.05426_22 ЕАЭС N RU Д-CN.РА09.В.56099_22 |  |  | https://www.youtube.com/watch?v=YgOWwNnf11A https://www.youtube.com/watch?v=Yn3Vs0KryqU | 2785 | штука |  | 1 | PCE BB1 CAR | 1 2 3 | 1 8 64 | шт. шт. шт. | 4680409058497 4680409072851 14680409058494 | 21 17.3 36 | 5 14.8 30.8 | 3 12.3 26.2 | см. см. см. | 0.022 1.7 13.5 | кг. кг. кг. | [68 empty] | Срок гарантии на данное оборудование составляет 5 лет с момента отгрузки со склада Систэм Электрик, с подтверждением соответствующим документом
SPA-PF | КОНТАКТ ГОТОВНОСТИ К ВКЛЮЧЕНИЮ PF | Systeme Electric |  |  |  | 8536508008 | Прочие | Положение выключателя SystemePact ACB «Готов к включению» сигнализируется механическим указателем и переключающим контактом PF. Этот сигнал свидетельствует об одновременном наличии следующих условий: • выключатель отключен; • пружины накопления энергии взведены; • нет постоянной команды на отключение | Воздушные выключатели | PPACB | ACC | SystemePact ACB аксессуары | ACB | Аппараты SystemePact ACB | SPP | Энергетика Проектная | EC000041 | Блок вспомогательных контактов | 7 | Китай | https://static-pcsp.systeme.ru/image/OIJdXmGupnNY4rVf657241acd1bed1701986732.jpeg | https://static-pcsp.systeme.ru/image/OIJdXmGupnNY4rVf657241acd1bed1701986732.jpeg | 1 | нет | [9 empty] | https://api.systeme.ru/product/media/download/988324 |  | https://api.systeme.ru/product/media/download/988582 https://api.systeme.ru/product/media/download/988753 | SystemePact ACB Руководство по эксплуатации Эксплуатация Ремонт SystemePact ACB1 | https://api.systeme.ru/certificates/default/download/3286 https://api.systeme.ru/certificates/default/download/3122 https://api.systeme.ru/certificates/default/download/3024 | COTO (Российский морской регистр судоходства) С-ТР ТС-ЭМС С-ТР ТС-НВО Д-ТР ЕАЭС-RoHS | 24.44.01.02174.120 ЕАЭС RU С-CN.НА46.В.05426_22 ЕАЭС N RU Д-CN.РА09.В.56099_22 |  |  | https://www.youtube.com/watch?v=YgOWwNnf11A https://www.youtube.com/watch?v=Yn3Vs0KryqU | 9400 | штука |  | 1 | PCE CAR BB1 | 1 3 2 | 1 4 8 | шт. шт. шт. | 4680409058503 4680409072868 | 15 17.5 17.3 | 7 15 14.8 | 1.8 12.5 12.3 | см. см. см. | 0.021 0.161 2.7 | кг. кг. кг. | [24 empty] | Частично (наполовину) интегрируемый (EV003966) |  |  | Частично (наполовину) интегрируемый (EV003966) | Прочее (EV000154) | 6 А | Втычное соединение (EV010458) | Нет | Да | 1 | 0 | 0 | 1 | [31 empty] | Срок гарантии на данное оборудование составляет 5 лет с момента отгрузки со склада Систэм Электрик, с подтверждением соответствующим документом
SPA-EDT | КОНТАКТ ПОЛОЖЕНИЯ В ШАССИ CE/CD/CT | Systeme Electric |  |  |  | 8536508008 | Прочие | Контакты положения аппарата SystemePact ACB в шасси: вкачено (CE), выкачено (CD), тест (CT). 3 группы вспомогательных контактов устанавливаются в базовой комплектации шасси: • переключающие контакты индикации положения «вкачено» (СЕ); • переключающие контакты индикации положения «выкачено» (CD); сигнализация этого положения происходит при достижении минимального изолирующего промежутка силовых и вторичных цепей; • переключающие контакты индикации положения «тест» (СТ); в этом положении силовые цепи отключены, а вторичные цепи включены. Применяются только для выкатных автоматических выключателей | Воздушные выключатели | PPACB | ACC | SystemePact ACB аксессуары | ACB | Аппараты SystemePact ACB | SPP | Энергетика Проектная | EC000041 | Блок вспомогательных контактов | 7 | Китай | https://static-pcsp.systeme.ru/image/lIaJSK7OgSG1wzIx657241a4ce6981701986724.jpeg | https://static-pcsp.systeme.ru/image/lIaJSK7OgSG1wzIx657241a4ce6981701986724.jpeg | 1 | нет | [9 empty] | https://api.systeme.ru/product/media/download/988324 |  | https://api.systeme.ru/product/media/download/988582 https://api.systeme.ru/product/media/download/988753 | SystemePact ACB Руководство по эксплуатации Эксплуатация Ремонт SystemePact ACB1 | https://api.systeme.ru/certificates/default/download/3286 https://api.systeme.ru/certificates/default/download/3122 https://api.systeme.ru/certificates/default/download/3024 | COTO (Российский морской регистр судоходства) С-ТР ТС-ЭМС С-ТР ТС-НВО Д-ТР ЕАЭС-RoHS | 24.44.01.02174.120 ЕАЭС RU С-CN.НА46.В.05426_22 ЕАЭС N RU Д-CN.РА09.В.56099_22 |  |  | https://www.youtube.com/watch?v=YgOWwNnf11A https://www.youtube.com/watch?v=Yn3Vs0KryqU | 18300 | штука |  | 1 | PCE BB1 CAR | 1 2 3 | 1 8 64 | шт. шт. шт. | 4680409058510 4680409072899 14680409058517 | 5 17.3 36 | 5 14.8 30.8 | 1 12.3 26.2 | см. см. см. | 0.018 0.24 13.5 | кг. кг. кг. | [24 empty] | Частично (наполовину) интегрируемый (EV003966) |  |  | Частично (наполовину) интегрируемый (EV003966) | Прочее (EV000154) | 6 А | Втычное соединение (EV010458) | Нет | Да | 1 | 0 | 0 | 1 | [31 empty] | Срок гарантии на данное оборудование составляет 5 лет с момента отгрузки со склада Систэм Электрик, с подтверждением соответствующим документом
SPA-A4416 | КОНТАКТ OF ДЛЯ SYSTEMEPACT ACB1 - 4NO4NC | Systeme Electric |  |  |  | 8536508008 | Прочие | Блок дополнительных контактов OF для автоматических выключателей серии SystemePact ACB1, исполнение – 4 переключающих контакта (4NO+4NC), монтаж – под передней крышкой выключателя, защелкиванием. Сигнальные контакты OF предназначены для индикации состояния выключателя включен/отключен. | Воздушные выключатели | PPACB | ACC | SystemePact ACB аксессуары | ACB | Аппараты SystemePact ACB | SPP | Энергетика Проектная | EC000041 | Блок вспомогательных контактов | 7 | Китай | https://static-pcsp.systeme.ru/image/zTmVoiL7Ti6rZhxq657241a1b36da1701986721.jpeg | https://static-pcsp.systeme.ru/image/zTmVoiL7Ti6rZhxq657241a1b36da1701986721.jpeg | 1 | нет | [9 empty] | https://api.systeme.ru/product/media/download/988324 |  | https://api.systeme.ru/product/media/download/988582 https://api.systeme.ru/product/media/download/988753 | SystemePact ACB Руководство по эксплуатации Эксплуатация Ремонт SystemePact ACB1 | https://api.systeme.ru/certificates/default/download/3286 https://api.systeme.ru/certificates/default/download/3122 https://api.systeme.ru/certificates/default/download/3024 | COTO (Российский морской регистр судоходства) С-ТР ТС-ЭМС С-ТР ТС-НВО Д-ТР ЕАЭС-RoHS | 24.44.01.02174.120 ЕАЭС RU С-CN.НА46.В.05426_22 ЕАЭС N RU Д-CN.РА09.В.56099_22 |  |  | https://www.youtube.com/watch?v=YgOWwNnf11A https://www.youtube.com/watch?v=Yn3Vs0KryqU | 7050 | штука |  | 1 | PCE CAR | 1 3 | 1 2 | шт. шт. | 4680409058527 14680409058524 | 29 33.8 | 22 30.4 | 16 23.2 | см. см. | 0.6 1.7 | кг. кг. | [24 empty] | Частично (наполовину) интегрируемый (EV003966) |  |  | Частично (наполовину) интегрируемый (EV003966) | Прочее (EV000154) | 6 А | Втычное соединение (EV010458) | Нет | Да | 4 | 4 | 4 | 0 | [31 empty] | Срок гарантии на данное оборудование составляет 5 лет с момента отгрузки со склада Систэм Электрик, с подтверждением соответствующим документом
SPA-A8840 | КОНТАКТ OF ДЛЯ SYSTEMEPACT ACB2 - 8NO8NC | Systeme Electric |  |  |  | 8536508008 | Прочие | Блок дополнительных контактов OF для автоматических выключателей серии SystemePact ACB2, исполнение – 2 блока по 4 переключающих контакта (8NO+8NC), монтаж – под передней крышкой выключателя, защелкиванием. Сигнальные контакты OF предназначены для индикации состояния выключателя включен/отключен. | Воздушные выключатели | PPACB | ACC | SystemePact ACB аксессуары | ACB | Аппараты SystemePact ACB | SPP | Энергетика Проектная | EC000041 | Блок вспомогательных контактов | 7 | Китай | https://static-pcsp.systeme.ru/image/YFMtWtBYnbVLrGGl657241a1c8e5b1701986721.jpeg | https://static-pcsp.systeme.ru/image/YFMtWtBYnbVLrGGl657241a1c8e5b1701986721.jpeg | 1 | нет | [9 empty] | https://api.systeme.ru/product/media/download/988324 |  | https://api.systeme.ru/product/media/download/988582 https://api.systeme.ru/product/media/download/988838 | SystemePact ACB Руководство по эксплуатации Эксплуатация Ремонт SystemePact ACB2 | https://api.systeme.ru/certificates/default/download/3286 https://api.systeme.ru/certificates/default/download/3122 https://api.systeme.ru/certificates/default/download/3024 | COTO (Российский морской регистр судоходства) С-ТР ТС-ЭМС С-ТР ТС-НВО Д-ТР ЕАЭС-RoHS | 24.44.01.02174.120 ЕАЭС RU С-CN.НА46.В.05426_22 ЕАЭС N RU Д-CN.РА09.В.56099_22 |  |  | https://www.youtube.com/watch?v=YgOWwNnf11A https://www.youtube.com/watch?v=Yn3Vs0KryqU | 33550 | штука |  | 1 | PCE CAR | 1 3 | 1 2 | шт. шт. | 4680409058534 14680409058531 | 29 33.8 | 22 30.4 | 16 23.2 | см. см. | 0.7 1.9 | кг. кг. | [24 empty] | Частично (наполовину) интегрируемый (EV003966) |  |  | Частично (наполовину) интегрируемый (EV003966) | Прочее (EV000154) | 6 А | Втычное соединение (EV010458) | Нет | Да | 8 | 8 | 8 | 0 | [31 empty] | Срок гарантии на данное оборудование составляет 5 лет с момента отгрузки со склада Систэм Электрик, с подтверждением соответствующим документом
SPA-A2240 | КОНТАКТ OF ДЛЯ SYSTEMEPACT ACB2-12NO12NC | Systeme Electric |  |  |  | 8536508008 | Прочие | Блок дополнительных контактов OF для автоматических выключателей серии SystemePact ACB2, исполнение – 3 блока по 4 переключающих контакта (12NO+12NC), монтаж – под передней крышкой выключателя, защелкиванием. Сигнальные контакты OF предназначены для индикации состояния выключателя включен/отключен. | Воздушные выключатели | PPACB | ACC | SystemePact ACB аксессуары | ACB | Аппараты SystemePact ACB | SPP | Энергетика Проектная | EC000041 | Блок вспомогательных контактов | 7 | Китай | https://static-pcsp.systeme.ru/image/0naY0LWD0FSLHBrP657241a0b13051701986720.jpeg | https://static-pcsp.systeme.ru/image/0naY0LWD0FSLHBrP657241a0b13051701986720.jpeg | 1 | нет | [9 empty] | https://api.systeme.ru/product/media/download/988324 |  | https://api.systeme.ru/product/media/download/988582 https://api.systeme.ru/product/media/download/988838 | SystemePact ACB Руководство по эксплуатации Эксплуатация Ремонт SystemePact ACB2 | https://api.systeme.ru/certificates/default/download/3286 https://api.systeme.ru/certificates/default/download/3122 https://api.systeme.ru/certificates/default/download/3024 | COTO (Российский морской регистр судоходства) С-ТР ТС-ЭМС С-ТР ТС-НВО Д-ТР ЕАЭС-RoHS | 24.44.01.02174.120 ЕАЭС RU С-CN.НА46.В.05426_22 ЕАЭС N RU Д-CN.РА09.В.56099_22 |  |  | https://www.youtube.com/watch?v=YgOWwNnf11A https://www.youtube.com/watch?v=Yn3Vs0KryqU | 67050 | штука |  | 1 | PCE | 1 | 1 | шт. | 4680409058541 | 13.6 | 4.6 | 4.1 | см. | 0.174 | кг. | [24 empty] | Частично (наполовину) интегрируемый (EV003966) |  |  | Частично (наполовину) интегрируемый (EV003966) | Прочее (EV000154) | 6 А | Втычное соединение (EV010458) | Нет | Да | 12 | 12 | 12 | 0 | [31 empty] | Срок гарантии на данное оборудование составляет 5 лет с момента отгрузки со склада Систэм Электрик, с подтверждением соответствующим документом
SPA-E3CT16 | ВНЕШНИЙ ТТ В НЕЙТРАЛИ ТСE 630-1600A ACB1 | Systeme Electric |  |  |  | 8504312909 | Трансформаторы прочие,мощностью не более 1 ква, прочие | Внешний датчик тока нейтрали применяется с 3-полюсными выключателями SystemePact ACB1. Он предназначен для измерения тока в проводнике рабочей нейтрали в системе заземления TN-S и устанавливается заказчиком на проводник рабочей нейтрали. Также данный датчик тока нейтрали используется для реализации защиты от замыкания на землю по току нулевой последовательности | Воздушные выключатели | PPACB | ACC | SystemePact ACB аксессуары | ACB | Аппараты SystemePact ACB | SPP | Энергетика Проектная | EC002498 | Аксессуары для низковольтного оборудования | 7 | Китай | https://static-pcsp.systeme.ru/image/rccla8q1kHWVw1Nx657241a36723d1701986723.jpeg | https://static-pcsp.systeme.ru/image/rccla8q1kHWVw1Nx657241a36723d1701986723.jpeg | 1 | нет | [9 empty] | https://api.systeme.ru/product/media/download/988324 |  | https://api.systeme.ru/product/media/download/988582 https://api.systeme.ru/product/media/download/988753 | SystemePact ACB Руководство по эксплуатации Эксплуатация Ремонт SystemePact ACB1 | https://api.systeme.ru/certificates/default/download/3286 https://api.systeme.ru/certificates/default/download/3122 https://api.systeme.ru/certificates/default/download/3024 | COTO (Российский морской регистр судоходства) С-ТР ТС-ЭМС С-ТР ТС-НВО Д-ТР ЕАЭС-RoHS | 24.44.01.02174.120 ЕАЭС RU С-CN.НА46.В.05426_22 ЕАЭС N RU Д-CN.РА09.В.56099_22 |  |  | https://www.youtube.com/watch?v=YgOWwNnf11A https://www.youtube.com/watch?v=Yn3Vs0KryqU | 13900 | штука |  | 1 | PCE CAR | 1 3 | 1 8 | шт. шт. | 4680409070024 14680409070021 | 13 39 | 12 23.8 | 10.1 38 | см. см. | 0.443 4.02 | кг. кг. | [7 empty] | IP20 (EV006405) | [16 empty] | Монтажная пластина/плата (EV000614) | Преобразователь (EV010244) | 690 В | [41 empty] | Срок гарантии на данное оборудование составляет 5 лет с момента отгрузки со склада Систэм Электрик, с подтверждением соответствующим документом
SPA-E3CT04 | ВНЕШНИЙ ТТ В НЕЙТРАЛИ ТСE 400A ACB1 | Systeme Electric |  |  |  | 8504312909 | Трансформаторы прочие,мощностью не более 1 ква, прочие | Внешний датчик тока нейтрали применяется с 3-полюсными выключателями SystemePact ACB1. Он предназначен для измерения тока в проводнике рабочей нейтрали в системе заземления TN-S и устанавливается заказчиком на проводник рабочей нейтрали. Также данный датчик тока нейтрали используется для реализации защиты от замыкания на землю по току нулевой последовательности | Воздушные выключатели | PPACB | ACC | SystemePact ACB аксессуары | ACB | Аппараты SystemePact ACB | SPP | Энергетика Проектная | EC002498 | Аксессуары для низковольтного оборудования | 7 | Китай | https://static-pcsp.systeme.ru/image/rccla8q1kHWVw1Nx657241a36723d1701986723.jpeg | https://static-pcsp.systeme.ru/image/rccla8q1kHWVw1Nx657241a36723d1701986723.jpeg | 1 | нет | [9 empty] | https://api.systeme.ru/product/media/download/988324 |  | https://api.systeme.ru/product/media/download/988582 https://api.systeme.ru/product/media/download/988753 | SystemePact ACB Руководство по эксплуатации Эксплуатация Ремонт SystemePact ACB1 | https://api.systeme.ru/certificates/default/download/3286 https://api.systeme.ru/certificates/default/download/3122 https://api.systeme.ru/certificates/default/download/3024 | COTO (Российский морской регистр судоходства) С-ТР ТС-ЭМС С-ТР ТС-НВО Д-ТР ЕАЭС-RoHS | 24.44.01.02174.120 ЕАЭС RU С-CN.НА46.В.05426_22 ЕАЭС N RU Д-CN.РА09.В.56099_22 |  |  | https://www.youtube.com/watch?v=YgOWwNnf11A https://www.youtube.com/watch?v=Yn3Vs0KryqU | 20850 | штука |  | 1 | PCE CAR | 1 3 | 1 8 | шт. шт. | 4680409070031 14680409070038 | 13 39 | 12 23.8 | 10.1 38 | см. см. | 1 4.02 | кг. кг. | [7 empty] | IP20 (EV006405) | [16 empty] | Монтажная пластина/плата (EV000614) | Преобразователь (EV010244) | 690 В | [10 empty] | 400 А | [30 empty] | Срок гарантии на данное оборудование составляет 5 лет с момента отгрузки со склада Систэм Электрик, с подтверждением соответствующим документом
SPA-E3CT40 | ВНЕШН. ТТ В НЕЙТРАЛИ ТСE 1600-4000A ACB2 | Systeme Electric |  |  |  | 8504312909 | Трансформаторы прочие,мощностью не более 1 ква, прочие | Внешний датчик тока нейтрали применяется с 3-полюсными выключателями SystemePact ACB. Он предназначен для измерения тока в проводнике рабочей нейтрали в системе заземления TN-S и устанавливается заказчиком на проводник рабочей нейтрали. Также данный датчик тока нейтрали используется для реализации защиты от замыкания на землю по току нулевой последовательности | Воздушные выключатели | PPACB | ACC | SystemePact ACB аксессуары | ACB | Аппараты SystemePact ACB | SPP | Энергетика Проектная | EC002498 | Аксессуары для низковольтного оборудования | 7 | Китай | https://static-pcsp.systeme.ru/image/rccla8q1kHWVw1Nx657241a36723d1701986723.jpeg | https://static-pcsp.systeme.ru/image/rccla8q1kHWVw1Nx657241a36723d1701986723.jpeg | 1 | нет | [9 empty] | https://api.systeme.ru/product/media/download/988324 |  | https://api.systeme.ru/product/media/download/988582 https://api.systeme.ru/product/media/download/988838 | SystemePact ACB Руководство по эксплуатации Эксплуатация Ремонт SystemePact ACB2 | https://api.systeme.ru/certificates/default/download/3286 https://api.systeme.ru/certificates/default/download/3122 https://api.systeme.ru/certificates/default/download/3024 | COTO (Российский морской регистр судоходства) С-ТР ТС-ЭМС С-ТР ТС-НВО Д-ТР ЕАЭС-RoHS | 24.44.01.02174.120 ЕАЭС RU С-CN.НА46.В.05426_22 ЕАЭС N RU Д-CN.РА09.В.56099_22 |  |  | https://www.youtube.com/watch?v=YgOWwNnf11A https://www.youtube.com/watch?v=Yn3Vs0KryqU | 20850 | штука |  | 1 | PCE CAR | 1 3 | 1 8 | шт. шт. | 4680409073018 14680409070045 | 17.3 39 | 14.8 23.8 | 12.3 38 | см. см. | 0.683 6.1 | кг. кг. | [7 empty] | IP20 (EV006405) | [16 empty] | Монтажная пластина/плата (EV000614) | Преобразователь (EV010244) | 690 В | [41 empty] | Срок гарантии на данное оборудование составляет 5 лет с момента отгрузки со склада Систэм Электрик, с подтверждением соответствующим документом
SPA-ELCT | СУММИРУЮЩАЯ РАМКА ДЛЯ ЗАЩИТЫ ОТ УТЕЧКИ | Systeme Electric |  |  |  | 8504312909 | Трансформаторы прочие,мощностью не более 1 ква, прочие | Суммирующая рамка применяется для защиты от малых токов утечки совместно с выключателем SystemePact ACB. Она устанавливается вокруг сборных шин (фазы + нейтраль) с целью обнаружения тока нулевой последовательности | Воздушные выключатели | PPACB | ACC | SystemePact ACB аксессуары | ACB | Аппараты SystemePact ACB | SPP | Энергетика Проектная | EC002498 | Аксессуары для низковольтного оборудования | 7 | Китай | https://static-pcsp.systeme.ru/image/CPcGrHWVhNHo8DM768305f1dd86d71748000541.jpeg | https://static-pcsp.systeme.ru/image/CPcGrHWVhNHo8DM768305f1dd86d71748000541.jpeg | 1 | нет | [9 empty] | https://api.systeme.ru/product/media/download/988324 |  | https://api.systeme.ru/product/media/download/988582 https://api.systeme.ru/product/media/download/988753 | SystemePact ACB Руководство по эксплуатации Эксплуатация Ремонт SystemePact ACB1 | https://api.systeme.ru/certificates/default/download/3286 https://api.systeme.ru/certificates/default/download/3122 https://api.systeme.ru/certificates/default/download/3024 | COTO (Российский морской регистр судоходства) С-ТР ТС-ЭМС С-ТР ТС-НВО Д-ТР ЕАЭС-RoHS | 24.44.01.02174.120 ЕАЭС RU С-CN.НА46.В.05426_22 ЕАЭС N RU Д-CN.РА09.В.56099_22 |  |  | https://www.youtube.com/watch?v=YgOWwNnf11A https://www.youtube.com/watch?v=Yn3Vs0KryqU | 56400 | штука |  | 1 | PCE | 1 | 1 | шт. | 4680409070055 | 36 | 30.8 | 26.2 | см. | 9.5 | кг. | [7 empty] | IP20 (EV006405) | [16 empty] | Монтажная пластина/плата (EV000614) | Преобразователь (EV010244) | 690 В | [41 empty] | Срок гарантии на данное оборудование составляет 5 лет с момента отгрузки со склада Систэм Электрик, с подтверждением соответствующим документом
SPA-GRCT04 | ВНЕШНИЙ ТТ В НЕЙТРАЛИ SGR 400A | Systeme Electric |  |  |  | 8504312909 | Трансформаторы прочие,мощностью не более 1 ква, прочие | Датчик тока для защиты от замыканий на землю типа SGR 400A («возврат тока по заземлителю») применяется для измерения тока в проводнике защитного заземления PE. Датчик тока обеспечивает защиту от замыкания на землю как ниже, так и выше автоматического выключателя SystemePact ACB | Воздушные выключатели | PPACB | ACC | SystemePact ACB аксессуары | ACB | Аппараты SystemePact ACB | SPP | Энергетика Проектная | EC002498 | Аксессуары для низковольтного оборудования | 7 | Китай | https://static-pcsp.systeme.ru/image/nNRIlbyX_qhpEYyw657241a52a1e91701986725.jpeg | https://static-pcsp.systeme.ru/image/nNRIlbyX_qhpEYyw657241a52a1e91701986725.jpeg | 1 | нет | [9 empty] | https://api.systeme.ru/product/media/download/988324 |  | https://api.systeme.ru/product/media/download/988582 https://api.systeme.ru/product/media/download/988753 | SystemePact ACB Руководство по эксплуатации Эксплуатация Ремонт SystemePact ACB1 | https://api.systeme.ru/certificates/default/download/3286 https://api.systeme.ru/certificates/default/download/3122 https://api.systeme.ru/certificates/default/download/3024 | COTO (Российский морской регистр судоходства) С-ТР ТС-ЭМС С-ТР ТС-НВО Д-ТР ЕАЭС-RoHS | 24.44.01.02174.120 ЕАЭС RU С-CN.НА46.В.05426_22 ЕАЭС N RU Д-CN.РА09.В.56099_22 |  |  | https://www.youtube.com/watch?v=YgOWwNnf11A https://www.youtube.com/watch?v=Yn3Vs0KryqU | 47700 | штука |  | 1 | PCE CAR | 1 3 | 1 2 | шт. шт. | 4680409070062 14680409070069 | 29 33.8 | 22 30.4 | 16 23.2 | см. см. | 2.07 4.6 | кг. кг. | [7 empty] | IP20 (EV006405) | [16 empty] | Монтажная пластина/плата (EV000614) | Преобразователь (EV010244) | 690 В | [10 empty] | 400 А | [30 empty] | Срок гарантии на данное оборудование составляет 5 лет с момента отгрузки со склада Систэм Электрик, с подтверждением соответствующим документом
SPA-GRCT06 | ВНЕШНИЙ ТТ В НЕЙТРАЛИ SGR 630A | Systeme Electric |  |  |  | 8504312909 | Трансформаторы прочие,мощностью не более 1 ква, прочие | Датчик тока для защиты от замыканий на землю типа SGR 630A («возврат тока по заземлителю») применяется для измерения тока в проводнике защитного заземления PE. Датчик тока обеспечивает защиту от замыкания на землю как ниже, так и выше автоматического выключателя SystemePact ACB | Воздушные выключатели | PPACB | ACC | SystemePact ACB аксессуары | ACB | Аппараты SystemePact ACB | SPP | Энергетика Проектная | EC002498 | Аксессуары для низковольтного оборудования | 7 | Китай | https://static-pcsp.systeme.ru/image/nNRIlbyX_qhpEYyw657241a52a1e91701986725.jpeg | https://static-pcsp.systeme.ru/image/nNRIlbyX_qhpEYyw657241a52a1e91701986725.jpeg | 1 | нет | [9 empty] | https://api.systeme.ru/product/media/download/988324 |  | https://api.systeme.ru/product/media/download/988582 https://api.systeme.ru/product/media/download/988753 | SystemePact ACB Руководство по эксплуатации Эксплуатация Ремонт SystemePact ACB1 | https://api.systeme.ru/certificates/default/download/3286 https://api.systeme.ru/certificates/default/download/3122 https://api.systeme.ru/certificates/default/download/3024 | COTO (Российский морской регистр судоходства) С-ТР ТС-ЭМС С-ТР ТС-НВО Д-ТР ЕАЭС-RoHS | 24.44.01.02174.120 ЕАЭС RU С-CN.НА46.В.05426_22 ЕАЭС N RU Д-CN.РА09.В.56099_22 |  |  | https://www.youtube.com/watch?v=YgOWwNnf11A https://www.youtube.com/watch?v=Yn3Vs0KryqU | 47150 | штука |  | 1 | PCE CAR | 1 3 | 1 2 | шт. шт. | 4680409070079 14680409070076 | 29 33.8 | 22 30.4 | 16 23.2 | см. см. | 2.07 4.6 | кг. кг. | [7 empty] | IP20 (EV006405) | [16 empty] | Монтажная пластина/плата (EV000614) | Преобразователь (EV010244) | 690 В | [10 empty] | 630 А | [30 empty] | Срок гарантии на данное оборудование составляет 5 лет с момента отгрузки со склада Систэм Электрик, с подтверждением соответствующим документом
SPA-GRCT08 | ВНЕШНИЙ ТТ В НЕЙТРАЛИ SGR 800A | Systeme Electric |  |  |  | 8504312909 | Трансформаторы прочие,мощностью не более 1 ква, прочие | Датчик тока для защиты от замыканий на землю типа SGR 800A(«возврат тока по заземлителю») применяется для измерения тока в проводнике защитного заземления PE. Датчик тока обеспечивает защиту от замыкания на землю как ниже, так и выше автоматического выключателя SystemePact ACB | Воздушные выключатели | PPACB | ACC | SystemePact ACB аксессуары | ACB | Аппараты SystemePact ACB | SPP | Энергетика Проектная | EC002498 | Аксессуары для низковольтного оборудования | 7 | Китай | https://static-pcsp.systeme.ru/image/nNRIlbyX_qhpEYyw657241a52a1e91701986725.jpeg | https://static-pcsp.systeme.ru/image/nNRIlbyX_qhpEYyw657241a52a1e91701986725.jpeg | 1 | нет | [9 empty] | https://api.systeme.ru/product/media/download/988324 |  | https://api.systeme.ru/product/media/download/988582 https://api.systeme.ru/product/media/download/988753 | SystemePact ACB Руководство по эксплуатации Эксплуатация Ремонт SystemePact ACB1 | https://api.systeme.ru/certificates/default/download/3286 https://api.systeme.ru/certificates/default/download/3122 https://api.systeme.ru/certificates/default/download/3024 | COTO (Российский морской регистр судоходства) С-ТР ТС-ЭМС С-ТР ТС-НВО Д-ТР ЕАЭС-RoHS | 24.44.01.02174.120 ЕАЭС RU С-CN.НА46.В.05426_22 ЕАЭС N RU Д-CN.РА09.В.56099_22 |  |  | https://www.youtube.com/watch?v=YgOWwNnf11A https://www.youtube.com/watch?v=Yn3Vs0KryqU | 47600 | штука |  | 1 | PCE CAR | 1 3 | 1 2 | шт. шт. | 4680409070086 14680409070083 | 29 33.8 | 22 30.4 | 16 23.2 | см. см. | 2.07 4.6 | кг. кг. | [7 empty] | IP20 (EV006405) | [16 empty] | Монтажная пластина/плата (EV000614) | Преобразователь (EV010244) | 690 В | [10 empty] | 800 А | [30 empty] | Срок гарантии на данное оборудование составляет 5 лет с момента отгрузки со склада Систэм Электрик, с подтверждением соответствующим документом
SPA-GRCT10 | ВНЕШНИЙ ТТ В НЕЙТРАЛИ SGR 1000A | Systeme Electric |  |  |  | 8504312909 | Трансформаторы прочие,мощностью не более 1 ква, прочие | Датчик тока для защиты от замыканий на землю типа SGR 1000A («возврат тока по заземлителю») применяется для измерения тока в проводнике защитного заземления PE. Датчик тока обеспечивает защиту от замыкания на землю как ниже, так и выше автоматического выключателя SystemePact ACB | Воздушные выключатели | PPACB | ACC | SystemePact ACB аксессуары | ACB | Аппараты SystemePact ACB | SPP | Энергетика Проектная | EC002498 | Аксессуары для низковольтного оборудования | 7 | Китай | https://static-pcsp.systeme.ru/image/nNRIlbyX_qhpEYyw657241a52a1e91701986725.jpeg | https://static-pcsp.systeme.ru/image/nNRIlbyX_qhpEYyw657241a52a1e91701986725.jpeg | 1 | нет | [9 empty] | https://api.systeme.ru/product/media/download/988324 |  | https://api.systeme.ru/product/media/download/988582 https://api.systeme.ru/product/media/download/988753 | SystemePact ACB Руководство по эксплуатации Эксплуатация Ремонт SystemePact ACB1 | https://api.systeme.ru/certificates/default/download/3286 https://api.systeme.ru/certificates/default/download/3122 https://api.systeme.ru/certificates/default/download/3024 | COTO (Российский морской регистр судоходства) С-ТР ТС-ЭМС С-ТР ТС-НВО Д-ТР ЕАЭС-RoHS | 24.44.01.02174.120 ЕАЭС RU С-CN.НА46.В.05426_22 ЕАЭС N RU Д-CN.РА09.В.56099_22 |  |  | https://www.youtube.com/watch?v=YgOWwNnf11A https://www.youtube.com/watch?v=Yn3Vs0KryqU | 48000 | штука |  | 1 | PCE CAR | 1 3 | 1 2 | шт. шт. | 4680409070093 14680409070090 | 29 33.8 | 22 30.4 | 16 23.2 | см. см. | 2.07 4.6 | кг. кг. | [7 empty] | IP20 (EV006405) | [16 empty] | Монтажная пластина/плата (EV000614) | Преобразователь (EV010244) | 690 В | [10 empty] | 1000 А | [30 empty] | Срок гарантии на данное оборудование составляет 5 лет с момента отгрузки со склада Систэм Электрик, с подтверждением соответствующим документом
SPA-GRCT12 | ВНЕШНИЙ ТТ В НЕЙТРАЛИ SGR 1250A | Systeme Electric |  |  |  | 8504312909 | Трансформаторы прочие,мощностью не более 1 ква, прочие | Датчик тока для защиты от замыканий на землю типа SGR 1250A(«возврат тока по заземлителю») применяется для измерения тока в проводнике защитного заземления PE. Датчик тока обеспечивает защиту от замыкания на землю как ниже, так и выше автоматического выключателя SystemePact ACB | Воздушные выключатели | PPACB | ACC | SystemePact ACB аксессуары | ACB | Аппараты SystemePact ACB | SPP | Энергетика Проектная | EC002498 | Аксессуары для низковольтного оборудования | 7 | Китай | https://static-pcsp.systeme.ru/image/nNRIlbyX_qhpEYyw657241a52a1e91701986725.jpeg | https://static-pcsp.systeme.ru/image/nNRIlbyX_qhpEYyw657241a52a1e91701986725.jpeg | 1 | нет | [9 empty] | https://api.systeme.ru/product/media/download/988324 |  | https://api.systeme.ru/product/media/download/988582 https://api.systeme.ru/product/media/download/988753 | SystemePact ACB Руководство по эксплуатации Эксплуатация Ремонт SystemePact ACB1 | https://api.systeme.ru/certificates/default/download/3286 https://api.systeme.ru/certificates/default/download/3122 https://api.systeme.ru/certificates/default/download/3024 | COTO (Российский морской регистр судоходства) С-ТР ТС-ЭМС С-ТР ТС-НВО Д-ТР ЕАЭС-RoHS | 24.44.01.02174.120 ЕАЭС RU С-CN.НА46.В.05426_22 ЕАЭС N RU Д-CN.РА09.В.56099_22 |  |  | https://www.youtube.com/watch?v=YgOWwNnf11A https://www.youtube.com/watch?v=Yn3Vs0KryqU | 48750 | штука |  | 1 | PCE CAR | 1 3 | 1 2 | шт. шт. | 4680409070109 14680409070106 | 29 33.8 | 22 30.4 | 16 23.2 | см. см. | 2.07 4.6 | кг. кг. | [7 empty] | IP20 (EV006405) | [16 empty] | Монтажная пластина/плата (EV000614) | Преобразователь (EV010244) | 690 В | [10 empty] | 1250 А | [30 empty] | Срок гарантии на данное оборудование составляет 5 лет с момента отгрузки со склада Систэм Электрик, с подтверждением соответствующим документом
SPA-GRCT16 | ВНЕШНИЙ ТТ В НЕЙТРАЛИ SGR 1600A | Systeme Electric |  |  |  | 8504312909 | Трансформаторы прочие,мощностью не более 1 ква, прочие | Датчик тока для защиты от замыканий на землю типа SGR 1600A («возврат тока по заземлителю») применяется для измерения тока в проводнике защитного заземления PE. Датчик тока обеспечивает защиту от замыкания на землю как ниже, так и выше автоматического выключателя SystemePact ACB | Воздушные выключатели | PPACB | ACC | SystemePact ACB аксессуары | ACB | Аппараты SystemePact ACB | SPP | Энергетика Проектная | EC002498 | Аксессуары для низковольтного оборудования | 7 | Китай | https://static-pcsp.systeme.ru/image/nNRIlbyX_qhpEYyw657241a52a1e91701986725.jpeg | https://static-pcsp.systeme.ru/image/nNRIlbyX_qhpEYyw657241a52a1e91701986725.jpeg | 1 | нет | [9 empty] | https://api.systeme.ru/product/media/download/988324 |  | https://api.systeme.ru/product/media/download/988582 https://api.systeme.ru/product/media/download/988753 | SystemePact ACB Руководство по эксплуатации Эксплуатация Ремонт SystemePact ACB1 | https://api.systeme.ru/certificates/default/download/3286 https://api.systeme.ru/certificates/default/download/3122 https://api.systeme.ru/certificates/default/download/3024 | COTO (Российский морской регистр судоходства) С-ТР ТС-ЭМС С-ТР ТС-НВО Д-ТР ЕАЭС-RoHS | 24.44.01.02174.120 ЕАЭС RU С-CN.НА46.В.05426_22 ЕАЭС N RU Д-CN.РА09.В.56099_22 |  |  | https://www.youtube.com/watch?v=YgOWwNnf11A https://www.youtube.com/watch?v=Yn3Vs0KryqU | 49200 | штука |  | 1 | PCE CAR | 1 3 | 1 2 | шт. шт. | 4680409070116 14680409070113 | 29 33.8 | 22 30.4 | 16 23.2 | см. см. | 2.07 4.6 | кг. кг. | [7 empty] | IP20 (EV006405) | [16 empty] | Монтажная пластина/плата (EV000614) | Преобразователь (EV010244) | 690 В | [10 empty] | 1600 А | [30 empty] | Срок гарантии на данное оборудование составляет 5 лет с момента отгрузки со склада Систэм Электрик, с подтверждением соответствующим документом
SPA-GRCT20 | ВНЕШНИЙ ТТ В НЕЙТРАЛИ SGR 2000A | Systeme Electric |  |  |  | 8504312909 | Трансформаторы прочие,мощностью не более 1 ква, прочие | Внешний датчик тока нейтрали применяется с 3-полюсными выключателями SystemePact ACB. Он предназначен для измерения тока в проводнике рабочей нейтрали в системе заземления TN-S и устанавливается заказчиком на проводник рабочей нейтрали. Также данный датчик тока нейтрали используется для реализации защиты от замыкания на землю по току нулевой последовательности | Воздушные выключатели | PPACB | ACC | SystemePact ACB аксессуары | ACB | Аппараты SystemePact ACB | SPP | Энергетика Проектная | EC002498 | Аксессуары для низковольтного оборудования | 7 | Китай | https://static-pcsp.systeme.ru/image/nNRIlbyX_qhpEYyw657241a52a1e91701986725.jpeg | https://static-pcsp.systeme.ru/image/nNRIlbyX_qhpEYyw657241a52a1e91701986725.jpeg | 1 | нет | [9 empty] | https://api.systeme.ru/product/media/download/988324 |  | https://api.systeme.ru/product/media/download/988582 | SystemePact ACB | https://api.systeme.ru/certificates/default/download/3286 https://api.systeme.ru/certificates/default/download/3122 https://api.systeme.ru/certificates/default/download/3024 | COTO (Российский морской регистр судоходства) С-ТР ТС-ЭМС С-ТР ТС-НВО Д-ТР ЕАЭС-RoHS | 24.44.01.02174.120 ЕАЭС RU С-CN.НА46.В.05426_22 ЕАЭС N RU Д-CN.РА09.В.56099_22 |  |  | https://www.youtube.com/watch?v=YgOWwNnf11A https://www.youtube.com/watch?v=Yn3Vs0KryqU | 49800 | штука |  | 1 | PCE CAR | 1 3 | 1 2 | шт. шт. | 4680409070123 14680409070120 | 29 33.8 | 22 30.4 | 16 23.2 | см. см. | 2.07 4.6 | кг. кг. | [7 empty] | IP20 (EV006405) | [16 empty] | Монтажная пластина/плата (EV000614) | Преобразователь (EV010244) | 690 В | [10 empty] | 2000 А | [30 empty] | Срок гарантии на данное оборудование составляет 5 лет с момента отгрузки со склада Систэм Электрик, с подтверждением соответствующим документом
SPA-GRCT25 | ВНЕШНИЙ ТТ В НЕЙТРАЛИ SGR 2500A | Systeme Electric |  |  |  | 8504312909 | Трансформаторы прочие,мощностью не более 1 ква, прочие | Датчик тока для защиты от замыканий на землю типа SGR 2500A(«возврат тока по заземлителю») применяется для измерения тока в проводнике защитного заземления PE. Датчик тока обеспечивает защиту от замыкания на землю как ниже, так и выше автоматического выключателя SystemePact ACB | Воздушные выключатели | PPACB | ACC | SystemePact ACB аксессуары | ACB | Аппараты SystemePact ACB | SPP | Энергетика Проектная | EC002498 | Аксессуары для низковольтного оборудования | 7 | Китай | https://static-pcsp.systeme.ru/image/nNRIlbyX_qhpEYyw657241a52a1e91701986725.jpeg | https://static-pcsp.systeme.ru/image/nNRIlbyX_qhpEYyw657241a52a1e91701986725.jpeg | 1 | нет | [9 empty] | https://api.systeme.ru/product/media/download/988324 |  | https://api.systeme.ru/product/media/download/988582 | SystemePact ACB | https://api.systeme.ru/certificates/default/download/3286 https://api.systeme.ru/certificates/default/download/3122 https://api.systeme.ru/certificates/default/download/3024 | COTO (Российский морской регистр судоходства) С-ТР ТС-ЭМС С-ТР ТС-НВО Д-ТР ЕАЭС-RoHS | 24.44.01.02174.120 ЕАЭС RU С-CN.НА46.В.05426_22 ЕАЭС N RU Д-CN.РА09.В.56099_22 |  |  | https://www.youtube.com/watch?v=YgOWwNnf11A https://www.youtube.com/watch?v=Yn3Vs0KryqU | 50200 | штука |  | 1 | PCE CAR | 1 3 | 1 2 | шт. шт. | 4680409070130 14680409070137 | 29 33.8 | 22 30.4 | 16 23.2 | см. см. | 2.07 4.6 | кг. кг. | [7 empty] | IP20 (EV006405) | [16 empty] | Монтажная пластина/плата (EV000614) | Преобразователь (EV010244) | 690 В | [10 empty] | 2500 А | [30 empty] | Срок гарантии на данное оборудование составляет 5 лет с момента отгрузки со склада Систэм Электрик, с подтверждением соответствующим документом
SPA-GRCT32 | ВНЕШНИЙ ТТ В НЕЙТРАЛИ SGR 3200A | Systeme Electric |  |  |  | 8504312909 | Трансформаторы прочие,мощностью не более 1 ква, прочие | Датчик тока для защиты от замыканий на землю типа SGR 3200A («возврат тока по заземлителю») применяется для измерения тока в проводнике защитного заземления PE. Датчик тока обеспечивает защиту от замыкания на землю как ниже, так и выше автоматического выключателя SystemePact ACB | Воздушные выключатели | PPACB | ACC | SystemePact ACB аксессуары | ACB | Аппараты SystemePact ACB | SPP | Энергетика Проектная | EC002498 | Аксессуары для низковольтного оборудования | 7 | Китай | https://static-pcsp.systeme.ru/image/nNRIlbyX_qhpEYyw657241a52a1e91701986725.jpeg | https://static-pcsp.systeme.ru/image/nNRIlbyX_qhpEYyw657241a52a1e91701986725.jpeg | 1 | нет | [9 empty] | https://api.systeme.ru/product/media/download/988324 |  | https://api.systeme.ru/product/media/download/988582 | SystemePact ACB | https://api.systeme.ru/certificates/default/download/3286 https://api.systeme.ru/certificates/default/download/3122 https://api.systeme.ru/certificates/default/download/3024 | COTO (Российский морской регистр судоходства) С-ТР ТС-ЭМС С-ТР ТС-НВО Д-ТР ЕАЭС-RoHS | 24.44.01.02174.120 ЕАЭС RU С-CN.НА46.В.05426_22 ЕАЭС N RU Д-CN.РА09.В.56099_22 |  |  | https://www.youtube.com/watch?v=YgOWwNnf11A https://www.youtube.com/watch?v=Yn3Vs0KryqU | 50850 | штука |  | 1 | PCE CAR | 1 3 | 1 2 | шт. шт. | 4680409070147 14680409070144 | 29 33.8 | 22 30.4 | 16 23.2 | см. см. | 2.07 4.6 | кг. кг. | [7 empty] | IP20 (EV006405) | [16 empty] | Монтажная пластина/плата (EV000614) | Преобразователь (EV010244) | 690 В | [10 empty] | 3200 А | [30 empty] | Срок гарантии на данное оборудование составляет 5 лет с момента отгрузки со склада Систэм Электрик, с подтверждением соответствующим документом
SPA-GRCT40 | ВНЕШНИЙ ТТ В НЕЙТРАЛИ SGR 4000A | Systeme Electric |  |  |  | 8504312909 | Трансформаторы прочие,мощностью не более 1 ква, прочие | Датчик тока для защиты от замыканий на землю типа SGR 4000A(«возврат тока по заземлителю») применяется для измерения тока в проводнике защитного заземления PE. Датчик тока обеспечивает защиту от замыкания на землю как ниже, так и выше автоматического выключателя SystemePact ACB | Воздушные выключатели | PPACB | ACC | SystemePact ACB аксессуары | ACB | Аппараты SystemePact ACB | SPP | Энергетика Проектная | EC002498 | Аксессуары для низковольтного оборудования | 7 | Китай | https://static-pcsp.systeme.ru/image/nNRIlbyX_qhpEYyw657241a52a1e91701986725.jpeg | https://static-pcsp.systeme.ru/image/nNRIlbyX_qhpEYyw657241a52a1e91701986725.jpeg | 1 | нет | [9 empty] | https://api.systeme.ru/product/media/download/988324 |  | https://api.systeme.ru/product/media/download/988582 | SystemePact ACB | https://api.systeme.ru/certificates/default/download/3286 https://api.systeme.ru/certificates/default/download/3122 https://api.systeme.ru/certificates/default/download/3024 | COTO (Российский морской регистр судоходства) С-ТР ТС-ЭМС С-ТР ТС-НВО Д-ТР ЕАЭС-RoHS | 24.44.01.02174.120 ЕАЭС RU С-CN.НА46.В.05426_22 ЕАЭС N RU Д-CN.РА09.В.56099_22 |  |  | https://www.youtube.com/watch?v=YgOWwNnf11A https://www.youtube.com/watch?v=Yn3Vs0KryqU | 51450 | штука |  | 1 | PCE CAR | 1 3 | 1 2 | шт. шт. | 4680409070154 14680409070151 | 29 33.8 | 22 30.4 | 16 23.2 | см. см. | 2.07 4.6 | кг. кг. | [7 empty] | IP20 (EV006405) | [16 empty] | Монтажная пластина/плата (EV000614) | Преобразователь (EV010244) | 690 В | [10 empty] | 4000 А | [30 empty] | Срок гарантии на данное оборудование составляет 5 лет с момента отгрузки со склада Систэм Электрик, с подтверждением соответствующим документом
SPA-SPD316 | РАСШИРИТЕЛИ ПОЛЮСОВ SYSTEMEPACT ACB1 3P | Systeme Electric |  |  |  | 8536908500 | Прочие устройства на напряжение не более 1000 в | Расширители полюсов для автоматических выключателей серии SystemePact ACB1, исполнение – 3Р, для выключателей c передним и задним присоединением. Расширители полюсов позволяют увеличить межполюсное расстояние выключателей SystemePact ACB1 в тех случаях, когда ширина подключаемой шины превышает ширину вывода аппарата или расстояние между отверстиями (для электрического соединения) на шине больше, чем расстояние между отверстиями на выводе выключателя. | Воздушные выключатели | PPACB | ACC | SystemePact ACB аксессуары | ACB | Аппараты SystemePact ACB | SPP | Энергетика Проектная | EC002019 | Полюсный расширитель / клеммный удлинитель / распределитель фаз | 7 | Китай | https://static-pcsp.systeme.ru/image/UwfKV1ydKE43bajd657241b16ef1d1701986737.jpeg | https://static-pcsp.systeme.ru/image/UwfKV1ydKE43bajd657241b16ef1d1701986737.jpeg | 1 | нет | [9 empty] | https://api.systeme.ru/product/media/download/988324 |  | https://api.systeme.ru/product/media/download/988582 https://api.systeme.ru/product/media/download/988753 | SystemePact ACB Руководство по эксплуатации Эксплуатация Ремонт SystemePact ACB1 | https://api.systeme.ru/certificates/default/download/3286 https://api.systeme.ru/certificates/default/download/3122 https://api.systeme.ru/certificates/default/download/3024 | COTO (Российский морской регистр судоходства) С-ТР ТС-ЭМС С-ТР ТС-НВО Д-ТР ЕАЭС-RoHS | 24.44.01.02174.120 ЕАЭС RU С-CN.НА46.В.05426_22 ЕАЭС N RU Д-CN.РА09.В.56099_22 |  |  | https://www.youtube.com/watch?v=YgOWwNnf11A https://www.youtube.com/watch?v=Yn3Vs0KryqU | 87200 | штука |  | 1 | PCE CAR | 1 3 | 1 2 | шт. шт. | 4680409070161 14680409070168 | 27 36 | 20.5 30.8 | 5.5 26.2 | см. см. | 2.23 9.38 | кг. кг. | [38 empty] | 3 | 400...1600 А | [28 empty] | Срок гарантии на данное оборудование составляет 5 лет с момента отгрузки со склада Систэм Электрик, с подтверждением соответствующим документом
SPA-SPD416 | РАСШИРИТЕЛИ ПОЛЮСОВ SYSTEMEPACT ACB1 4P | Systeme Electric |  |  |  | 8536908500 | Прочие устройства на напряжение не более 1000 в | Расширители полюсов для автоматических выключателей серии SystemePact ACB1, исполнение – 4Р, для выключателей c передним и задним присоединением. Расширители полюсов позволяют увеличить межполюсное расстояние выключателей SystemePact ACB1 в тех случаях, когда ширина подключаемой шины превышает ширину вывода аппарата или расстояние между отверстиями (для электрического соединения) на шине больше, чем расстояние между отверстиями на выводе выключателя. | Воздушные выключатели | PPACB | ACC | SystemePact ACB аксессуары | ACB | Аппараты SystemePact ACB | SPP | Энергетика Проектная | EC002019 | Полюсный расширитель / клеммный удлинитель / распределитель фаз | 7 | Китай | https://static-pcsp.systeme.ru/image/tM1CjYfg-CnLWXEE65803f63e0ff11702903651.jpeg | https://static-pcsp.systeme.ru/image/tM1CjYfg-CnLWXEE65803f63e0ff11702903651.jpeg | 1 | нет | [9 empty] | https://api.systeme.ru/product/media/download/988324 |  | https://api.systeme.ru/product/media/download/988582 https://api.systeme.ru/product/media/download/988753 | SystemePact ACB Руководство по эксплуатации Эксплуатация Ремонт SystemePact ACB1 | https://api.systeme.ru/certificates/default/download/3286 https://api.systeme.ru/certificates/default/download/3122 https://api.systeme.ru/certificates/default/download/3024 | COTO (Российский морской регистр судоходства) С-ТР ТС-ЭМС С-ТР ТС-НВО Д-ТР ЕАЭС-RoHS | 24.44.01.02174.120 ЕАЭС RU С-CN.НА46.В.05426_22 ЕАЭС N RU Д-CN.РА09.В.56099_22 |  |  | https://www.youtube.com/watch?v=YgOWwNnf11A https://www.youtube.com/watch?v=Yn3Vs0KryqU | 147000 | штука |  | 1 | PCE CAR | 1 3 | 1 2 | шт. шт. | 4680409058558 14680409058555 | 27 36 | 20.5 30.8 | 5.5 26.2 | см. см. | 2.96 12.34 | кг. кг. | [38 empty] | 4 | 400...1600 А | [28 empty] | Срок гарантии на данное оборудование составляет 5 лет с момента отгрузки со склада Систэм Электрик, с подтверждением соответствующим документом
SPA-MX2A | НЕЗАВИСИМЫЙ РАСЦЕПИТЕЛЬ MX 230V AC | Systeme Electric |  |  |  | 8536302000 | На силу тока не более 16 а | После включения выключателя SystemePact ACB независимый расцепитель мгновенно отключает автоматический выключатель при наличии на расцепителе напряжения питания. При длительной подаче напряжения выключатель блокируется в состоянии «отключен» | Воздушные выключатели | PPACB | ACC | SystemePact ACB аксессуары | ACB | Аппараты SystemePact ACB | SPP | Энергетика Проектная | EC001023 | Шунтовой расцепитель (для силового выключателя) | 7 | Китай | https://static-pcsp.systeme.ru/image/ctZCJMGvQxoUysAT657241a9851601701986729.jpeg | https://static-pcsp.systeme.ru/image/ctZCJMGvQxoUysAT657241a9851601701986729.jpeg | 1 | нет | [9 empty] | https://api.systeme.ru/product/media/download/988324 |  | https://api.systeme.ru/product/media/download/988582 https://api.systeme.ru/product/media/download/988753 | SystemePact ACB Руководство по эксплуатации Эксплуатация Ремонт SystemePact ACB1 | https://api.systeme.ru/certificates/default/download/3286 https://api.systeme.ru/certificates/default/download/3122 https://api.systeme.ru/certificates/default/download/3024 | COTO (Российский морской регистр судоходства) С-ТР ТС-ЭМС С-ТР ТС-НВО Д-ТР ЕАЭС-RoHS | 24.44.01.02174.120 ЕАЭС RU С-CN.НА46.В.05426_22 ЕАЭС N RU Д-CN.РА09.В.56099_22 |  |  | https://www.youtube.com/watch?v=YgOWwNnf11A https://www.youtube.com/watch?v=Yn3Vs0KryqU | 16950 | штука |  | 1 | PCE BB1 CAR | 1 2 3 | 1 8 64 | шт. шт. шт. | 4680409058565 4680409073025 14680409058562 | 8 17.3 36 | 7.5 14.8 30.8 | 6.5 12.3 26.2 | см. см. см. | 0.338 2.7 19.6 | кг. кг. кг. | [30 empty] | Винтовое соединение (EV000415) | Нет | Да |  | 0 | 0 | 0 |  |  |  | Да | Нет | 220...240 В | 220...240 В | Нет | Да | AC (перемен.) (EV000460) | [21 empty] | Срок гарантии на данное оборудование составляет 5 лет с момента отгрузки со склада Систэм Электрик, с подтверждением соответствующим документом
SPA-MX4A | НЕЗАВИСИМЫЙ РАСЦЕПИТЕЛЬ MX 400V AC | Systeme Electric |  |  |  | 8536302000 | На силу тока не более 16 а | После включения выключателя SystemePact ACB независимый расцепитель мгновенно отключает автоматический выключатель при наличии на расцепителе напряжения питания. При длительной подаче напряжения выключатель блокируется в состоянии «отключен» | Воздушные выключатели | PPACB | ACC | SystemePact ACB аксессуары | ACB | Аппараты SystemePact ACB | SPP | Энергетика Проектная | EC001023 | Шунтовой расцепитель (для силового выключателя) | 7 | Китай | https://static-pcsp.systeme.ru/image/ctZCJMGvQxoUysAT657241a9851601701986729.jpeg | https://static-pcsp.systeme.ru/image/ctZCJMGvQxoUysAT657241a9851601701986729.jpeg | 1 | нет | [9 empty] | https://api.systeme.ru/product/media/download/988324 |  | https://api.systeme.ru/product/media/download/988582 https://api.systeme.ru/product/media/download/988753 | SystemePact ACB Руководство по эксплуатации Эксплуатация Ремонт SystemePact ACB1 | https://api.systeme.ru/certificates/default/download/3286 https://api.systeme.ru/certificates/default/download/3122 https://api.systeme.ru/certificates/default/download/3024 | COTO (Российский морской регистр судоходства) С-ТР ТС-ЭМС С-ТР ТС-НВО Д-ТР ЕАЭС-RoHS | 24.44.01.02174.120 ЕАЭС RU С-CN.НА46.В.05426_22 ЕАЭС N RU Д-CN.РА09.В.56099_22 |  |  | https://www.youtube.com/watch?v=YgOWwNnf11A https://www.youtube.com/watch?v=Yn3Vs0KryqU | 24550 | штука |  | 1 | PCE BB1 CAR | 1 2 3 | 1 8 64 | шт. шт. шт. | 4680409070192 4680409073032 14680409070199 | 8 17.3 36 | 7.5 14.8 30.8 | 6.5 12.3 26.2 | см. см. см. | 0.338 2.7 19.6 | кг. кг. кг. | [30 empty] | Винтовое соединение (EV000415) | Нет | Да |  | 0 | 0 | 0 |  |  |  | Да | Нет | 380...400 В | 380...400 В | Нет | Да | AC (перемен.) (EV000460) | [21 empty] | Срок гарантии на данное оборудование составляет 5 лет с момента отгрузки со склада Систэм Электрик, с подтверждением соответствующим документом
SPA-MX2D | НЕЗАВИСИМЫЙ РАСЦЕПИТЕЛЬ MX 220V DC | Systeme Electric |  |  |  | 8536302000 | На силу тока не более 16 а | После включения выключателя SystemePact ACB независимый расцепитель мгновенно отключает автоматический выключатель при наличии на расцепителе напряжения питания. При длительной подаче напряжения выключатель блокируется в состоянии «отключен» | Воздушные выключатели | PPACB | ACC | SystemePact ACB аксессуары | ACB | Аппараты SystemePact ACB | SPP | Энергетика Проектная | EC001023 | Шунтовой расцепитель (для силового выключателя) | 7 | Китай | https://static-pcsp.systeme.ru/image/ctZCJMGvQxoUysAT657241a9851601701986729.jpeg | https://static-pcsp.systeme.ru/image/ctZCJMGvQxoUysAT657241a9851601701986729.jpeg | 1 | нет | [9 empty] | https://api.systeme.ru/product/media/download/988324 |  | https://api.systeme.ru/product/media/download/988582 https://api.systeme.ru/product/media/download/988753 | SystemePact ACB Руководство по эксплуатации Эксплуатация Ремонт SystemePact ACB1 | https://api.systeme.ru/certificates/default/download/3286 https://api.systeme.ru/certificates/default/download/3122 https://api.systeme.ru/certificates/default/download/3024 | COTO (Российский морской регистр судоходства) С-ТР ТС-ЭМС С-ТР ТС-НВО Д-ТР ЕАЭС-RoHS | 24.44.01.02174.120 ЕАЭС RU С-CN.НА46.В.05426_22 ЕАЭС N RU Д-CN.РА09.В.56099_22 |  |  | https://www.youtube.com/watch?v=YgOWwNnf11A https://www.youtube.com/watch?v=Yn3Vs0KryqU | 19000 | штука |  | 1 | PCE BB1 CAR | 1 2 3 | 1 8 64 | шт. шт. шт. | 4680409058572 4680409073049 14680409058579 | 7 17.3 36 | 3 14.8 30.8 | 3 12.3 26.2 | см. см. см. | 0.338 2.7 19.6 | кг. кг. кг. | [30 empty] | Винтовое соединение (EV000415) | Нет |  |  | 0 | 0 | 0 |  |  |  | Да | Нет |  |  | Нет | Да | DC (постоян.) (EV000461) | 220...220 В | [20 empty] | Срок гарантии на данное оборудование составляет 5 лет с момента отгрузки со склада Систэм Электрик, с подтверждением соответствующим документом
SPA-MX1D | НЕЗАВИСИМЫЙ РАСЦЕПИТЕЛЬ MX 110V DC | Systeme Electric |  |  |  | 8536302000 | На силу тока не более 16 а | После включения выключателя SystemePact ACB независимый расцепитель мгновенно отключает автоматический выключатель при наличии на расцепителе напряжения питания. При длительной подаче напряжения выключатель блокируется в состоянии «отключен» | Воздушные выключатели | PPACB | ACC | SystemePact ACB аксессуары | ACB | Аппараты SystemePact ACB | SPP | Энергетика Проектная | EC001023 | Шунтовой расцепитель (для силового выключателя) | 7 | Китай | https://static-pcsp.systeme.ru/image/ctZCJMGvQxoUysAT657241a9851601701986729.jpeg | https://static-pcsp.systeme.ru/image/ctZCJMGvQxoUysAT657241a9851601701986729.jpeg | 1 | нет | [9 empty] | https://api.systeme.ru/product/media/download/988324 |  | https://api.systeme.ru/product/media/download/988582 https://api.systeme.ru/product/media/download/988753 | SystemePact ACB Руководство по эксплуатации Эксплуатация Ремонт SystemePact ACB1 | https://api.systeme.ru/certificates/default/download/3286 https://api.systeme.ru/certificates/default/download/3122 https://api.systeme.ru/certificates/default/download/3024 | COTO (Российский морской регистр судоходства) С-ТР ТС-ЭМС С-ТР ТС-НВО Д-ТР ЕАЭС-RoHS | 24.44.01.02174.120 ЕАЭС RU С-CN.НА46.В.05426_22 ЕАЭС N RU Д-CN.РА09.В.56099_22 |  |  | https://www.youtube.com/watch?v=YgOWwNnf11A https://www.youtube.com/watch?v=Yn3Vs0KryqU | 19700 | штука |  | 1 | PCE BB1 CAR | 1 2 3 | 1 8 64 | шт. шт. шт. | 4680409070215 4680409073056 14680409070212 | 8 17.3 36 | 7.5 14.8 30.8 | 6.5 12.3 26.2 | см. см. см. | 0.338 2.7 19.6 | кг. кг. кг. | [30 empty] | Винтовое соединение (EV000415) | Нет |  |  | 0 | 0 | 0 |  |  |  | Да | Нет |  |  | Нет | Да | DC (постоян.) (EV000461) | 110...110 В | [20 empty] | Срок гарантии на данное оборудование составляет 5 лет с момента отгрузки со склада Систэм Электрик, с подтверждением соответствующим документом
SPA-XF2A | КАТУШКА ВКЛЮЧЕНИЯ XF 230V AC | Systeme Electric |  |  |  | 8505902009 | Прочие | После взвода включающей пружины автоматического выключателя SystemePact ACB катушка включения XF при наличии напряжения на нем производит включение автоматического выключателя | Воздушные выключатели | PPACB | ACC | SystemePact ACB аксессуары | ACB | Аппараты SystemePact ACB | SPP | Энергетика Проектная | EC002498 | Аксессуары для низковольтного оборудования | 7 | Китай | https://static-pcsp.systeme.ru/image/YWeDtFPrEM_YM5pS657241b449a711701986740.jpeg | https://static-pcsp.systeme.ru/image/YWeDtFPrEM_YM5pS657241b449a711701986740.jpeg | 1 | нет | [9 empty] | https://api.systeme.ru/product/media/download/988324 |  | https://api.systeme.ru/product/media/download/988582 https://api.systeme.ru/product/media/download/988753 | SystemePact ACB Руководство по эксплуатации Эксплуатация Ремонт SystemePact ACB1 | https://api.systeme.ru/certificates/default/download/3286 https://api.systeme.ru/certificates/default/download/3122 https://api.systeme.ru/certificates/default/download/3024 | COTO (Российский морской регистр судоходства) С-ТР ТС-ЭМС С-ТР ТС-НВО Д-ТР ЕАЭС-RoHS | 24.44.01.02174.120 ЕАЭС RU С-CN.НА46.В.05426_22 ЕАЭС N RU Д-CN.РА09.В.56099_22 |  |  | https://www.youtube.com/watch?v=YgOWwNnf11A https://www.youtube.com/watch?v=Yn3Vs0KryqU | 20300 | штука |  | 1 | PCE CAR BB1 | 1 3 2 | 1 4 8 | шт. шт. шт. | 4680409058589 4680409073063 | 8 15 15.4 | 7.5 17.5 18.1 | 6.5 12 13.1 | см. см. см. | 0.145 0.612 1.223 | кг. кг. кг. | [7 empty] | IP20 (EV006405) | [16 empty] | Винтовой (-ое) (EV001790) | Катушка (EV010243) | 230 В |  |  |  |  | Нет | Да | [7 empty] | Да | Нет | 220...240 В | 220...240 В | Да | Нет | [22 empty] | Срок гарантии на данное оборудование составляет 5 лет с момента отгрузки со склада Систэм Электрик, с подтверждением соответствующим документом
SPA-XF4A | КАТУШКА ВКЛЮЧЕНИЯ XF 400V AC | Systeme Electric |  |  |  | 8505902009 | Прочие | После взвода включающей пружины автоматического выключателя SystemePact ACB катушка включения XF при наличии напряжения на нем производит включение автоматического выключателя | Воздушные выключатели | PPACB | ACC | SystemePact ACB аксессуары | ACB | Аппараты SystemePact ACB | SPP | Энергетика Проектная | EC002498 | Аксессуары для низковольтного оборудования | 7 | Китай | https://static-pcsp.systeme.ru/image/YWeDtFPrEM_YM5pS657241b449a711701986740.jpeg | https://static-pcsp.systeme.ru/image/YWeDtFPrEM_YM5pS657241b449a711701986740.jpeg | 1 | нет | [9 empty] | https://api.systeme.ru/product/media/download/988324 |  | https://api.systeme.ru/product/media/download/988582 https://api.systeme.ru/product/media/download/988753 | SystemePact ACB Руководство по эксплуатации Эксплуатация Ремонт SystemePact ACB1 | https://api.systeme.ru/certificates/default/download/3286 https://api.systeme.ru/certificates/default/download/3122 https://api.systeme.ru/certificates/default/download/3024 | COTO (Российский морской регистр судоходства) С-ТР ТС-ЭМС С-ТР ТС-НВО Д-ТР ЕАЭС-RoHS | 24.44.01.02174.120 ЕАЭС RU С-CN.НА46.В.05426_22 ЕАЭС N RU Д-CN.РА09.В.56099_22 |  |  | https://www.youtube.com/watch?v=YgOWwNnf11A https://www.youtube.com/watch?v=Yn3Vs0KryqU | 24100 | штука |  | 1 | PCE BB1 CAR | 1 2 3 | 1 8 64 | шт. шт. шт. | 4680409070239 4680409073070 14680409070236 | 8 17.3 36 | 7.5 14.8 30.8 | 6.5 12.3 26.2 | см. см. см. | 0.338 2.7 19.6 | кг. кг. кг. | [7 empty] | IP20 (EV006405) | [16 empty] | Винтовой (-ое) (EV001790) | Катушка (EV010243) | 400 В |  |  |  |  | Нет | Да | [7 empty] | Да | Нет | 220...240 В | 380...400 В | Да | Нет | [22 empty] | Срок гарантии на данное оборудование составляет 5 лет с момента отгрузки со склада Систэм Электрик, с подтверждением соответствующим документом
SPA-XF2D | КАТУШКА ВКЛЮЧЕНИЯ XF 220V DC | Systeme Electric |  |  |  | 8505902009 | Прочие | После взвода включающей пружины выключателя SystemePact ACB катушка включения XF при наличии напряжения на нем производит включение автоматического выключателя | Воздушные выключатели | PPACB | ACC | SystemePact ACB аксессуары | ACB | Аппараты SystemePact ACB | SPP | Энергетика Проектная | EC002498 | Аксессуары для низковольтного оборудования | 7 | Китай | https://static-pcsp.systeme.ru/image/YWeDtFPrEM_YM5pS657241b449a711701986740.jpeg | https://static-pcsp.systeme.ru/image/YWeDtFPrEM_YM5pS657241b449a711701986740.jpeg | 1 | нет | [9 empty] | https://api.systeme.ru/product/media/download/988324 |  | https://api.systeme.ru/product/media/download/988582 https://api.systeme.ru/product/media/download/988753 | SystemePact ACB Руководство по эксплуатации Эксплуатация Ремонт SystemePact ACB1 | https://api.systeme.ru/certificates/default/download/3286 https://api.systeme.ru/certificates/default/download/3122 https://api.systeme.ru/certificates/default/download/3024 | COTO (Российский морской регистр судоходства) С-ТР ТС-ЭМС С-ТР ТС-НВО Д-ТР ЕАЭС-RoHS | 24.44.01.02174.120 ЕАЭС RU С-CN.НА46.В.05426_22 ЕАЭС N RU Д-CN.РА09.В.56099_22 |  |  | https://www.youtube.com/watch?v=YgOWwNnf11A https://www.youtube.com/watch?v=Yn3Vs0KryqU | 23550 | штука |  | 1 | PCE BB1 CAR | 1 2 3 | 1 8 64 | шт. шт. шт. | 4680409058596 4680409073087 14680409058593 | 7 17.3 36 | 3 14.8 30.8 | 3 12.3 26.2 | см. см. см. | 0.338 2.7 19.6 | кг. кг. кг. | [7 empty] | IP20 (EV006405) | [16 empty] | Винтовой (-ое) (EV001790) | Катушка (EV010243) | 220 В | [13 empty] | Да | Нет |  |  | Да | Нет |  | 220...220 В | [20 empty] | Срок гарантии на данное оборудование составляет 5 лет с момента отгрузки со склада Систэм Электрик, с подтверждением соответствующим документом
SPA-XF1D | КАТУШКА ВКЛЮЧЕНИЯ XF 110V DC | Systeme Electric |  |  |  | 8505902009 | Прочие | После взвода включающей пружины автоматического выключателя SystemePact ACB катушка включения XF при наличии напряжения на нем производит включение автоматического выключателя | Воздушные выключатели | PPACB | ACC | SystemePact ACB аксессуары | ACB | Аппараты SystemePact ACB | SPP | Энергетика Проектная | EC002498 | Аксессуары для низковольтного оборудования | 7 | Китай | https://static-pcsp.systeme.ru/image/YWeDtFPrEM_YM5pS657241b449a711701986740.jpeg | https://static-pcsp.systeme.ru/image/YWeDtFPrEM_YM5pS657241b449a711701986740.jpeg | 1 | нет | [9 empty] | https://api.systeme.ru/product/media/download/988324 |  | https://api.systeme.ru/product/media/download/988582 https://api.systeme.ru/product/media/download/988753 | SystemePact ACB Руководство по эксплуатации Эксплуатация Ремонт SystemePact ACB1 | https://api.systeme.ru/certificates/default/download/3286 https://api.systeme.ru/certificates/default/download/3122 https://api.systeme.ru/certificates/default/download/3024 | COTO (Российский морской регистр судоходства) С-ТР ТС-ЭМС С-ТР ТС-НВО Д-ТР ЕАЭС-RoHS | 24.44.01.02174.120 ЕАЭС RU С-CN.НА46.В.05426_22 ЕАЭС N RU Д-CN.РА09.В.56099_22 |  |  | https://www.youtube.com/watch?v=YgOWwNnf11A https://www.youtube.com/watch?v=Yn3Vs0KryqU | 23550 | штука |  | 1 | PCE BB1 CAR | 1 2 3 | 1 8 64 | шт. шт. шт. | 4680409070253 4680409073094 14680409070250 | 8 17.3 36 | 7.5 14.8 30.8 | 6.5 12.3 26.2 | см. см. см. | 0.338 0.3 19.6 | кг. кг. кг. | [7 empty] | IP20 (EV006405) | [16 empty] | Винтовой (-ое) (EV001790) | Катушка (EV010243) | 110 В | [13 empty] | Да | Нет |  |  | Да | Нет |  | 110...110 В | [20 empty] | Срок гарантии на данное оборудование составляет 5 лет с момента отгрузки со склада Систэм Электрик, с подтверждением соответствующим документом
SPA-MCH162A | МОТОРНЫЙ ПРИВОД MCH ACB1 230V AC | Systeme Electric |  |  |  | 8501200009 | Универсальные двигатели переменного/постоянного тока мощностью более 37.5вт: прочие | Мотор-редуктор MCH накапливает энергию для включения выключателя SystemePact ACB1, когда он находится под напряжением, а автоматический выключатель отключен. Мотор-редуктор включает автоматический выключатель при подаче команды на катушку включения XF. При исчезновении напряжения в цепи управления мотор-редуктора включающая пружина может быть взведена вручную с помощью рычага взвода пружины | Воздушные выключатели | PPACB | ACC | SystemePact ACB аксессуары | ACB | Аппараты SystemePact ACB | SPP | Энергетика Проектная | EC001030 | Сервомотор для автоматического выключателя (мотор-редуктор) | 7 | Китай | https://static-pcsp.systeme.ru/image/3PpXJQu7j3WUXBP2657241a6846341701986726.jpeg | https://static-pcsp.systeme.ru/image/3PpXJQu7j3WUXBP2657241a6846341701986726.jpeg | 1 | нет | [9 empty] | https://api.systeme.ru/product/media/download/988324 |  | https://api.systeme.ru/product/media/download/988582 https://api.systeme.ru/product/media/download/988753 | SystemePact ACB Руководство по эксплуатации Эксплуатация Ремонт SystemePact ACB1 | https://api.systeme.ru/certificates/default/download/3286 https://api.systeme.ru/certificates/default/download/3122 https://api.systeme.ru/certificates/default/download/3024 | COTO (Российский морской регистр судоходства) С-ТР ТС-ЭМС С-ТР ТС-НВО Д-ТР ЕАЭС-RoHS | 24.44.01.02174.120 ЕАЭС RU С-CN.НА46.В.05426_22 ЕАЭС N RU Д-CN.РА09.В.56099_22 |  |  | https://www.youtube.com/watch?v=YgOWwNnf11A https://www.youtube.com/watch?v=Yn3Vs0KryqU | 36750 | штука |  | 1 | PCE CAR | 1 3 | 1 6 | шт. шт. | 4680409070260 14680409070267 | 18.5 36 | 14.8 30.8 | 10 26.2 | см. см. | 3 6.5 | кг. кг. | [42 empty] | 230...230 В | 220...220 В |  |  | AC (перемен.) (EV000460) |  | Моторный привод (EV003983) | [19 empty] | Срок гарантии на данное оборудование составляет 5 лет с момента отгрузки со склада Систэм Электрик, с подтверждением соответствующим документом
SPA-MCH402A | МОТОРНЫЙ ПРИВОД MCH ACB2 230V AC | Systeme Electric |  |  |  | 8536209007 | Прочие | Мотор-редуктор MCH накапливает энергию для включения выключателя SystemePact ACB2, когда он находится под напряжением, а автоматический выключатель отключен. Мотор-редуктор включает автоматический выключатель при подаче команды на катушку включения XF. При исчезновении напряжения в цепи управления мотор-редуктора включающая пружина может быть взведена вручную с помощью рычага взвода пружины | Воздушные выключатели | PPACB | ACC | SystemePact ACB аксессуары | ACB | Аппараты SystemePact ACB | SPP | Энергетика Проектная | EC001030 | Сервомотор для автоматического выключателя (мотор-редуктор) | 7 | Китай | https://static-pcsp.systeme.ru/image/3PpXJQu7j3WUXBP2657241a6846341701986726.jpeg | https://static-pcsp.systeme.ru/image/3PpXJQu7j3WUXBP2657241a6846341701986726.jpeg | 1 | нет | [9 empty] | https://api.systeme.ru/product/media/download/988324 |  | https://api.systeme.ru/product/media/download/988582 https://api.systeme.ru/product/media/download/988838 | SystemePact ACB Руководство по эксплуатации Эксплуатация Ремонт SystemePact ACB2 | https://api.systeme.ru/certificates/default/download/3286 https://api.systeme.ru/certificates/default/download/3122 https://api.systeme.ru/certificates/default/download/3024 | COTO (Российский морской регистр судоходства) С-ТР ТС-ЭМС С-ТР ТС-НВО Д-ТР ЕАЭС-RoHS | 24.44.01.02174.120 ЕАЭС RU С-CN.НА46.В.05426_22 ЕАЭС N RU Д-CN.РА09.В.56099_22 |  |  | https://www.youtube.com/watch?v=YgOWwNnf11A https://www.youtube.com/watch?v=Yn3Vs0KryqU | 43150 | штука |  | 1 | PCE CAR | 1 3 | 1 4 | шт. шт. | 4680409070277 14680409070274 | 17.3 36 | 14.8 30.8 | 12.3 26.2 | см. см. | 3 4.5 | кг. кг. | [42 empty] | 230...230 В | 230...230 В |  |  | AC (перемен.) (EV000460) |  | Моторный привод (EV003983) | [19 empty] | Срок гарантии на данное оборудование составляет 5 лет с момента отгрузки со склада Систэм Электрик, с подтверждением соответствующим документом
SPA-MCH164A | МОТОРНЫЙ ПРИВОД MCH ACB1 400V AC | Systeme Electric |  |  |  | 8536209007 | Прочие | Мотор-редуктор MCH накапливает энергию для включения выключателя SystemePact ACB1, когда он находится под напряжением, а автоматический выключатель отключен. Мотор-редуктор включает автоматический выключатель при подаче команды на катушку включения XF. При исчезновении напряжения в цепи управления мотор-редуктора включающая пружина может быть взведена вручную с помощью рычага взвода пружины | Воздушные выключатели | PPACB | ACC | SystemePact ACB аксессуары | ACB | Аппараты SystemePact ACB | SPP | Энергетика Проектная | EC001030 | Сервомотор для автоматического выключателя (мотор-редуктор) | 7 | Китай | https://static-pcsp.systeme.ru/image/3PpXJQu7j3WUXBP2657241a6846341701986726.jpeg | https://static-pcsp.systeme.ru/image/3PpXJQu7j3WUXBP2657241a6846341701986726.jpeg | 1 | нет | [9 empty] | https://api.systeme.ru/product/media/download/988324 |  | https://api.systeme.ru/product/media/download/988582 https://api.systeme.ru/product/media/download/988753 | SystemePact ACB Руководство по эксплуатации Эксплуатация Ремонт SystemePact ACB1 | https://api.systeme.ru/certificates/default/download/3286 https://api.systeme.ru/certificates/default/download/3122 https://api.systeme.ru/certificates/default/download/3024 | COTO (Российский морской регистр судоходства) С-ТР ТС-ЭМС С-ТР ТС-НВО Д-ТР ЕАЭС-RoHS | 24.44.01.02174.120 ЕАЭС RU С-CN.НА46.В.05426_22 ЕАЭС N RU Д-CN.РА09.В.56099_22 |  |  | https://www.youtube.com/watch?v=YgOWwNnf11A https://www.youtube.com/watch?v=Yn3Vs0KryqU | 49100 | штука |  | 1 | PCE CAR | 1 3 | 1 6 | шт. шт. | 4680409070284 14680409070281 | 17.3 36 | 14.8 30.8 | 12.3 26.2 | см. см. | 3 6.5 | кг. кг. | [42 empty] | 380...400 В | 380...400 В |  |  | AC (перемен.) (EV000460) |  | Моторный привод (EV003983) | [19 empty] | Срок гарантии на данное оборудование составляет 5 лет с момента отгрузки со склада Систэм Электрик, с подтверждением соответствующим документом
SPA-MCH404A | МОТОРНЫЙ ПРИВОД MCH ACB2 400V AC | Systeme Electric |  |  |  | 8536209007 | Прочие | Мотор-редуктор MCH накапливает энергию для включения выключателя SystemePact ACB2, когда он находится под напряжением, а автоматический выключатель отключен. Мотор-редуктор включает автоматический выключатель при подаче команды на катушку включения XF. При исчезновении напряжения в цепи управления мотор-редуктора включающая пружина может быть взведена вручную с помощью рычага взвода пружины | Воздушные выключатели | PPACB | ACC | SystemePact ACB аксессуары | ACB | Аппараты SystemePact ACB | SPP | Энергетика Проектная | EC001030 | Сервомотор для автоматического выключателя (мотор-редуктор) | 7 | Китай | https://static-pcsp.systeme.ru/image/3PpXJQu7j3WUXBP2657241a6846341701986726.jpeg | https://static-pcsp.systeme.ru/image/3PpXJQu7j3WUXBP2657241a6846341701986726.jpeg | 1 | нет | [9 empty] | https://api.systeme.ru/product/media/download/988324 |  | https://api.systeme.ru/product/media/download/988582 https://api.systeme.ru/product/media/download/988838 | SystemePact ACB Руководство по эксплуатации Эксплуатация Ремонт SystemePact ACB2 | https://api.systeme.ru/certificates/default/download/3286 https://api.systeme.ru/certificates/default/download/3122 https://api.systeme.ru/certificates/default/download/3024 | COTO (Российский морской регистр судоходства) С-ТР ТС-ЭМС С-ТР ТС-НВО Д-ТР ЕАЭС-RoHS | 24.44.01.02174.120 ЕАЭС RU С-CN.НА46.В.05426_22 ЕАЭС N RU Д-CN.РА09.В.56099_22 |  |  | https://www.youtube.com/watch?v=YgOWwNnf11A https://www.youtube.com/watch?v=Yn3Vs0KryqU | 51550 | штука |  | 1 | PCE CAR | 1 3 | 1 4 | шт. шт. | 4680409070291 14680409070298 | 17.3 36 | 14.8 30.8 | 12.3 26.2 | см. см. | 3 4.5 | кг. кг. | [42 empty] | 380...400 В | 380...400 В |  |  | AC (перемен.) (EV000460) |  | Моторный привод (EV003983) | [19 empty] | Срок гарантии на данное оборудование составляет 5 лет с момента отгрузки со склада Систэм Электрик, с подтверждением соответствующим документом
SPA-MCH162D | МОТОРНЫЙ ПРИВОД MCH ACB1 220V DC | Systeme Electric |  |  |  | 8536209007 | Прочие | Мотор-редуктор MCH накапливает энергию для включения выключателя SystemePact ACB1, когда он находится под напряжением, а автоматический выключатель отключен. Мотор-редуктор включает автоматический выключатель при подаче команды на катушку включения XF. При исчезновении напряжения в цепи управления мотор-редуктора включающая пружина может быть взведена вручную с помощью рычага взвода пружины | Воздушные выключатели | PPACB | ACC | SystemePact ACB аксессуары | ACB | Аппараты SystemePact ACB | SPP | Энергетика Проектная | EC001030 | Сервомотор для автоматического выключателя (мотор-редуктор) | 7 | Китай | https://static-pcsp.systeme.ru/image/3PpXJQu7j3WUXBP2657241a6846341701986726.jpeg | https://static-pcsp.systeme.ru/image/3PpXJQu7j3WUXBP2657241a6846341701986726.jpeg | 1 | нет | [9 empty] | https://api.systeme.ru/product/media/download/988324 |  | https://api.systeme.ru/product/media/download/988582 https://api.systeme.ru/product/media/download/988753 | SystemePact ACB Руководство по эксплуатации Эксплуатация Ремонт SystemePact ACB1 | https://api.systeme.ru/certificates/default/download/3286 https://api.systeme.ru/certificates/default/download/3122 https://api.systeme.ru/certificates/default/download/3024 | COTO (Российский морской регистр судоходства) С-ТР ТС-ЭМС С-ТР ТС-НВО Д-ТР ЕАЭС-RoHS | 24.44.01.02174.120 ЕАЭС RU С-CN.НА46.В.05426_22 ЕАЭС N RU Д-CN.РА09.В.56099_22 |  |  | https://www.youtube.com/watch?v=YgOWwNnf11A https://www.youtube.com/watch?v=Yn3Vs0KryqU | 49100 | штука |  | 1 | PCE CAR | 1 3 | 1 6 | шт. шт. | 4680409070307 14680409070304 | 17.3 36 | 14.8 30.8 | 12.3 26.2 | см. см. | 3 6.5 | кг. кг. | [46 empty] | DC (постоян.) (EV000461) | 220...220 В | Моторный привод (EV003983) | [19 empty] | Срок гарантии на данное оборудование составляет 5 лет с момента отгрузки со склада Систэм Электрик, с подтверждением соответствующим документом
SPA-MCH402D | МОТОРНЫЙ ПРИВОД MCH ACB2 220V DC | Systeme Electric |  |  |  | 8501200009 | Универсальные двигатели переменного/постоянного тока мощностью более 37.5вт: прочие | Мотор-редуктор MCH накапливает энергию для включения выключателя SystemePact ACB2, когда он находится под напряжением, а автоматический выключатель отключен. Мотор-редуктор включает автоматический выключатель при подаче команды на катушку включения XF. При исчезновении напряжения в цепи управления мотор-редуктора включающая пружина может быть взведена вручную с помощью рычага взвода пружины | Воздушные выключатели | PPACB | ACC | SystemePact ACB аксессуары | ACB | Аппараты SystemePact ACB | SPP | Энергетика Проектная | EC001030 | Сервомотор для автоматического выключателя (мотор-редуктор) | 7 | Китай | https://static-pcsp.systeme.ru/image/3PpXJQu7j3WUXBP2657241a6846341701986726.jpeg | https://static-pcsp.systeme.ru/image/3PpXJQu7j3WUXBP2657241a6846341701986726.jpeg | 1 | нет | [9 empty] | https://api.systeme.ru/product/media/download/988324 |  | https://api.systeme.ru/product/media/download/988582 https://api.systeme.ru/product/media/download/988838 | SystemePact ACB Руководство по эксплуатации Эксплуатация Ремонт SystemePact ACB2 | https://api.systeme.ru/certificates/default/download/3286 https://api.systeme.ru/certificates/default/download/3122 https://api.systeme.ru/certificates/default/download/3024 | COTO (Российский морской регистр судоходства) С-ТР ТС-ЭМС С-ТР ТС-НВО Д-ТР ЕАЭС-RoHS | 24.44.01.02174.120 ЕАЭС RU С-CN.НА46.В.05426_22 ЕАЭС N RU Д-CN.РА09.В.56099_22 |  |  | https://www.youtube.com/watch?v=YgOWwNnf11A https://www.youtube.com/watch?v=Yn3Vs0KryqU | 51550 | штука |  | 1 | PCE CAR | 1 3 | 1 4 | шт. шт. | 4680409070314 14680409070311 | 17.3 36 | 14.8 30.8 | 12.3 26.2 | см. см. | 3 4.5 | кг. кг. | [46 empty] | DC (постоян.) (EV000461) | 220...220 В | Моторный привод (EV003983) | [19 empty] | Срок гарантии на данное оборудование составляет 5 лет с момента отгрузки со склада Систэм Электрик, с подтверждением соответствующим документом
SPA-MCH161D | МОТОРНЫЙ ПРИВОД MCH ACB1 110V DC | Systeme Electric |  |  |  | 8536209007 | Прочие | Мотор-редуктор MCH накапливает энергию для включения выключателя SystemePact ACB1, когда он находится под напряжением, а автоматический выключатель отключен. Мотор-редуктор включает автоматический выключатель при подаче команды на катушку включения XF. При исчезновении напряжения в цепи управления мотор-редуктора включающая пружина может быть взведена вручную с помощью рычага взвода пружины | Воздушные выключатели | PPACB | ACC | SystemePact ACB аксессуары | ACB | Аппараты SystemePact ACB | SPP | Энергетика Проектная | EC001030 | Сервомотор для автоматического выключателя (мотор-редуктор) | 7 | Китай | https://static-pcsp.systeme.ru/image/3PpXJQu7j3WUXBP2657241a6846341701986726.jpeg | https://static-pcsp.systeme.ru/image/3PpXJQu7j3WUXBP2657241a6846341701986726.jpeg | 1 | нет | [9 empty] | https://api.systeme.ru/product/media/download/988324 |  | https://api.systeme.ru/product/media/download/988582 https://api.systeme.ru/product/media/download/988753 | SystemePact ACB Руководство по эксплуатации Эксплуатация Ремонт SystemePact ACB1 | https://api.systeme.ru/certificates/default/download/3286 https://api.systeme.ru/certificates/default/download/3122 https://api.systeme.ru/certificates/default/download/3024 | COTO (Российский морской регистр судоходства) С-ТР ТС-ЭМС С-ТР ТС-НВО Д-ТР ЕАЭС-RoHS | 24.44.01.02174.120 ЕАЭС RU С-CN.НА46.В.05426_22 ЕАЭС N RU Д-CN.РА09.В.56099_22 |  |  | https://www.youtube.com/watch?v=YgOWwNnf11A https://www.youtube.com/watch?v=Yn3Vs0KryqU | 49100 | штука |  | 1 | PCE CAR | 1 3 | 1 6 | шт. шт. | 4680409070321 14680409070328 | 17.3 36 | 14.8 30.8 | 12.3 26.2 | см. см. | 3 6.5 | кг. кг. | [46 empty] | DC (постоян.) (EV000461) | 110...110 В | Моторный привод (EV003983) | [19 empty] | Срок гарантии на данное оборудование составляет 5 лет с момента отгрузки со склада Систэм Электрик, с подтверждением соответствующим документом
SPA-MCH401D | МОТОРНЫЙ ПРИВОД MCH ACB2 110V DC | Systeme Electric |  |  |  | 8536209007 | Прочие | Мотор-редуктор MCH накапливает энергию для включения выключателя SystemePact ACB2, когда он находится под напряжением, а автоматический выключатель отключен. Мотор-редуктор включает автоматический выключатель при подаче команды на катушку включения XF. При исчезновении напряжения в цепи управления мотор-редуктора включающая пружина может быть взведена вручную с помощью рычага взвода пружины | Воздушные выключатели | PPACB | ACC | SystemePact ACB аксессуары | ACB | Аппараты SystemePact ACB | SPP | Энергетика Проектная | EC001030 | Сервомотор для автоматического выключателя (мотор-редуктор) | 7 | Китай | https://static-pcsp.systeme.ru/image/3PpXJQu7j3WUXBP2657241a6846341701986726.jpeg | https://static-pcsp.systeme.ru/image/3PpXJQu7j3WUXBP2657241a6846341701986726.jpeg | 1 | нет | [9 empty] | https://api.systeme.ru/product/media/download/988324 |  | https://api.systeme.ru/product/media/download/988582 https://api.systeme.ru/product/media/download/988838 | SystemePact ACB Руководство по эксплуатации Эксплуатация Ремонт SystemePact ACB2 | https://api.systeme.ru/certificates/default/download/3286 https://api.systeme.ru/certificates/default/download/3122 https://api.systeme.ru/certificates/default/download/3024 | COTO (Российский морской регистр судоходства) С-ТР ТС-ЭМС С-ТР ТС-НВО Д-ТР ЕАЭС-RoHS | 24.44.01.02174.120 ЕАЭС RU С-CN.НА46.В.05426_22 ЕАЭС N RU Д-CN.РА09.В.56099_22 |  |  | https://www.youtube.com/watch?v=YgOWwNnf11A https://www.youtube.com/watch?v=Yn3Vs0KryqU | 51550 | штука |  | 1 | PCE CAR | 1 3 | 1 4 | шт. шт. | 4680409070338 14680409070335 | 17.3 36 | 14.8 30.8 | 12.3 26.2 | см. см. | 3 4.5 | кг. кг. | [46 empty] | DC (постоян.) (EV000461) | 110...110 В | Моторный привод (EV003983) | [19 empty] | Срок гарантии на данное оборудование составляет 5 лет с момента отгрузки со склада Систэм Электрик, с подтверждением соответствующим документом
SPA-MN2A | РАСЦЕПИТЕЛЬ МИНИМАЛЬНОГО НАПРЯЖЕНИЯ MN 230V AC | Systeme Electric |  |  |  | 8536302000 | На силу тока не более 16 а | Расцепитель минимального напряжения MN вызывает мгновенное отключение выключателя SystemePact ACB, когда его напряжение питания падает до значения, составляющего от 35% до 70% номинального напряжения. Если расцепитель не запитан, включение (ручное или электрическое) выключателя невозможно. Повторное включение выключателя возможно, когда напряжение питания расцепителя достигнет 85% номинального значения | Воздушные выключатели | PPACB | ACC | SystemePact ACB аксессуары | ACB | Аппараты SystemePact ACB | SPP | Энергетика Проектная | EC001022 | Расцепитель минимального напряжения | 7 | Китай | https://static-pcsp.systeme.ru/image/BAQh0rzcTK25Oj9A657241a84ce521701986728.jpeg | https://static-pcsp.systeme.ru/image/BAQh0rzcTK25Oj9A657241a84ce521701986728.jpeg | 1 | нет | [9 empty] | https://api.systeme.ru/product/media/download/988324 |  | https://api.systeme.ru/product/media/download/988582 https://api.systeme.ru/product/media/download/988753 | SystemePact ACB Руководство по эксплуатации Эксплуатация Ремонт SystemePact ACB1 | https://api.systeme.ru/certificates/default/download/3286 https://api.systeme.ru/certificates/default/download/3122 https://api.systeme.ru/certificates/default/download/3024 | COTO (Российский морской регистр судоходства) С-ТР ТС-ЭМС С-ТР ТС-НВО Д-ТР ЕАЭС-RoHS | 24.44.01.02174.120 ЕАЭС RU С-CN.НА46.В.05426_22 ЕАЭС N RU Д-CN.РА09.В.56099_22 |  |  | https://www.youtube.com/watch?v=YgOWwNnf11A https://www.youtube.com/watch?v=Yn3Vs0KryqU | 23900 | штука |  | 1 | PCE BB1 CAR | 1 2 3 | 1 8 64 | шт. шт. шт. | 4680409070345 4680409073100 14680409070342 | 8 17.3 36 | 7.5 14.8 30.8 | 6.5 12.3 26.2 | см. см. см. | 0.338 2.7 19.6 | кг. кг. кг. | [30 empty] | Винтовое соединение (EV000415) | Да | Да |  | 0 | 0 | 0 |  |  |  | Да | Нет | 230...230 В | 230...230 В |  |  | AC (перемен.) (EV000460) |  |  | Нет | [18 empty] | Срок гарантии на данное оборудование составляет 5 лет с момента отгрузки со склада Систэм Электрик, с подтверждением соответствующим документом
SPA-MN4A | РАСЦЕПИТЕЛЬ МИНИМАЛЬНОГО НАПРЯЖЕНИЯ MN 400V AC | Systeme Electric |  |  |  | 8536302000 | На силу тока не более 16 а | Расцепитель минимального напряжения MN вызывает мгновенное отключение выключателя SystemePact ACB, когда его напряжение питания падает до значения, составляющего от 35% до 70% номинального напряжения. Если расцепитель не запитан, включение (ручное или электрическое) выключателя невозможно. Повторное включение выключателя возможно, когда напряжение питания расцепителя достигнет 85% номинального значения | Воздушные выключатели | PPACB | ACC | SystemePact ACB аксессуары | ACB | Аппараты SystemePact ACB | SPP | Энергетика Проектная | EC001022 | Расцепитель минимального напряжения | 7 | Китай | https://static-pcsp.systeme.ru/image/BAQh0rzcTK25Oj9A657241a84ce521701986728.jpeg | https://static-pcsp.systeme.ru/image/BAQh0rzcTK25Oj9A657241a84ce521701986728.jpeg | 1 | нет | [9 empty] | https://api.systeme.ru/product/media/download/988324 |  | https://api.systeme.ru/product/media/download/988582 https://api.systeme.ru/product/media/download/988753 | SystemePact ACB Руководство по эксплуатации Эксплуатация Ремонт SystemePact ACB1 | https://api.systeme.ru/certificates/default/download/3286 https://api.systeme.ru/certificates/default/download/3122 https://api.systeme.ru/certificates/default/download/3024 | COTO (Российский морской регистр судоходства) С-ТР ТС-ЭМС С-ТР ТС-НВО Д-ТР ЕАЭС-RoHS | 24.44.01.02174.120 ЕАЭС RU С-CN.НА46.В.05426_22 ЕАЭС N RU Д-CN.РА09.В.56099_22 |  |  | https://www.youtube.com/watch?v=YgOWwNnf11A https://www.youtube.com/watch?v=Yn3Vs0KryqU | 42800 | штука |  | 1 | PCE BB1 CAR | 1 2 3 | 1 8 64 | шт. шт. шт. | 4680409058602 4680409073117 14680409058609 | 8.2 17.3 36 | 6.2 14.8 30.8 | 3.5 12.3 26.2 | см. см. см. | 0.152 2.7 19.6 | кг. кг. кг. | [30 empty] | Винтовое соединение (EV000415) | Да | Да |  | 0 | 0 | 0 |  |  |  | Да | Нет | 400...400 В | 400...400 В |  |  | AC (перемен.) (EV000460) |  |  | Нет | [18 empty] | Срок гарантии на данное оборудование составляет 5 лет с момента отгрузки со склада Систэм Электрик, с подтверждением соответствующим документом
SPA-MNR2A | РАСЦЕПИТЕЛЬ MN + ЗАМЕДЛИТЕЛЬ: ПО 230V AC | Systeme Electric |  |  |  | 8536302000 | На силу тока не более 16 а | Расцепитель минимального напряжения MN вызывает мгновенное отключение выключателя SystemePact ACB, когда его напряжение питания падает до значения, составляющего от 35% до 70% номинального напряжения. Если расцепитель не запитан, включение (ручное или электрическое) выключателя невозможно. Повторное включение выключателя возможно, когда напряжение питания расцепителя достигнет 85% номинального значения | Воздушные выключатели | PPACB | ACC | SystemePact ACB аксессуары | ACB | Аппараты SystemePact ACB | SPP | Энергетика Проектная | EC001022 | Расцепитель минимального напряжения | 7 | Китай | https://static-pcsp.systeme.ru/image/VzeKwL1CH2umqGlH657241a92d6901701986729.jpeg | https://static-pcsp.systeme.ru/image/VzeKwL1CH2umqGlH657241a92d6901701986729.jpeg | 1 | нет | [9 empty] | https://api.systeme.ru/product/media/download/988324 |  | https://api.systeme.ru/product/media/download/988582 https://api.systeme.ru/product/media/download/988753 | SystemePact ACB Руководство по эксплуатации Эксплуатация Ремонт SystemePact ACB1 | https://api.systeme.ru/certificates/default/download/3286 https://api.systeme.ru/certificates/default/download/3122 https://api.systeme.ru/certificates/default/download/3024 | COTO (Российский морской регистр судоходства) С-ТР ТС-ЭМС С-ТР ТС-НВО Д-ТР ЕАЭС-RoHS | 24.44.01.02174.120 ЕАЭС RU С-CN.НА46.В.05426_22 ЕАЭС N RU Д-CN.РА09.В.56099_22 |  |  | https://www.youtube.com/watch?v=YgOWwNnf11A https://www.youtube.com/watch?v=Yn3Vs0KryqU | 54550 | штука |  | 1 | PCE BB1 CAR | 1 2 3 | 1 2 16 | шт. шт. шт. | 4680409058619 4680409073124 14680409058616 | 13 17.3 36 | 2 14.8 30.8 | 1.1 12.3 26.2 | см. см. см. | 1.35 2.7 5.5 | кг. кг. кг. | [30 empty] | Винтовое соединение (EV000415) | Да | Да |  | 0 | 0 | 0 |  |  |  | Да | Нет | 230...230 В | 230...230 В |  |  | AC (перемен.) (EV000460) |  |  | Да | [18 empty] | Срок гарантии на данное оборудование составляет 5 лет с момента отгрузки со склада Систэм Электрик, с подтверждением соответствующим документом
SPA-MNR4A | РАСЦЕПИТЕЛЬ MN + ЗАМЕДЛИТЕЛЬ: ПО 400V AC | Systeme Electric |  |  |  | 8536302000 | На силу тока не более 16 а | Расцепитель минимального напряжения MN вызывает мгновенное отключение выключателя SystemePact ACB, когда его напряжение питания падает до значения, составляющего от 35% до 70% номинального напряжения. Если расцепитель не запитан, включение (ручное или электрическое) выключателя невозможно. Повторное включение выключателя возможно, когда напряжение питания расцепителя достигнет 85% номинального значения | Воздушные выключатели | PPACB | ACC | SystemePact ACB аксессуары | ACB | Аппараты SystemePact ACB | SPP | Энергетика Проектная | EC001022 | Расцепитель минимального напряжения | 7 | Китай | https://static-pcsp.systeme.ru/image/VzeKwL1CH2umqGlH657241a92d6901701986729.jpeg | https://static-pcsp.systeme.ru/image/VzeKwL1CH2umqGlH657241a92d6901701986729.jpeg | 1 | нет | [9 empty] | https://api.systeme.ru/product/media/download/988324 |  | https://api.systeme.ru/product/media/download/988582 https://api.systeme.ru/product/media/download/988753 | SystemePact ACB Руководство по эксплуатации Эксплуатация Ремонт SystemePact ACB1 | https://api.systeme.ru/certificates/default/download/3286 https://api.systeme.ru/certificates/default/download/3122 https://api.systeme.ru/certificates/default/download/3024 | COTO (Российский морской регистр судоходства) С-ТР ТС-ЭМС С-ТР ТС-НВО Д-ТР ЕАЭС-RoHS | 24.44.01.02174.120 ЕАЭС RU С-CN.НА46.В.05426_22 ЕАЭС N RU Д-CN.РА09.В.56099_22 |  |  | https://www.youtube.com/watch?v=YgOWwNnf11A https://www.youtube.com/watch?v=Yn3Vs0KryqU | 83600 | штука |  | 1 | PCE BB1 CAR | 1 2 3 | 1 2 16 | шт. шт. шт. | 4680409058626 4680409073131 14680409058623 | 13 17.3 36 | 12 14.8 30.8 | 10.1 12.3 26.2 | см. см. см. | 1.35 2.7 5.5 | кг. кг. кг. | [30 empty] | Винтовое соединение (EV000415) | Да | Да |  | 0 | 0 | 0 |  |  |  | Да | Нет | 400...400 В | 400...400 В |  |  | AC (перемен.) (EV000460) |  |  | Да | [18 empty] | Срок гарантии на данное оборудование составляет 5 лет с момента отгрузки со склада Систэм Электрик, с подтверждением соответствующим документом
SPA-R2A | ЗАМЕДЛИТЕЛЬ РАСЦЕПИТЕЛЯ MN 230V AC | Systeme Electric |  |  |  | 8536490000 | Прочие реле | Расцепитель минимального напряжения MN вызывает мгновенное отключение выключателя SystemePact ACB, когда его напряжение питания падает до значения, составляющего от 35% до 70% номинального напряжения. Если расцепитель не запитан, включение (ручное или электрическое) выключателя невозможно. Повторное включение выключателя возможно, когда напряжение питания расцепителя достигнет 85% номинального значения | Воздушные выключатели | PPACB | ACC | SystemePact ACB аксессуары | ACB | Аппараты SystemePact ACB | SPP | Энергетика Проектная | EC002498 | Аксессуары для низковольтного оборудования | 7 | Китай | https://static-pcsp.systeme.ru/image/3QCYYHNh5ot9Im4W657241b0bb4151701986736.jpeg | https://static-pcsp.systeme.ru/image/3QCYYHNh5ot9Im4W657241b0bb4151701986736.jpeg | 1 | нет | [9 empty] | https://api.systeme.ru/product/media/download/988324 |  | https://api.systeme.ru/product/media/download/988582 https://api.systeme.ru/product/media/download/988753 | SystemePact ACB Руководство по эксплуатации Эксплуатация Ремонт SystemePact ACB1 | https://api.systeme.ru/certificates/default/download/3286 https://api.systeme.ru/certificates/default/download/3122 https://api.systeme.ru/certificates/default/download/3024 | COTO (Российский морской регистр судоходства) С-ТР ТС-ЭМС С-ТР ТС-НВО Д-ТР ЕАЭС-RoHS | 24.44.01.02174.120 ЕАЭС RU С-CN.НА46.В.05426_22 ЕАЭС N RU Д-CN.РА09.В.56099_22 |  |  | https://www.youtube.com/watch?v=YgOWwNnf11A https://www.youtube.com/watch?v=Yn3Vs0KryqU | 35050 | штука |  | 1 | PCE BB1 CAR | 1 2 3 | 1 2 16 | шт. шт. шт. | 4680409070383 4680409073148 14680409070380 | 9 17.3 36 | 8 14.8 30.8 | 9 12.3 26.2 | см. см. см. | 0.166 2.7 5.5 | кг. кг. кг. | [24 empty] | DIN-рейка (с Ω-профилем)/G-рейка (с G-профилем) (EV007394) | Прочее (EV000154) | [5 empty] | Нет | Да |  | 0 | 0 | 0 |  |  |  | Нет | Нет | 230...230 В | 230...230 В |  |  | AC (перемен.) (EV000460) |  |  | Да | [18 empty] | Срок гарантии на данное оборудование составляет 5 лет с момента отгрузки со склада Систэм Электрик, с подтверждением соответствующим документом
SPA-R4A | ЗАМЕДЛИТЕЛЬ РАСЦЕПИТЕЛЯ MN 400V AC | Systeme Electric |  |  |  | 8536490000 | Прочие реле | Расцепитель минимального напряжения MN вызывает мгновенное отключение выключателя SystemePact ACB, когда его напряжение питания падает до значения, составляющего от 35% до 70% номинального напряжения. Если расцепитель не запитан, включение (ручное или электрическое) выключателя невозможно. Повторное включение выключателя возможно, когда напряжение питания расцепителя достигнет 85% номинального значения | Воздушные выключатели | PPACB | ACC | SystemePact ACB аксессуары | ACB | Аппараты SystemePact ACB | SPP | Энергетика Проектная | EC002498 | Аксессуары для низковольтного оборудования | 7 | Китай | https://static-pcsp.systeme.ru/image/3QCYYHNh5ot9Im4W657241b0bb4151701986736.jpeg | https://static-pcsp.systeme.ru/image/3QCYYHNh5ot9Im4W657241b0bb4151701986736.jpeg | 1 | нет | [9 empty] | https://api.systeme.ru/product/media/download/988324 |  | https://api.systeme.ru/product/media/download/988582 https://api.systeme.ru/product/media/download/988753 | SystemePact ACB Руководство по эксплуатации Эксплуатация Ремонт SystemePact ACB1 | https://api.systeme.ru/certificates/default/download/3286 https://api.systeme.ru/certificates/default/download/3122 https://api.systeme.ru/certificates/default/download/3024 | COTO (Российский морской регистр судоходства) С-ТР ТС-ЭМС С-ТР ТС-НВО Д-ТР ЕАЭС-RoHS | 24.44.01.02174.120 ЕАЭС RU С-CN.НА46.В.05426_22 ЕАЭС N RU Д-CN.РА09.В.56099_22 |  |  | https://www.youtube.com/watch?v=YgOWwNnf11A https://www.youtube.com/watch?v=Yn3Vs0KryqU | 42350 | штука |  | 1 | PCE BB1 CAR | 1 2 3 | 1 2 16 | шт. шт. шт. | 4680409070390 4680409073155 14680409070397 | 9 17.3 36 | 8 14.8 30.8 | 8.5 12.3 26.2 | см. см. см. | 0.179 2.7 5.5 | кг. кг. кг. | [24 empty] | DIN-рейка (с Ω-профилем)/G-рейка (с G-профилем) (EV007394) | Прочее (EV000154) | [5 empty] | Нет | Да |  | 0 | 0 | 0 |  |  |  | Нет | Нет | 400...400 В | 400...400 В |  |  | AC (перемен.) (EV000460) |  |  | Да | [18 empty] | Срок гарантии на данное оборудование составляет 5 лет с момента отгрузки со склада Систэм Электрик, с подтверждением соответствующим документом
SPA-AT1640F3P | 3-ПРОВОДНАЯ КЛЕММА SYSTEMEPACT ACB2 CТАЦИОНАРНЫЙ | Systeme Electric |  |  |  | 8536699008 | Прочие | Клемма для подключения вторичных цепей автоматических выключателей серии SystemePact ACB2, исполнение – 3-проводная, для стационарного выключателя; набор – 1 шт. Клеммы предназначены для подключения вторичных цепей сигнализации и управления. | Воздушные выключатели | PPACB | ACC | SystemePact ACB аксессуары | ACB | Аппараты SystemePact ACB | SPP | Энергетика Проектная | EC000041 | Блок вспомогательных контактов | 7 | Китай | https://static-pcsp.systeme.ru/image/v7tjC3TRWBRGiXAi65803f6552c221702903653.jpeg | https://static-pcsp.systeme.ru/image/v7tjC3TRWBRGiXAi65803f6552c221702903653.jpeg | 1 | нет | [9 empty] | https://api.systeme.ru/product/media/download/988324 |  | https://api.systeme.ru/product/media/download/988582 https://api.systeme.ru/product/media/download/988838 | SystemePact ACB Руководство по эксплуатации Эксплуатация Ремонт SystemePact ACB2 | https://api.systeme.ru/certificates/default/download/3286 https://api.systeme.ru/certificates/default/download/3122 https://api.systeme.ru/certificates/default/download/3024 | COTO (Российский морской регистр судоходства) С-ТР ТС-ЭМС С-ТР ТС-НВО Д-ТР ЕАЭС-RoHS | 24.44.01.02174.120 ЕАЭС RU С-CN.НА46.В.05426_22 ЕАЭС N RU Д-CN.РА09.В.56099_22 |  |  | https://www.youtube.com/watch?v=YgOWwNnf11A https://www.youtube.com/watch?v=Yn3Vs0KryqU | 2355 | штука |  | 1 | PCE BB1 CAR | 1 2 3 | 1 8 64 | шт. шт. шт. | 4680409051580 4680409073162 14680409051587 | 5.8 17.3 36 | 4.8 14.8 30.8 | 1 12.3 26.2 | см. см. см. | 0.018 0.6 6.9 | кг. кг. кг. | [24 empty] | Монтаж сверху (EV000544) |  |  | Монтаж сверху (EV000544) | Прочее (EV000154) | 6 А | Втычное соединение (EV010458) | Нет | Да | 1 | 0 | 0 | 1 | [31 empty] | Срок гарантии на данное оборудование составляет 5 лет с момента отгрузки со склада Систэм Электрик, с подтверждением соответствующим документом
SPA-AT16D3P | 3-ПРОВОДНАЯ КЛЕММА SYSTEMEPACT ACB1 ВЫКАТНОЙ | Systeme Electric |  |  |  | 8536699008 | Прочие | 3-проводная клемма для подключения вторичных цепей выкатного выключателя линейки SystemePact ACB1 | Воздушные выключатели | PPACB | ACC | SystemePact ACB аксессуары | ACB | Аппараты SystemePact ACB | SPP | Энергетика Проектная | EC000041 | Блок вспомогательных контактов | 7 | Китай | https://static-pcsp.systeme.ru/image/2m7Oa5O0QjSuIdf265803f65448ce1702903653.jpeg | https://static-pcsp.systeme.ru/image/2m7Oa5O0QjSuIdf265803f65448ce1702903653.jpeg | 1 | нет | [9 empty] | https://api.systeme.ru/product/media/download/988324 |  | https://api.systeme.ru/product/media/download/988582 https://api.systeme.ru/product/media/download/988753 | SystemePact ACB Руководство по эксплуатации Эксплуатация Ремонт SystemePact ACB1 | https://api.systeme.ru/certificates/default/download/3286 https://api.systeme.ru/certificates/default/download/3122 https://api.systeme.ru/certificates/default/download/3024 | COTO (Российский морской регистр судоходства) С-ТР ТС-ЭМС С-ТР ТС-НВО Д-ТР ЕАЭС-RoHS | 24.44.01.02174.120 ЕАЭС RU С-CN.НА46.В.05426_22 ЕАЭС N RU Д-CN.РА09.В.56099_22 |  |  | https://www.youtube.com/watch?v=YgOWwNnf11A https://www.youtube.com/watch?v=Yn3Vs0KryqU | 2570 | штука |  | 1 | PCE BB1 CAR | 1 2 3 | 1 8 64 | шт. шт. шт. | 4680409051597 4680409073179 14680409051594 | 7.7 17.3 36 | 4.9 14.8 30.8 | 1.1 12.3 26.2 | см. см. см. | 0.024 0.6 6.9 | кг. кг. кг. | [24 empty] | Монтаж сверху (EV000544) |  |  | Монтаж сверху (EV000544) | Прочее (EV000154) | 6 А | Втычное соединение (EV010458) | Нет | Да | 1 | 0 | 0 | 1 | [31 empty] | Срок гарантии на данное оборудование составляет 5 лет с момента отгрузки со склада Систэм Электрик, с подтверждением соответствующим документом
SPA-AT1640F6P | 6-ПРОВОДНАЯ КЛЕММА SYSTEMEPACT ACB2 CТАЦИОНАРНЫЙ | Systeme Electric |  |  |  | 8536699008 | Прочие | 6-проводная клемма для подключения вторичных цепей стационарного выключателя линейки SystemePact ACB2 | Воздушные выключатели | PPACB | ACC | SystemePact ACB аксессуары | ACB | Аппараты SystemePact ACB | SPP | Энергетика Проектная | EC000041 | Блок вспомогательных контактов | 7 | Китай | https://static-pcsp.systeme.ru/image/ZMtd3CYn2VvfC0AX65803f654bb971702903653.jpeg | https://static-pcsp.systeme.ru/image/ZMtd3CYn2VvfC0AX65803f654bb971702903653.jpeg | 1 | нет | [9 empty] | https://api.systeme.ru/product/media/download/988324 |  | https://api.systeme.ru/product/media/download/988582 https://api.systeme.ru/product/media/download/988838 | SystemePact ACB Руководство по эксплуатации Эксплуатация Ремонт SystemePact ACB2 | https://api.systeme.ru/certificates/default/download/3286 https://api.systeme.ru/certificates/default/download/3122 https://api.systeme.ru/certificates/default/download/3024 | COTO (Российский морской регистр судоходства) С-ТР ТС-ЭМС С-ТР ТС-НВО Д-ТР ЕАЭС-RoHS | 24.44.01.02174.120 ЕАЭС RU С-CN.НА46.В.05426_22 ЕАЭС N RU Д-CN.РА09.В.56099_22 |  |  | https://www.youtube.com/watch?v=YgOWwNnf11A https://www.youtube.com/watch?v=Yn3Vs0KryqU | 4655 | штука |  | 1 | PCE BB1 CAR | 1 2 3 | 1 8 64 | шт. шт. шт. | 4680409051603 4680409073186 14680409051600 | 5.7 17.3 36 | 4.7 14.8 30.8 | 1 12.3 26.2 | см. см. см. | 0.02 0.6 6.9 | кг. кг. кг. | [24 empty] | Монтаж сверху (EV000544) |  |  | Монтаж сверху (EV000544) | Прочее (EV000154) | 6 А | Втычное соединение (EV010458) | Нет | Да | 2 | 0 | 0 | 2 | [31 empty] | Срок гарантии на данное оборудование составляет 5 лет с момента отгрузки со склада Систэм Электрик, с подтверждением соответствующим документом
SPA-AT16D6P | 6-ПРОВОДНАЯ КЛЕММА SYSTEMEPACT ACB1 ВЫКАТНОЙ | Systeme Electric |  |  |  | 8536699008 | Прочие | 6-проводная клемма для подключения вторичных цепей выкатного выключателя линейки SystemePact ACB1 | Воздушные выключатели | PPACB | ACC | SystemePact ACB аксессуары | ACB | Аппараты SystemePact ACB | SPP | Энергетика Проектная | EC000041 | Блок вспомогательных контактов | 7 | Китай | https://static-pcsp.systeme.ru/image/YjvFz1nxl7FBi0bJ65d496f0844a81708431088.png | https://static-pcsp.systeme.ru/image/YjvFz1nxl7FBi0bJ65d496f0844a81708431088.png | 1 | нет | [9 empty] | https://api.systeme.ru/product/media/download/988324 |  | https://api.systeme.ru/product/media/download/988582 https://api.systeme.ru/product/media/download/988753 | SystemePact ACB Руководство по эксплуатации Эксплуатация Ремонт SystemePact ACB1 | https://api.systeme.ru/certificates/default/download/3286 https://api.systeme.ru/certificates/default/download/3122 https://api.systeme.ru/certificates/default/download/3024 | COTO (Российский морской регистр судоходства) С-ТР ТС-ЭМС С-ТР ТС-НВО Д-ТР ЕАЭС-RoHS | 24.44.01.02174.120 ЕАЭС RU С-CN.НА46.В.05426_22 ЕАЭС N RU Д-CN.РА09.В.56099_22 |  |  | https://www.youtube.com/watch?v=YgOWwNnf11A https://www.youtube.com/watch?v=Yn3Vs0KryqU | 4425 | штука |  | 1 | PCE BB1 CAR | 1 2 3 | 1 8 64 | шт. шт. шт. | 4680409051610 4680409073193 14680409051617 | 7.5 17.3 36 | 4.7 14.8 30.8 | 1 12.3 26.2 | см. см. см. | 0.029 0.6 6.9 | кг. кг. кг. | [24 empty] | Монтаж сверху (EV000544) |  |  | Монтаж сверху (EV000544) | Прочее (EV000154) | 6 А | Втычное соединение (EV010458) | Нет | Да | 2 | 0 | 0 | 2 | [31 empty] | Срок гарантии на данное оборудование составляет 5 лет с момента отгрузки со склада Систэм Электрик, с подтверждением соответствующим документом
SPA-AT40D3P | 3-ПРОВОДНАЯ КЛЕММА SYSTEMEPACT ACB2 ВЫКАТНОЙ | Systeme Electric |  |  |  | 8544429009 | Проводники электрические прочие,оснащенные соединительными приспособленииями | 3-проводная клемма для подключения вторичных цепей выкатного выключателя линейки SystemePact ACB2 | Воздушные выключатели | PPACB | ACC | SystemePact ACB аксессуары | ACB | Аппараты SystemePact ACB | SPP | Энергетика Проектная | EC000041 | Блок вспомогательных контактов | 7 | Китай | https://static-pcsp.systeme.ru/image/ke_hEQTH50gp7egZ65803f652afb81702903653.jpeg | https://static-pcsp.systeme.ru/image/ke_hEQTH50gp7egZ65803f652afb81702903653.jpeg | 1 | нет | [9 empty] | https://api.systeme.ru/product/media/download/988324 |  | https://api.systeme.ru/product/media/download/988582 https://api.systeme.ru/product/media/download/988838 | SystemePact ACB Руководство по эксплуатации Эксплуатация Ремонт SystemePact ACB2 | https://api.systeme.ru/certificates/default/download/3286 https://api.systeme.ru/certificates/default/download/3122 https://api.systeme.ru/certificates/default/download/3024 | COTO (Российский морской регистр судоходства) С-ТР ТС-ЭМС С-ТР ТС-НВО Д-ТР ЕАЭС-RoHS | 24.44.01.02174.120 ЕАЭС RU С-CN.НА46.В.05426_22 ЕАЭС N RU Д-CN.РА09.В.56099_22 |  |  | https://www.youtube.com/watch?v=YgOWwNnf11A https://www.youtube.com/watch?v=Yn3Vs0KryqU | 2915 | штука |  | 1 | PCE | 1 | 1 | шт. | 4680409051627 | 7.7 | 4.8 | 0.9 | см. | 0.024 | кг. | [24 empty] | Монтаж сверху (EV000544) |  |  | Монтаж сверху (EV000544) | Прочее (EV000154) | 6 А | Втычное соединение (EV010458) | Нет | Да | 1 | 0 | 0 | 0 | [31 empty] | Срок гарантии на данное оборудование составляет 5 лет с момента отгрузки со склада Систэм Электрик, с подтверждением соответствующим документом
SPA-AT40D6P | 6-ПРОВОДНАЯ КЛЕММА SYSTEMEPACT ACB2 ВЫКАТНОЙ | Systeme Electric |  |  |  | 8544429009 | Проводники электрические прочие,оснащенные соединительными приспособленииями | 6-проводная клемма для подключения вторичных цепей выкатного выключателя линейки SystemePact ACB2 | Воздушные выключатели | PPACB | ACC | SystemePact ACB аксессуары | ACB | Аппараты SystemePact ACB | SPP | Энергетика Проектная | EC000041 | Блок вспомогательных контактов | 7 | Китай | https://static-pcsp.systeme.ru/image/VpdUBy0tIjafhGwa65803f651c2ac1702903653.jpeg | https://static-pcsp.systeme.ru/image/VpdUBy0tIjafhGwa65803f651c2ac1702903653.jpeg | 1 | нет | [9 empty] | https://api.systeme.ru/product/media/download/988324 |  | https://api.systeme.ru/product/media/download/988582 https://api.systeme.ru/product/media/download/988838 | SystemePact ACB Руководство по эксплуатации Эксплуатация Ремонт SystemePact ACB2 | https://api.systeme.ru/certificates/default/download/3286 https://api.systeme.ru/certificates/default/download/3122 https://api.systeme.ru/certificates/default/download/3024 | COTO (Российский морской регистр судоходства) С-ТР ТС-ЭМС С-ТР ТС-НВО Д-ТР ЕАЭС-RoHS | 24.44.01.02174.120 ЕАЭС RU С-CN.НА46.В.05426_22 ЕАЭС N RU Д-CN.РА09.В.56099_22 |  |  | https://www.youtube.com/watch?v=YgOWwNnf11A https://www.youtube.com/watch?v=Yn3Vs0KryqU | 3495 | штука |  | 1 | PCE BB1 CAR | 1 2 3 | 1 8 64 | шт. шт. шт. | 4680409051634 4680409073216 14680409051631 | 15 17.3 36 | 4.5 14.8 30.8 | 1.1 12.3 26.2 | см. см. см. | 0.027 0.6 6.9 | кг. кг. кг. | [24 empty] | Монтаж сверху (EV000544) |  |  | Монтаж сверху (EV000544) | Прочее (EV000154) | 6 А | Втычное соединение (EV010458) | Нет | Да | 2 | 0 | 0 | 0 | [31 empty] | Срок гарантии на данное оборудование составляет 5 лет с момента отгрузки со склада Систэм Электрик, с подтверждением соответствующим документом
SPA-CI216F | МЕХАНИЧЕСКАЯ БЛОКИРОВКА ТРОСАМИ ДЛЯ ДВУХ ACB1 СТАЦИОНАРНЫХ | Systeme Electric |  |  |  | 8538909908 | Прочие | Гибкие тросы применяются для взаимоблокировки двух или трех выключателей SystemePact ACB1, установленных друг над другом (вертикально) или бок о бок (горизонтально) | Воздушные выключатели | PPACB | ACC | SystemePact ACB аксессуары | ACB | Аппараты SystemePact ACB | SPP | Энергетика Проектная | EC002498 | Аксессуары для низковольтного оборудования | 7 | Китай | https://static-pcsp.systeme.ru/image/_vAueOEM1DYCGWMK65803f65078971702903653.jpeg | https://static-pcsp.systeme.ru/image/_vAueOEM1DYCGWMK65803f65078971702903653.jpeg | 1 | нет | [9 empty] | https://api.systeme.ru/product/media/download/988324 |  | https://api.systeme.ru/product/media/download/988582 https://api.systeme.ru/product/media/download/988753 | SystemePact ACB Руководство по эксплуатации Эксплуатация Ремонт SystemePact ACB1 | [5 empty] | https://www.youtube.com/watch?v=YgOWwNnf11A https://www.youtube.com/watch?v=Yn3Vs0KryqU | 56050 | штука |  | 1 | PCE CAR | 1 3 | 1 2 | шт. шт. | 4680409069967 14680409069964 | 30.5 54 | 26 31.5 | 25 27.5 | см. см. | 3.26 7 | кг. кг. | [7 empty] | IP20 (EV006405) | [16 empty] | Винт (EV000173) | Механическая блокировка (EV000551) | [42 empty] | Срок гарантии на данное оборудование составляет 5 лет с момента отгрузки со склада Систэм Электрик, с подтверждением соответствующим документом
SPA-CI216D | МЕХАНИЧЕСКАЯ БЛОКИРОВКА ТРОСАМИ ДЛЯ ДВУХ ACB1 ВЫКАТНЫХ | Systeme Electric |  |  |  | 8538909908 | Прочие | Гибкие тросы применяются для взаимоблокировки двух или трех выключателей SystemePact ACB1, установленных друг над другом (вертикально) или бок о бок (горизонтально) | Воздушные выключатели | PPACB | ACC | SystemePact ACB аксессуары | ACB | Аппараты SystemePact ACB | SPP | Энергетика Проектная | EC002498 | Аксессуары для низковольтного оборудования | 7 | Китай | https://static-pcsp.systeme.ru/image/BS0h301DGgBZtQau65803f64d9c011702903652.jpeg | https://static-pcsp.systeme.ru/image/BS0h301DGgBZtQau65803f64d9c011702903652.jpeg | 1 | нет | [9 empty] | https://api.systeme.ru/product/media/download/988324 |  | https://api.systeme.ru/product/media/download/988582 https://api.systeme.ru/product/media/download/988753 | SystemePact ACB Руководство по эксплуатации Эксплуатация Ремонт SystemePact ACB1 | [5 empty] | https://www.youtube.com/watch?v=YgOWwNnf11A https://www.youtube.com/watch?v=Yn3Vs0KryqU | 60950 | штука |  | 1 | PCE CAR | 1 3 | 1 2 | шт. шт. | 4680409069974 14680409069971 | 30.5 54 | 26 31.5 | 25 27.5 | см. см. | 3.26 7 | кг. кг. | [7 empty] | IP20 (EV006405) | [16 empty] | Винт (EV000173) | Механическая блокировка (EV000551) | [42 empty] | Срок гарантии на данное оборудование составляет 5 лет с момента отгрузки со склада Систэм Электрик, с подтверждением соответствующим документом
SPA-CI240 | МЕХАНИЧЕСКАЯ БЛОКИРОВКА ТРОСАМИ ДЛЯ ДВУХ ACB2 | Systeme Electric |  |  |  | 8538909908 | Прочие | Гибкие тросы применяются для взаимоблокировки двух или трех выключателей SystemePact ACB, установленных друг над другом (вертикально) или бок о бок (горизонтально) | Воздушные выключатели | PPACB | ACC | SystemePact ACB аксессуары | ACB | Аппараты SystemePact ACB | SPP | Энергетика Проектная | EC002498 | Аксессуары для низковольтного оборудования | 7 | Китай | https://static-pcsp.systeme.ru/image/lsLFMhhV5P-OHed665803f64f41061702903652.jpeg | https://static-pcsp.systeme.ru/image/lsLFMhhV5P-OHed665803f64f41061702903652.jpeg | 1 | нет | [9 empty] | https://api.systeme.ru/product/media/download/988324 |  | https://api.systeme.ru/product/media/download/988582 https://api.systeme.ru/product/media/download/988838 | SystemePact ACB Руководство по эксплуатации Эксплуатация Ремонт SystemePact ACB2 | [5 empty] | https://www.youtube.com/watch?v=YgOWwNnf11A https://www.youtube.com/watch?v=Yn3Vs0KryqU | 63500 | штука |  | 1 | PCE CAR | 1 3 | 1 2 | шт. шт. | 4680409069981 14680409069988 | 30.5 54 | 26 31.5 | 25 27.5 | см. см. | 2.951 7 | кг. кг. | [7 empty] | IP20 (EV006405) | [16 empty] | Винт (EV000173) | Механическая блокировка (EV000551) | [42 empty] | Срок гарантии на данное оборудование составляет 5 лет с момента отгрузки со склада Систэм Электрик, с подтверждением соответствующим документом
SPA-CI3A | МЕХАНИЧЕСКАЯ БЛОКИРОВКА ТРОСАМИ ДЛЯ ACB-2 ВВОДА 1 СЕКЦИОННЫЙ | Systeme Electric |  |  |  | 8538909908 | Прочие | Гибкие тросы применяются для взаимоблокировки двух или трех выключателей SystemePact ACB, установленных друг над другом (вертикально) или бок о бок (горизонтально) | Воздушные выключатели | PPACB | ACC | SystemePact ACB аксессуары | ACB | Аппараты SystemePact ACB | SPP | Энергетика Проектная | EC002498 | Аксессуары для низковольтного оборудования | 7 | Китай | https://static-pcsp.systeme.ru/image/B8w5XQZlOsZQp2Zl65803f64e90171702903652.jpeg | https://static-pcsp.systeme.ru/image/B8w5XQZlOsZQp2Zl65803f64e90171702903652.jpeg | 1 | нет | [9 empty] | https://api.systeme.ru/product/media/download/988324 |  | https://api.systeme.ru/product/media/download/988582 | SystemePact ACB | [5 empty] | https://www.youtube.com/watch?v=YgOWwNnf11A https://www.youtube.com/watch?v=Yn3Vs0KryqU | 275000 | штука |  | 1 | PCE CAR | 1 3 | 1 2 | шт. шт. | 4680409069998 14680409069995 | 30.5 54 | 26 31.5 | 25 27.5 | см. см. | 6.117 12.356 | кг. кг. | [7 empty] | IP20 (EV006405) | [16 empty] | Винт (EV000173) | Механическая блокировка (EV000551) | [42 empty] | Срок гарантии на данное оборудование составляет 5 лет с момента отгрузки со склада Систэм Электрик, с подтверждением соответствующим документом
SPA-CI3B | МЕХАНИЧЕСКАЯ БЛОКИРОВКА ТРОСАМИ ДЛЯ ACB-3 ВВОДА | Systeme Electric |  |  |  | 8538909908 | Прочие | Гибкие тросы применяются для взаимоблокировки двух или трех выключателей SystemePact ACB, установленных друг над другом (вертикально) или бок о бок (горизонтально) | Воздушные выключатели | PPACB | ACC | SystemePact ACB аксессуары | ACB | Аппараты SystemePact ACB | SPP | Энергетика Проектная | EC002498 | Аксессуары для низковольтного оборудования | 7 | Китай | https://static-pcsp.systeme.ru/image/BS0h301DGgBZtQau65803f64d9c011702903652.jpeg | https://static-pcsp.systeme.ru/image/BS0h301DGgBZtQau65803f64d9c011702903652.jpeg | 1 | нет | [9 empty] | https://api.systeme.ru/product/media/download/988324 |  | https://api.systeme.ru/product/media/download/988582 | SystemePact ACB | [5 empty] | https://www.youtube.com/watch?v=YgOWwNnf11A https://www.youtube.com/watch?v=Yn3Vs0KryqU | 391500 | штука |  | 1 | PCE CAR | 1 3 | 1 2 | шт. шт. | 4680409070000 14680409070007 | 30.5 54 | 26 31.5 | 25 27.5 | см. см. | 5.6 11.7 | кг. кг. | [7 empty] | IP20 (EV006405) | [16 empty] | Винт (EV000173) | Механическая блокировка (EV000551) | [42 empty] | Срок гарантии на данное оборудование составляет 5 лет с момента отгрузки со склада Систэм Электрик, с подтверждением соответствующим документом
SPA-CI3C | МЕХАНИЧЕСКАЯ БЛОКИРОВКА ТРОСАМИ ДЛЯ ACB-2 ВВОДА 1 ГЕНЕРАТОР | Systeme Electric |  |  |  | 8538909908 | Прочие | Гибкие тросы применяются для взаимоблокировки двух или трех выключателей SystemePact ACB, установленных друг над другом (вертикально) или бок о бок (горизонтально) | Воздушные выключатели | PPACB | ACC | SystemePact ACB аксессуары | ACB | Аппараты SystemePact ACB | SPP | Энергетика Проектная | EC002498 | Аксессуары для низковольтного оборудования | 7 | Китай | https://static-pcsp.systeme.ru/image/PP_QyCex5_csep3T65803f64e40a91702903652.jpeg | https://static-pcsp.systeme.ru/image/PP_QyCex5_csep3T65803f64e40a91702903652.jpeg | 1 | нет | [9 empty] | https://api.systeme.ru/product/media/download/988324 |  | https://api.systeme.ru/product/media/download/988582 | SystemePact ACB | [5 empty] | https://www.youtube.com/watch?v=YgOWwNnf11A https://www.youtube.com/watch?v=Yn3Vs0KryqU | 381000 | штука |  | 1 | PCE CAR | 1 3 | 1 2 | шт. шт. | 4680409070017 14680409070014 | 30.5 54 | 26 31.5 | 25 27.5 | см. см. | 4.822 11.7 | кг. кг. | [7 empty] | IP20 (EV006405) | [16 empty] | Винт (EV000173) | Механическая блокировка (EV000551) | [42 empty] | Срок гарантии на данное оборудование составляет 5 лет с момента отгрузки со склада Систэм Электрик, с подтверждением соответствующим документом
SPA-DF16F | РАМКА ДВЕРИ SYSTEMEPACT ACB1 СТАЦИОНАРНЫЙ | Systeme Electric |  |  |  | 3926909709 | Изделия прочие из пластмасс и изделия из прочих материалов товарных позиций 3901 3914:прочие:прочие | Рамка двери входит в базовую комплектацию выключателя стационарного SystemePact ACB1. При установке рамки в вырез двери щита степень защиты аппарата увеличивается до IP40. Может быть заказана отдельно | Воздушные выключатели | PPACB | ACC | SystemePact ACB аксессуары | ACB | Аппараты SystemePact ACB | SPP | Энергетика Проектная | EC002498 | Аксессуары для низковольтного оборудования | 7 | Китай | https://static-pcsp.systeme.ru/image/8hp7agXcmHHJ-0fe68305f546831f1748000596.jpeg | https://static-pcsp.systeme.ru/image/8hp7agXcmHHJ-0fe68305f546831f1748000596.jpeg | 1 | нет | [9 empty] | https://api.systeme.ru/product/media/download/988324 |  | https://api.systeme.ru/product/media/download/988582 https://api.systeme.ru/product/media/download/988753 | SystemePact ACB Руководство по эксплуатации Эксплуатация Ремонт SystemePact ACB1 | [5 empty] | https://www.youtube.com/watch?v=YgOWwNnf11A https://www.youtube.com/watch?v=Yn3Vs0KryqU | 5800 | штука |  | 1 | PCE CAR | 1 3 | 1 12 | шт. шт. | 4680409058411 14680409058418 | 28.3 39 | 27.5 23.8 | 1.6 38 | см. см. | 0.242 4.5 | кг. кг. | [7 empty] | IP40 (EV006415) | [16 empty] | Винт (EV000173) | Прочее (EV000154) | [42 empty] | Срок гарантии на данное оборудование составляет 5 лет с момента отгрузки со склада Систэм Электрик, с подтверждением соответствующим документом
SPA-DF16D | РАМКА ДВЕРИ SYSTEMEPACT ACB1 ВЫКАТНОЙ | Systeme Electric |  |  |  | 3926909709 | Изделия прочие из пластмасс и изделия из прочих материалов товарных позиций 3901 3914:прочие:прочие | Рамка двери входит в базовую комплектацию выключателя выкатного SystemePact ACB1. При установке рамки в вырез двери щита степень защиты аппарата увеличивается до IP40. Может быть заказана отдельно | Воздушные выключатели | PPACB | ACC | SystemePact ACB аксессуары | ACB | Аппараты SystemePact ACB | SPP | Энергетика Проектная | EC002498 | Аксессуары для низковольтного оборудования | 7 | Китай | https://static-pcsp.systeme.ru/image/VZVJDVpVuzgY7Zga68305f42cfa301748000578.jpeg | https://static-pcsp.systeme.ru/image/VZVJDVpVuzgY7Zga68305f42cfa301748000578.jpeg | 1 | нет | [9 empty] | https://api.systeme.ru/product/media/download/988324 |  | https://api.systeme.ru/product/media/download/988582 https://api.systeme.ru/product/media/download/988753 | SystemePact ACB Руководство по эксплуатации Эксплуатация Ремонт SystemePact ACB1 | [5 empty] | https://www.youtube.com/watch?v=YgOWwNnf11A https://www.youtube.com/watch?v=Yn3Vs0KryqU | 8500 | штука |  | 1 | PCE CAR | 1 3 | 1 12 | шт. шт. | 4680409058428 | 32.9 39 | 2.5 24 | 32.3 38 | см. см. | 0.344 4.5 | кг. кг. | [7 empty] | IP40 (EV006415) | [16 empty] | Винт (EV000173) | Прочее (EV000154) | [42 empty] | Срок гарантии на данное оборудование составляет 5 лет с момента отгрузки со склада Систэм Электрик, с подтверждением соответствующим документом
SPA-DF40F | РАМКА ДВЕРИ SYSTEMEPACT ACB2 СТАЦИОНАРНЫЙ | Systeme Electric |  |  |  | 3926909709 | Изделия прочие из пластмасс и изделия из прочих материалов товарных позиций 3901 3914:прочие:прочие | Рамка двери входит в базовую комплектацию выключателя стационарного SystemePact ACB2. При установке рамки в вырез двери щита степень защиты аппарата увеличивается до IP40. Может быть заказана отдельно | Воздушные выключатели | PPACB | ACC | SystemePact ACB аксессуары | ACB | Аппараты SystemePact ACB | SPP | Энергетика Проектная | EC002498 | Аксессуары для низковольтного оборудования | 7 | Китай | https://static-pcsp.systeme.ru/image/2iziRXF_M1tW0Z246763cdfb9b11f1734594043.jpg | https://static-pcsp.systeme.ru/image/2iziRXF_M1tW0Z246763cdfb9b11f1734594043.jpg | 1 | нет | [9 empty] | https://api.systeme.ru/product/media/download/988324 |  | https://api.systeme.ru/product/media/download/988582 https://api.systeme.ru/product/media/download/988838 | SystemePact ACB Руководство по эксплуатации Эксплуатация Ремонт SystemePact ACB2 | [5 empty] | https://www.youtube.com/watch?v=YgOWwNnf11A https://www.youtube.com/watch?v=Yn3Vs0KryqU | 9800 | штука |  | 1 | PCE CAR | 1 3 | 1 12 | шт. шт. | 4680409058435 14680409058432 | 38.5 39 | 32.5 23.8 | 0.4 38 | см. см. | 0.3 5.5 | кг. кг. | [7 empty] | IP40 (EV006415) | [16 empty] | Винт (EV000173) | Прочее (EV000154) | [42 empty] | Срок гарантии на данное оборудование составляет 5 лет с момента отгрузки со склада Систэм Электрик, с подтверждением соответствующим документом
SPA-DF40D | РАМКА ДВЕРИ SYSTEMEPACT ACB2 ВЫКАТНОЙ | Systeme Electric |  |  |  | 3926909709 | Изделия прочие из пластмасс и изделия из прочих материалов товарных позиций 3901 3914:прочие:прочие | Рамка двери входит в базовую комплектацию выключателя выкатного SystemePact ACB2. При установке рамки в вырез двери щита степень защиты аппарата увеличивается до IP40. Может быть заказана отдельно | Воздушные выключатели | PPACB | ACC | SystemePact ACB аксессуары | ACB | Аппараты SystemePact ACB | SPP | Энергетика Проектная | EC002498 | Аксессуары для низковольтного оборудования | 7 | Китай | https://static-pcsp.systeme.ru/image/sgjR2yE6t3O1ZPAO6763cdcd56f071734593997.jpg | https://static-pcsp.systeme.ru/image/sgjR2yE6t3O1ZPAO6763cdcd56f071734593997.jpg | 1 | нет | [9 empty] | https://api.systeme.ru/product/media/download/988324 |  | https://api.systeme.ru/product/media/download/988582 https://api.systeme.ru/product/media/download/988838 | SystemePact ACB Руководство по эксплуатации Эксплуатация Ремонт SystemePact ACB2 | [5 empty] | https://www.youtube.com/watch?v=YgOWwNnf11A https://www.youtube.com/watch?v=Yn3Vs0KryqU | 11100 | штука |  | 1 | PCE CAR | 1 3 | 1 8 | шт. шт. | 4680409058442 14680409058449 | 40 39 | 39.7 23.8 | 2.5 38 | см. см. | 0.416 3.9 | кг. кг. | [7 empty] | IP40 (EV006415) | [16 empty] | Винт (EV000173) | Прочее (EV000154) | [42 empty] | Срок гарантии на данное оборудование составляет 5 лет с момента отгрузки со склада Систэм Электрик, с подтверждением соответствующим документом
SPA-IB16F3P | РАЗДЕЛИТЕЛИ ПОЛЮСОВ SYSTEMEPACT ACB1 3P СТАЦИОНАРНЫЙ | Systeme Electric |  |  |  | 8547200009 | Прочая арматура изолирующая из пластмасс | Разделители полюсов для стационарного выключателей SystemePact ACB1 3P • Разделители полюсов представляют собой гибкие изолирующие перегородки, служащие для увеличения путей утечки и повышения уровня изоляции мест присоединения в электроустановках со сборными шинами. • Разделители полюсов входят в базовую комплектацию и устанавливаются для выключателей с передним и задним присоединением | Воздушные выключатели | PPACB | ACC | SystemePact ACB аксессуары | ACB | Аппараты SystemePact ACB | SPP | Энергетика Проектная | EC002035 | Плата фазового разделителя для автоматических выключателей | 7 | Китай | https://static-pcsp.systeme.ru/image/8kbPjlPsQqMP8HQO65803f64a5e4e1702903652.jpeg | https://static-pcsp.systeme.ru/image/8kbPjlPsQqMP8HQO65803f64a5e4e1702903652.jpeg | 1 | нет | [9 empty] | https://api.systeme.ru/product/media/download/988324 |  | https://api.systeme.ru/product/media/download/988582 https://api.systeme.ru/product/media/download/988753 | SystemePact ACB Руководство по эксплуатации Эксплуатация Ремонт SystemePact ACB1 | [5 empty] | https://www.youtube.com/watch?v=YgOWwNnf11A https://www.youtube.com/watch?v=Yn3Vs0KryqU | 7500 | штука |  | 1 | PCE CAR | 1 3 | 1 30 | шт. шт. | 4680409069585 14680409069582 | 19 36 | 10 30.8 | 1.8 26.2 | см. см. | 0.2 6.5 | кг. кг. | [27 empty] | Высокий (-ая) (EV003619) | [40 empty] | Срок гарантии на данное оборудование составляет 5 лет с момента отгрузки со склада Систэм Электрик, с подтверждением соответствующим документом
SPA-IB16F4P | РАЗДЕЛИТЕЛИ ПОЛЮСОВ SYSTEMEPACT ACB1 4P СТАЦИОНАРНЫЙ | Systeme Electric |  |  |  | 8547200009 | Прочая арматура изолирующая из пластмасс | Разделители полюсов для стационарного выключателей SystemePact ACB1 4P • Разделители полюсов представляют собой гибкие изолирующие перегородки, служащие для увеличения путей утечки и повышения уровня изоляции мест присоединения в электроустановках со сборными шинами. • Разделители полюсов входят в базовую комплектацию и устанавливаются для выключателей с передним и задним присоединением | Воздушные выключатели | PPACB | ACC | SystemePact ACB аксессуары | ACB | Аппараты SystemePact ACB | SPP | Энергетика Проектная | EC002035 | Плата фазового разделителя для автоматических выключателей | 7 | Китай | https://static-pcsp.systeme.ru/image/8kbPjlPsQqMP8HQO65803f64a5e4e1702903652.jpeg | https://static-pcsp.systeme.ru/image/8kbPjlPsQqMP8HQO65803f64a5e4e1702903652.jpeg | 1 | нет | [9 empty] | https://api.systeme.ru/product/media/download/988324 |  | https://api.systeme.ru/product/media/download/988582 https://api.systeme.ru/product/media/download/988753 | SystemePact ACB Руководство по эксплуатации Эксплуатация Ремонт SystemePact ACB1 | [5 empty] | https://www.youtube.com/watch?v=YgOWwNnf11A https://www.youtube.com/watch?v=Yn3Vs0KryqU | 7500 | штука |  | 1 | PCE CAR | 1 3 | 1 30 | шт. шт. | 4680409069592 14680409069599 | 19 36 | 10 30.8 | 1.8 26.2 | см. см. | 0.26 9.5 | кг. кг. | [27 empty] | Высокий (-ая) (EV003619) | [40 empty] | Срок гарантии на данное оборудование составляет 5 лет с момента отгрузки со склада Систэм Электрик, с подтверждением соответствующим документом
SPA-IB16D3P | РАЗДЕЛИТЕЛИ ПОЛЮСОВ SYSTEMEPACT ACB1 3P ВЫКАТНОЙ | Systeme Electric |  |  |  | 8547200009 | Прочая арматура изолирующая из пластмасс | Разделители полюсов для выкатного выключателей SystemePact ACB1 3P • Разделители полюсов представляют собой гибкие изолирующие перегородки, служащие для увеличения путей утечки и повышения уровня изоляции мест присоединения в электроустановках со сборными шинами. • Разделители полюсов входят в базовую комплектацию и устанавливаются для выключателей с передним и задним присоединением | Воздушные выключатели | PPACB | ACC | SystemePact ACB аксессуары | ACB | Аппараты SystemePact ACB | SPP | Энергетика Проектная | EC002035 | Плата фазового разделителя для автоматических выключателей | 7 | Китай | https://static-pcsp.systeme.ru/image/fxXGk_oHrGhBE00p657241a6278061701986726.jpeg | https://static-pcsp.systeme.ru/image/fxXGk_oHrGhBE00p657241a6278061701986726.jpeg | 1 | нет | [9 empty] | https://api.systeme.ru/product/media/download/988324 |  | https://api.systeme.ru/product/media/download/988582 https://api.systeme.ru/product/media/download/988753 | SystemePact ACB Руководство по эксплуатации Эксплуатация Ремонт SystemePact ACB1 | [5 empty] | https://www.youtube.com/watch?v=YgOWwNnf11A https://www.youtube.com/watch?v=Yn3Vs0KryqU | 8400 | штука |  | 1 | PCE CAR | 1 3 | 1 30 | шт. шт. | 4680409069608 14680409069605 | 23 36 | 13.7 30.8 | 0.6 26.2 | см. см. | 0.312 6.5 | кг. кг. | [27 empty] | Высокий (-ая) (EV003619) | [40 empty] | Срок гарантии на данное оборудование составляет 5 лет с момента отгрузки со склада Систэм Электрик, с подтверждением соответствующим документом
SPA-IB16D4P | РАЗДЕЛИТЕЛИ ПОЛЮСОВ SYSTEMEPACT ACB1 4P ВЫКАТНОЙ | Systeme Electric |  |  |  | 8547200009 | Прочая арматура изолирующая из пластмасс | Разделители полюсов для выкатного выключателей SystemePact ACB1 4P • Разделители полюсов представляют собой гибкие изолирующие перегородки, служащие для увеличения путей утечки и повышения уровня изоляции мест присоединения в электроустановках со сборными шинами. • Разделители полюсов входят в базовую комплектацию и устанавливаются для выключателей с передним и задним присоединением | Воздушные выключатели | PPACB | ACC | SystemePact ACB аксессуары | ACB | Аппараты SystemePact ACB | SPP | Энергетика Проектная | EC002035 | Плата фазового разделителя для автоматических выключателей | 7 | Китай | https://static-pcsp.systeme.ru/image/m38Vm8e-QkNR7MLu65803f64b78f71702903652.jpeg | https://static-pcsp.systeme.ru/image/m38Vm8e-QkNR7MLu65803f64b78f71702903652.jpeg | 1 | нет | [9 empty] | https://api.systeme.ru/product/media/download/988324 |  | https://api.systeme.ru/product/media/download/988582 https://api.systeme.ru/product/media/download/988753 | SystemePact ACB Руководство по эксплуатации Эксплуатация Ремонт SystemePact ACB1 | [5 empty] | https://www.youtube.com/watch?v=YgOWwNnf11A https://www.youtube.com/watch?v=Yn3Vs0KryqU | 8400 | штука |  | 1 | PCE CAR | 1 3 | 1 30 | шт. шт. | 4680409069615 14680409069612 | 23 36 | 13.7 30.8 | 0.6 26.2 | см. см. | 0.415 9.5 | кг. кг. | [27 empty] | Высокий (-ая) (EV003619) | [40 empty] | Срок гарантии на данное оборудование составляет 5 лет с момента отгрузки со склада Систэм Электрик, с подтверждением соответствующим документом
SPA-IB40F3P | РАЗДЕЛИТЕЛИ ПОЛЮСОВ SYSTEMEPACT ACB2 3P СТАЦИОНАРНЫЙ | Systeme Electric |  |  |  | 8547200009 | Прочая арматура изолирующая из пластмасс | Разделители полюсов для стационарного выключателей SystemePact ACB2 3P • Разделители полюсов представляют собой гибкие изолирующие перегородки, служащие для увеличения путей утечки и повышения уровня изоляции мест присоединения в электроустановках со сборными шинами. • Разделители полюсов входят в базовую комплектацию и устанавливаются для выключателей с передним и задним присоединением | Воздушные выключатели | PPACB | ACC | SystemePact ACB аксессуары | ACB | Аппараты SystemePact ACB | SPP | Энергетика Проектная | EC002035 | Плата фазового разделителя для автоматических выключателей | 7 | Китай | https://static-pcsp.systeme.ru/image/fxXGk_oHrGhBE00p657241a6278061701986726.jpeg | https://static-pcsp.systeme.ru/image/fxXGk_oHrGhBE00p657241a6278061701986726.jpeg | 1 | нет | [9 empty] | https://api.systeme.ru/product/media/download/988324 |  | https://api.systeme.ru/product/media/download/988582 https://api.systeme.ru/product/media/download/988838 | SystemePact ACB Руководство по эксплуатации Эксплуатация Ремонт SystemePact ACB2 | [5 empty] | https://www.youtube.com/watch?v=YgOWwNnf11A https://www.youtube.com/watch?v=Yn3Vs0KryqU | 52200 | штука |  | 1 | PCE CAR | 1 3 | 1 4 | шт. шт. | 4680409069622 14680409069629 | 40 36 | 30 30.8 | 28.5 26.2 | см. см. | 1.856 4.1 | кг. кг. | [27 empty] | Высокий (-ая) (EV003619) | [40 empty] | Срок гарантии на данное оборудование составляет 5 лет с момента отгрузки со склада Систэм Электрик, с подтверждением соответствующим документом
SPA-IB40D3P | РАЗДЕЛИТЕЛИ ПОЛЮСОВ SYSTEMEPACT ACB2 3P ВЫКАТНОЙ | Systeme Electric |  |  |  | 8547200009 | Прочая арматура изолирующая из пластмасс | Разделители полюсов для выкатного выключателей SystemePact ACB2 3P • Разделители полюсов представляют собой гибкие изолирующие перегородки, служащие для увеличения путей утечки и повышения уровня изоляции мест присоединения в электроустановках со сборными шинами. • Разделители полюсов входят в базовую комплектацию и устанавливаются для выключателей с передним и задним присоединением | Воздушные выключатели | PPACB | ACC | SystemePact ACB аксессуары | ACB | Аппараты SystemePact ACB | SPP | Энергетика Проектная | EC002035 | Плата фазового разделителя для автоматических выключателей | 7 | Китай | https://static-pcsp.systeme.ru/image/fxXGk_oHrGhBE00p657241a6278061701986726.jpeg | https://static-pcsp.systeme.ru/image/fxXGk_oHrGhBE00p657241a6278061701986726.jpeg | 1 | нет | [9 empty] | https://api.systeme.ru/product/media/download/988324 |  | https://api.systeme.ru/product/media/download/988582 https://api.systeme.ru/product/media/download/988838 | SystemePact ACB Руководство по эксплуатации Эксплуатация Ремонт SystemePact ACB2 | [5 empty] | https://www.youtube.com/watch?v=YgOWwNnf11A https://www.youtube.com/watch?v=Yn3Vs0KryqU | 49800 | штука |  | 1 | PCE CAR | 1 3 | 1 4 | шт. шт. | 4680409069639 14680409069636 | 37.3 36 | 25.6 30.8 | 6 26.2 | см. см. | 1.1 4.1 | кг. кг. | [27 empty] | Высокий (-ая) (EV003619) | [40 empty] | Срок гарантии на данное оборудование составляет 5 лет с момента отгрузки со склада Систэм Электрик, с подтверждением соответствующим документом
SPA-IB40F4P | РАЗДЕЛИТЕЛИ ПОЛЮСОВ SYSTEMEPACT ACB2 4P CТАЦИОНАРНЫЙ | Systeme Electric |  |  |  | 8547200009 | Прочая арматура изолирующая из пластмасс | Разделители полюсов для стационарного выключателей SystemePact ACB2 4P • Разделители полюсов представляют собой гибкие изолирующие перегородки, служащие для увеличения путей утечки и повышения уровня изоляции мест присоединения в электроустановках со сборными шинами. • Разделители полюсов входят в базовую комплектацию и устанавливаются для выключателей с передним и задним присоединением | Воздушные выключатели | PPACB | ACC | SystemePact ACB аксессуары | ACB | Аппараты SystemePact ACB | SPP | Энергетика Проектная | EC002035 | Плата фазового разделителя для автоматических выключателей | 7 | Китай | https://static-pcsp.systeme.ru/image/QbuvxWurbdq7apwH65803f64959cd1702903652.jpeg | https://static-pcsp.systeme.ru/image/QbuvxWurbdq7apwH65803f64959cd1702903652.jpeg | 1 | нет | [9 empty] | https://api.systeme.ru/product/media/download/988324 |  | https://api.systeme.ru/product/media/download/988582 https://api.systeme.ru/product/media/download/988838 | SystemePact ACB Руководство по эксплуатации Эксплуатация Ремонт SystemePact ACB2 | [5 empty] | https://www.youtube.com/watch?v=YgOWwNnf11A https://www.youtube.com/watch?v=Yn3Vs0KryqU | 66150 | штука |  | 1 | PCE CAR | 1 3 | 1 4 | шт. шт. | 4680409069646 14680409069643 | 40 36 | 30 30.8 | 28.5 26.2 | см. см. | 2.47 4.1 | кг. кг. | [27 empty] | Высокий (-ая) (EV003619) | [40 empty] | Срок гарантии на данное оборудование составляет 5 лет с момента отгрузки со склада Систэм Электрик, с подтверждением соответствующим документом
SPA-IB40D4P | РАЗДЕЛИТЕЛИ ПОЛЮСОВ SYSTEMEPACT ACB2 4P ВЫКАТНОЙ | Systeme Electric |  |  |  | 8547200009 | Прочая арматура изолирующая из пластмасс | Разделители полюсов для выкатного выключателей SystemePact ACB2 4P • Разделители полюсов представляют собой гибкие изолирующие перегородки, служащие для увеличения путей утечки и повышения уровня изоляции мест присоединения в электроустановках со сборными шинами. • Разделители полюсов входят в базовую комплектацию и устанавливаются для выключателей с передним и задним присоединением | Воздушные выключатели | PPACB | ACC | SystemePact ACB аксессуары | ACB | Аппараты SystemePact ACB | SPP | Энергетика Проектная | EC002035 | Плата фазового разделителя для автоматических выключателей | 7 | Китай | https://static-pcsp.systeme.ru/image/ToU40EQc1MrTvouD65803f649e39a1702903652.jpeg | https://static-pcsp.systeme.ru/image/ToU40EQc1MrTvouD65803f649e39a1702903652.jpeg | 1 | нет | [9 empty] | https://api.systeme.ru/product/media/download/988324 |  | https://api.systeme.ru/product/media/download/988582 https://api.systeme.ru/product/media/download/988838 | SystemePact ACB Руководство по эксплуатации Эксплуатация Ремонт SystemePact ACB2 | [5 empty] | https://www.youtube.com/watch?v=YgOWwNnf11A https://www.youtube.com/watch?v=Yn3Vs0KryqU | 64700 | штука |  | 1 | PCE CAR | 1 3 | 1 4 | шт. шт. | 4680409069653 14680409069650 | 37.3 36 | 25.6 30.8 | 6 26.2 | см. см. | 1.4 4.1 | кг. кг. | [27 empty] | Высокий (-ая) (EV003619) | [40 empty] | Срок гарантии на данное оборудование составляет 5 лет с момента отгрузки со склада Систэм Электрик, с подтверждением соответствующим документом
SPA-DI16 | БЛОКИРОВКА ДВЕРИ ДЛЯ SYSTEMEPACT ACB1 | Systeme Electric |  |  |  | 8301600009 | Прочие части замков висячих и врезных,задвижек и рамок с задвижками, с задвижками, объединенными с замками | Поставляется отдельно. Блокировка устанавливается слева или справа на шасси и препятствует открыванию двери распределительного щита, когда аппарат SystemePact ACB1 находится в положениях «вкачено» или «тест». | Воздушные выключатели | PPACB | ACC | SystemePact ACB аксессуары | ACB | Аппараты SystemePact ACB | SPP | Энергетика Проектная | EC002498 | Аксессуары для низковольтного оборудования | 7 | Китай | https://static-pcsp.systeme.ru/image/lBmosfbWhrjNnuZH65803f64ceed71702903652.jpeg | https://static-pcsp.systeme.ru/image/lBmosfbWhrjNnuZH65803f64ceed71702903652.jpeg | 1 | нет | [9 empty] | https://api.systeme.ru/product/media/download/988324 |  | https://api.systeme.ru/product/media/download/988582 https://api.systeme.ru/product/media/download/988753 | SystemePact ACB Руководство по эксплуатации Эксплуатация Ремонт SystemePact ACB1 | [5 empty] | https://www.youtube.com/watch?v=YgOWwNnf11A https://www.youtube.com/watch?v=Yn3Vs0KryqU | 20600 | штука |  | 1 | PCE CAR | 1 3 | 1 24 | шт. шт. | 4680409069806 14680409069803 | 12.5 36 | 9 30.8 | 7.8 26.2 | см. см. | 0.183 7.7 | кг. кг. | [7 empty] | IP20 (EV006405) | [16 empty] | Винт (EV000173) | Механическая блокировка (EV000551) | [42 empty] | Срок гарантии на данное оборудование составляет 5 лет с момента отгрузки со склада Систэм Электрик, с подтверждением соответствующим документом
SPA-DI40 | БЛОКИРОВКА ДВЕРИ ДЛЯ SYSTEMEPACT ACB2 | Systeme Electric |  |  |  | 8301600009 | Прочие части замков висячих и врезных,задвижек и рамок с задвижками, с задвижками, объединенными с замками | Поставляется отдельно. Блокировка устанавливается слева или справа на шасси и препятствует открыванию двери распределительного щита, когда аппарат SystemePact ACB находится в положениях «вкачено» или «тест». | Воздушные выключатели | PPACB | ACC | SystemePact ACB аксессуары | ACB | Аппараты SystemePact ACB | SPP | Энергетика Проектная | EC002498 | Аксессуары для низковольтного оборудования | 7 | Китай | https://static-pcsp.systeme.ru/image/BZMFMMI755i1LXnn65803f64c4df71702903652.jpeg | https://static-pcsp.systeme.ru/image/BZMFMMI755i1LXnn65803f64c4df71702903652.jpeg | 1 | нет | [9 empty] | https://api.systeme.ru/product/media/download/988324 |  | https://api.systeme.ru/product/media/download/988582 https://api.systeme.ru/product/media/download/988838 | SystemePact ACB Руководство по эксплуатации Эксплуатация Ремонт SystemePact ACB2 | [5 empty] | https://www.youtube.com/watch?v=YgOWwNnf11A https://www.youtube.com/watch?v=Yn3Vs0KryqU | 7050 | штука |  | 1 | PCE CAR | 1 3 | 1 24 | шт. шт. | 4680409069813 14680409069810 | 12.5 36 | 9 30.8 | 7.8 26.2 | см. см. | 0.14 7.7 | кг. кг. | [7 empty] | IP20 (EV006405) | [16 empty] | Винт (EV000173) | Механическая блокировка (EV000551) | [42 empty] | Срок гарантии на данное оборудование составляет 5 лет с момента отгрузки со склада Систэм Электрик, с подтверждением соответствующим документом
SPA-SSL-SSP163P | БЛОКИРОВКА ПОЛОЖЕНИЯ SYSTEMEPACT ACB1 В ШАССИ 3P | Systeme Electric |  |  |  | 8301600009 | Прочие части замков висячих и врезных,задвижек и рамок с задвижками, с задвижками, объединенными с замками | Блокировка положения в шасси автоматических выключателей серии SystemePact ACB1, исполнение – 3P. Блокировка позволяет предотвратить изменение положения выключателей в шасси. По запросу система блокировки может быть модифицирована для возможности блокировки в любом из трех положений: «вкачено», «выкачено» или «испытание». | Воздушные выключатели | PPACB | ACC | SystemePact ACB аксессуары | ACB | Аппараты SystemePact ACB | SPP | Энергетика Проектная | EC002498 | Аксессуары для низковольтного оборудования | 7 | Китай | https://static-pcsp.systeme.ru/image/7KXNmhnPw39kz5r668305f4be33381748000587.jpeg | https://static-pcsp.systeme.ru/image/7KXNmhnPw39kz5r668305f4be33381748000587.jpeg | 1 | нет | [9 empty] | https://api.systeme.ru/product/media/download/988324 |  | https://api.systeme.ru/product/media/download/988582 https://api.systeme.ru/product/media/download/988753 | SystemePact ACB Руководство по эксплуатации Эксплуатация Ремонт SystemePact ACB1 | [5 empty] | https://www.youtube.com/watch?v=YgOWwNnf11A https://www.youtube.com/watch?v=Yn3Vs0KryqU | 24100 | штука |  | 1 | PCE CAR | 1 3 | 1 2 | шт. шт. | 4680409069820 14680409069827 | 29 33.8 | 22 30.4 | 16 23.2 | см. см. | 0.46 2.1 | кг. кг. |  |  |  | 3 |  |  |  | IP20 (EV006405) | [16 empty] | Втычной (EV005280) | Механическая блокировка (EV000551) | [42 empty] | Срок гарантии на данное оборудование составляет 5 лет с момента отгрузки со склада Систэм Электрик, с подтверждением соответствующим документом
SPA-SSL-SSP164P | БЛОКИРОВКА ПОЛОЖЕНИЯ SYSTEMEPACT ACB1 В ШАССИ 4P | Systeme Electric |  |  |  | 8301600009 | Прочие части замков висячих и врезных,задвижек и рамок с задвижками, с задвижками, объединенными с замками | Блокировка положения в шасси автоматических выключателей серии SystemePact ACB1, исполнение –4P. Блокировка позволяет предотвратить изменение положения выключателей в шасси. По запросу система блокировки может быть модифицирована для возможности блокировки в любом из трех положений: «вкачено», «выкачено» или «испытание». | Воздушные выключатели | PPACB | ACC | SystemePact ACB аксессуары | ACB | Аппараты SystemePact ACB | SPP | Энергетика Проектная | EC002498 | Аксессуары для низковольтного оборудования | 7 | Китай | https://static-pcsp.systeme.ru/image/7KXNmhnPw39kz5r668305f4be33381748000587.jpeg | https://static-pcsp.systeme.ru/image/7KXNmhnPw39kz5r668305f4be33381748000587.jpeg | 1 | нет | [9 empty] | https://api.systeme.ru/product/media/download/988324 |  | https://api.systeme.ru/product/media/download/988582 https://api.systeme.ru/product/media/download/988753 | SystemePact ACB Руководство по эксплуатации Эксплуатация Ремонт SystemePact ACB1 | [5 empty] | https://www.youtube.com/watch?v=YgOWwNnf11A https://www.youtube.com/watch?v=Yn3Vs0KryqU | 24100 | штука |  | 1 | PCE CAR | 1 3 | 1 2 | шт. шт. | 4680409069837 14680409069834 | 29 33.8 | 22 30.4 | 16 23.2 | см. см. | 0.8 2.1 | кг. кг. |  |  |  | 4 |  |  |  | IP20 (EV006405) | [16 empty] | Втычной (EV005280) | Механическая блокировка (EV000551) | [42 empty] | Срок гарантии на данное оборудование составляет 5 лет с момента отгрузки со склада Систэм Электрик, с подтверждением соответствующим документом
SPA-SSL40 | БЛОКИРОВКА ШТОРКИ ШАССИ SYSTEMEPACT ACB2 | Systeme Electric |  |  |  | 8536209007 | Прочие | Изолирующие шторки входят в базовую комплектацию и устанавливаются в шасси выкатных выключателей SystemePact ACB и автоматически перекрывают доступ к втычным контактам, когда аппарат находится в положении «выкачено» или «тест», также они предотвращают прикосновение операторов к частям, находящимся под напряжением | Воздушные выключатели | PPACB | ACC | SystemePact ACB аксессуары | ACB | Аппараты SystemePact ACB | SPP | Энергетика Проектная | EC002498 | Аксессуары для низковольтного оборудования | 7 | Китай | https://static-pcsp.systeme.ru/image/9yyo1HK5VlunJrqf657241b17fb471701986737.jpeg | https://static-pcsp.systeme.ru/image/9yyo1HK5VlunJrqf657241b17fb471701986737.jpeg | 1 | нет | [9 empty] | https://api.systeme.ru/product/media/download/988324 |  | https://api.systeme.ru/product/media/download/988582 https://api.systeme.ru/product/media/download/988838 | SystemePact ACB Руководство по эксплуатации Эксплуатация Ремонт SystemePact ACB2 | [5 empty] | https://www.youtube.com/watch?v=YgOWwNnf11A https://www.youtube.com/watch?v=Yn3Vs0KryqU | 2570 | штука |  | 1 | PCE CAR | 1 3 | 1 24 | шт. шт. | 4680409069844 14680409069841 | 12.5 36 | 9 30.8 | 7.8 26.2 | см. см. | 0.3 7.6 | кг. кг. | [7 empty] | IP20 (EV006405) | [16 empty] | Втычной (EV005280) | Механическая блокировка (EV000551) | [42 empty] | Срок гарантии на данное оборудование составляет 5 лет с момента отгрузки со склада Систэм Электрик, с подтверждением соответствующим документом
SPA-SSP403P | ШТОРКИ ШАССИ SYSTEMEPACT ACB2 3P | Systeme Electric |  |  |  | 8547200009 | Прочая арматура изолирующая из пластмасс | Изолирующие шторки входят в базовую комплектацию и устанавливаются в шасси выкатных выключателей SystemePact ACB и автоматически перекрывают доступ к втычным контактам, когда аппарат находится в положении «выкачено» или «тест», также они предотвращают прикосновение операторов к частям, находящимся под напряжением | Воздушные выключатели | PPACB | ACC | SystemePact ACB аксессуары | ACB | Аппараты SystemePact ACB | SPP | Энергетика Проектная | EC002498 | Аксессуары для низковольтного оборудования | 7 | Китай | https://static-pcsp.systeme.ru/image/vD9CtDTCyejUGsxS65d49501e86f21708430593.jpg | https://static-pcsp.systeme.ru/image/vD9CtDTCyejUGsxS65d49501e86f21708430593.jpg | 1 | нет | [9 empty] | https://api.systeme.ru/product/media/download/988324 |  | https://api.systeme.ru/product/media/download/988582 https://api.systeme.ru/product/media/download/988838 | SystemePact ACB Руководство по эксплуатации Эксплуатация Ремонт SystemePact ACB2 | [5 empty] | https://www.youtube.com/watch?v=YgOWwNnf11A https://www.youtube.com/watch?v=Yn3Vs0KryqU | 13900 | штука |  | 1 | PCE CAR | 1 3 | 1 100 | шт. шт. | 4680409069851 14680409069858 | 37 36 | 26 30.8 | 6 26.2 | см. см. | 0.574 10.5 | кг. кг. |  |  |  | 3 |  |  |  | IP20 (EV006405) | [16 empty] | Втычной (EV005280) | Прочее (EV000154) | [42 empty] | Срок гарантии на данное оборудование составляет 5 лет с момента отгрузки со склада Систэм Электрик, с подтверждением соответствующим документом
SPA-SSP404P | ШТОРКИ ШАССИ SYSTEMEPACT ACB2 4P | Systeme Electric |  |  |  | 8547200009 | Прочая арматура изолирующая из пластмасс | Изолирующие шторки входят в базовую комплектацию и устанавливаются в шасси выкатных выключателей SystemePact ACB и автоматически перекрывают доступ к втычным контактам, когда аппарат находится в положении «выкачено» или «тест», также они предотвращают прикосновение операторов к частям, находящимся под напряжением | Воздушные выключатели | PPACB | ACC | SystemePact ACB аксессуары | ACB | Аппараты SystemePact ACB | SPP | Энергетика Проектная | EC002498 | Аксессуары для низковольтного оборудования | 7 | Китай | https://static-pcsp.systeme.ru/image/Ds6dyTICKXJzoqKM65803f63d3d7d1702903651.jpeg | https://static-pcsp.systeme.ru/image/Ds6dyTICKXJzoqKM65803f63d3d7d1702903651.jpeg | 1 | нет | [9 empty] | https://api.systeme.ru/product/media/download/988324 |  | https://api.systeme.ru/product/media/download/988582 https://api.systeme.ru/product/media/download/988838 | SystemePact ACB Руководство по эксплуатации Эксплуатация Ремонт SystemePact ACB2 | [5 empty] | https://www.youtube.com/watch?v=YgOWwNnf11A https://www.youtube.com/watch?v=Yn3Vs0KryqU | 16800 | штука |  | 1 | PCE CAR | 1 3 | 1 50 | шт. шт. | 4680409069868 14680409069865 | 46.5 27.6 | 12.8 58.1 | 0.8 21.8 | см. см. | 0.236 12.655 | кг. кг. |  |  |  | 4 |  |  |  | IP20 (EV006405) | [16 empty] | Втычной (EV005280) | Прочее (EV000154) | [42 empty] | Срок гарантии на данное оборудование составляет 5 лет с момента отгрузки со склада Систэм Электрик, с подтверждением соответствующим документом
SPA-K1116 | БЛОКИРОВКА 1 ЗАМОК 1 КЛЮЧ-SYSTEMEPACT ACB1 | Systeme Electric |  |  |  | 8301409000 | Прочие замки для прочих целей | Блокировка поставляется отдельно. Устройство блокирует выключатель SystemePact ACB в положении «отключен». Выключатель можно включить только тогда, когда ключ вставлен в замок. Эта блокировка может применяться для взаимной блокировки нескольких выключателей с одинаковыми замками и одним ключом: 1 замок 1 ключ | Воздушные выключатели | PPACB | ACC | SystemePact ACB аксессуары | ACB | Аппараты SystemePact ACB | SPP | Энергетика Проектная | EC002498 | Аксессуары для низковольтного оборудования | 7 | Китай | https://static-pcsp.systeme.ru/image/H-n1_hXdpAKE_PdX65803f647deed1702903652.jpeg | https://static-pcsp.systeme.ru/image/H-n1_hXdpAKE_PdX65803f647deed1702903652.jpeg | 1 | нет | [9 empty] | https://api.systeme.ru/product/media/download/988324 |  | https://api.systeme.ru/product/media/download/988582 https://api.systeme.ru/product/media/download/988753 | SystemePact ACB Руководство по эксплуатации Эксплуатация Ремонт SystemePact ACB1 | [5 empty] | https://www.youtube.com/watch?v=YgOWwNnf11A https://www.youtube.com/watch?v=Yn3Vs0KryqU | 22600 | штука |  | 1 | PCE BB1 CAR | 1 2 3 | 1 16 128 | шт. шт. шт. | 4680409069875 4680409072905 14680409069872 | 6.1 17.3 36 | 2.3 14.8 30.8 | 1.6 12.3 26.2 | см. см. см. | 0.02 2.7 19.7 | кг. кг. кг. | [7 empty] | IP20 (EV006405) | [16 empty] | Винт (EV000173) | Механическая блокировка (EV000551) | [42 empty] | Срок гарантии на данное оборудование составляет 5 лет с момента отгрузки со склада Систэм Электрик, с подтверждением соответствующим документом
SPA-K1140 | БЛОКИРОВКА 1 ЗАМОК 1 КЛЮЧ-SYSTEMEPACT ACB2 | Systeme Electric |  |  |  | 8301409000 | Прочие замки для прочих целей | Блокировка поставляется отдельно. Устройство блокирует выключатель SystemePact ACB2 в положении «отключен». Выключатель можно включить только тогда, когда ключ вставлен в замок. Эта блокировка может применяться для взаимной блокировки нескольких выключателей с одинаковыми замками и одним ключом: 1 замок 1 ключ | Воздушные выключатели | PPACB | ACC | SystemePact ACB аксессуары | ACB | Аппараты SystemePact ACB | SPP | Энергетика Проектная | EC002498 | Аксессуары для низковольтного оборудования | 7 | Китай | https://static-pcsp.systeme.ru/image/H-n1_hXdpAKE_PdX65803f647deed1702903652.jpeg | https://static-pcsp.systeme.ru/image/H-n1_hXdpAKE_PdX65803f647deed1702903652.jpeg | 1 | нет | [9 empty] | https://api.systeme.ru/product/media/download/988324 |  | https://api.systeme.ru/product/media/download/988582 https://api.systeme.ru/product/media/download/988838 | SystemePact ACB Руководство по эксплуатации Эксплуатация Ремонт SystemePact ACB2 | [5 empty] | https://www.youtube.com/watch?v=YgOWwNnf11A https://www.youtube.com/watch?v=Yn3Vs0KryqU | 16700 | штука |  | 1 | PCE BB1 CAR | 1 2 3 | 1 8 64 | шт. шт. шт. | 4680409069882 4680409072912 14680409069889 | 6.1 17.3 36 | 2.3 14.8 30.8 | 1.6 12.3 26.2 | см. см. см. | 0.02 2.7 19.7 | кг. кг. кг. | [7 empty] | IP20 (EV006405) | [16 empty] | Винт (EV000173) | Механическая блокировка (EV000551) | [42 empty] | Срок гарантии на данное оборудование составляет 5 лет с момента отгрузки со склада Систэм Электрик, с подтверждением соответствующим документом
SPA-K1216 | БЛОКИРОВКА 2 ЗАМКА 1 КЛЮЧ-SYSTEMEPACT ACB1 | Systeme Electric |  |  |  | 8301409000 | Прочие замки для прочих целей | Блокировка поставляется отдельно. Устройство блокирует выключатель SystemePactACB1 в положении «отключен». Выключатель можно включить только тогда, когда ключ вставлен в замок. Эта блокировка может применяться для взаимной блокировки нескольких выключателей с одинаковыми замками и одним ключом: 2 замка 1 ключ | Воздушные выключатели | PPACB | ACC | SystemePact ACB аксессуары | ACB | Аппараты SystemePact ACB | SPP | Энергетика Проектная | EC002498 | Аксессуары для низковольтного оборудования | 7 | Китай | https://static-pcsp.systeme.ru/image/z3MZzqgqfYvET3Y665803f645a5d91702903652.jpeg | https://static-pcsp.systeme.ru/image/z3MZzqgqfYvET3Y665803f645a5d91702903652.jpeg | 1 | нет | [9 empty] | https://api.systeme.ru/product/media/download/988324 |  | https://api.systeme.ru/product/media/download/988582 https://api.systeme.ru/product/media/download/988753 | SystemePact ACB Руководство по эксплуатации Эксплуатация Ремонт SystemePact ACB1 | [5 empty] | https://www.youtube.com/watch?v=YgOWwNnf11A https://www.youtube.com/watch?v=Yn3Vs0KryqU | 31500 | штука |  | 1 | PCE BB1 CAR | 1 2 3 | 1 8 64 | шт. шт. шт. | 4680409069899 4680409072929 14680409069896 | 12.2 17.3 36 | 4.6 14.8 30.8 | 3.2 12.3 26.2 | см. см. см. | 0.04 2.7 19.7 | кг. кг. кг. | [7 empty] | IP20 (EV006405) | [16 empty] | Винт (EV000173) | Механическая блокировка (EV000551) | [42 empty] | Срок гарантии на данное оборудование составляет 5 лет с момента отгрузки со склада Систэм Электрик, с подтверждением соответствующим документом
SPA-K1240 | БЛОКИРОВКА 2 ЗАМКА 1 КЛЮЧ-SYSTEMEPACT ACB2 | Systeme Electric |  |  |  | 8301409000 | Прочие замки для прочих целей | Блокировка поставляется отдельно. Устройство блокирует выключатель SystemePactACB в положении «отключен». Выключатель можно включить только тогда, когда ключ вставлен в замок. Эта блокировка может применяться для взаимной блокировки нескольких выключателей с одинаковыми замками и одним ключом: 2 замка 1 ключ | Воздушные выключатели | PPACB | ACC | SystemePact ACB аксессуары | ACB | Аппараты SystemePact ACB | SPP | Энергетика Проектная | EC002498 | Аксессуары для низковольтного оборудования | 7 | Китай | https://static-pcsp.systeme.ru/image/z3MZzqgqfYvET3Y665803f645a5d91702903652.jpeg | https://static-pcsp.systeme.ru/image/z3MZzqgqfYvET3Y665803f645a5d91702903652.jpeg | 1 | нет | [9 empty] | https://api.systeme.ru/product/media/download/988324 |  | https://api.systeme.ru/product/media/download/988582 https://api.systeme.ru/product/media/download/988838 | SystemePact ACB Руководство по эксплуатации Эксплуатация Ремонт SystemePact ACB2 | [5 empty] | https://www.youtube.com/watch?v=YgOWwNnf11A https://www.youtube.com/watch?v=Yn3Vs0KryqU | 28350 | штука |  | 1 | PCE BB1 CAR | 1 2 3 | 1 4 32 | шт. шт. шт. | 4680409069905 4680409072936 14680409069902 | 12.2 17.3 36 | 4.6 14.8 30.8 | 3.2 12.3 26.2 | см. см. см. | 0.04 2.7 19.7 | кг. кг. кг. | [7 empty] | IP20 (EV006405) | [16 empty] | Винт (EV000173) | Механическая блокировка (EV000551) | [42 empty] | Срок гарантии на данное оборудование составляет 5 лет с момента отгрузки со склада Систэм Электрик, с подтверждением соответствующим документом
SPA-K12-16-40 | БЛОКИРОВКА 2 ЗАМКА 1 КЛЮЧ: ACB1 И ACB2-ПО 1ШТ | Systeme Electric |  |  |  | 8301409000 | Прочие замки для прочих целей | Блокировка поставляется отдельно. Устройство блокирует выключатель SystemePactACB1 в положении «отключен». Выключатель можно включить только тогда, когда ключ вставлен в замок. Эта блокировка может применяться для взаимной блокировки нескольких выключателей с одинаковыми замками и одним ключом: 3 замка 1 ключ | Воздушные выключатели | PPACB | ACC | SystemePact ACB аксессуары | ACB | Аппараты SystemePact ACB | SPP | Энергетика Проектная | EC002498 | Аксессуары для низковольтного оборудования | 7 | Китай | https://static-pcsp.systeme.ru/image/fsyLEYraRy5Lwlu965803f6423e711702903652.jpeg | https://static-pcsp.systeme.ru/image/fsyLEYraRy5Lwlu965803f6423e711702903652.jpeg | 1 | нет | [9 empty] | https://api.systeme.ru/product/media/download/988324 |  | https://api.systeme.ru/product/media/download/988582 https://api.systeme.ru/product/media/download/988753 https://api.systeme.ru/product/media/download/988838 | SystemePact ACB Руководство по эксплуатации Эксплуатация Ремонт SystemePact ACB1 Руководство по эксплуатации Эксплуатация Ремонт SystemePact ACB2 | [5 empty] | https://www.youtube.com/watch?v=YgOWwNnf11A https://www.youtube.com/watch?v=Yn3Vs0KryqU | 28350 | штука |  | 1 | PCE BB1 CAR | 1 2 3 | 1 4 32 | шт. шт. шт. | 4680409069912 4680409072943 14680409069919 | 12.2 17.3 36 | 4.6 14.8 30.8 | 3.2 12.3 26.2 | см. см. см. | 0.04 2.7 19.7 | кг. кг. кг. | [7 empty] | IP20 (EV006405) | [16 empty] | Винт (EV000173) | Механическая блокировка (EV000551) | [42 empty] | Срок гарантии на данное оборудование составляет 5 лет с момента отгрузки со склада Систэм Электрик, с подтверждением соответствующим документом
SPA-K2316 | БЛОКИРОВКА 3 ЗАМКА 2 КЛЮЧ-SYSTEMEPACT ACB1 | Systeme Electric |  |  |  | 8301409000 | Прочие замки для прочих целей | Блокировка поставляется отдельно. Устройство блокирует выключатель SystemePactACB1 в положении «отключен». Выключатель можно включить только тогда, когда ключ вставлен в замок. Эта блокировка может применяться для взаимной блокировки нескольких выключателей с одинаковыми замками и одним ключом: 3 замка 2 ключа | Воздушные выключатели | PPACB | ACC | SystemePact ACB аксессуары | ACB | Аппараты SystemePact ACB | SPP | Энергетика Проектная | EC002498 | Аксессуары для низковольтного оборудования | 7 | Китай | https://static-pcsp.systeme.ru/image/pNvJS3u16wJbsZ1s65803f6450ae61702903652.jpeg | https://static-pcsp.systeme.ru/image/pNvJS3u16wJbsZ1s65803f6450ae61702903652.jpeg | 1 | нет | [9 empty] | https://api.systeme.ru/product/media/download/988324 |  | https://api.systeme.ru/product/media/download/988582 https://api.systeme.ru/product/media/download/988753 | SystemePact ACB Руководство по эксплуатации Эксплуатация Ремонт SystemePact ACB1 | [5 empty] | https://www.youtube.com/watch?v=YgOWwNnf11A https://www.youtube.com/watch?v=Yn3Vs0KryqU | 31500 | штука |  | 1 | PCE BB1 CAR | 1 2 3 | 1 4 32 | шт. шт. шт. | 4680409069929 4680409072950 14680409069926 | 18.3 17.3 36 | 6.9 14.8 30.8 | 4.8 12.3 26.2 | см. см. см. | 0.06 2.7 13.94 | кг. кг. кг. | [7 empty] | IP20 (EV006405) | [16 empty] | Винт (EV000173) | Механическая блокировка (EV000551) | [42 empty] | Срок гарантии на данное оборудование составляет 5 лет с момента отгрузки со склада Систэм Электрик, с подтверждением соответствующим документом
SPA-K2340 | БЛОКИРОВКА 3 ЗАМКА 2 КЛЮЧ-SYSTEMEPACT ACB2 | Systeme Electric |  |  |  | 8301409000 | Прочие замки для прочих целей | Блокировка поставляется отдельно. Устройство блокирует выключатель SystemePactACB в положении «отключен». Выключатель можно включить только тогда, когда ключ вставлен в замок. Эта блокировка может применяться для взаимной блокировки нескольких выключателей с одинаковыми замками и одним ключом: 3 замка 2 ключа | Воздушные выключатели | PPACB | ACC | SystemePact ACB аксессуары | ACB | Аппараты SystemePact ACB | SPP | Энергетика Проектная | EC002498 | Аксессуары для низковольтного оборудования | 7 | Китай | https://static-pcsp.systeme.ru/image/55rMk0q47ykQIj4q65803f64030cf1702903652.jpeg | https://static-pcsp.systeme.ru/image/55rMk0q47ykQIj4q65803f64030cf1702903652.jpeg | 1 | нет | [9 empty] | https://api.systeme.ru/product/media/download/988324 |  | https://api.systeme.ru/product/media/download/988582 https://api.systeme.ru/product/media/download/988838 | SystemePact ACB Руководство по эксплуатации Эксплуатация Ремонт SystemePact ACB2 | [5 empty] | https://www.youtube.com/watch?v=YgOWwNnf11A https://www.youtube.com/watch?v=Yn3Vs0KryqU | 19800 | штука |  | 1 | PCE BB1 CAR | 1 2 3 | 1 2 16 | шт. шт. шт. | 4680409069936 4680409072967 14680409069933 | 18.3 17.3 36 | 6.9 14.8 30.8 | 4.8 12.3 26.2 | см. см. см. | 0.06 2.7 8.98 | кг. кг. кг. | [7 empty] | IP20 (EV006405) | [16 empty] | Винт (EV000173) | Механическая блокировка (EV000551) | [42 empty] | Срок гарантии на данное оборудование составляет 5 лет с момента отгрузки со склада Систэм Электрик, с подтверждением соответствующим документом
SPA-K23-16-16-40 | БЛОКИРОВКА 3 ЗАМКА 2 КЛЮЧА:ACB1-2ШТ, ACB2-1ШТ | Systeme Electric |  |  |  | 8301409000 | Прочие замки для прочих целей | Блокировка поставляется отдельно. Устройство блокирует выключатель SystemePactACB1 в положении «отключен». Выключатель можно включить только тогда, когда ключ вставлен в замок. Эта блокировка может применяться для взаимной блокировки нескольких выключателей с одинаковыми замками и одним ключом: 3 замка 2 ключа | Воздушные выключатели | PPACB | ACC | SystemePact ACB аксессуары | ACB | Аппараты SystemePact ACB | SPP | Энергетика Проектная | EC002498 | Аксессуары для низковольтного оборудования | 7 | Китай | https://static-pcsp.systeme.ru/image/fsyLEYraRy5Lwlu965803f6423e711702903652.jpeg | https://static-pcsp.systeme.ru/image/fsyLEYraRy5Lwlu965803f6423e711702903652.jpeg | 1 | нет | [9 empty] | https://api.systeme.ru/product/media/download/988324 |  | https://api.systeme.ru/product/media/download/988582 https://api.systeme.ru/product/media/download/988753 https://api.systeme.ru/product/media/download/988838 | SystemePact ACB Руководство по эксплуатации Эксплуатация Ремонт SystemePact ACB1 Руководство по эксплуатации Эксплуатация Ремонт SystemePact ACB2 | [5 empty] | https://www.youtube.com/watch?v=YgOWwNnf11A https://www.youtube.com/watch?v=Yn3Vs0KryqU | 19800 | штука |  | 1 | PCE BB1 CAR | 1 2 3 | 1 2 16 | шт. шт. шт. | 4680409069943 4680409072974 14680409069940 | 18.3 17.3 36 | 6.9 14.8 30.8 | 4.8 12.3 26.2 | см. см. см. | 0.06 2.7 8.98 | кг. кг. кг. | [7 empty] | IP20 (EV006405) | [16 empty] | Винт (EV000173) | Механическая блокировка (EV000551) | [42 empty] | Срок гарантии на данное оборудование составляет 5 лет с момента отгрузки со склада Систэм Электрик, с подтверждением соответствующим документом
SPA-K23-16-40-40 | БЛОКИРОВКА 3 ЗАМКА 2 КЛЮЧА:ACB1-1ШТ, ACB2-2ШТ | Systeme Electric |  |  |  | 8301409000 | Прочие замки для прочих целей | Блокировка поставляется отдельно. Устройство блокирует выключатель SystemePactACB1 в положении «отключен». Выключатель можно включить только тогда, когда ключ вставлен в замок. Эта блокировка может применяться для взаимной блокировки нескольких выключателей с одинаковыми замками и одним ключом: 3 замка 2 ключа | Воздушные выключатели | PPACB | ACC | SystemePact ACB аксессуары | ACB | Аппараты SystemePact ACB | SPP | Энергетика Проектная | EC002498 | Аксессуары для низковольтного оборудования | 7 | Китай | https://static-pcsp.systeme.ru/image/fsyLEYraRy5Lwlu965803f6423e711702903652.jpeg | https://static-pcsp.systeme.ru/image/fsyLEYraRy5Lwlu965803f6423e711702903652.jpeg | 1 | нет | [9 empty] | https://api.systeme.ru/product/media/download/988324 |  | https://api.systeme.ru/product/media/download/988582 https://api.systeme.ru/product/media/download/988753 https://api.systeme.ru/product/media/download/988838 | SystemePact ACB Руководство по эксплуатации Эксплуатация Ремонт SystemePact ACB1 Руководство по эксплуатации Эксплуатация Ремонт SystemePact ACB2 | [5 empty] | https://www.youtube.com/watch?v=YgOWwNnf11A https://www.youtube.com/watch?v=Yn3Vs0KryqU | 19800 | штука |  | 1 | PCE BB1 CAR | 1 2 3 | 1 2 16 | шт. шт. шт. | 4680409069950 4680409072981 14680409069957 | 18.3 17.3 36 | 6.9 14.8 30.8 | 4.8 12.3 26.2 | см. см. см. | 0.06 2.7 8.98 | кг. кг. кг. | [7 empty] | IP20 (EV006405) | [16 empty] | Винт (EV000173) | Механическая блокировка (EV000551) | [42 empty] | Срок гарантии на данное оборудование составляет 5 лет с момента отгрузки со склада Систэм Электрик, с подтверждением соответствующим документом
SPA-AS16D3P | КОЖУХ КЛЕММНИКА SYSTEMEPACT ACB1 3P | Systeme Electric |  |  |  | 8547200009 | Прочая арматура изолирующая из пластмасс | Защитный кожух клемника обеспечивает изоляцию вторичных цепей выключателя SystemePact ACB12 3P | Воздушные выключатели | PPACB | ACC | SystemePact ACB аксессуары | ACB | Аппараты SystemePact ACB | SPP | Энергетика Проектная | EC002498 | Аксессуары для низковольтного оборудования | 7 | Китай | https://static-pcsp.systeme.ru/image/2d-e6Q9XHF2Zo-q365d497de157741708431326.jpg | https://static-pcsp.systeme.ru/image/2d-e6Q9XHF2Zo-q365d497de157741708431326.jpg | 1 | нет | [9 empty] | https://api.systeme.ru/product/media/download/988324 |  | https://api.systeme.ru/product/media/download/988582 https://api.systeme.ru/product/media/download/988753 | SystemePact ACB Руководство по эксплуатации Эксплуатация Ремонт SystemePact ACB1 | [5 empty] | https://www.youtube.com/watch?v=YgOWwNnf11A https://www.youtube.com/watch?v=Yn3Vs0KryqU | 6250 | штука |  | 1 | PCE CAR | 1 3 | 1 8 | шт. шт. | 4680409050880 | 28 39 | 5 34 | 3 24.5 | см. см. | 0.275 4.3 | кг. кг. |  |  |  | 3 |  |  |  | IP20 (EV006405) | [16 empty] | Винт (EV000173) | Крышка (EV008943) | [42 empty] | Срок гарантии на данное оборудование составляет 5 лет с момента отгрузки со склада Систэм Электрик, с подтверждением соответствующим документом
SPA-AS16D4P | КОЖУХ КЛЕММНИКА SYSTEMEPACT ACB1 4P | Systeme Electric |  |  |  | 8547200009 | Прочая арматура изолирующая из пластмасс | Защитный кожух клемника обеспечивает изоляцию вторичных цепей выключателя SystemePact ACB1 4P | Воздушные выключатели | PPACB | ACC | SystemePact ACB аксессуары | ACB | Аппараты SystemePact ACB | SPP | Энергетика Проектная | EC002498 | Аксессуары для низковольтного оборудования | 7 | Китай | https://static-pcsp.systeme.ru/image/Sdd4GDWdHGzvRAvb65d2409a132941708277914.jpg | https://static-pcsp.systeme.ru/image/Sdd4GDWdHGzvRAvb65d2409a132941708277914.jpg | 1 | нет | [9 empty] | https://api.systeme.ru/product/media/download/988324 |  | https://api.systeme.ru/product/media/download/988582 https://api.systeme.ru/product/media/download/988753 | SystemePact ACB Руководство по эксплуатации Эксплуатация Ремонт SystemePact ACB1 | [5 empty] | https://www.youtube.com/watch?v=YgOWwNnf11A https://www.youtube.com/watch?v=Yn3Vs0KryqU | 8350 | штука |  | 1 | PCE CAR | 1 3 | 1 8 | шт. шт. | 4680409051016 14680409051013 | 35 39.2 | 6 34 | 1 23.9 | см. см. | 0.335 4.34 | кг. кг. |  |  |  | 4 |  |  |  | IP20 (EV006405) | [16 empty] | Винт (EV000173) | Крышка (EV008943) | [42 empty] | Срок гарантии на данное оборудование составляет 5 лет с момента отгрузки со склада Систэм Электрик, с подтверждением соответствующим документом
SPA-AS40D3P | КОЖУХ КЛЕММНИКА SYSTEMEPACT ACB2 3P | Systeme Electric |  |  |  | 8547200009 | Прочая арматура изолирующая из пластмасс | Защитный кожух клемника обеспечивает изоляцию вторичных цепей выключателя SystemePact ACB2 3P | Воздушные выключатели | PPACB | ACC | SystemePact ACB аксессуары | ACB | Аппараты SystemePact ACB | SPP | Энергетика Проектная | EC002498 | Аксессуары для низковольтного оборудования | 7 | Китай | https://static-pcsp.systeme.ru/image/Sdd4GDWdHGzvRAvb65d2409a132941708277914.jpg | https://static-pcsp.systeme.ru/image/Sdd4GDWdHGzvRAvb65d2409a132941708277914.jpg | 1 | нет | [9 empty] | https://api.systeme.ru/product/media/download/988324 |  | https://api.systeme.ru/product/media/download/988582 https://api.systeme.ru/product/media/download/988838 | SystemePact ACB Руководство по эксплуатации Эксплуатация Ремонт SystemePact ACB2 | [5 empty] | https://www.youtube.com/watch?v=YgOWwNnf11A https://www.youtube.com/watch?v=Yn3Vs0KryqU | 10400 | штука |  | 1 | PCE | 1 | 1 | шт. | 4680409051023 | 11 | 44 | 0.5 | см. | 1.031 | кг. |  |  |  | 3 |  |  |  | IP20 (EV006405) | [16 empty] | Винт (EV000173) | Крышка (EV008943) | [42 empty] | Срок гарантии на данное оборудование составляет 5 лет с момента отгрузки со склада Систэм Электрик, с подтверждением соответствующим документом
SPA-AS40D4P | КОЖУХ КЛЕММНИКА SYSTEMEPACT ACB2 4P | Systeme Electric |  |  |  | 8547200009 | Прочая арматура изолирующая из пластмасс | Защитный кожух клемника обеспечивает изоляцию вторичных цепей выключателя SystemePact ACB2 4P | Воздушные выключатели | PPACB | ACC | SystemePact ACB аксессуары | ACB | Аппараты SystemePact ACB | SPP | Энергетика Проектная | EC002498 | Аксессуары для низковольтного оборудования | 7 | Китай | https://static-pcsp.systeme.ru/image/3MZRAVr77pXgDo2_65d24ab2258f31708280498.jpg | https://static-pcsp.systeme.ru/image/3MZRAVr77pXgDo2_65d24ab2258f31708280498.jpg | 1 | нет | [9 empty] | https://api.systeme.ru/product/media/download/988324 |  | https://api.systeme.ru/product/media/download/988582 https://api.systeme.ru/product/media/download/988838 | SystemePact ACB Руководство по эксплуатации Эксплуатация Ремонт SystemePact ACB2 | [5 empty] | https://www.youtube.com/watch?v=YgOWwNnf11A https://www.youtube.com/watch?v=Yn3Vs0KryqU | 13700 | штука |  | 1 | PCE CAR | 1 3 | 1 10 | шт. шт. | 4680409058633 14680409058630 | 55 57.5 | 11 19.9 | 14 25.4 | см. см. | 1.27 12.5 | кг. кг. |  |  |  | 4 |  |  |  | IP20 (EV006405) | [16 empty] | Винт (EV000173) | Крышка (EV008943) | [42 empty] | Срок гарантии на данное оборудование составляет 5 лет с момента отгрузки со склада Систэм Электрик, с подтверждением соответствующим документом
SPA16N084FH5554E | АВ 08N 4P 6.0E СТАЦ ГП РУЧНОЕ УПР._СДЕЛАНО В КИТАЕ | Systeme Electric | Выведен из ассортимента | SPA16N084FH5554ERU замена на 1 шт. (дата замены 13.09.2024) |  | 8536209007 | Прочие | Автоматический выключатель серии SystemePact ACB предназначен для применения в сетях низкого напряжения до 690 В. Аппарат применяется для рабочих включений и отключений, а также для защиты от сверхтоков и замыканий на землю. | Воздушные выключатели | PPACB | AC1 | SystemePact ACB1 авт. выкл. - фикс. реф | ACB | Аппараты SystemePact ACB | SPP | Энергетика Проектная | EC000228 | Силовой автоматический выключатель | 7 | Китай | https://static-pcsp.systeme.ru/image/ooS1BeQAqzmXRB_N683438bce6ffd1748252860.jpeg | https://static-pcsp.systeme.ru/image/ooS1BeQAqzmXRB_N683438bce6ffd1748252860.jpeg | 1 | нет | [9 empty] | https://api.systeme.ru/product/media/download/988324 |  | https://api.systeme.ru/product/media/download/988582 https://api.systeme.ru/product/media/download/988753 | SystemePact ACB Руководство по эксплуатации Эксплуатация Ремонт SystemePact ACB1 | https://api.systeme.ru/certificates/default/download/3286 https://api.systeme.ru/certificates/default/download/3122 https://api.systeme.ru/certificates/default/download/3024 | COTO (Российский морской регистр судоходства) С-ТР ТС-ЭМС С-ТР ТС-НВО Д-ТР ЕАЭС-RoHS | 24.44.01.02174.120 ЕАЭС RU С-CN.НА46.В.05426_22 ЕАЭС N RU Д-CN.РА09.В.56099_22 |  |  | https://www.youtube.com/watch?v=YgOWwNnf11A https://www.youtube.com/watch?v=Yn3Vs0KryqU https://www.youtube.com/watch?v=EivEH03XzqM https://www.youtube.com/watch?v=mt_sQxjjHdI https://www.youtube.com/watch?v=CIhiGRv-pyY | 974500 | штука |  | 1 | PCE | 1 | 1 | шт. | 14680409159894 | 45 | 43 | 38 | см. | 22 | кг. | 4 | 4 | 800 А | 4 | 320...800 А | 2 | 690...690 В | IP40 (EV006415) | Подключение сзади (EV009395) | Да | Подключение на шину (EV009409) | Кнопка нажимная (EV000554) | Да | 50 кА | 1.2...8 А | 1.6...12 А | Нет | Да | Да | Нет | Встраив. устройство фиксированной установки (стационарный) (EV009211) | Нет | Да | Выключатель автоматический воздушный (RV001340) | [44 empty] | Срок гарантии на данное оборудование составляет 5 лет с момента отгрузки со склада Систэм Электрик, с подтверждением соответствующим документом
SPA16N104DHNN54G | АВТ.ВЫКЛ SPA1 1000A 50KA 4P ВЫК. ГП 6.0H SGR. 4NO+4NC MCH+XF+MX AC230V_СДЕЛАНО В КИТАЕ | Systeme Electric | Выведен из ассортимента | SPA16N104DHNN54GRU замена на 1 шт. (дата замены 13.09.2024) |  | 8536209007 | Прочие | Автоматический выключатель серии SystemePact ACB предназначен для применения в сетях низкого напряжения до 690 В. Аппарат применяется для рабочих включений и отключений, а также для защиты от сверхтоков и замыканий на землю. | Воздушные выключатели | PPACB | AC1 | SystemePact ACB1 авт. выкл. - фикс. реф | ACB | Аппараты SystemePact ACB | SPP | Энергетика Проектная | EC000228 | Силовой автоматический выключатель | 7 | Китай | https://static-pcsp.systeme.ru/image/xMhbRHWAbiTWK2qd68359266bcbe81748341350.jpeg https://static-pcsp.systeme.ru/image/QpD2iN5wdWeH72q3683438cc6b8781748252876.jpeg | https://static-pcsp.systeme.ru/image/xMhbRHWAbiTWK2qd68359266bcbe81748341350.jpeg | 1 2 | нет нет | [9 empty] | https://api.systeme.ru/product/media/download/988324 |  | https://api.systeme.ru/product/media/download/988582 https://api.systeme.ru/product/media/download/988753 | SystemePact ACB Руководство по эксплуатации Эксплуатация Ремонт SystemePact ACB1 | https://api.systeme.ru/certificates/default/download/3286 https://api.systeme.ru/certificates/default/download/3122 https://api.systeme.ru/certificates/default/download/3024 | COTO (Российский морской регистр судоходства) С-ТР ТС-ЭМС С-ТР ТС-НВО Д-ТР ЕАЭС-RoHS | 24.44.01.02174.120 ЕАЭС RU С-CN.НА46.В.05426_22 ЕАЭС N RU Д-CN.РА09.В.56099_22 |  |  | https://www.youtube.com/watch?v=YgOWwNnf11A https://www.youtube.com/watch?v=Yn3Vs0KryqU https://www.youtube.com/watch?v=EivEH03XzqM https://www.youtube.com/watch?v=mt_sQxjjHdI https://www.youtube.com/watch?v=CIhiGRv-pyY | 1759000 | штука |  | 1 | PCE | 1 | 1 | шт. | 14680409140175 | 45 | 43 | 38 | см. | 43 | кг. | 4 | 4 | 1000 А | 4 | 400...1000 А | 8 | 690...690 В | IP40 (EV006415) | Подключение сзади (EV009395) | Да | Подключение на шину (EV009409) | Кнопка нажимная (EV000554) | Да | 50 кА | 1.5...10 А | 2...15 А | Нет | Да | Да | Нет | Выдвижное/выкатное устройство (EV009210) | Нет | Да | Выключатель автоматический воздушный (RV001340) | [44 empty] | Срок гарантии на данное оборудование составляет 5 лет с момента отгрузки со склада Систэм Электрик, с подтверждением соответствующим документом
SPA16N103DHNN54W | АВ 10N 3P 6.0E ВЫК ГП MCH+MX+XF AC230V SDE2_СДЕЛАНО В КИТАЕ | Systeme Electric | Выведен из ассортимента | SPA16N103DHNN54WRU замена на 1 шт. (дата замены 13.09.2024) |  | 8536209007 | Прочие | Автоматический выключатель серии SystemePact ACB предназначен для применения в сетях низкого напряжения до 690 В. Аппарат применяется для рабочих включений и отключений, а также для защиты от сверхтоков и замыканий на землю. | Воздушные выключатели | PPACB | AC1 | SystemePact ACB1 авт. выкл. - фикс. реф | ACB | Аппараты SystemePact ACB | SPP | Энергетика Проектная | EC000228 | Силовой автоматический выключатель | 7 | Китай | https://static-pcsp.systeme.ru/image/XpolSNIkBHyIalWl683438bba5d4f1748252859.jpeg https://static-pcsp.systeme.ru/image/5N7JOwI2NFzVvwJt683592012506f1748341249.jpeg | https://static-pcsp.systeme.ru/image/XpolSNIkBHyIalWl683438bba5d4f1748252859.jpeg | 1 2 | нет нет | [9 empty] | https://api.systeme.ru/product/media/download/988324 |  | https://api.systeme.ru/product/media/download/988582 https://api.systeme.ru/product/media/download/988753 | SystemePact ACB Руководство по эксплуатации Эксплуатация Ремонт SystemePact ACB1 | https://api.systeme.ru/certificates/default/download/3286 https://api.systeme.ru/certificates/default/download/3122 https://api.systeme.ru/certificates/default/download/3024 | COTO (Российский морской регистр судоходства) С-ТР ТС-ЭМС С-ТР ТС-НВО Д-ТР ЕАЭС-RoHS | 24.44.01.02174.120 ЕАЭС RU С-CN.НА46.В.05426_22 ЕАЭС N RU Д-CN.РА09.В.56099_22 |  |  | https://www.youtube.com/watch?v=YgOWwNnf11A https://www.youtube.com/watch?v=Yn3Vs0KryqU https://www.youtube.com/watch?v=EivEH03XzqM https://www.youtube.com/watch?v=mt_sQxjjHdI https://www.youtube.com/watch?v=CIhiGRv-pyY | 1096000 | штука |  | 1 | PCE | 1 | 1 | шт. | 14680409159900 | 45 | 37 | 38 | см. | 36 | кг. | 4 | 4 | 1000 А | 3 | 400...1000 А | 9 | 690...690 В | IP40 (EV006415) | Подключение сзади (EV009395) | Да | Подключение на шину (EV009409) | Кнопка нажимная (EV000554) | Да | 50 кА | 1.5...10 А | 2...15 А | Нет | Да | Да | Нет | Выдвижное/выкатное устройство (EV009210) | Нет | Да | Выключатель автоматический воздушный (RV001340) | [44 empty] | Срок гарантии на данное оборудование составляет 5 лет с момента отгрузки со склада Систэм Электрик, с подтверждением соответствующим документом
SPA16N123DHNN54W | АВ 12N 3P 6.0E ВЫК ГП MCH+MX+XF AC230V SDE2_СДЕЛАНО В КИТАЕ | Systeme Electric | Выведен из ассортимента | SPA16N123DHNN54WRU замена на 1 шт. (дата замены 13.09.2024) |  | 8536209007 | Прочие | Автоматический выключатель серии SystemePact ACB предназначен для применения в сетях низкого напряжения до 690 В. Аппарат применяется для рабочих включений и отключений, а также для защиты от сверхтоков и замыканий на землю. | Воздушные выключатели | PPACB | AC1 | SystemePact ACB1 авт. выкл. - фикс. реф | ACB | Аппараты SystemePact ACB | SPP | Энергетика Проектная | EC000228 | Силовой автоматический выключатель | 7 | Китай | https://static-pcsp.systeme.ru/image/XpolSNIkBHyIalWl683438bba5d4f1748252859.jpeg https://static-pcsp.systeme.ru/image/5N7JOwI2NFzVvwJt683592012506f1748341249.jpeg | https://static-pcsp.systeme.ru/image/XpolSNIkBHyIalWl683438bba5d4f1748252859.jpeg | 1 2 | нет нет | [9 empty] | https://api.systeme.ru/product/media/download/988324 |  | https://api.systeme.ru/product/media/download/988582 https://api.systeme.ru/product/media/download/988753 | SystemePact ACB Руководство по эксплуатации Эксплуатация Ремонт SystemePact ACB1 | https://api.systeme.ru/certificates/default/download/3286 https://api.systeme.ru/certificates/default/download/3122 https://api.systeme.ru/certificates/default/download/3024 | COTO (Российский морской регистр судоходства) С-ТР ТС-ЭМС С-ТР ТС-НВО Д-ТР ЕАЭС-RoHS | 24.44.01.02174.120 ЕАЭС RU С-CN.НА46.В.05426_22 ЕАЭС N RU Д-CN.РА09.В.56099_22 |  |  | https://www.youtube.com/watch?v=YgOWwNnf11A https://www.youtube.com/watch?v=Yn3Vs0KryqU https://www.youtube.com/watch?v=EivEH03XzqM https://www.youtube.com/watch?v=mt_sQxjjHdI https://www.youtube.com/watch?v=CIhiGRv-pyY | 1152000 | штука |  | 1 | PCE | 1 | 1 | шт. | 14680409160517 | 45 | 37 | 38 | см. | 36 | кг. | 4 | 4 | 1250 А | 3 | 500...1250 А | 9 | 690...690 В | IP40 (EV006415) | Подключение сзади (EV009395) | Да | Подключение на шину (EV009409) | Кнопка нажимная (EV000554) | Да | 50 кА | 1.875...12.5 А | 2.5...18.75 А | Нет | Да | Да | Нет | Выдвижное/выкатное устройство (EV009210) | Нет | Да | Выключатель автоматический воздушный (RV001340) | [44 empty] | Срок гарантии на данное оборудование составляет 5 лет с момента отгрузки со склада Систэм Электрик, с подтверждением соответствующим документом
SPA16N104FHNN54W | АВ 10N 4P 6.0E СТАЦ ГП MCH+MX+XF AC230V SDE2_СДЕЛАНО В КИТАЕ | Systeme Electric | Выведен из ассортимента | SPA16N104FHNN54WRU замена на 1 шт. (дата замены 13.09.2024) |  | 8536209007 | Прочие | Автоматический выключатель серии SystemePact ACB предназначен для применения в сетях низкого напряжения до 690 В. Аппарат применяется для рабочих включений и отключений, а также для защиты от сверхтоков и замыканий на землю. | Воздушные выключатели | PPACB | AC1 | SystemePact ACB1 авт. выкл. - фикс. реф | ACB | Аппараты SystemePact ACB | SPP | Энергетика Проектная | EC000228 | Силовой автоматический выключатель | 7 | Китай | https://static-pcsp.systeme.ru/image/ooS1BeQAqzmXRB_N683438bce6ffd1748252860.jpeg | https://static-pcsp.systeme.ru/image/ooS1BeQAqzmXRB_N683438bce6ffd1748252860.jpeg | 1 | нет | [9 empty] | https://api.systeme.ru/product/media/download/988324 |  | https://api.systeme.ru/product/media/download/988582 https://api.systeme.ru/product/media/download/988753 | SystemePact ACB Руководство по эксплуатации Эксплуатация Ремонт SystemePact ACB1 | https://api.systeme.ru/certificates/default/download/3286 https://api.systeme.ru/certificates/default/download/3122 https://api.systeme.ru/certificates/default/download/3024 | COTO (Российский морской регистр судоходства) С-ТР ТС-ЭМС С-ТР ТС-НВО Д-ТР ЕАЭС-RoHS | 24.44.01.02174.120 ЕАЭС RU С-CN.НА46.В.05426_22 ЕАЭС N RU Д-CN.РА09.В.56099_22 |  |  | https://www.youtube.com/watch?v=YgOWwNnf11A https://www.youtube.com/watch?v=Yn3Vs0KryqU https://www.youtube.com/watch?v=EivEH03XzqM https://www.youtube.com/watch?v=mt_sQxjjHdI https://www.youtube.com/watch?v=CIhiGRv-pyY | 1154500 | штука |  | 1 | PCE | 1 | 1 | шт. | 14680409160500 | 45 | 43 | 38 | см. | 22 | кг. | 4 | 4 | 1000 А | 4 | 400...1000 А | 6 | 690...690 В | IP40 (EV006415) | Подключение сзади (EV009395) | Да | Подключение на шину (EV009409) | Кнопка нажимная (EV000554) | Да | 50 кА | 1.5...10 А | 2...15 А | Нет | Да | Да | Нет | Встраив. устройство фиксированной установки (стационарный) (EV009211) | Нет | Да | Выключатель автоматический воздушный (RV001340) | [44 empty] | Срок гарантии на данное оборудование составляет 5 лет с момента отгрузки со склада Систэм Электрик, с подтверждением соответствующим документом
SPA40H324DHNN58G | АВТ.ВЫКЛ ACB2 3200A 100KA 4P ВЫК. ГП 6.0H SGR. 8NO+8NC MCH+XF+MX AC230V_СДЕЛАНО В КИТАЕ | Systeme Electric | Выведен из ассортимента | SPA40H324DHNN58GRU замена на 1 шт. (дата замены 13.09.2024) |  | 8536209007 | Прочие | Автоматический выключатель серии SystemePact ACB предназначен для применения в сетях низкого напряжения до 690 В. Аппарат применяется для рабочих включений и отключений, а также для защиты от сверхтоков и замыканий на землю. | Воздушные выключатели | PPACB | AC2 | SystemePact ACB2 авт. выкл. - фикс. реф | ACB | Аппараты SystemePact ACB | SPP | Энергетика Проектная | EC000228 | Силовой автоматический выключатель | 7 | Китай | https://static-pcsp.systeme.ru/image/ETd8XZXnue7D8xc865803f71299781702903665.jpeg | https://static-pcsp.systeme.ru/image/ETd8XZXnue7D8xc865803f71299781702903665.jpeg | 1 | нет | [9 empty] | https://api.systeme.ru/product/media/download/988324 |  | https://api.systeme.ru/product/media/download/988582 https://api.systeme.ru/product/media/download/988838 | SystemePact ACB Руководство по эксплуатации Эксплуатация Ремонт SystemePact ACB2 | https://api.systeme.ru/certificates/default/download/3286 https://api.systeme.ru/certificates/default/download/3122 https://api.systeme.ru/certificates/default/download/3024 | COTO (Российский морской регистр судоходства) С-ТР ТС-ЭМС С-ТР ТС-НВО Д-ТР ЕАЭС-RoHS | 24.44.01.02174.120 ЕАЭС RU С-CN.НА46.В.05426_22 ЕАЭС N RU Д-CN.РА09.В.56099_22 |  |  | https://www.youtube.com/watch?v=YgOWwNnf11A https://www.youtube.com/watch?v=Yn3Vs0KryqU https://www.youtube.com/watch?v=d5I0w9djF-Q https://www.youtube.com/watch?v=_6EI3--H678 | 3599500 | штука |  | 1 | PCE | 1 | 1 | шт. | 14680409140182 | 65 | 55 | 50 | см. | 127 | кг. | 8 | 8 | 3200 А | 4 | 1280...3200 А | 11 | 690...690 В | IP40 (EV006415) | Подключение сзади (EV009395) | Да | Подключение на шину (EV009409) | Кнопка нажимная (EV000554) | Да | 100 кА | 4.8...32 А | 6.4...48 А | Нет | Да | Да | Нет | Выдвижное/выкатное устройство (EV009210) | Нет | Да | Выключатель автоматический воздушный (RV001340) | [44 empty] | Срок гарантии на данное оборудование составляет 5 лет с момента отгрузки со склада Систэм Электрик, с подтверждением соответствующим документом
SPA40H403DVNN58W | АВ 40H 3P 6.0E ВЫК ВП MCH+MX+XF AC230V SDE2_СДЕЛАНО В КИТАЕ | Systeme Electric | Выведен из ассортимента | SPA40H403DVNN58WRU замена на 1 шт. (дата замены 13.09.2024) |  | 8536209007 | Прочие | Автоматический выключатель серии SystemePact ACB предназначен для применения в сетях низкого напряжения до 690 В. Аппарат применяется для рабочих включений и отключений, а также для защиты от сверхтоков и замыканий на землю. | Воздушные выключатели | PPACB | AC2 | SystemePact ACB2 авт. выкл. - фикс. реф | ACB | Аппараты SystemePact ACB | SPP | Энергетика Проектная | EC000228 | Силовой автоматический выключатель | 7 | Китай | https://static-pcsp.systeme.ru/image/t_Nvu67wsWSMsSoQ65803f68e00781702903656.jpeg | https://static-pcsp.systeme.ru/image/t_Nvu67wsWSMsSoQ65803f68e00781702903656.jpeg | 1 | нет | [9 empty] | https://api.systeme.ru/product/media/download/988324 |  | https://api.systeme.ru/product/media/download/988582 https://api.systeme.ru/product/media/download/988838 | SystemePact ACB Руководство по эксплуатации Эксплуатация Ремонт SystemePact ACB2 | https://api.systeme.ru/certificates/default/download/3286 https://api.systeme.ru/certificates/default/download/3122 https://api.systeme.ru/certificates/default/download/3024 | COTO (Российский морской регистр судоходства) С-ТР ТС-ЭМС С-ТР ТС-НВО Д-ТР ЕАЭС-RoHS | 24.44.01.02174.120 ЕАЭС RU С-CN.НА46.В.05426_22 ЕАЭС N RU Д-CN.РА09.В.56099_22 |  |  | https://www.youtube.com/watch?v=YgOWwNnf11A https://www.youtube.com/watch?v=Yn3Vs0KryqU https://www.youtube.com/watch?v=d5I0w9djF-Q https://www.youtube.com/watch?v=_6EI3--H678 | 3086000 | штука |  | 1 | PCE | 1 | 1 | шт. | 14680409160548 | 65 | 55 | 50 | см. | 109 | кг. | 8 | 8 | 4000 А | 3 | 1600...4000 А | 12 | 690...690 В | IP40 (EV006415) | Подключение сзади (EV009395) | Да | Подключение на шину (EV009409) | Кнопка нажимная (EV000554) | Да | 100 кА | 6...40 А | 8...60 А | Нет | Да | Да | Нет | Выдвижное/выкатное устройство (EV009210) | Нет | Да | Выключатель автоматический воздушный (RV001340) | [44 empty] | Срок гарантии на данное оборудование составляет 5 лет с момента отгрузки со склада Систэм Электрик, с подтверждением соответствующим документом
SPA40H084DHNN58E | АВТ.ВЫКЛ ACB2 800A 100KA 4P ВЫК, ГП 6.0E, 8NO+8NC MCH+XF+MX AC230V_СДЕЛАНО В КИТАЕ | Systeme Electric | Выведен из ассортимента | SPA40H084DHNN58ERU замена на 1 шт. (дата замены 13.09.2024) |  | 8536209007 | Прочие | Автоматический выключатель серии SystemePact ACB предназначен для применения в сетях низкого напряжения до 690 В. Аппарат применяется для рабочих включений и отключений, а также для защиты от сверхтоков и замыканий на землю. | Воздушные выключатели | PPACB | AC2 | SystemePact ACB2 авт. выкл. - фикс. реф | ACB | Аппараты SystemePact ACB | SPP | Энергетика Проектная | EC000228 | Силовой автоматический выключатель | 7 | Китай | https://static-pcsp.systeme.ru/image/-hLQgAC4nqYse-c465575be61729f1700223974.jpeg | https://static-pcsp.systeme.ru/image/-hLQgAC4nqYse-c465575be61729f1700223974.jpeg | 1 | нет | [9 empty] | https://api.systeme.ru/product/media/download/988324 |  | https://api.systeme.ru/product/media/download/988582 https://api.systeme.ru/product/media/download/988838 | SystemePact ACB Руководство по эксплуатации Эксплуатация Ремонт SystemePact ACB2 | https://api.systeme.ru/certificates/default/download/3286 https://api.systeme.ru/certificates/default/download/3122 https://api.systeme.ru/certificates/default/download/3024 | COTO (Российский морской регистр судоходства) С-ТР ТС-ЭМС С-ТР ТС-НВО Д-ТР ЕАЭС-RoHS | 24.44.01.02174.120 ЕАЭС RU С-CN.НА46.В.05426_22 ЕАЭС N RU Д-CN.РА09.В.56099_22 |  |  | https://www.youtube.com/watch?v=YgOWwNnf11A https://www.youtube.com/watch?v=Yn3Vs0KryqU https://www.youtube.com/watch?v=d5I0w9djF-Q https://www.youtube.com/watch?v=_6EI3--H678 | 1601000 | штука |  | 1 | PCE | 1 | 1 | шт. | 14680409150891 | 65 | 55 | 50 | см. | 127 | кг. | 8 | 8 | 800 А | 4 | 320...800 А | 11 | 690...690 В | IP40 (EV006415) | Подключение сзади (EV009395) | Да | Подключение на шину (EV009409) | Кнопка нажимная (EV000554) | Да | 100 кА | 1.2...8 А | 1.6...12 А | Нет | Да | Да | Нет | Выдвижное/выкатное устройство (EV009210) | Нет | Да | Выключатель автоматический воздушный (RV001340) | [44 empty] | Срок гарантии на данное оборудование составляет 5 лет с момента отгрузки со склада Систэм Электрик, с подтверждением соответствующим документом
SPA40H104DHNN58E | АВТ.ВЫКЛ ACB2 1000A 100KA 4P ВЫК, ГП 6.0E, 8NO+8NC MCH+XF+MX AC230V_СДЕЛАНО В КИТАЕ | Systeme Electric | Выведен из ассортимента | SPA40H104DHNN58ERU замена на 1 шт. (дата замены 13.09.2024) |  | 8536209007 | Прочие | Автоматический выключатель серии SystemePact ACB предназначен для применения в сетях низкого напряжения до 690 В. Аппарат применяется для рабочих включений и отключений, а также для защиты от сверхтоков и замыканий на землю. | Воздушные выключатели | PPACB | AC2 | SystemePact ACB2 авт. выкл. - фикс. реф | ACB | Аппараты SystemePact ACB | SPP | Энергетика Проектная | EC000228 | Силовой автоматический выключатель | 7 | Китай | https://static-pcsp.systeme.ru/image/-hLQgAC4nqYse-c465575be61729f1700223974.jpeg | https://static-pcsp.systeme.ru/image/-hLQgAC4nqYse-c465575be61729f1700223974.jpeg | 1 | нет | [9 empty] | https://api.systeme.ru/product/media/download/988324 |  | https://api.systeme.ru/product/media/download/988582 https://api.systeme.ru/product/media/download/988838 | SystemePact ACB Руководство по эксплуатации Эксплуатация Ремонт SystemePact ACB2 | https://api.systeme.ru/certificates/default/download/3286 https://api.systeme.ru/certificates/default/download/3122 https://api.systeme.ru/certificates/default/download/3024 | COTO (Российский морской регистр судоходства) С-ТР ТС-ЭМС С-ТР ТС-НВО Д-ТР ЕАЭС-RoHS | 24.44.01.02174.120 ЕАЭС RU С-CN.НА46.В.05426_22 ЕАЭС N RU Д-CN.РА09.В.56099_22 |  |  | https://www.youtube.com/watch?v=YgOWwNnf11A https://www.youtube.com/watch?v=Yn3Vs0KryqU https://www.youtube.com/watch?v=d5I0w9djF-Q https://www.youtube.com/watch?v=_6EI3--H678 | 1696000 | штука |  | 1 | PCE | 1 | 1 | шт. | 14680409150907 | 65 | 55 | 50 | см. | 127 | кг. | 8 | 8 | 1000 А | 4 | 400...1000 А | 11 | 690...690 В | IP40 (EV006415) | Подключение сзади (EV009395) | Да | Подключение на шину (EV009409) | Кнопка нажимная (EV000554) | Да | 100 кА | 1.5...10 А | 2...15 А | Нет | Да | Да | Нет | Выдвижное/выкатное устройство (EV009210) | Нет | Да | Выключатель автоматический воздушный (RV001340) | [44 empty] | Срок гарантии на данное оборудование составляет 5 лет с момента отгрузки со склада Систэм Электрик, с подтверждением соответствующим документом
SPA40H124DHNN58E | АВТ.ВЫКЛ ACB2 1250A 100KA 4P ВЫК, ГП 6.0E, 8NO+8NC MCH+XF+MX AC230V_СДЕЛАНО В КИТАЕ | Systeme Electric | Выведен из ассортимента | SPA40H124DHNN58ERU замена на 1 шт. (дата замены 13.09.2024) |  | 8536209007 | Прочие | Автоматический выключатель серии SystemePact ACB предназначен для применения в сетях низкого напряжения до 690 В. Аппарат применяется для рабочих включений и отключений, а также для защиты от сверхтоков и замыканий на землю. | Воздушные выключатели | PPACB | AC2 | SystemePact ACB2 авт. выкл. - фикс. реф | ACB | Аппараты SystemePact ACB | SPP | Энергетика Проектная | EC000228 | Силовой автоматический выключатель | 7 | Китай | https://static-pcsp.systeme.ru/image/-hLQgAC4nqYse-c465575be61729f1700223974.jpeg | https://static-pcsp.systeme.ru/image/-hLQgAC4nqYse-c465575be61729f1700223974.jpeg | 1 | нет | [9 empty] | https://api.systeme.ru/product/media/download/988324 |  | https://api.systeme.ru/product/media/download/988582 https://api.systeme.ru/product/media/download/988838 | SystemePact ACB Руководство по эксплуатации Эксплуатация Ремонт SystemePact ACB2 | https://api.systeme.ru/certificates/default/download/3286 https://api.systeme.ru/certificates/default/download/3122 https://api.systeme.ru/certificates/default/download/3024 | COTO (Российский морской регистр судоходства) С-ТР ТС-ЭМС С-ТР ТС-НВО Д-ТР ЕАЭС-RoHS | 24.44.01.02174.120 ЕАЭС RU С-CN.НА46.В.05426_22 ЕАЭС N RU Д-CN.РА09.В.56099_22 |  |  | https://www.youtube.com/watch?v=YgOWwNnf11A https://www.youtube.com/watch?v=Yn3Vs0KryqU https://www.youtube.com/watch?v=d5I0w9djF-Q https://www.youtube.com/watch?v=_6EI3--H678 | 1791000 | штука |  | 1 | PCE | 1 | 1 | шт. | 14680409150914 | 65 | 55 | 50 | см. | 127 | кг. | 8 | 8 | 1250 А | 4 | 500...1250 А | 11 | 690...690 В | IP40 (EV006415) | Подключение сзади (EV009395) | Да | Подключение на шину (EV009409) | Кнопка нажимная (EV000554) | Да | 100 кА | 1.875...12.5 А | 2.5...18.75 А | Нет | Да | Да | Нет | Выдвижное/выкатное устройство (EV009210) | Нет | Да | Выключатель автоматический воздушный (RV001340) | [44 empty] | Срок гарантии на данное оборудование составляет 5 лет с момента отгрузки со склада Систэм Электрик, с подтверждением соответствующим документом
SPA40H084DHNN58ERU | ВОЗДУШНЫЙ АВТ.ВЫКЛ.SYSTEMEPACT ACB40H 800A 4P 6.0E ВЫК,ГП MCH+MX+XF AC230V | Systeme Electric |  |  |  | 8536209007 | Прочие | Автоматический выключатель серии SystemePact ACB предназначен для применения в сетях низкого напряжения до 690 В. Аппарат применяется для рабочих включений и отключений, а также для защиты от сверхтоков и замыканий на землю. | Воздушные выключатели | PPACB | AC2 | SystemePact ACB2 авт. выкл. - фикс. реф | ACB | Аппараты SystemePact ACB | SPP | Энергетика Проектная | EC000228 | Силовой автоматический выключатель | 7 | Россия | https://static-pcsp.systeme.ru/image/-hLQgAC4nqYse-c465575be61729f1700223974.jpeg | https://static-pcsp.systeme.ru/image/-hLQgAC4nqYse-c465575be61729f1700223974.jpeg | 1 | нет | [9 empty] | https://api.systeme.ru/product/media/download/988324 |  | https://api.systeme.ru/product/media/download/988582 https://api.systeme.ru/product/media/download/988838 | SystemePact ACB Руководство по эксплуатации Эксплуатация Ремонт SystemePact ACB2 | https://api.systeme.ru/certificates/default/download/3354 https://api.systeme.ru/certificates/default/download/3353 | Д-ТР ЕАЭС-RoHS С-ТР ТС-ЭМС С-ТР ТС-НВО | ЕАЭС N RU Д-RU.РА11.В.06665_23_СЭЗЭМ ЕАЭС RU С-RU.НВ12.В.00396_23_СЭЗЭМ |  |  | https://www.youtube.com/watch?v=YgOWwNnf11A https://www.youtube.com/watch?v=Yn3Vs0KryqU https://www.youtube.com/watch?v=d5I0w9djF-Q https://www.youtube.com/watch?v=_6EI3--H678 | 1601000 | штука |  | 1 | PCE | 1 | 1 | шт. | 14680409188481 | 65 | 55 | 50 | см. | 96 | кг. | 8 | 8 | 800 А | 4 | 320...800 А |  | 690...690 В | IP30 (EV006410) |  |  | Винтовое соединение (EV000415) | Кнопка нажимная (EV000554) |  | 100 кА |  |  | Нет |  |  | Нет | Выдвижное/выкатное устройство (EV009210) |  |  | Выключатель автоматический воздушный (RV001340) | [44 empty] | Срок гарантии на данное оборудование составляет 5 лет с момента отгрузки со склада Систэм Электрик, с подтверждением соответствующим документом
SPA40H254FHNN58ERU | ВОЗДУШНЫЙ АВТ.ВЫКЛ.SYSTEMEPACT ACB40H 2500A 4P 6.0E СТАЦ,ГП MCH+MX+XF AC230V | Systeme Electric |  |  |  | 8536209007 | Прочие | Автоматический выключатель серии SystemePact ACB предназначен для применения в сетях низкого напряжения до 690 В. Аппарат применяется для рабочих включений и отключений, а также для защиты от сверхтоков и замыканий на землю. | Воздушные выключатели | PPACB | AC2 | SystemePact ACB2 авт. выкл. - фикс. реф | ACB | Аппараты SystemePact ACB | SPP | Энергетика Проектная | EC000228 | Силовой автоматический выключатель | 7 | Россия | https://static-pcsp.systeme.ru/image/5KIgXR4tMjcKQWWn683438d2189ff1748252882.jpeg https://static-pcsp.systeme.ru/image/TSqP8eZY28Ah2hcR683438fc5c0431748252924.jpeg | https://static-pcsp.systeme.ru/image/5KIgXR4tMjcKQWWn683438d2189ff1748252882.jpeg | 1 2 | нет нет | [9 empty] | https://api.systeme.ru/product/media/download/988324 |  | https://api.systeme.ru/product/media/download/988582 https://api.systeme.ru/product/media/download/988838 | SystemePact ACB Руководство по эксплуатации Эксплуатация Ремонт SystemePact ACB2 | https://api.systeme.ru/certificates/default/download/3354 https://api.systeme.ru/certificates/default/download/3353 | Д-ТР ЕАЭС-RoHS С-ТР ТС-ЭМС С-ТР ТС-НВО | ЕАЭС N RU Д-RU.РА11.В.06665_23_СЭЗЭМ ЕАЭС RU С-RU.НВ12.В.00396_23_СЭЗЭМ |  |  | https://www.youtube.com/watch?v=YgOWwNnf11A https://www.youtube.com/watch?v=Yn3Vs0KryqU https://www.youtube.com/watch?v=d5I0w9djF-Q https://www.youtube.com/watch?v=_6EI3--H678 | 2191000 | штука |  | 1 | PCE | 1 | 1 | шт. | 14680409188054 | 65 | 55 | 50 | см. | 96 | кг. | 8 | 8 | 2500 А | 4 | 1000...1250 А |  | 690...690 В | IP30 (EV006410) |  | Да | Винтовое соединение (EV000415) | Кнопка нажимная (EV000554) |  | 100 кА |  |  | Нет |  |  | Нет | Встраив. устройство фиксированной установки (стационарный) (EV009211) |  |  | Выключатель автоматический воздушный (RV001340) | [44 empty] | Срок гарантии на данное оборудование составляет 5 лет с момента отгрузки со склада Систэм Электрик, с подтверждением соответствующим документом
SPA40H163DHNN58ERU | ВОЗДУШНЫЙ АВТ.ВЫКЛ.SYSTEMEPACT ACB40H 1600A 3P 6.0E ВЫК,ГП MCH+MX+XF AC230V | Systeme Electric |  |  |  | 8536209007 | Прочие | Автоматический выключатель серии SystemePact ACB предназначен для применения в сетях низкого напряжения до 690 В. Аппарат применяется для рабочих включений и отключений, а также для защиты от сверхтоков и замыканий на землю. | Воздушные выключатели | PPACB | AC2 | SystemePact ACB2 авт. выкл. - фикс. реф | ACB | Аппараты SystemePact ACB | SPP | Энергетика Проектная | EC000228 | Силовой автоматический выключатель | 7 | Россия | https://static-pcsp.systeme.ru/image/9PEwmTSZ7FJkigi868305c58cd86c1747999832.jpeg | https://static-pcsp.systeme.ru/image/9PEwmTSZ7FJkigi868305c58cd86c1747999832.jpeg | 1 | нет | [9 empty] | https://api.systeme.ru/product/media/download/988324 |  | https://api.systeme.ru/product/media/download/988582 https://api.systeme.ru/product/media/download/988838 | SystemePact ACB Руководство по эксплуатации Эксплуатация Ремонт SystemePact ACB2 | https://api.systeme.ru/certificates/default/download/3354 https://api.systeme.ru/certificates/default/download/3353 | Д-ТР ЕАЭС-RoHS С-ТР ТС-ЭМС С-ТР ТС-НВО | ЕАЭС N RU Д-RU.РА11.В.06665_23_СЭЗЭМ ЕАЭС RU С-RU.НВ12.В.00396_23_СЭЗЭМ |  |  | https://www.youtube.com/watch?v=YgOWwNnf11A https://www.youtube.com/watch?v=Yn3Vs0KryqU https://www.youtube.com/watch?v=d5I0w9djF-Q https://www.youtube.com/watch?v=_6EI3--H678 | 1664500 | штука |  | 1 | PCE | 1 | 1 | шт. | 14680409184094 | 65 | 55 | 50 | см. | 90 | кг. | 8 | 8 | 1600 А | 3 | 400...1000 А |  | 690...690 В | IP30 (EV006410) |  | Да | Винтовое соединение (EV000415) | Кнопка нажимная (EV000554) |  | 50 кА |  |  | Нет |  |  | Нет | Выдвижное/выкатное устройство (EV009210) |  |  | Выключатель автоматический воздушный (RV001340) | [44 empty] | Срок гарантии на данное оборудование составляет 5 лет с момента отгрузки со склада Систэм Электрик, с подтверждением соответствующим документом
SPA40H163FHNN58HRU | ВОЗДУШНЫЙ АВТ.ВЫКЛ.SYSTEMEPACT ACB40H 1600A 3P 6.0H СТАЦ,ГП MCH+MX+XF AC230V | Systeme Electric |  |  |  | 8536209007 | Прочие | Автоматический выключатель серии SystemePact ACB предназначен для применения в сетях низкого напряжения до 690 В. Аппарат применяется для рабочих включений и отключений, а также для защиты от сверхтоков и замыканий на землю. | Воздушные выключатели | PPACB | AC2 | SystemePact ACB2 авт. выкл. - фикс. реф | ACB | Аппараты SystemePact ACB | SPP | Энергетика Проектная | EC000228 | Силовой автоматический выключатель | 7 | Россия | https://static-pcsp.systeme.ru/image/5KIgXR4tMjcKQWWn683438d2189ff1748252882.jpeg https://static-pcsp.systeme.ru/image/TSqP8eZY28Ah2hcR683438fc5c0431748252924.jpeg | https://static-pcsp.systeme.ru/image/5KIgXR4tMjcKQWWn683438d2189ff1748252882.jpeg | 1 2 | нет нет | [9 empty] | https://api.systeme.ru/product/media/download/988324 |  | https://api.systeme.ru/product/media/download/988582 https://api.systeme.ru/product/media/download/988838 | SystemePact ACB Руководство по эксплуатации Эксплуатация Ремонт SystemePact ACB2 | https://api.systeme.ru/certificates/default/download/3354 https://api.systeme.ru/certificates/default/download/3353 | Д-ТР ЕАЭС-RoHS С-ТР ТС-ЭМС С-ТР ТС-НВО | ЕАЭС N RU Д-RU.РА11.В.06665_23_СЭЗЭМ ЕАЭС RU С-RU.НВ12.В.00396_23_СЭЗЭМ |  |  | https://www.youtube.com/watch?v=YgOWwNnf11A https://www.youtube.com/watch?v=Yn3Vs0KryqU https://www.youtube.com/watch?v=d5I0w9djF-Q https://www.youtube.com/watch?v=_6EI3--H678 | 1354500 | штука |  | 1 | PCE | 1 | 1 | шт. | 14680409184063 | 65 | 55 | 50 | см. | 79 | кг. | 8 | 8 | 1600 А | 3 | 640...1600 А |  | 690...690 В | IP30 (EV006410) |  | Да | Винтовое соединение (EV000415) | Кнопка нажимная (EV000554) |  | 100 кА |  |  | Нет |  |  | Нет | Встраив. устройство фиксированной установки (стационарный) (EV009211) |  |  | Выключатель автоматический воздушный (RV001340) | [44 empty] | Срок гарантии на данное оборудование составляет 5 лет с момента отгрузки со склада Систэм Электрик, с подтверждением соответствующим документом
SPA40H123FHNN58ERU | ВОЗДУШНЫЙ АВТ.ВЫКЛ.SYSTEMEPACT ACB40H 1250A 3P 6.0E СТАЦ,ГП MCH+MX+XF AC230V | Systeme Electric |  |  |  | 8536209007 | Прочие | Автоматический выключатель серии SystemePact ACB предназначен для применения в сетях низкого напряжения до 690 В. Аппарат применяется для рабочих включений и отключений, а также для защиты от сверхтоков и замыканий на землю. | Воздушные выключатели | PPACB | AC2 | SystemePact ACB2 авт. выкл. - фикс. реф | ACB | Аппараты SystemePact ACB | SPP | Энергетика Проектная | EC000228 | Силовой автоматический выключатель | 7 | Россия | https://static-pcsp.systeme.ru/image/5KIgXR4tMjcKQWWn683438d2189ff1748252882.jpeg | https://static-pcsp.systeme.ru/image/5KIgXR4tMjcKQWWn683438d2189ff1748252882.jpeg | 1 | нет | [9 empty] | https://api.systeme.ru/product/media/download/988324 |  | https://api.systeme.ru/product/media/download/988582 https://api.systeme.ru/product/media/download/988838 | SystemePact ACB Руководство по эксплуатации Эксплуатация Ремонт SystemePact ACB2 | https://api.systeme.ru/certificates/default/download/3354 https://api.systeme.ru/certificates/default/download/3353 | Д-ТР ЕАЭС-RoHS С-ТР ТС-ЭМС С-ТР ТС-НВО | ЕАЭС N RU Д-RU.РА11.В.06665_23_СЭЗЭМ ЕАЭС RU С-RU.НВ12.В.00396_23_СЭЗЭМ |  |  | https://www.youtube.com/watch?v=YgOWwNnf11A https://www.youtube.com/watch?v=Yn3Vs0KryqU https://www.youtube.com/watch?v=d5I0w9djF-Q https://www.youtube.com/watch?v=_6EI3--H678 | 1008500 | штука |  | 1 | PCE | 1 | 1 | шт. | 14680409183967 | 65 | 55 | 50 | см. | 79 | кг. | 8 | 8 | 1250 А | 3 | 500...1250 А |  | 690...690 В | IP30 (EV006410) |  |  | Винтовое соединение (EV000415) | Кнопка нажимная (EV000554) |  | 100 кА |  |  | Нет |  |  | Нет | Встраив. устройство фиксированной установки (стационарный) (EV009211) |  |  | Выключатель автоматический воздушный (RV001340) | [44 empty] | Срок гарантии на данное оборудование составляет 5 лет с момента отгрузки со склада Систэм Электрик, с подтверждением соответствующим документом
SPA40H104FHNN58ERU | ВОЗДУШНЫЙ АВТ.ВЫКЛ.SYSTEMEPACT ACB40H 1000A 4P 6.0E СТАЦ,ГП MCH+MX+XF AC230V | Systeme Electric |  |  |  | 8536209007 | Прочие | Автоматический выключатель серии SystemePact ACB предназначен для применения в сетях низкого напряжения до 690 В. Аппарат применяется для рабочих включений и отключений, а также для защиты от сверхтоков и замыканий на землю. | Воздушные выключатели | PPACB | AC2 | SystemePact ACB2 авт. выкл. - фикс. реф | ACB | Аппараты SystemePact ACB | SPP | Энергетика Проектная | EC000228 | Силовой автоматический выключатель | 7 | Россия | https://static-pcsp.systeme.ru/image/5KIgXR4tMjcKQWWn683438d2189ff1748252882.jpeg | https://static-pcsp.systeme.ru/image/5KIgXR4tMjcKQWWn683438d2189ff1748252882.jpeg | 1 | нет | [9 empty] | https://api.systeme.ru/product/media/download/988324 |  | https://api.systeme.ru/product/media/download/988582 https://api.systeme.ru/product/media/download/988838 | SystemePact ACB Руководство по эксплуатации Эксплуатация Ремонт SystemePact ACB2 | https://api.systeme.ru/certificates/default/download/3354 https://api.systeme.ru/certificates/default/download/3353 | Д-ТР ЕАЭС-RoHS С-ТР ТС-ЭМС С-ТР ТС-НВО | ЕАЭС N RU Д-RU.РА11.В.06665_23_СЭЗЭМ ЕАЭС RU С-RU.НВ12.В.00396_23_СЭЗЭМ |  |  | https://www.youtube.com/watch?v=YgOWwNnf11A https://www.youtube.com/watch?v=Yn3Vs0KryqU https://www.youtube.com/watch?v=d5I0w9djF-Q https://www.youtube.com/watch?v=_6EI3--H678 | 1184500 | штука |  | 1 | PCE | 1 | 1 | шт. | 14680409188016 | 65 | 55 | 50 | см. | 96 | кг. | 8 | 8 | 1000 А | 4 | 400...1000 А |  | 690...690 В | IP30 (EV006410) |  |  | Винтовое соединение (EV000415) | Кнопка нажимная (EV000554) |  | 100 кА |  |  | Нет |  |  | Нет | Встраив. устройство фиксированной установки (стационарный) (EV009211) |  |  | Выключатель автоматический воздушный (RV001340) | [44 empty] | Срок гарантии на данное оборудование составляет 5 лет с момента отгрузки со склада Систэм Электрик, с подтверждением соответствующим документом
SPA40H124DHNN58ERU | ВОЗДУШНЫЙ АВТ.ВЫКЛ.SYSTEMEPACT ACB40H 1250A 4P 6.0E ВЫК,ГП MCH+MX+XF AC230V | Systeme Electric |  |  |  | 8536209007 | Прочие | Автоматический выключатель серии SystemePact ACB предназначен для применения в сетях низкого напряжения до 690 В. Аппарат применяется для рабочих включений и отключений, а также для защиты от сверхтоков и замыканий на землю. | Воздушные выключатели | PPACB | AC2 | SystemePact ACB2 авт. выкл. - фикс. реф | ACB | Аппараты SystemePact ACB | SPP | Энергетика Проектная | EC000228 | Силовой автоматический выключатель | 7 | Россия | https://static-pcsp.systeme.ru/image/-hLQgAC4nqYse-c465575be61729f1700223974.jpeg | https://static-pcsp.systeme.ru/image/-hLQgAC4nqYse-c465575be61729f1700223974.jpeg | 1 | нет | [9 empty] | https://api.systeme.ru/product/media/download/988324 |  | https://api.systeme.ru/product/media/download/988582 https://api.systeme.ru/product/media/download/988838 | SystemePact ACB Руководство по эксплуатации Эксплуатация Ремонт SystemePact ACB2 | https://api.systeme.ru/certificates/default/download/3354 https://api.systeme.ru/certificates/default/download/3353 | Д-ТР ЕАЭС-RoHS С-ТР ТС-ЭМС С-ТР ТС-НВО | ЕАЭС N RU Д-RU.РА11.В.06665_23_СЭЗЭМ ЕАЭС RU С-RU.НВ12.В.00396_23_СЭЗЭМ |  |  | https://www.youtube.com/watch?v=YgOWwNnf11A https://www.youtube.com/watch?v=Yn3Vs0KryqU https://www.youtube.com/watch?v=d5I0w9djF-Q https://www.youtube.com/watch?v=_6EI3--H678 | 1791000 | штука |  | 1 | PCE | 1 | 1 | шт. | 14680409188504 | 65 | 55 | 50 | см. | 96 | кг. | 8 | 8 | 1250 А | 4 | 500...1250 А |  | 690...690 В | IP30 (EV006410) |  |  | Винтовое соединение (EV000415) | Кнопка нажимная (EV000554) |  | 100 кА |  |  | Нет |  |  | Нет | Выдвижное/выкатное устройство (EV009210) |  |  | Выключатель автоматический воздушный (RV001340) | [44 empty] | Срок гарантии на данное оборудование составляет 5 лет с момента отгрузки со склада Систэм Электрик, с подтверждением соответствующим документом
SPA40H103DHNN58HRU | ВОЗДУШНЫЙ АВТ.ВЫКЛ.SYSTEMEPACT ACB40H 1000A 3P 6.0H ВЫК,ГП MCH+MX+XF AC230V | Systeme Electric |  |  |  | 8536209007 | Прочие | Автоматический выключатель серии SystemePact ACB предназначен для применения в сетях низкого напряжения до 690 В. Аппарат применяется для рабочих включений и отключений, а также для защиты от сверхтоков и замыканий на землю. | Воздушные выключатели | PPACB | AC2 | SystemePact ACB2 авт. выкл. - фикс. реф | ACB | Аппараты SystemePact ACB | SPP | Энергетика Проектная | EC000228 | Силовой автоматический выключатель | 7 | Россия | https://static-pcsp.systeme.ru/image/-hLQgAC4nqYse-c465575be61729f1700223974.jpeg | https://static-pcsp.systeme.ru/image/-hLQgAC4nqYse-c465575be61729f1700223974.jpeg | 1 | нет | [9 empty] | https://api.systeme.ru/product/media/download/988324 |  | https://api.systeme.ru/product/media/download/988582 https://api.systeme.ru/product/media/download/988838 | SystemePact ACB Руководство по эксплуатации Эксплуатация Ремонт SystemePact ACB2 | https://api.systeme.ru/certificates/default/download/3354 https://api.systeme.ru/certificates/default/download/3353 | Д-ТР ЕАЭС-RoHS С-ТР ТС-ЭМС С-ТР ТС-НВО | ЕАЭС N RU Д-RU.РА11.В.06665_23_СЭЗЭМ ЕАЭС RU С-RU.НВ12.В.00396_23_СЭЗЭМ |  |  | https://www.youtube.com/watch?v=YgOWwNnf11A https://www.youtube.com/watch?v=Yn3Vs0KryqU https://www.youtube.com/watch?v=d5I0w9djF-Q https://www.youtube.com/watch?v=_6EI3--H678 | 1405000 | штука |  | 1 | PCE | 1 | 1 | шт. | 14680409187774 | 65 | 55 | 50 | см. | 85 | кг. | 8 | 8 | 1000 А | 3 | 400...1000 А |  | 690...690 В | IP30 (EV006410) |  |  | Винтовое соединение (EV000415) | Кнопка нажимная (EV000554) |  | 100 кА |  |  | Нет |  |  | Нет | Выдвижное/выкатное устройство (EV009210) |  |  | Выключатель автоматический воздушный (RV001340) | [44 empty] | Срок гарантии на данное оборудование составляет 5 лет с момента отгрузки со склада Систэм Электрик, с подтверждением соответствующим документом
SPA40H404DVNN58ERU | ВОЗДУШНЫЙ АВТ.ВЫКЛ.SYSTEMEPACT ACB40H 4000A 4P 6.0E ВЫК,ВП MCH+MX+XF AC230V | Systeme Electric |  |  |  | 8536209007 | Прочие | Автоматический выключатель серии SystemePact ACB предназначен для применения в сетях низкого напряжения до 690 В. Аппарат применяется для рабочих включений и отключений, а также для защиты от сверхтоков и замыканий на землю. | Воздушные выключатели | PPACB | AC2 | SystemePact ACB2 авт. выкл. - фикс. реф | ACB | Аппараты SystemePact ACB | SPP | Энергетика Проектная | EC000228 | Силовой автоматический выключатель | 7 | Россия | https://static-pcsp.systeme.ru/image/9PEwmTSZ7FJkigi868305c58cd86c1747999832.jpeg | https://static-pcsp.systeme.ru/image/9PEwmTSZ7FJkigi868305c58cd86c1747999832.jpeg | 1 | нет | [9 empty] | https://api.systeme.ru/product/media/download/988324 |  | https://api.systeme.ru/product/media/download/988582 https://api.systeme.ru/product/media/download/988838 | SystemePact ACB Руководство по эксплуатации Эксплуатация Ремонт SystemePact ACB2 | https://api.systeme.ru/certificates/default/download/3354 https://api.systeme.ru/certificates/default/download/3353 | Д-ТР ЕАЭС-RoHS С-ТР ТС-ЭМС С-ТР ТС-НВО | ЕАЭС N RU Д-RU.РА11.В.06665_23_СЭЗЭМ ЕАЭС RU С-RU.НВ12.В.00396_23_СЭЗЭМ |  |  | https://www.youtube.com/watch?v=YgOWwNnf11A https://www.youtube.com/watch?v=Yn3Vs0KryqU https://www.youtube.com/watch?v=d5I0w9djF-Q https://www.youtube.com/watch?v=_6EI3--H678 | 4799500 | штука |  | 1 | PCE | 1 | 1 | шт. | 14680409188566 | 65 | 55 | 50 | см. | 96 | кг. | 8 | 8 | 4000 А | 4 | 1600...4000 А |  | 690...690 В | IP30 (EV006410) |  |  | Винтовое соединение (EV000415) | Кнопка нажимная (EV000554) |  | 100 кА |  |  | Нет |  |  | Нет | Выдвижное/выкатное устройство (EV009210) |  |  | Выключатель автоматический воздушный (RV001340) | [44 empty] | Срок гарантии на данное оборудование составляет 5 лет с момента отгрузки со склада Систэм Электрик, с подтверждением соответствующим документом
SPA40H404DHNN58ERU | ВОЗДУШНЫЙ АВТ.ВЫКЛ.SYSTEMEPACT ACB40H 4000A 4P 6.0E ВЫК,ГП MCH+MX+XF AC230V | Systeme Electric |  |  |  | 8536209007 | Прочие | Автоматический выключатель серии SystemePact ACB предназначен для применения в сетях низкого напряжения до 690 В. Аппарат применяется для рабочих включений и отключений, а также для защиты от сверхтоков и замыканий на землю. | Воздушные выключатели | PPACB | AC2 | SystemePact ACB2 авт. выкл. - фикс. реф | ACB | Аппараты SystemePact ACB | SPP | Энергетика Проектная | EC000228 | Силовой автоматический выключатель | 7 | Россия | https://static-pcsp.systeme.ru/image/9PEwmTSZ7FJkigi868305c58cd86c1747999832.jpeg | https://static-pcsp.systeme.ru/image/9PEwmTSZ7FJkigi868305c58cd86c1747999832.jpeg | 1 | нет | [9 empty] | https://api.systeme.ru/product/media/download/988324 |  | https://api.systeme.ru/product/media/download/988582 https://api.systeme.ru/product/media/download/988838 | SystemePact ACB Руководство по эксплуатации Эксплуатация Ремонт SystemePact ACB2 | https://api.systeme.ru/certificates/default/download/3354 https://api.systeme.ru/certificates/default/download/3353 | Д-ТР ЕАЭС-RoHS С-ТР ТС-ЭМС С-ТР ТС-НВО | ЕАЭС N RU Д-RU.РА11.В.06665_23_СЭЗЭМ ЕАЭС RU С-RU.НВ12.В.00396_23_СЭЗЭМ |  |  | https://www.youtube.com/watch?v=YgOWwNnf11A https://www.youtube.com/watch?v=Yn3Vs0KryqU https://www.youtube.com/watch?v=d5I0w9djF-Q https://www.youtube.com/watch?v=_6EI3--H678 | 4764000 | штука |  | 1 | PCE | 1 | 1 | шт. | 14680409188559 | 65 | 55 | 50 | см. | 96 | кг. | 8 | 8 | 4000 А | 4 | 1600...4000 А |  | 690...690 В | IP30 (EV006410) |  | Да | Винтовое соединение (EV000415) | Кнопка нажимная (EV000554) |  | 100 кА |  |  | Нет |  |  | Нет | Выдвижное/выкатное устройство (EV009210) |  |  | Выключатель автоматический воздушный (RV001340) | [44 empty] | Срок гарантии на данное оборудование составляет 5 лет с момента отгрузки со склада Систэм Электрик, с подтверждением соответствующим документом
SPA40H254DHNN58ERU | ВОЗДУШНЫЙ АВТ.ВЫКЛ.SYSTEMEPACT ACB40H 2500A 4P 6.0E ВЫК,ГП MCH+MX+XF AC230V | Systeme Electric |  |  |  | 8536209007 | Прочие | Автоматический выключатель серии SystemePact ACB предназначен для применения в сетях низкого напряжения до 690 В. Аппарат применяется для рабочих включений и отключений, а также для защиты от сверхтоков и замыканий на землю. | Воздушные выключатели | PPACB | AC2 | SystemePact ACB2 авт. выкл. - фикс. реф | ACB | Аппараты SystemePact ACB | SPP | Энергетика Проектная | EC000228 | Силовой автоматический выключатель | 7 | Россия | https://static-pcsp.systeme.ru/image/9PEwmTSZ7FJkigi868305c58cd86c1747999832.jpeg | https://static-pcsp.systeme.ru/image/9PEwmTSZ7FJkigi868305c58cd86c1747999832.jpeg | 1 | нет | [9 empty] | https://api.systeme.ru/product/media/download/988324 |  | https://api.systeme.ru/product/media/download/988582 https://api.systeme.ru/product/media/download/988838 | SystemePact ACB Руководство по эксплуатации Эксплуатация Ремонт SystemePact ACB2 | https://api.systeme.ru/certificates/default/download/3354 https://api.systeme.ru/certificates/default/download/3353 | Д-ТР ЕАЭС-RoHS С-ТР ТС-ЭМС С-ТР ТС-НВО | ЕАЭС N RU Д-RU.РА11.В.06665_23_СЭЗЭМ ЕАЭС RU С-RU.НВ12.В.00396_23_СЭЗЭМ |  |  | https://www.youtube.com/watch?v=YgOWwNnf11A https://www.youtube.com/watch?v=Yn3Vs0KryqU https://www.youtube.com/watch?v=d5I0w9djF-Q https://www.youtube.com/watch?v=_6EI3--H678 | 3011000 | штука |  | 1 | PCE | 1 | 1 | шт. | 14680409188535 | 65 | 55 | 50 | см. | 96 | кг. | 8 | 8 | 2500 А | 4 | 1000...1250 А |  | 690...690 В | IP30 (EV006410) |  | Да | Винтовое соединение (EV000415) | Кнопка нажимная (EV000554) |  | 100 кА |  |  | Нет |  |  | Нет | Выдвижное/выкатное устройство (EV009210) |  |  | Выключатель автоматический воздушный (RV001340) | [44 empty] | Срок гарантии на данное оборудование составляет 5 лет с момента отгрузки со склада Систэм Электрик, с подтверждением соответствующим документом
SPA40H204FHNN58HRU | ВОЗДУШНЫЙ АВТ.ВЫКЛ.SYSTEMEPACT ACB40H 2000A 4P 6.0H СТАЦ,ГП MCH+MX+XF AC230V | Systeme Electric |  |  |  | 8536209007 | Прочие | Автоматический выключатель серии SystemePact ACB предназначен для применения в сетях низкого напряжения до 690 В. Аппарат применяется для рабочих включений и отключений, а также для защиты от сверхтоков и замыканий на землю. | Воздушные выключатели | PPACB | AC2 | SystemePact ACB2 авт. выкл. - фикс. реф | ACB | Аппараты SystemePact ACB | SPP | Энергетика Проектная | EC000228 | Силовой автоматический выключатель | 7 | Россия | https://static-pcsp.systeme.ru/image/5KIgXR4tMjcKQWWn683438d2189ff1748252882.jpeg https://static-pcsp.systeme.ru/image/TSqP8eZY28Ah2hcR683438fc5c0431748252924.jpeg | https://static-pcsp.systeme.ru/image/5KIgXR4tMjcKQWWn683438d2189ff1748252882.jpeg | 1 2 | нет нет | [9 empty] | https://api.systeme.ru/product/media/download/988324 |  | https://api.systeme.ru/product/media/download/988582 https://api.systeme.ru/product/media/download/988838 | SystemePact ACB Руководство по эксплуатации Эксплуатация Ремонт SystemePact ACB2 | https://api.systeme.ru/certificates/default/download/3354 https://api.systeme.ru/certificates/default/download/3353 | Д-ТР ЕАЭС-RoHS С-ТР ТС-ЭМС С-ТР ТС-НВО | ЕАЭС N RU Д-RU.РА11.В.06665_23_СЭЗЭМ ЕАЭС RU С-RU.НВ12.В.00396_23_СЭЗЭМ |  |  | https://www.youtube.com/watch?v=YgOWwNnf11A https://www.youtube.com/watch?v=Yn3Vs0KryqU https://www.youtube.com/watch?v=d5I0w9djF-Q https://www.youtube.com/watch?v=_6EI3--H678 | 1947500 | штука |  | 1 | PCE | 1 | 1 | шт. | 14680409188191 | 65 | 55 | 50 | см. | 96 | кг. | 8 | 8 | 2000 А | 4 | 800...2000 А |  | 690...690 В | IP30 (EV006410) |  | Да | Винтовое соединение (EV000415) | Кнопка нажимная (EV000554) |  | 100 кА |  |  | Нет |  |  | Нет | Встраив. устройство фиксированной установки (стационарный) (EV009211) |  |  | Выключатель автоматический воздушный (RV001340) | [44 empty] | Срок гарантии на данное оборудование составляет 5 лет с момента отгрузки со склада Систэм Электрик, с подтверждением соответствующим документом
SPA40H404FVNN58HRU | ВОЗДУШНЫЙ АВТ.ВЫКЛ.SYSTEMEPACT ACB40H 4000A 4P 6.0H СТАЦ,ВП MCH+MX+XF AC230V | Systeme Electric |  |  |  | 8536209007 | Прочие | Автоматический выключатель серии SystemePact ACB предназначен для применения в сетях низкого напряжения до 690 В. Аппарат применяется для рабочих включений и отключений, а также для защиты от сверхтоков и замыканий на землю. | Воздушные выключатели | PPACB | AC2 | SystemePact ACB2 авт. выкл. - фикс. реф | ACB | Аппараты SystemePact ACB | SPP | Энергетика Проектная | EC000228 | Силовой автоматический выключатель | 7 | Россия | https://static-pcsp.systeme.ru/image/5KIgXR4tMjcKQWWn683438d2189ff1748252882.jpeg https://static-pcsp.systeme.ru/image/TSqP8eZY28Ah2hcR683438fc5c0431748252924.jpeg | https://static-pcsp.systeme.ru/image/5KIgXR4tMjcKQWWn683438d2189ff1748252882.jpeg | 1 2 | нет нет | [9 empty] | https://api.systeme.ru/product/media/download/988324 |  | https://api.systeme.ru/product/media/download/988582 https://api.systeme.ru/product/media/download/988838 | SystemePact ACB Руководство по эксплуатации Эксплуатация Ремонт SystemePact ACB2 | https://api.systeme.ru/certificates/default/download/3354 https://api.systeme.ru/certificates/default/download/3353 | Д-ТР ЕАЭС-RoHS С-ТР ТС-ЭМС С-ТР ТС-НВО | ЕАЭС N RU Д-RU.РА11.В.06665_23_СЭЗЭМ ЕАЭС RU С-RU.НВ12.В.00396_23_СЭЗЭМ |  |  | https://www.youtube.com/watch?v=YgOWwNnf11A https://www.youtube.com/watch?v=Yn3Vs0KryqU https://www.youtube.com/watch?v=d5I0w9djF-Q https://www.youtube.com/watch?v=_6EI3--H678 | 3840500 | штука |  | 1 | PCE | 1 | 1 | шт. | 14680409188313 | 65 | 55 | 50 | см. | 96 | кг. | 8 | 8 | 4000 А | 4 | 1600...4000 А |  | 690...690 В | IP30 (EV006410) |  |  | Винтовое соединение (EV000415) | Кнопка нажимная (EV000554) |  | 100 кА |  |  | Нет |  |  | Нет | Встраив. устройство фиксированной установки (стационарный) (EV009211) |  |  | Выключатель автоматический воздушный (RV001340) | [44 empty] | Срок гарантии на данное оборудование составляет 5 лет с момента отгрузки со склада Систэм Электрик, с подтверждением соответствующим документом
SPA40H103FHNN58ERU | ВОЗДУШНЫЙ АВТ.ВЫКЛ.SYSTEMEPACT ACB40H 1000A 3P 6.0E СТАЦ,ГП MCH+MX+XF AC230V | Systeme Electric |  |  |  | 8536209007 | Прочие | Автоматический выключатель серии SystemePact ACB предназначен для применения в сетях низкого напряжения до 690 В. Аппарат применяется для рабочих включений и отключений, а также для защиты от сверхтоков и замыканий на землю. | Воздушные выключатели | PPACB | AC2 | SystemePact ACB2 авт. выкл. - фикс. реф | ACB | Аппараты SystemePact ACB | SPP | Энергетика Проектная | EC000228 | Силовой автоматический выключатель | 7 | Россия | https://static-pcsp.systeme.ru/image/5KIgXR4tMjcKQWWn683438d2189ff1748252882.jpeg | https://static-pcsp.systeme.ru/image/5KIgXR4tMjcKQWWn683438d2189ff1748252882.jpeg | 1 | нет | [9 empty] | https://api.systeme.ru/product/media/download/988324 |  | https://api.systeme.ru/product/media/download/988582 https://api.systeme.ru/product/media/download/988838 | SystemePact ACB Руководство по эксплуатации Эксплуатация Ремонт SystemePact ACB2 | https://api.systeme.ru/certificates/default/download/3354 https://api.systeme.ru/certificates/default/download/3353 | Д-ТР ЕАЭС-RoHS С-ТР ТС-ЭМС С-ТР ТС-НВО | ЕАЭС N RU Д-RU.РА11.В.06665_23_СЭЗЭМ ЕАЭС RU С-RU.НВ12.В.00396_23_СЭЗЭМ |  |  | https://www.youtube.com/watch?v=YgOWwNnf11A https://www.youtube.com/watch?v=Yn3Vs0KryqU https://www.youtube.com/watch?v=d5I0w9djF-Q https://www.youtube.com/watch?v=_6EI3--H678 | 956500 | штука |  | 1 | PCE | 1 | 1 | шт. | 14680409183950 | 65 | 55 | 50 | см. | 56 | кг. | 8 | 8 | 1000 А | 3 | 400...1000 А |  | 690...690 В | IP30 (EV006410) |  |  | Винтовое соединение (EV000415) | Кнопка нажимная (EV000554) |  | 100 кА |  |  | Нет |  |  | Нет | Встраив. устройство фиксированной установки (стационарный) (EV009211) |  |  | Выключатель автоматический воздушный (RV001340) | [44 empty] | Срок гарантии на данное оборудование составляет 5 лет с момента отгрузки со склада Систэм Электрик, с подтверждением соответствующим документом
SPA40H123DHNN58HRU | ВОЗДУШНЫЙ АВТ.ВЫКЛ.SYSTEMEPACT ACB40H 1250A 3P 6.0H ВЫК,ГП MCH+MX+XF AC230V | Systeme Electric |  |  |  | 8536209007 | Прочие | Автоматический выключатель серии SystemePact ACB предназначен для применения в сетях низкого напряжения до 690 В. Аппарат применяется для рабочих включений и отключений, а также для защиты от сверхтоков и замыканий на землю. | Воздушные выключатели | PPACB | AC2 | SystemePact ACB2 авт. выкл. - фикс. реф | ACB | Аппараты SystemePact ACB | SPP | Энергетика Проектная | EC000228 | Силовой автоматический выключатель | 7 | Россия | https://static-pcsp.systeme.ru/image/-hLQgAC4nqYse-c465575be61729f1700223974.jpeg | https://static-pcsp.systeme.ru/image/-hLQgAC4nqYse-c465575be61729f1700223974.jpeg | 1 | нет | [9 empty] | https://api.systeme.ru/product/media/download/988324 |  | https://api.systeme.ru/product/media/download/988582 https://api.systeme.ru/product/media/download/988838 | SystemePact ACB Руководство по эксплуатации Эксплуатация Ремонт SystemePact ACB2 | https://api.systeme.ru/certificates/default/download/3354 https://api.systeme.ru/certificates/default/download/3353 | Д-ТР ЕАЭС-RoHS С-ТР ТС-ЭМС С-ТР ТС-НВО | ЕАЭС N RU Д-RU.РА11.В.06665_23_СЭЗЭМ ЕАЭС RU С-RU.НВ12.В.00396_23_СЭЗЭМ |  |  | https://www.youtube.com/watch?v=YgOWwNnf11A https://www.youtube.com/watch?v=Yn3Vs0KryqU https://www.youtube.com/watch?v=d5I0w9djF-Q https://www.youtube.com/watch?v=_6EI3--H678 | 1472500 | штука |  | 1 | PCE | 1 | 1 | шт. | 14680409187781 | 65 | 55 | 50 | см. | 92 | кг. | 8 | 8 | 1250 А | 3 | 500...1250 А |  | 690...690 В | IP30 (EV006410) |  |  | Винтовое соединение (EV000415) | Кнопка нажимная (EV000554) |  | 100 кА |  |  | Нет |  |  | Нет | Выдвижное/выкатное устройство (EV009210) |  |  | Выключатель автоматический воздушный (RV001340) | [44 empty] | Срок гарантии на данное оборудование составляет 5 лет с момента отгрузки со склада Систэм Электрик, с подтверждением соответствующим документом
SPA40H324DHNN58ERU | ВОЗДУШНЫЙ АВТ.ВЫКЛ.SYSTEMEPACT ACB40H 3200A 4P 6.0E ВЫК,ГП MCH+MX+XF AC230V | Systeme Electric |  |  |  | 8536209007 | Прочие | Автоматический выключатель серии SystemePact ACB предназначен для применения в сетях низкого напряжения до 690 В. Аппарат применяется для рабочих включений и отключений, а также для защиты от сверхтоков и замыканий на землю. | Воздушные выключатели | PPACB | AC2 | SystemePact ACB2 авт. выкл. - фикс. реф | ACB | Аппараты SystemePact ACB | SPP | Энергетика Проектная | EC000228 | Силовой автоматический выключатель | 7 | Россия | https://static-pcsp.systeme.ru/image/9PEwmTSZ7FJkigi868305c58cd86c1747999832.jpeg | https://static-pcsp.systeme.ru/image/9PEwmTSZ7FJkigi868305c58cd86c1747999832.jpeg | 1 | нет | [9 empty] | https://api.systeme.ru/product/media/download/988324 |  | https://api.systeme.ru/product/media/download/988582 https://api.systeme.ru/product/media/download/988838 | SystemePact ACB Руководство по эксплуатации Эксплуатация Ремонт SystemePact ACB2 | https://api.systeme.ru/certificates/default/download/3354 https://api.systeme.ru/certificates/default/download/3353 | Д-ТР ЕАЭС-RoHS С-ТР ТС-ЭМС С-ТР ТС-НВО | ЕАЭС N RU Д-RU.РА11.В.06665_23_СЭЗЭМ ЕАЭС RU С-RU.НВ12.В.00396_23_СЭЗЭМ |  |  | https://www.youtube.com/watch?v=YgOWwNnf11A https://www.youtube.com/watch?v=Yn3Vs0KryqU https://www.youtube.com/watch?v=d5I0w9djF-Q https://www.youtube.com/watch?v=_6EI3--H678 | 3481000 | штука |  | 1 | PCE | 1 | 1 | шт. | 14680409188542 | 65 | 55 | 50 | см. | 96 | кг. | 8 | 8 | 3200 А | 4 | 1280...3200 А |  | 690...690 В | IP30 (EV006410) |  | Да | Винтовое соединение (EV000415) | Кнопка нажимная (EV000554) |  | 100 кА |  |  | Нет |  |  | Нет | Выдвижное/выкатное устройство (EV009210) |  |  | Выключатель автоматический воздушный (RV001340) | [44 empty] | Срок гарантии на данное оборудование составляет 5 лет с момента отгрузки со склада Систэм Электрик, с подтверждением соответствующим документом
SPA40H083DHNN58ERU | ВОЗДУШНЫЙ АВТ.ВЫКЛ.SYSTEMEPACT ACB40H 800A 3P 6.0E ВЫК,ГП MCH+MX+XF AC230V | Systeme Electric |  |  |  | 8536209007 | Прочие | Автоматический выключатель серии SystemePact ACB предназначен для применения в сетях низкого напряжения до 690 В. Аппарат применяется для рабочих включений и отключений, а также для защиты от сверхтоков и замыканий на землю. | Воздушные выключатели | PPACB | AC2 | SystemePact ACB2 авт. выкл. - фикс. реф | ACB | Аппараты SystemePact ACB | SPP | Энергетика Проектная | EC000228 | Силовой автоматический выключатель | 7 | Россия | https://static-pcsp.systeme.ru/image/-hLQgAC4nqYse-c465575be61729f1700223974.jpeg | https://static-pcsp.systeme.ru/image/-hLQgAC4nqYse-c465575be61729f1700223974.jpeg | 1 | нет | [9 empty] | https://api.systeme.ru/product/media/download/988324 |  | https://api.systeme.ru/product/media/download/988582 https://api.systeme.ru/product/media/download/988838 | SystemePact ACB Руководство по эксплуатации Эксплуатация Ремонт SystemePact ACB2 | https://api.systeme.ru/certificates/default/download/3354 https://api.systeme.ru/certificates/default/download/3353 | Д-ТР ЕАЭС-RoHS С-ТР ТС-ЭМС С-ТР ТС-НВО | ЕАЭС N RU Д-RU.РА11.В.06665_23_СЭЗЭМ ЕАЭС RU С-RU.НВ12.В.00396_23_СЭЗЭМ |  |  | https://www.youtube.com/watch?v=YgOWwNnf11A https://www.youtube.com/watch?v=Yn3Vs0KryqU https://www.youtube.com/watch?v=d5I0w9djF-Q https://www.youtube.com/watch?v=_6EI3--H678 | 1225500 | штука |  | 1 | PCE | 1 | 1 | шт. | 14680409187668 | 65 | 55 | 50 | см. | 93 | кг. | 8 | 8 | 800 А | 3 | 320...800 А |  | 690...690 В | IP30 (EV006410) |  |  | Винтовое соединение (EV000415) | Кнопка нажимная (EV000554) |  | 100 кА |  |  | Нет |  |  | Нет | Выдвижное/выкатное устройство (EV009210) |  |  | Выключатель автоматический воздушный (RV001340) | [44 empty] | Срок гарантии на данное оборудование составляет 5 лет с момента отгрузки со склада Систэм Электрик, с подтверждением соответствующим документом
SPA40H124FHNN58HRU | ВОЗДУШНЫЙ АВТ.ВЫКЛ.SYSTEMEPACT ACB40H 1250A 4P 6.0H СТАЦ,ГП MCH+MX+XF AC230V | Systeme Electric |  |  |  | 8536209007 | Прочие | Автоматический выключатель серии SystemePact ACB предназначен для применения в сетях низкого напряжения до 690 В. Аппарат применяется для рабочих включений и отключений, а также для защиты от сверхтоков и замыканий на землю. | Воздушные выключатели | PPACB | AC2 | SystemePact ACB2 авт. выкл. - фикс. реф | ACB | Аппараты SystemePact ACB | SPP | Энергетика Проектная | EC000228 | Силовой автоматический выключатель | 7 | Россия | https://static-pcsp.systeme.ru/image/5KIgXR4tMjcKQWWn683438d2189ff1748252882.jpeg https://static-pcsp.systeme.ru/image/TSqP8eZY28Ah2hcR683438fc5c0431748252924.jpeg | https://static-pcsp.systeme.ru/image/5KIgXR4tMjcKQWWn683438d2189ff1748252882.jpeg | 1 2 | нет нет | [9 empty] | https://api.systeme.ru/product/media/download/988324 |  | https://api.systeme.ru/product/media/download/988582 https://api.systeme.ru/product/media/download/988838 | SystemePact ACB Руководство по эксплуатации Эксплуатация Ремонт SystemePact ACB2 | https://api.systeme.ru/certificates/default/download/3354 https://api.systeme.ru/certificates/default/download/3353 | Д-ТР ЕАЭС-RoHS С-ТР ТС-ЭМС С-ТР ТС-НВО | ЕАЭС N RU Д-RU.РА11.В.06665_23_СЭЗЭМ ЕАЭС RU С-RU.НВ12.В.00396_23_СЭЗЭМ |  |  | https://www.youtube.com/watch?v=YgOWwNnf11A https://www.youtube.com/watch?v=Yn3Vs0KryqU https://www.youtube.com/watch?v=d5I0w9djF-Q https://www.youtube.com/watch?v=_6EI3--H678 | 1387000 | штука |  | 1 | PCE | 1 | 1 | шт. | 14680409188115 | 65 | 55 | 50 | см. | 96 | кг. | 8 | 8 | 1250 А | 4 | 500...1250 А |  | 690...690 В | IP30 (EV006410) |  |  | Винтовое соединение (EV000415) | Кнопка нажимная (EV000554) |  | 100 кА |  |  | Нет |  |  | Нет | Встраив. устройство фиксированной установки (стационарный) (EV009211) |  |  | Выключатель автоматический воздушный (RV001340) | [44 empty] | Срок гарантии на данное оборудование составляет 5 лет с момента отгрузки со склада Систэм Электрик, с подтверждением соответствующим документом
SPA40H324DHNN58HRU | ВОЗДУШНЫЙ АВТ.ВЫКЛ.SYSTEMEPACT ACB40H 3200A 4P 6.0H ВЫК,ГП MCH+MX+XF AC230V | Systeme Electric |  |  |  | 8536209007 | Прочие | Автоматический выключатель серии SystemePact ACB предназначен для применения в сетях низкого напряжения до 690 В. Аппарат применяется для рабочих включений и отключений, а также для защиты от сверхтоков и замыканий на землю. | Воздушные выключатели | PPACB | AC2 | SystemePact ACB2 авт. выкл. - фикс. реф | ACB | Аппараты SystemePact ACB | SPP | Энергетика Проектная | EC000228 | Силовой автоматический выключатель | 7 | Россия | [13 empty] | https://api.systeme.ru/product/media/download/988324 |  | https://api.systeme.ru/product/media/download/988582 https://api.systeme.ru/product/media/download/988838 | SystemePact ACB Руководство по эксплуатации Эксплуатация Ремонт SystemePact ACB2 | https://api.systeme.ru/certificates/default/download/3354 https://api.systeme.ru/certificates/default/download/3353 | Д-ТР ЕАЭС-RoHS С-ТР ТС-ЭМС С-ТР ТС-НВО | ЕАЭС N RU Д-RU.РА11.В.06665_23_СЭЗЭМ ЕАЭС RU С-RU.НВ12.В.00396_23_СЭЗЭМ |  |  | https://www.youtube.com/watch?v=YgOWwNnf11A https://www.youtube.com/watch?v=Yn3Vs0KryqU https://www.youtube.com/watch?v=d5I0w9djF-Q https://www.youtube.com/watch?v=_6EI3--H678 | 3589500 | штука |  | 1 | PCE | 1 | 1 | шт. | 14680409188719 | 65 | 55 | 50 | см. | 96 | кг. | 8 | 8 | 3200 А | 4 | 1280...3200 А |  | 690...690 В | IP30 (EV006410) |  | Да | Винтовое соединение (EV000415) | Кнопка нажимная (EV000554) |  | 100 кА |  |  | Нет |  |  | Нет | Выдвижное/выкатное устройство (EV009210) |  |  | Выключатель автоматический воздушный (RV001340) | [44 empty] | Срок гарантии на данное оборудование составляет 5 лет с момента отгрузки со склада Систэм Электрик, с подтверждением соответствующим документом
SPA40H403DHNN58ERU | ВОЗДУШНЫЙ АВТ.ВЫКЛ.SYSTEMEPACT ACB40H 4000A 3P 6.0E ВЫК,ГП MCH+MX+XF AC230V | Systeme Electric |  |  |  | 8536209007 | Прочие | Автоматический выключатель серии SystemePact ACB предназначен для применения в сетях низкого напряжения до 690 В. Аппарат применяется для рабочих включений и отключений, а также для защиты от сверхтоков и замыканий на землю. | Воздушные выключатели | PPACB | AC2 | SystemePact ACB2 авт. выкл. - фикс. реф | ACB | Аппараты SystemePact ACB | SPP | Энергетика Проектная | EC000228 | Силовой автоматический выключатель | 7 | Россия | https://static-pcsp.systeme.ru/image/9PEwmTSZ7FJkigi868305c58cd86c1747999832.jpeg | https://static-pcsp.systeme.ru/image/9PEwmTSZ7FJkigi868305c58cd86c1747999832.jpeg | 1 | нет | [9 empty] | https://api.systeme.ru/product/media/download/988324 |  | https://api.systeme.ru/product/media/download/988582 https://api.systeme.ru/product/media/download/988838 | SystemePact ACB Руководство по эксплуатации Эксплуатация Ремонт SystemePact ACB2 | https://api.systeme.ru/certificates/default/download/3354 https://api.systeme.ru/certificates/default/download/3353 | Д-ТР ЕАЭС-RoHS С-ТР ТС-ЭМС С-ТР ТС-НВО | ЕАЭС N RU Д-RU.РА11.В.06665_23_СЭЗЭМ ЕАЭС RU С-RU.НВ12.В.00396_23_СЭЗЭМ |  |  | https://www.youtube.com/watch?v=YgOWwNnf11A https://www.youtube.com/watch?v=Yn3Vs0KryqU https://www.youtube.com/watch?v=d5I0w9djF-Q https://www.youtube.com/watch?v=_6EI3--H678 | 3032000 | штука |  | 1 | PCE P12 | 1 4 | 1 2 | шт. шт. | 14680409187736 | 65 120 | 55 80 | 50 110 | см. см. | 106 220 | кг. кг. | 8 | 8 | 4000 А | 3 | 1600...4000 А |  | 690...690 В | IP30 (EV006410) |  | Да | Винтовое соединение (EV000415) | Кнопка нажимная (EV000554) |  | 100 кА |  |  | Нет |  |  | Нет | Выдвижное/выкатное устройство (EV009210) |  |  | Выключатель автоматический воздушный (RV001340) | [44 empty] | Срок гарантии на данное оборудование составляет 5 лет с момента отгрузки со склада Систэм Электрик, с подтверждением соответствующим документом
SPA40H403DVNN58ERU | ВОЗДУШНЫЙ АВТ.ВЫКЛ.SYSTEMEPACT ACB40H 4000A 3P 6.0E ВЫК,ВП MCH+MX+XF AC230V | Systeme Electric |  |  |  | 8536209007 | Прочие | Автоматический выключатель серии SystemePact ACB предназначен для применения в сетях низкого напряжения до 690 В. Аппарат применяется для рабочих включений и отключений, а также для защиты от сверхтоков и замыканий на землю. | Воздушные выключатели | PPACB | AC2 | SystemePact ACB2 авт. выкл. - фикс. реф | ACB | Аппараты SystemePact ACB | SPP | Энергетика Проектная | EC000228 | Силовой автоматический выключатель | 7 | Россия | https://static-pcsp.systeme.ru/image/9PEwmTSZ7FJkigi868305c58cd86c1747999832.jpeg | https://static-pcsp.systeme.ru/image/9PEwmTSZ7FJkigi868305c58cd86c1747999832.jpeg | 1 | нет | [9 empty] | https://api.systeme.ru/product/media/download/988324 |  | https://api.systeme.ru/product/media/download/988582 https://api.systeme.ru/product/media/download/988838 | SystemePact ACB Руководство по эксплуатации Эксплуатация Ремонт SystemePact ACB2 | https://api.systeme.ru/certificates/default/download/3354 https://api.systeme.ru/certificates/default/download/3353 | Д-ТР ЕАЭС-RoHS С-ТР ТС-ЭМС С-ТР ТС-НВО | ЕАЭС N RU Д-RU.РА11.В.06665_23_СЭЗЭМ ЕАЭС RU С-RU.НВ12.В.00396_23_СЭЗЭМ |  |  | https://www.youtube.com/watch?v=YgOWwNnf11A https://www.youtube.com/watch?v=Yn3Vs0KryqU https://www.youtube.com/watch?v=d5I0w9djF-Q https://www.youtube.com/watch?v=_6EI3--H678 | 3067000 | штука |  | 1 | PCE | 1 | 1 | шт. | 14680409187743 | 65 | 55 | 50 | см. | 79 | кг. | 8 | 8 | 4000 А | 3 | 1600...4000 А |  | 690...690 В | IP30 (EV006410) |  |  | Винтовое соединение (EV000415) | Кнопка нажимная (EV000554) |  | 100 кА |  |  | Нет |  |  | Нет | Выдвижное/выкатное устройство (EV009210) |  |  | Выключатель автоматический воздушный (RV001340) | [44 empty] | Срок гарантии на данное оборудование составляет 5 лет с момента отгрузки со склада Систэм Электрик, с подтверждением соответствующим документом
SPA16N043FHNN54ERU | ВОЗДУШНЫЙ АВТ.ВЫКЛ.SYSTEMEPACT ACB16N 400A 3P 6.0E СТАЦ,ГП MCH+MX+XF AC230V | Systeme Electric |  |  |  | 8536209007 | Прочие | Автоматический выключатель серии SystemePact ACB предназначен для применения в сетях низкого напряжения до 690 В. Аппарат применяется для рабочих включений и отключений, а также для защиты от сверхтоков и замыканий на землю. | Воздушные выключатели | PPACB | AC1 | SystemePact ACB1 авт. выкл. - фикс. реф | ACB | Аппараты SystemePact ACB | SPP | Энергетика Проектная | EC000228 | Силовой автоматический выключатель | 7 | Россия | https://static-pcsp.systeme.ru/image/ooS1BeQAqzmXRB_N683438bce6ffd1748252860.jpeg | https://static-pcsp.systeme.ru/image/ooS1BeQAqzmXRB_N683438bce6ffd1748252860.jpeg | 1 | нет | [9 empty] | https://api.systeme.ru/product/media/download/988324 |  | https://api.systeme.ru/product/media/download/988582 https://api.systeme.ru/product/media/download/988753 | SystemePact ACB Руководство по эксплуатации Эксплуатация Ремонт SystemePact ACB1 | https://api.systeme.ru/certificates/default/download/3354 https://api.systeme.ru/certificates/default/download/3353 | Д-ТР ЕАЭС-RoHS С-ТР ТС-ЭМС С-ТР ТС-НВО | ЕАЭС N RU Д-RU.РА11.В.06665_23_СЭЗЭМ ЕАЭС RU С-RU.НВ12.В.00396_23_СЭЗЭМ |  |  | https://www.youtube.com/watch?v=YgOWwNnf11A https://www.youtube.com/watch?v=Yn3Vs0KryqU https://www.youtube.com/watch?v=EivEH03XzqM https://www.youtube.com/watch?v=mt_sQxjjHdI https://www.youtube.com/watch?v=CIhiGRv-pyY | 766000 | штука |  | 1 | PCE | 1 | 1 | шт. | 14680409183738 | 45 | 37 | 38 | см. | 35 | кг. | 4 | 4 | 400 А | 3 | 160...400 А |  | 690...690 В | IP30 (EV006410) |  | Да | Винтовое соединение (EV000415) | Кнопка нажимная (EV000554) |  | 50 кА |  |  | Нет |  |  | Нет | Встраив. устройство фиксированной установки (стационарный) (EV009211) |  |  | Выключатель автоматический воздушный (RV001340) | [44 empty] | Срок гарантии на данное оборудование составляет 5 лет с момента отгрузки со склада Систэм Электрик, с подтверждением соответствующим документом
SPA16N063DHNN54ERU | ВОЗДУШНЫЙ АВТ.ВЫКЛ.SYSTEMEPACT ACB16N 630A 3P 6.0E ВЫК,ГП MCH+MX+XF AC230V | Systeme Electric |  |  |  | 8536209007 | Прочие | Автоматический выключатель серии SystemePact ACB предназначен для применения в сетях низкого напряжения до 690 В. Аппарат применяется для рабочих включений и отключений, а также для защиты от сверхтоков и замыканий на землю. | Воздушные выключатели | PPACB | AC1 | SystemePact ACB1 авт. выкл. - фикс. реф | ACB | Аппараты SystemePact ACB | SPP | Энергетика Проектная | EC000228 | Силовой автоматический выключатель | 7 | Россия | https://static-pcsp.systeme.ru/image/XpolSNIkBHyIalWl683438bba5d4f1748252859.jpeg | https://static-pcsp.systeme.ru/image/XpolSNIkBHyIalWl683438bba5d4f1748252859.jpeg | 1 | нет | [9 empty] | https://api.systeme.ru/product/media/download/988324 |  | https://api.systeme.ru/product/media/download/988582 https://api.systeme.ru/product/media/download/988753 | SystemePact ACB Руководство по эксплуатации Эксплуатация Ремонт SystemePact ACB1 | https://api.systeme.ru/certificates/default/download/3354 https://api.systeme.ru/certificates/default/download/3353 | Д-ТР ЕАЭС-RoHS С-ТР ТС-ЭМС С-ТР ТС-НВО | ЕАЭС N RU Д-RU.РА11.В.06665_23_СЭЗЭМ ЕАЭС RU С-RU.НВ12.В.00396_23_СЭЗЭМ |  |  | https://www.youtube.com/watch?v=YgOWwNnf11A https://www.youtube.com/watch?v=Yn3Vs0KryqU https://www.youtube.com/watch?v=EivEH03XzqM https://www.youtube.com/watch?v=mt_sQxjjHdI https://www.youtube.com/watch?v=CIhiGRv-pyY | 1110500 | штука |  | 1 | PCE P12 | 1 4 | 1 8 | шт. шт. | 14680409184186 | 45.5 120 | 37 80 | 48 108 | см. см. | 43 292 | кг. кг. | 4 | 4 | 630 А | 3 | 252...630 А |  | 690...690 В | IP30 (EV006410) |  | Да | Винтовое соединение (EV000415) | Кнопка нажимная (EV000554) |  | 50 кА |  |  | Нет |  |  | Нет | Выдвижное/выкатное устройство (EV009210) |  |  | Выключатель автоматический воздушный (RV001340) | [44 empty] | Срок гарантии на данное оборудование составляет 5 лет с момента отгрузки со склада Систэм Электрик, с подтверждением соответствующим документом
SPA16N063FHNN54ERU | ВОЗДУШНЫЙ АВТ.ВЫКЛ.SYSTEMEPACT ACB16N 630A 3P 6.0E СТАЦ,ГП MCH+MX+XF AC230V | Systeme Electric |  |  |  | 8536209007 | Прочие | Автоматический выключатель серии SystemePact ACB предназначен для применения в сетях низкого напряжения до 690 В. Аппарат применяется для рабочих включений и отключений, а также для защиты от сверхтоков и замыканий на землю. | Воздушные выключатели | PPACB | AC1 | SystemePact ACB1 авт. выкл. - фикс. реф | ACB | Аппараты SystemePact ACB | SPP | Энергетика Проектная | EC000228 | Силовой автоматический выключатель | 7 | Россия | https://static-pcsp.systeme.ru/image/ooS1BeQAqzmXRB_N683438bce6ffd1748252860.jpeg | https://static-pcsp.systeme.ru/image/ooS1BeQAqzmXRB_N683438bce6ffd1748252860.jpeg | 1 | нет | [9 empty] | https://api.systeme.ru/product/media/download/988324 |  | https://api.systeme.ru/product/media/download/988582 https://api.systeme.ru/product/media/download/988753 | SystemePact ACB Руководство по эксплуатации Эксплуатация Ремонт SystemePact ACB1 | https://api.systeme.ru/certificates/default/download/3354 https://api.systeme.ru/certificates/default/download/3353 | Д-ТР ЕАЭС-RoHS С-ТР ТС-ЭМС С-ТР ТС-НВО | ЕАЭС N RU Д-RU.РА11.В.06665_23_СЭЗЭМ ЕАЭС RU С-RU.НВ12.В.00396_23_СЭЗЭМ |  |  | https://www.youtube.com/watch?v=YgOWwNnf11A https://www.youtube.com/watch?v=Yn3Vs0KryqU https://www.youtube.com/watch?v=EivEH03XzqM https://www.youtube.com/watch?v=mt_sQxjjHdI https://www.youtube.com/watch?v=CIhiGRv-pyY | 816000 | штука |  | 1 | PCE | 1 | 1 | шт. | 14680409183745 | 45 | 37 | 38 | см. | 23 | кг. | 4 | 4 | 630 А | 3 | 252...630 А |  | 690...690 В | IP30 (EV006410) |  | Да | Винтовое соединение (EV000415) | Кнопка нажимная (EV000554) |  | 50 кА |  |  | Нет |  |  | Нет | Встраив. устройство фиксированной установки (стационарный) (EV009211) |  |  | Выключатель автоматический воздушный (RV001340) | [44 empty] | Срок гарантии на данное оборудование составляет 5 лет с момента отгрузки со склада Систэм Электрик, с подтверждением соответствующим документом
SPA16N064DHNN54HRU | ВОЗДУШНЫЙ АВТ.ВЫКЛ.SYSTEMEPACT ACB16N 630A 4P 6.0H ВЫК,ГП MCH+MX+XF AC230V | Systeme Electric |  |  |  | 8536209007 | Прочие | Автоматический выключатель серии SystemePact ACB предназначен для применения в сетях низкого напряжения до 690 В. Аппарат применяется для рабочих включений и отключений, а также для защиты от сверхтоков и замыканий на землю. | Воздушные выключатели | PPACB | AC1 | SystemePact ACB1 авт. выкл. - фикс. реф | ACB | Аппараты SystemePact ACB | SPP | Энергетика Проектная | EC000228 | Силовой автоматический выключатель | 7 | Россия | https://static-pcsp.systeme.ru/image/QpD2iN5wdWeH72q3683438cc6b8781748252876.jpeg | https://static-pcsp.systeme.ru/image/QpD2iN5wdWeH72q3683438cc6b8781748252876.jpeg | 1 | нет | [9 empty] | https://api.systeme.ru/product/media/download/988324 |  | https://api.systeme.ru/product/media/download/988582 https://api.systeme.ru/product/media/download/988753 | SystemePact ACB Руководство по эксплуатации Эксплуатация Ремонт SystemePact ACB1 | https://api.systeme.ru/certificates/default/download/3354 https://api.systeme.ru/certificates/default/download/3353 | Д-ТР ЕАЭС-RoHS С-ТР ТС-ЭМС С-ТР ТС-НВО | ЕАЭС N RU Д-RU.РА11.В.06665_23_СЭЗЭМ ЕАЭС RU С-RU.НВ12.В.00396_23_СЭЗЭМ |  |  | https://www.youtube.com/watch?v=YgOWwNnf11A https://www.youtube.com/watch?v=Yn3Vs0KryqU https://www.youtube.com/watch?v=EivEH03XzqM https://www.youtube.com/watch?v=mt_sQxjjHdI https://www.youtube.com/watch?v=CIhiGRv-pyY | 1551500 | штука |  | 1 | PCE | 1 | 1 | шт. | 14680409188412 | 45 | 43 | 38 | см. | 49 | кг. | 4 | 4 | 630 А | 4 | 252...630 А |  | 690...690 В | IP30 (EV006410) |  | Да | Винтовое соединение (EV000415) | Кнопка нажимная (EV000554) |  | 50 кА |  |  | Нет |  |  | Нет | Выдвижное/выкатное устройство (EV009210) |  |  | Выключатель автоматический воздушный (RV001340) | [44 empty] | Срок гарантии на данное оборудование составляет 5 лет с момента отгрузки со склада Систэм Электрик, с подтверждением соответствующим документом
SPA16N064FHNN54ERU | ВОЗДУШНЫЙ АВТ.ВЫКЛ.SYSTEMEPACT ACB16N 630A 4P 6.0E СТАЦ,ГП MCH+MX+XF AC230V | Systeme Electric |  |  |  | 8536209007 | Прочие | Автоматический выключатель серии SystemePact ACB предназначен для применения в сетях низкого напряжения до 690 В. Аппарат применяется для рабочих включений и отключений, а также для защиты от сверхтоков и замыканий на землю. | Воздушные выключатели | PPACB | AC1 | SystemePact ACB1 авт. выкл. - фикс. реф | ACB | Аппараты SystemePact ACB | SPP | Энергетика Проектная | EC000228 | Силовой автоматический выключатель | 7 | Россия | https://static-pcsp.systeme.ru/image/ooS1BeQAqzmXRB_N683438bce6ffd1748252860.jpeg | https://static-pcsp.systeme.ru/image/ooS1BeQAqzmXRB_N683438bce6ffd1748252860.jpeg | 1 | нет | [9 empty] | https://api.systeme.ru/product/media/download/988324 |  | https://api.systeme.ru/product/media/download/988582 https://api.systeme.ru/product/media/download/988753 | SystemePact ACB Руководство по эксплуатации Эксплуатация Ремонт SystemePact ACB1 | https://api.systeme.ru/certificates/default/download/3354 https://api.systeme.ru/certificates/default/download/3353 | Д-ТР ЕАЭС-RoHS С-ТР ТС-ЭМС С-ТР ТС-НВО | ЕАЭС N RU Д-RU.РА11.В.06665_23_СЭЗЭМ ЕАЭС RU С-RU.НВ12.В.00396_23_СЭЗЭМ |  |  | https://www.youtube.com/watch?v=YgOWwNnf11A https://www.youtube.com/watch?v=Yn3Vs0KryqU https://www.youtube.com/watch?v=EivEH03XzqM https://www.youtube.com/watch?v=mt_sQxjjHdI https://www.youtube.com/watch?v=CIhiGRv-pyY | 964500 | штука |  | 1 | PCE | 1 | 1 | шт. | 14680409187866 | 45 | 43 | 38 | см. | 42 | кг. | 4 | 4 | 630 А | 4 | 252...630 А |  | 690...690 В | IP30 (EV006410) |  | Да | Винтовое соединение (EV000415) | Кнопка нажимная (EV000554) |  | 50 кА |  |  | Нет |  |  | Нет | Встраив. устройство фиксированной установки (стационарный) (EV009211) |  |  | Выключатель автоматический воздушный (RV001340) | [44 empty] | Срок гарантии на данное оборудование составляет 5 лет с момента отгрузки со склада Систэм Электрик, с подтверждением соответствующим документом
SPA16N083FHNN54ERU | ВОЗДУШНЫЙ АВТ.ВЫКЛ.SYSTEMEPACT ACB16N 800A 3P 6.0E СТАЦ,ГП MCH+MX+XF AC230V | Systeme Electric |  |  |  | 8536209007 | Прочие | Автоматический выключатель серии SystemePact ACB предназначен для применения в сетях низкого напряжения до 690 В. Аппарат применяется для рабочих включений и отключений, а также для защиты от сверхтоков и замыканий на землю. | Воздушные выключатели | PPACB | AC1 | SystemePact ACB1 авт. выкл. - фикс. реф | ACB | Аппараты SystemePact ACB | SPP | Энергетика Проектная | EC000228 | Силовой автоматический выключатель | 7 | Россия | https://static-pcsp.systeme.ru/image/ooS1BeQAqzmXRB_N683438bce6ffd1748252860.jpeg | https://static-pcsp.systeme.ru/image/ooS1BeQAqzmXRB_N683438bce6ffd1748252860.jpeg | 1 | нет | [9 empty] | https://api.systeme.ru/product/media/download/988324 |  | https://api.systeme.ru/product/media/download/988582 https://api.systeme.ru/product/media/download/988753 | SystemePact ACB Руководство по эксплуатации Эксплуатация Ремонт SystemePact ACB1 | https://api.systeme.ru/certificates/default/download/3354 https://api.systeme.ru/certificates/default/download/3353 | Д-ТР ЕАЭС-RoHS С-ТР ТС-ЭМС С-ТР ТС-НВО | ЕАЭС N RU Д-RU.РА11.В.06665_23_СЭЗЭМ ЕАЭС RU С-RU.НВ12.В.00396_23_СЭЗЭМ |  |  | https://www.youtube.com/watch?v=YgOWwNnf11A https://www.youtube.com/watch?v=Yn3Vs0KryqU https://www.youtube.com/watch?v=EivEH03XzqM https://www.youtube.com/watch?v=mt_sQxjjHdI https://www.youtube.com/watch?v=CIhiGRv-pyY | 866500 | штука |  | 1 | PCE | 1 | 1 | шт. | 14680409183752 | 45 | 37 | 38 | см. | 27 | кг. | 4 | 4 | 800 А | 3 | 320...800 А |  | 690...690 В | IP30 (EV006410) |  | Да | Винтовое соединение (EV000415) | Кнопка нажимная (EV000554) |  | 50 кА |  |  | Нет |  |  | Нет | Встраив. устройство фиксированной установки (стационарный) (EV009211) |  |  | Выключатель автоматический воздушный (RV001340) | [44 empty] | Срок гарантии на данное оборудование составляет 5 лет с момента отгрузки со склада Систэм Электрик, с подтверждением соответствующим документом
SPA16N083FHNN54HRU | ВОЗДУШНЫЙ АВТ.ВЫКЛ.SYSTEMEPACT ACB16N 800A 3P 6.0H СТАЦ,ГП MCH+MX+XF AC230V | Systeme Electric |  |  |  | 8536209007 | Прочие | Автоматический выключатель серии SystemePact ACB предназначен для применения в сетях низкого напряжения до 690 В. Аппарат применяется для рабочих включений и отключений, а также для защиты от сверхтоков и замыканий на землю. | Воздушные выключатели | PPACB | AC1 | SystemePact ACB1 авт. выкл. - фикс. реф | ACB | Аппараты SystemePact ACB | SPP | Энергетика Проектная | EC000228 | Силовой автоматический выключатель | 7 | Россия | https://static-pcsp.systeme.ru/image/ooS1BeQAqzmXRB_N683438bce6ffd1748252860.jpeg | https://static-pcsp.systeme.ru/image/ooS1BeQAqzmXRB_N683438bce6ffd1748252860.jpeg | 1 | нет | [9 empty] | https://api.systeme.ru/product/media/download/988324 |  | https://api.systeme.ru/product/media/download/988582 https://api.systeme.ru/product/media/download/988753 | SystemePact ACB Руководство по эксплуатации Эксплуатация Ремонт SystemePact ACB1 | https://api.systeme.ru/certificates/default/download/3354 https://api.systeme.ru/certificates/default/download/3353 | Д-ТР ЕАЭС-RoHS С-ТР ТС-ЭМС С-ТР ТС-НВО | ЕАЭС N RU Д-RU.РА11.В.06665_23_СЭЗЭМ ЕАЭС RU С-RU.НВ12.В.00396_23_СЭЗЭМ |  |  | https://www.youtube.com/watch?v=YgOWwNnf11A https://www.youtube.com/watch?v=Yn3Vs0KryqU https://www.youtube.com/watch?v=EivEH03XzqM https://www.youtube.com/watch?v=mt_sQxjjHdI https://www.youtube.com/watch?v=CIhiGRv-pyY | 974500 | штука |  | 1 | PCE P12 | 1 4 | 1 4 | шт. шт. | 14680409183882 | 45.5 120 | 37 80 | 48 61 | см. см. | 25 112 | кг. кг. | 4 | 4 | 800 А | 3 | 320...800 А |  | 690...690 В | IP30 (EV006410) |  | Да | Винтовое соединение (EV000415) | Кнопка нажимная (EV000554) |  | 50 кА |  |  | Нет |  |  | Нет | Встраив. устройство фиксированной установки (стационарный) (EV009211) |  |  | Выключатель автоматический воздушный (RV001340) | [44 empty] | Срок гарантии на данное оборудование составляет 5 лет с момента отгрузки со склада Систэм Электрик, с подтверждением соответствующим документом
SPA16N084FH5554ERU | ВОЗДУШНЫЙ АВТ.ВЫКЛ.SYSTEMEPACT ACB16N 800A 4P 6.0E СТАЦ, ГП РУЧНОЕ УПР. | Systeme Electric |  |  |  | 8536209007 | Прочие | Автоматический выключатель серии SystemePact ACB предназначен для применения в сетях низкого напряжения до 690 В. Аппарат применяется для рабочих включений и отключений, а также для защиты от сверхтоков и замыканий на землю. | Воздушные выключатели | PPACB | AC1 | SystemePact ACB1 авт. выкл. - фикс. реф | ACB | Аппараты SystemePact ACB | SPP | Энергетика Проектная | EC000228 | Силовой автоматический выключатель | 7 | Россия | https://static-pcsp.systeme.ru/image/ooS1BeQAqzmXRB_N683438bce6ffd1748252860.jpeg | https://static-pcsp.systeme.ru/image/ooS1BeQAqzmXRB_N683438bce6ffd1748252860.jpeg | 1 | нет | [9 empty] | https://api.systeme.ru/product/media/download/988324 |  | https://api.systeme.ru/product/media/download/988582 https://api.systeme.ru/product/media/download/988753 | SystemePact ACB Руководство по эксплуатации Эксплуатация Ремонт SystemePact ACB1 | https://api.systeme.ru/certificates/default/download/3354 https://api.systeme.ru/certificates/default/download/3353 | Д-ТР ЕАЭС-RoHS С-ТР ТС-ЭМС С-ТР ТС-НВО | ЕАЭС N RU Д-RU.РА11.В.06665_23_СЭЗЭМ ЕАЭС RU С-RU.НВ12.В.00396_23_СЭЗЭМ |  |  | https://www.youtube.com/watch?v=YgOWwNnf11A https://www.youtube.com/watch?v=Yn3Vs0KryqU https://www.youtube.com/watch?v=EivEH03XzqM https://www.youtube.com/watch?v=mt_sQxjjHdI https://www.youtube.com/watch?v=CIhiGRv-pyY | 974500 | штука |  | 1 | PCE | 1 | 1 | шт. | 14680409187880 | 45 | 43 | 38 | см. | 22 | кг. | 4 | 4 | 800 А | 4 | 320...800 А |  | 690...690 В | IP30 (EV006410) |  |  | Винтовое соединение (EV000415) | Кнопка нажимная (EV000554) |  | 50 кА |  |  | Нет |  |  | Нет | Встраив. устройство фиксированной установки (стационарный) (EV009211) |  |  | Выключатель автоматический воздушный (RV001340) | [44 empty] | Срок гарантии на данное оборудование составляет 5 лет с момента отгрузки со склада Систэм Электрик, с подтверждением соответствующим документом
SPA16N103DHNN54ERU | ВОЗДУШНЫЙ АВТ.ВЫКЛ.SYSTEMEPACT ACB16N 1000A 3P 6.0E ВЫК,ГП MCH+MX+XF AC230V | Systeme Electric |  |  |  | 8536209007 | Прочие | Автоматический выключатель серии SystemePact ACB предназначен для применения в сетях низкого напряжения до 690 В. Аппарат применяется для рабочих включений и отключений, а также для защиты от сверхтоков и замыканий на землю. | Воздушные выключатели | PPACB | AC1 | SystemePact ACB1 авт. выкл. - фикс. реф | ACB | Аппараты SystemePact ACB | SPP | Энергетика Проектная | EC000228 | Силовой автоматический выключатель | 7 | Россия | https://static-pcsp.systeme.ru/image/XpolSNIkBHyIalWl683438bba5d4f1748252859.jpeg | https://static-pcsp.systeme.ru/image/XpolSNIkBHyIalWl683438bba5d4f1748252859.jpeg | 1 | нет | [9 empty] | https://api.systeme.ru/product/media/download/988324 |  | https://api.systeme.ru/product/media/download/988582 https://api.systeme.ru/product/media/download/988753 | SystemePact ACB Руководство по эксплуатации Эксплуатация Ремонт SystemePact ACB1 | https://api.systeme.ru/certificates/default/download/3354 https://api.systeme.ru/certificates/default/download/3353 | Д-ТР ЕАЭС-RoHS С-ТР ТС-ЭМС С-ТР ТС-НВО | ЕАЭС N RU Д-RU.РА11.В.06665_23_СЭЗЭМ ЕАЭС RU С-RU.НВ12.В.00396_23_СЭЗЭМ |  |  | https://www.youtube.com/watch?v=YgOWwNnf11A https://www.youtube.com/watch?v=Yn3Vs0KryqU https://www.youtube.com/watch?v=EivEH03XzqM https://www.youtube.com/watch?v=mt_sQxjjHdI https://www.youtube.com/watch?v=CIhiGRv-pyY | 1239000 | штука |  | 1 | PCE | 1 | 1 | шт. | 14680409184209 | 45 | 37 | 38 | см. | 42 | кг. | 4 | 4 | 1000 А | 3 | 400...1000 А |  | 690...690 В | IP30 (EV006410) |  | Да | Винтовое соединение (EV000415) | Кнопка нажимная (EV000554) |  | 50 кА |  |  | Нет |  |  | Нет | Выдвижное/выкатное устройство (EV009210) |  |  | Выключатель автоматический воздушный (RV001340) | [44 empty] | Срок гарантии на данное оборудование составляет 5 лет с момента отгрузки со склада Систэм Электрик, с подтверждением соответствующим документом
SPA16N103DHNN54WRU | ВОЗДУШНЫЙ АВТ.ВЫКЛ.SYSTEMEPACT ACB16N 1000A 3P 6.0E ВЫК,ГП MCH+MX+XF AC230V+SDE2 | Systeme Electric |  |  |  | 8536209007 | Прочие | Автоматический выключатель серии SystemePact ACB предназначен для применения в сетях низкого напряжения до 690 В. Аппарат применяется для рабочих включений и отключений, а также для защиты от сверхтоков и замыканий на землю. | Воздушные выключатели | PPACB | AC1 | SystemePact ACB1 авт. выкл. - фикс. реф | ACB | Аппараты SystemePact ACB | SPP | Энергетика Проектная | EC000228 | Силовой автоматический выключатель | 7 | Россия | https://static-pcsp.systeme.ru/image/XpolSNIkBHyIalWl683438bba5d4f1748252859.jpeg | https://static-pcsp.systeme.ru/image/XpolSNIkBHyIalWl683438bba5d4f1748252859.jpeg | 1 | нет | [9 empty] | https://api.systeme.ru/product/media/download/988324 |  | https://api.systeme.ru/product/media/download/988582 https://api.systeme.ru/product/media/download/988753 | SystemePact ACB Руководство по эксплуатации Эксплуатация Ремонт SystemePact ACB1 | https://api.systeme.ru/certificates/default/download/3354 https://api.systeme.ru/certificates/default/download/3353 | Д-ТР ЕАЭС-RoHS С-ТР ТС-ЭМС С-ТР ТС-НВО | ЕАЭС N RU Д-RU.РА11.В.06665_23_СЭЗЭМ ЕАЭС RU С-RU.НВ12.В.00396_23_СЭЗЭМ |  |  | https://www.youtube.com/watch?v=YgOWwNnf11A https://www.youtube.com/watch?v=Yn3Vs0KryqU https://www.youtube.com/watch?v=EivEH03XzqM https://www.youtube.com/watch?v=mt_sQxjjHdI https://www.youtube.com/watch?v=CIhiGRv-pyY | 1096500 | штука |  | 1 | PCE | 1 | 1 | шт. | 14680409188634 | 45 | 37 | 38 | см. | 41 | кг. | 4 | 4 | 1000 А | 3 | 400...1000 А |  | 690...690 В | IP30 (EV006410) |  |  | Винтовое соединение (EV000415) | Кнопка нажимная (EV000554) |  | 50 кА |  |  | Нет |  |  | Нет | Выдвижное/выкатное устройство (EV009210) |  |  | Выключатель автоматический воздушный (RV001340) | [44 empty] | Срок гарантии на данное оборудование составляет 5 лет с момента отгрузки со склада Систэм Электрик, с подтверждением соответствующим документом
SPA16N103FHNN54HRU | ВОЗДУШНЫЙ АВТ.ВЫКЛ.SYSTEMEPACT ACB16N 1000A 3P 6.0H СТАЦ,ГП MCH+MX+XF AC230V | Systeme Electric |  |  |  | 8536209007 | Прочие | Автоматический выключатель серии SystemePact ACB предназначен для применения в сетях низкого напряжения до 690 В. Аппарат применяется для рабочих включений и отключений, а также для защиты от сверхтоков и замыканий на землю. | Воздушные выключатели | PPACB | AC1 | SystemePact ACB1 авт. выкл. - фикс. реф | ACB | Аппараты SystemePact ACB | SPP | Энергетика Проектная | EC000228 | Силовой автоматический выключатель | 7 | Россия | https://static-pcsp.systeme.ru/image/ooS1BeQAqzmXRB_N683438bce6ffd1748252860.jpeg | https://static-pcsp.systeme.ru/image/ooS1BeQAqzmXRB_N683438bce6ffd1748252860.jpeg | 1 | нет | [9 empty] | https://api.systeme.ru/product/media/download/988324 |  | https://api.systeme.ru/product/media/download/988582 https://api.systeme.ru/product/media/download/988753 | SystemePact ACB Руководство по эксплуатации Эксплуатация Ремонт SystemePact ACB1 | https://api.systeme.ru/certificates/default/download/3354 https://api.systeme.ru/certificates/default/download/3353 | Д-ТР ЕАЭС-RoHS С-ТР ТС-ЭМС С-ТР ТС-НВО | ЕАЭС N RU Д-RU.РА11.В.06665_23_СЭЗЭМ ЕАЭС RU С-RU.НВ12.В.00396_23_СЭЗЭМ |  |  | https://www.youtube.com/watch?v=YgOWwNnf11A https://www.youtube.com/watch?v=Yn3Vs0KryqU https://www.youtube.com/watch?v=EivEH03XzqM https://www.youtube.com/watch?v=mt_sQxjjHdI https://www.youtube.com/watch?v=CIhiGRv-pyY | 1025000 | штука |  | 1 | PCE | 1 | 1 | шт. | 14680409183905 | 45 | 37 | 38 | см. | 25 | кг. | 4 | 4 | 1000 А | 3 | 400...1000 А |  | 690...690 В | IP30 (EV006410) |  | Да | Винтовое соединение (EV000415) | Кнопка нажимная (EV000554) |  | 50 кА |  |  | Нет |  |  | Нет | Встраив. устройство фиксированной установки (стационарный) (EV009211) |  |  | Выключатель автоматический воздушный (RV001340) | [44 empty] | Срок гарантии на данное оборудование составляет 5 лет с момента отгрузки со склада Систэм Электрик, с подтверждением соответствующим документом
SPA16N104DHNN54ERU | ВОЗДУШНЫЙ АВТ.ВЫКЛ.SYSTEMEPACT ACB16N 1000A 4P 6.0E ВЫК,ГП MCH+MX+XF AC230V | Systeme Electric |  |  |  | 8536209007 | Прочие | Автоматический выключатель серии SystemePact ACB предназначен для применения в сетях низкого напряжения до 690 В. Аппарат применяется для рабочих включений и отключений, а также для защиты от сверхтоков и замыканий на землю. | Воздушные выключатели | PPACB | AC1 | SystemePact ACB1 авт. выкл. - фикс. реф | ACB | Аппараты SystemePact ACB | SPP | Энергетика Проектная | EC000228 | Силовой автоматический выключатель | 7 | Россия | https://static-pcsp.systeme.ru/image/QpD2iN5wdWeH72q3683438cc6b8781748252876.jpeg | https://static-pcsp.systeme.ru/image/QpD2iN5wdWeH72q3683438cc6b8781748252876.jpeg | 1 | нет | [9 empty] | https://api.systeme.ru/product/media/download/988324 |  | https://api.systeme.ru/product/media/download/988582 https://api.systeme.ru/product/media/download/988753 | SystemePact ACB Руководство по эксплуатации Эксплуатация Ремонт SystemePact ACB1 | https://api.systeme.ru/certificates/default/download/3354 https://api.systeme.ru/certificates/default/download/3353 | Д-ТР ЕАЭС-RoHS С-ТР ТС-ЭМС С-ТР ТС-НВО | ЕАЭС N RU Д-RU.РА11.В.06665_23_СЭЗЭМ ЕАЭС RU С-RU.НВ12.В.00396_23_СЭЗЭМ |  |  | https://www.youtube.com/watch?v=YgOWwNnf11A https://www.youtube.com/watch?v=Yn3Vs0KryqU https://www.youtube.com/watch?v=EivEH03XzqM https://www.youtube.com/watch?v=mt_sQxjjHdI https://www.youtube.com/watch?v=CIhiGRv-pyY | 1625500 | штука |  | 1 | PCE | 1 | 1 | шт. | 14680409188375 | 46 | 44 | 48 | см. | 50 | кг. | 4 | 4 | 1000 А | 4 | 400...1000 А |  | 690...690 В | IP30 (EV006410) |  | Да | Винтовое соединение (EV000415) | Кнопка нажимная (EV000554) |  | 50 кА |  |  | Нет |  |  | Нет | Выдвижное/выкатное устройство (EV009210) |  |  | Выключатель автоматический воздушный (RV001340) | [44 empty] | Срок гарантии на данное оборудование составляет 5 лет с момента отгрузки со склада Систэм Электрик, с подтверждением соответствующим документом
SPA16N104FHNN54WRU | ВОЗДУШНЫЙ АВТ.ВЫКЛ.SYSTEMEPACT ACB16N 1000A 4P 6.0E СТАЦ,ГП MCH+MX+XF AC230V+SDE2 | Systeme Electric |  |  |  | 8536209007 | Прочие | Автоматический выключатель серии SystemePact ACB предназначен для применения в сетях низкого напряжения до 690 В. Аппарат применяется для рабочих включений и отключений, а также для защиты от сверхтоков и замыканий на землю. | Воздушные выключатели | PPACB | AC1 | SystemePact ACB1 авт. выкл. - фикс. реф | ACB | Аппараты SystemePact ACB | SPP | Энергетика Проектная | EC000228 | Силовой автоматический выключатель | 7 | Россия | https://static-pcsp.systeme.ru/image/ooS1BeQAqzmXRB_N683438bce6ffd1748252860.jpeg | https://static-pcsp.systeme.ru/image/ooS1BeQAqzmXRB_N683438bce6ffd1748252860.jpeg | 1 | нет | [9 empty] | https://api.systeme.ru/product/media/download/988324 |  | https://api.systeme.ru/product/media/download/988582 https://api.systeme.ru/product/media/download/988753 | SystemePact ACB Руководство по эксплуатации Эксплуатация Ремонт SystemePact ACB1 | https://api.systeme.ru/certificates/default/download/3354 https://api.systeme.ru/certificates/default/download/3353 | Д-ТР ЕАЭС-RoHS С-ТР ТС-ЭМС С-ТР ТС-НВО | ЕАЭС N RU Д-RU.РА11.В.06665_23_СЭЗЭМ ЕАЭС RU С-RU.НВ12.В.00396_23_СЭЗЭМ |  |  | https://www.youtube.com/watch?v=YgOWwNnf11A https://www.youtube.com/watch?v=Yn3Vs0KryqU https://www.youtube.com/watch?v=EivEH03XzqM https://www.youtube.com/watch?v=mt_sQxjjHdI https://www.youtube.com/watch?v=CIhiGRv-pyY | 1155000 | штука |  | 1 | PCE | 1 | 1 | шт. | 14680409187903 | 45 | 43 | 38 | см. | 22 | кг. | 4 | 4 | 1000 А | 4 | 400...1000 А |  | 690...690 В | IP30 (EV006410) |  |  | Винтовое соединение (EV000415) | Кнопка нажимная (EV000554) |  | 50 кА |  |  | Нет |  |  | Нет | Встраив. устройство фиксированной установки (стационарный) (EV009211) |  |  | Выключатель автоматический воздушный (RV001340) | [44 empty] | Срок гарантии на данное оборудование составляет 5 лет с момента отгрузки со склада Систэм Электрик, с подтверждением соответствующим документом
SPA16N104FHNN54HRU | ВОЗДУШНЫЙ АВТ.ВЫКЛ.SYSTEMEPACT ACB16N 1000A 4P 6.0H СТАЦ,ГП MCH+MX+XF AC230V | Systeme Electric |  |  |  | 8536209007 | Прочие | Автоматический выключатель серии SystemePact ACB предназначен для применения в сетях низкого напряжения до 690 В. Аппарат применяется для рабочих включений и отключений, а также для защиты от сверхтоков и замыканий на землю. | Воздушные выключатели | PPACB | AC1 | SystemePact ACB1 авт. выкл. - фикс. реф | ACB | Аппараты SystemePact ACB | SPP | Энергетика Проектная | EC000228 | Силовой автоматический выключатель | 7 | Россия | https://static-pcsp.systeme.ru/image/ooS1BeQAqzmXRB_N683438bce6ffd1748252860.jpeg | https://static-pcsp.systeme.ru/image/ooS1BeQAqzmXRB_N683438bce6ffd1748252860.jpeg | 1 | нет | [9 empty] | https://api.systeme.ru/product/media/download/988324 |  | https://api.systeme.ru/product/media/download/988582 https://api.systeme.ru/product/media/download/988753 | SystemePact ACB Руководство по эксплуатации Эксплуатация Ремонт SystemePact ACB1 | https://api.systeme.ru/certificates/default/download/3354 https://api.systeme.ru/certificates/default/download/3353 | Д-ТР ЕАЭС-RoHS С-ТР ТС-ЭМС С-ТР ТС-НВО | ЕАЭС N RU Д-RU.РА11.В.06665_23_СЭЗЭМ ЕАЭС RU С-RU.НВ12.В.00396_23_СЭЗЭМ |  |  | https://www.youtube.com/watch?v=YgOWwNnf11A https://www.youtube.com/watch?v=Yn3Vs0KryqU https://www.youtube.com/watch?v=EivEH03XzqM https://www.youtube.com/watch?v=mt_sQxjjHdI https://www.youtube.com/watch?v=CIhiGRv-pyY | 1243500 | штука |  | 1 | PCE | 1 | 1 | шт. | 14680409187972 | 45 | 43 | 38 | см. | 42 | кг. | 4 | 4 | 1000 А | 4 | 400...1000 А |  | 690...690 В | IP30 (EV006410) |  | Да | Винтовое соединение (EV000415) | Кнопка нажимная (EV000554) |  | 50 кА |  |  | Нет |  |  | Нет | Встраив. устройство фиксированной установки (стационарный) (EV009211) |  |  | Выключатель автоматический воздушный (RV001340) | [44 empty] | Срок гарантии на данное оборудование составляет 5 лет с момента отгрузки со склада Систэм Электрик, с подтверждением соответствующим документом
SPA16N123DHNN54ERU | ВОЗДУШНЫЙ АВТ.ВЫКЛ.SYSTEMEPACT ACB16N 1250A 3P 6.0E ВЫК,ГП MCH+MX+XF AC230V | Systeme Electric |  |  |  | 8536209007 | Прочие | Автоматический выключатель серии SystemePact ACB предназначен для применения в сетях низкого напряжения до 690 В. Аппарат применяется для рабочих включений и отключений, а также для защиты от сверхтоков и замыканий на землю. | Воздушные выключатели | PPACB | AC1 | SystemePact ACB1 авт. выкл. - фикс. реф | ACB | Аппараты SystemePact ACB | SPP | Энергетика Проектная | EC000228 | Силовой автоматический выключатель | 7 | Россия | https://static-pcsp.systeme.ru/image/XpolSNIkBHyIalWl683438bba5d4f1748252859.jpeg | https://static-pcsp.systeme.ru/image/XpolSNIkBHyIalWl683438bba5d4f1748252859.jpeg | 1 | нет | [9 empty] | https://api.systeme.ru/product/media/download/988324 |  | https://api.systeme.ru/product/media/download/988582 https://api.systeme.ru/product/media/download/988753 | SystemePact ACB Руководство по эксплуатации Эксплуатация Ремонт SystemePact ACB1 | https://api.systeme.ru/certificates/default/download/3354 https://api.systeme.ru/certificates/default/download/3353 | Д-ТР ЕАЭС-RoHS С-ТР ТС-ЭМС С-ТР ТС-НВО | ЕАЭС N RU Д-RU.РА11.В.06665_23_СЭЗЭМ ЕАЭС RU С-RU.НВ12.В.00396_23_СЭЗЭМ |  |  | https://www.youtube.com/watch?v=YgOWwNnf11A https://www.youtube.com/watch?v=Yn3Vs0KryqU https://www.youtube.com/watch?v=EivEH03XzqM https://www.youtube.com/watch?v=mt_sQxjjHdI https://www.youtube.com/watch?v=CIhiGRv-pyY | 1303000 | штука |  | 1 | PCE P12 | 1 4 | 1 2 | шт. шт. | 14680409184216 | 45 120 | 37 80 | 48 70 | см. см. | 36 85 | кг. кг. | 4 | 4 | 1250 А | 3 | 500...1250 А |  | 690...690 В | IP30 (EV006410) |  | Да | Винтовое соединение (EV000415) | Кнопка нажимная (EV000554) |  | 50 кА |  |  | Нет |  |  | Нет | Выдвижное/выкатное устройство (EV009210) |  |  | Выключатель автоматический воздушный (RV001340) | [44 empty] | Срок гарантии на данное оборудование составляет 5 лет с момента отгрузки со склада Систэм Электрик, с подтверждением соответствующим документом
SPA16N123DHNN54HRU | ВОЗДУШНЫЙ АВТ.ВЫКЛ.SYSTEMEPACT ACB16N 1250A 3P 6.0H ВЫК,ГП MCH+MX+XF AC230V | Systeme Electric |  |  |  | 8536209007 | Прочие | Автоматический выключатель серии SystemePact ACB предназначен для применения в сетях низкого напряжения до 690 В. Аппарат применяется для рабочих включений и отключений, а также для защиты от сверхтоков и замыканий на землю. | Воздушные выключатели | PPACB | AC1 | SystemePact ACB1 авт. выкл. - фикс. реф | ACB | Аппараты SystemePact ACB | SPP | Энергетика Проектная | EC000228 | Силовой автоматический выключатель | 7 | Россия | https://static-pcsp.systeme.ru/image/XpolSNIkBHyIalWl683438bba5d4f1748252859.jpeg | https://static-pcsp.systeme.ru/image/XpolSNIkBHyIalWl683438bba5d4f1748252859.jpeg | 1 | нет | [9 empty] | https://api.systeme.ru/product/media/download/988324 |  | https://api.systeme.ru/product/media/download/988582 https://api.systeme.ru/product/media/download/988753 | SystemePact ACB Руководство по эксплуатации Эксплуатация Ремонт SystemePact ACB1 | https://api.systeme.ru/certificates/default/download/3354 https://api.systeme.ru/certificates/default/download/3353 | Д-ТР ЕАЭС-RoHS С-ТР ТС-ЭМС С-ТР ТС-НВО | ЕАЭС N RU Д-RU.РА11.В.06665_23_СЭЗЭМ ЕАЭС RU С-RU.НВ12.В.00396_23_СЭЗЭМ |  |  | https://www.youtube.com/watch?v=YgOWwNnf11A https://www.youtube.com/watch?v=Yn3Vs0KryqU https://www.youtube.com/watch?v=EivEH03XzqM https://www.youtube.com/watch?v=mt_sQxjjHdI https://www.youtube.com/watch?v=CIhiGRv-pyY | 1411000 | штука |  | 1 | PCE | 1 | 1 | шт. | 14680409187644 | 45 | 37 | 38 | см. | 42 | кг. | 4 | 4 | 1250 А | 3 | 500...1250 А |  | 690...690 В | IP30 (EV006410) |  | Да | Винтовое соединение (EV000415) | Кнопка нажимная (EV000554) |  | 50 кА |  |  | Нет |  |  | Нет | Выдвижное/выкатное устройство (EV009210) |  |  | Выключатель автоматический воздушный (RV001340) | [44 empty] | Срок гарантии на данное оборудование составляет 5 лет с момента отгрузки со склада Систэм Электрик, с подтверждением соответствующим документом
SPA16N123DHNN54WRU | ВОЗДУШНЫЙ АВТ.ВЫКЛ.SYSTEMEPACT ACB16N 1250A 3P 6.0E ВЫК,ГП MCH+MX+XF AC230V+SDE2 | Systeme Electric |  |  |  | 8536209007 | Прочие | Автоматический выключатель серии SystemePact ACB предназначен для применения в сетях низкого напряжения до 690 В. Аппарат применяется для рабочих включений и отключений, а также для защиты от сверхтоков и замыканий на землю. | Воздушные выключатели | PPACB | AC1 | SystemePact ACB1 авт. выкл. - фикс. реф | ACB | Аппараты SystemePact ACB | SPP | Энергетика Проектная | EC000228 | Силовой автоматический выключатель | 7 | Россия | https://static-pcsp.systeme.ru/image/XpolSNIkBHyIalWl683438bba5d4f1748252859.jpeg | https://static-pcsp.systeme.ru/image/XpolSNIkBHyIalWl683438bba5d4f1748252859.jpeg | 1 | нет | [9 empty] | https://api.systeme.ru/product/media/download/988324 |  | https://api.systeme.ru/product/media/download/988582 https://api.systeme.ru/product/media/download/988753 | SystemePact ACB Руководство по эксплуатации Эксплуатация Ремонт SystemePact ACB1 | https://api.systeme.ru/certificates/default/download/3354 https://api.systeme.ru/certificates/default/download/3353 | Д-ТР ЕАЭС-RoHS С-ТР ТС-ЭМС С-ТР ТС-НВО | ЕАЭС N RU Д-RU.РА11.В.06665_23_СЭЗЭМ ЕАЭС RU С-RU.НВ12.В.00396_23_СЭЗЭМ |  |  | https://www.youtube.com/watch?v=YgOWwNnf11A https://www.youtube.com/watch?v=Yn3Vs0KryqU https://www.youtube.com/watch?v=EivEH03XzqM https://www.youtube.com/watch?v=mt_sQxjjHdI https://www.youtube.com/watch?v=CIhiGRv-pyY | 1152000 | штука |  | 1 | PCE | 1 | 1 | шт. | 14680409184223 | 45 | 37 | 38 | см. | 36 | кг. | 4 | 4 | 1250 А | 3 | 500...1250 А |  | 690...690 В | IP30 (EV006410) |  |  | Винтовое соединение (EV000415) | Кнопка нажимная (EV000554) |  | 50 кА |  |  | Нет |  |  | Нет | Выдвижное/выкатное устройство (EV009210) |  |  | Выключатель автоматический воздушный (RV001340) | [44 empty] | Срок гарантии на данное оборудование составляет 5 лет с момента отгрузки со склада Систэм Электрик, с подтверждением соответствующим документом
SPA16N124DHNN54HRU | ВОЗДУШНЫЙ АВТ.ВЫКЛ.SYSTEMEPACT ACB16N 1250A 4P 6.0H ВЫК,ГП MCH+MX+XF AC230V | Systeme Electric |  |  |  | 8536209007 | Прочие | Автоматический выключатель серии SystemePact ACB предназначен для применения в сетях низкого напряжения до 690 В. Аппарат применяется для рабочих включений и отключений, а также для защиты от сверхтоков и замыканий на землю. | Воздушные выключатели | PPACB | AC1 | SystemePact ACB1 авт. выкл. - фикс. реф | ACB | Аппараты SystemePact ACB | SPP | Энергетика Проектная | EC000228 | Силовой автоматический выключатель | 7 | Россия | https://static-pcsp.systeme.ru/image/QpD2iN5wdWeH72q3683438cc6b8781748252876.jpeg | https://static-pcsp.systeme.ru/image/QpD2iN5wdWeH72q3683438cc6b8781748252876.jpeg | 1 | нет | [9 empty] | https://api.systeme.ru/product/media/download/988324 |  | https://api.systeme.ru/product/media/download/988582 https://api.systeme.ru/product/media/download/988753 | SystemePact ACB Руководство по эксплуатации Эксплуатация Ремонт SystemePact ACB1 | https://api.systeme.ru/certificates/default/download/3354 https://api.systeme.ru/certificates/default/download/3353 | Д-ТР ЕАЭС-RoHS С-ТР ТС-ЭМС С-ТР ТС-НВО | ЕАЭС N RU Д-RU.РА11.В.06665_23_СЭЗЭМ ЕАЭС RU С-RU.НВ12.В.00396_23_СЭЗЭМ |  |  | https://www.youtube.com/watch?v=YgOWwNnf11A https://www.youtube.com/watch?v=Yn3Vs0KryqU https://www.youtube.com/watch?v=EivEH03XzqM https://www.youtube.com/watch?v=mt_sQxjjHdI https://www.youtube.com/watch?v=CIhiGRv-pyY | 1824500 | штука |  | 1 | PCE | 1 | 1 | шт. | 14680409188467 | 45 | 43 | 38 | см. | 42 | кг. | 4 | 4 | 1250 А | 4 | 500...1250 А |  | 690...690 В | IP30 (EV006410) |  | Да | Винтовое соединение (EV000415) | Кнопка нажимная (EV000554) |  | 50 кА |  |  | Нет |  |  | Нет | Выдвижное/выкатное устройство (EV009210) |  |  | Выключатель автоматический воздушный (RV001340) | [44 empty] | Срок гарантии на данное оборудование составляет 5 лет с момента отгрузки со склада Систэм Электрик, с подтверждением соответствующим документом
SPA16N124FHNN54WRU | ВОЗДУШНЫЙ АВТ.ВЫКЛ.SYSTEMEPACT ACB16N 1250A 4P 6.0E СТАЦ,ГП MCH+MX+XF AC230V+SDE2 | Systeme Electric |  |  |  | 8536209007 | Прочие | Автоматический выключатель серии SystemePact ACB предназначен для применения в сетях низкого напряжения до 690 В. Аппарат применяется для рабочих включений и отключений, а также для защиты от сверхтоков и замыканий на землю. | Воздушные выключатели | PPACB | AC1 | SystemePact ACB1 авт. выкл. - фикс. реф | ACB | Аппараты SystemePact ACB | SPP | Энергетика Проектная | EC000228 | Силовой автоматический выключатель | 7 | Россия | https://static-pcsp.systeme.ru/image/ooS1BeQAqzmXRB_N683438bce6ffd1748252860.jpeg | https://static-pcsp.systeme.ru/image/ooS1BeQAqzmXRB_N683438bce6ffd1748252860.jpeg | 1 | нет | [9 empty] | https://api.systeme.ru/product/media/download/988324 |  | https://api.systeme.ru/product/media/download/988582 https://api.systeme.ru/product/media/download/988753 | SystemePact ACB Руководство по эксплуатации Эксплуатация Ремонт SystemePact ACB1 | https://api.systeme.ru/certificates/default/download/3354 https://api.systeme.ru/certificates/default/download/3353 | Д-ТР ЕАЭС-RoHS С-ТР ТС-ЭМС С-ТР ТС-НВО | ЕАЭС N RU Д-RU.РА11.В.06665_23_СЭЗЭМ ЕАЭС RU С-RU.НВ12.В.00396_23_СЭЗЭМ |  |  | https://www.youtube.com/watch?v=YgOWwNnf11A https://www.youtube.com/watch?v=Yn3Vs0KryqU https://www.youtube.com/watch?v=EivEH03XzqM https://www.youtube.com/watch?v=mt_sQxjjHdI https://www.youtube.com/watch?v=CIhiGRv-pyY | 1240500 | штука |  | 1 | PCE | 1 | 1 | шт. | 14680409187934 | 45 | 43 | 38 | см. | 22 | кг. | 4 | 4 | 1250 А | 4 | 480...1200 А |  | 690...690 В | IP30 (EV006410) |  |  | Винтовое соединение (EV000415) | Кнопка нажимная (EV000554) |  | 50 кА |  |  | Нет |  |  | Нет | Встраив. устройство фиксированной установки (стационарный) (EV009211) |  |  | Выключатель автоматический воздушный (RV001340) | [44 empty] | Срок гарантии на данное оборудование составляет 5 лет с момента отгрузки со склада Систэм Электрик, с подтверждением соответствующим документом
SPA16N163DHNN54WRU | ВОЗДУШНЫЙ АВТ.ВЫКЛ.SYSTEMEPACT ACB16N 1600A 3P 6.0E ВЫК,ГП MCH+MX+XF AC230V+SDE2 | Systeme Electric |  |  |  | 8536209007 | Прочие | Автоматический выключатель серии SystemePact ACB предназначен для применения в сетях низкого напряжения до 690 В. Аппарат применяется для рабочих включений и отключений, а также для защиты от сверхтоков и замыканий на землю. | Воздушные выключатели | PPACB | AC1 | SystemePact ACB1 авт. выкл. - фикс. реф | ACB | Аппараты SystemePact ACB | SPP | Энергетика Проектная | EC000228 | Силовой автоматический выключатель | 7 | Россия | https://static-pcsp.systeme.ru/image/XpolSNIkBHyIalWl683438bba5d4f1748252859.jpeg | https://static-pcsp.systeme.ru/image/XpolSNIkBHyIalWl683438bba5d4f1748252859.jpeg | 1 | нет | [9 empty] | https://api.systeme.ru/product/media/download/988324 |  | https://api.systeme.ru/product/media/download/988582 https://api.systeme.ru/product/media/download/988753 | SystemePact ACB Руководство по эксплуатации Эксплуатация Ремонт SystemePact ACB1 | https://api.systeme.ru/certificates/default/download/3354 https://api.systeme.ru/certificates/default/download/3353 | Д-ТР ЕАЭС-RoHS С-ТР ТС-ЭМС С-ТР ТС-НВО | ЕАЭС N RU Д-RU.РА11.В.06665_23_СЭЗЭМ ЕАЭС RU С-RU.НВ12.В.00396_23_СЭЗЭМ |  |  | https://www.youtube.com/watch?v=YgOWwNnf11A https://www.youtube.com/watch?v=Yn3Vs0KryqU https://www.youtube.com/watch?v=EivEH03XzqM https://www.youtube.com/watch?v=mt_sQxjjHdI https://www.youtube.com/watch?v=CIhiGRv-pyY | 1207500 | штука |  | 1 | PCE | 1 | 1 | шт. | 14680409187590 | 45 | 37 | 38 | см. | 45 | кг. | 4 | 4 | 1600 А | 3 | 640...1600 А |  | 690...690 В | IP30 (EV006410) |  |  | Винтовое соединение (EV000415) | Кнопка нажимная (EV000554) |  | 50 кА |  |  | Нет |  |  | Нет | Выдвижное/выкатное устройство (EV009210) |  |  | Выключатель автоматический воздушный (RV001340) | [44 empty] | Срок гарантии на данное оборудование составляет 5 лет с момента отгрузки со склада Систэм Электрик, с подтверждением соответствующим документом
SPA16N163FHNN54ERU | ВОЗДУШНЫЙ АВТ.ВЫКЛ.SYSTEMEPACT ACB16N 1600A 3P 6.0E СТАЦ,ГП MCH+MX+XF AC230V | Systeme Electric |  |  |  | 8536209007 | Прочие | Автоматический выключатель серии SystemePact ACB предназначен для применения в сетях низкого напряжения до 690 В. Аппарат применяется для рабочих включений и отключений, а также для защиты от сверхтоков и замыканий на землю. | Воздушные выключатели | PPACB | AC1 | SystemePact ACB1 авт. выкл. - фикс. реф | ACB | Аппараты SystemePact ACB | SPP | Энергетика Проектная | EC000228 | Силовой автоматический выключатель | 7 | Россия | https://static-pcsp.systeme.ru/image/ooS1BeQAqzmXRB_N683438bce6ffd1748252860.jpeg | https://static-pcsp.systeme.ru/image/ooS1BeQAqzmXRB_N683438bce6ffd1748252860.jpeg | 1 | нет | [9 empty] | https://api.systeme.ru/product/media/download/988324 |  | https://api.systeme.ru/product/media/download/988582 https://api.systeme.ru/product/media/download/988753 | SystemePact ACB Руководство по эксплуатации Эксплуатация Ремонт SystemePact ACB1 | https://api.systeme.ru/certificates/default/download/3354 https://api.systeme.ru/certificates/default/download/3353 | Д-ТР ЕАЭС-RoHS С-ТР ТС-ЭМС С-ТР ТС-НВО | ЕАЭС N RU Д-RU.РА11.В.06665_23_СЭЗЭМ ЕАЭС RU С-RU.НВ12.В.00396_23_СЭЗЭМ |  |  | https://www.youtube.com/watch?v=YgOWwNnf11A https://www.youtube.com/watch?v=Yn3Vs0KryqU https://www.youtube.com/watch?v=EivEH03XzqM https://www.youtube.com/watch?v=mt_sQxjjHdI https://www.youtube.com/watch?v=CIhiGRv-pyY | 1017500 | штука |  | 1 | PCE | 1 | 1 | шт. | 14680409183783 | 45 | 37 | 38 | см. | 25 | кг. | 4 | 4 | 1600 А | 3 | 640...1600 А |  | 690...690 В | IP30 (EV006410) |  | Да | Винтовое соединение (EV000415) | Кнопка нажимная (EV000554) |  | 50 кА |  |  | Нет |  |  | Нет | Встраив. устройство фиксированной установки (стационарный) (EV009211) |  |  | Выключатель автоматический воздушный (RV001340) | [44 empty] | Срок гарантии на данное оборудование составляет 5 лет с момента отгрузки со склада Систэм Электрик, с подтверждением соответствующим документом
SPA16N163FHNN54HRU | ВОЗДУШНЫЙ АВТ.ВЫКЛ.SYSTEMEPACT ACB16N 1600A 3P 6.0H СТАЦ,ГП MCH+MX+XF AC230V | Systeme Electric |  |  |  | 8536209007 | Прочие | Автоматический выключатель серии SystemePact ACB предназначен для применения в сетях низкого напряжения до 690 В. Аппарат применяется для рабочих включений и отключений, а также для защиты от сверхтоков и замыканий на землю. | Воздушные выключатели | PPACB | AC1 | SystemePact ACB1 авт. выкл. - фикс. реф | ACB | Аппараты SystemePact ACB | SPP | Энергетика Проектная | EC000228 | Силовой автоматический выключатель | 7 | Россия | https://static-pcsp.systeme.ru/image/ooS1BeQAqzmXRB_N683438bce6ffd1748252860.jpeg | https://static-pcsp.systeme.ru/image/ooS1BeQAqzmXRB_N683438bce6ffd1748252860.jpeg | 1 | нет | [9 empty] | https://api.systeme.ru/product/media/download/988324 |  | https://api.systeme.ru/product/media/download/988582 https://api.systeme.ru/product/media/download/988753 | SystemePact ACB Руководство по эксплуатации Эксплуатация Ремонт SystemePact ACB1 | https://api.systeme.ru/certificates/default/download/3354 https://api.systeme.ru/certificates/default/download/3353 | Д-ТР ЕАЭС-RoHS С-ТР ТС-ЭМС С-ТР ТС-НВО | ЕАЭС N RU Д-RU.РА11.В.06665_23_СЭЗЭМ ЕАЭС RU С-RU.НВ12.В.00396_23_СЭЗЭМ |  |  | https://www.youtube.com/watch?v=YgOWwNnf11A https://www.youtube.com/watch?v=Yn3Vs0KryqU https://www.youtube.com/watch?v=EivEH03XzqM https://www.youtube.com/watch?v=mt_sQxjjHdI https://www.youtube.com/watch?v=CIhiGRv-pyY | 1125500 | штука |  | 1 | PCE | 1 | 1 | шт. | 14680409183936 | 45 | 37 | 38 | см. | 35 | кг. | 4 | 4 | 1600 А | 3 | 640...1600 А |  | 690...690 В | IP30 (EV006410) |  | Да | Винтовое соединение (EV000415) | Кнопка нажимная (EV000554) |  | 50 кА |  |  | Нет |  |  | Нет | Встраив. устройство фиксированной установки (стационарный) (EV009211) |  |  | Выключатель автоматический воздушный (RV001340) | [44 empty] | Срок гарантии на данное оборудование составляет 5 лет с момента отгрузки со склада Систэм Электрик, с подтверждением соответствующим документом
SPA16N164FHNN54HRU | ВОЗДУШНЫЙ АВТ.ВЫКЛ.SYSTEMEPACT ACB16N 1600A 4P 6.0H СТАЦ,ГП MCH+MX+XF AC230V | Systeme Electric |  |  |  | 8536209007 | Прочие | Автоматический выключатель серии SystemePact ACB предназначен для применения в сетях низкого напряжения до 690 В. Аппарат применяется для рабочих включений и отключений, а также для защиты от сверхтоков и замыканий на землю. | Воздушные выключатели | PPACB | AC1 | SystemePact ACB1 авт. выкл. - фикс. реф | ACB | Аппараты SystemePact ACB | SPP | Энергетика Проектная | EC000228 | Силовой автоматический выключатель | 7 | Россия | https://static-pcsp.systeme.ru/image/ooS1BeQAqzmXRB_N683438bce6ffd1748252860.jpeg | https://static-pcsp.systeme.ru/image/ooS1BeQAqzmXRB_N683438bce6ffd1748252860.jpeg | 1 | нет | [9 empty] | https://api.systeme.ru/product/media/download/988324 |  | https://api.systeme.ru/product/media/download/988582 https://api.systeme.ru/product/media/download/988753 | SystemePact ACB Руководство по эксплуатации Эксплуатация Ремонт SystemePact ACB1 | https://api.systeme.ru/certificates/default/download/3354 https://api.systeme.ru/certificates/default/download/3353 | Д-ТР ЕАЭС-RoHS С-ТР ТС-ЭМС С-ТР ТС-НВО | ЕАЭС N RU Д-RU.РА11.В.06665_23_СЭЗЭМ ЕАЭС RU С-RU.НВ12.В.00396_23_СЭЗЭМ |  |  | https://www.youtube.com/watch?v=YgOWwNnf11A https://www.youtube.com/watch?v=Yn3Vs0KryqU https://www.youtube.com/watch?v=EivEH03XzqM https://www.youtube.com/watch?v=mt_sQxjjHdI https://www.youtube.com/watch?v=CIhiGRv-pyY | 1415000 | штука |  | 1 | PCE | 1 | 1 | шт. | 14680409187996 | 45 | 43 | 38 | см. | 42 | кг. | 4 | 4 | 1600 А | 4 | 640...1600 А |  | 690...690 В | IP30 (EV006410) |  | Да | Винтовое соединение (EV000415) | Кнопка нажимная (EV000554) |  | 50 кА |  |  | Нет |  |  | Нет | Встраив. устройство фиксированной установки (стационарный) (EV009211) |  |  | Выключатель автоматический воздушный (RV001340) | [44 empty] | Срок гарантии на данное оборудование составляет 5 лет с момента отгрузки со склада Систэм Электрик, с подтверждением соответствующим документом
SPA40H083FHNN58ERU | ВОЗДУШНЫЙ АВТ.ВЫКЛ.SYSTEMEPACT ACB40H 800A 3P 6.0E СТАЦ,ГП MCH+MX+XF AC230V | Systeme Electric |  |  |  | 8536209007 | Прочие | Автоматический выключатель серии SystemePact ACB предназначен для применения в сетях низкого напряжения до 690 В. Аппарат применяется для рабочих включений и отключений, а также для защиты от сверхтоков и замыканий на землю. | Воздушные выключатели | PPACB | AC2 | SystemePact ACB2 авт. выкл. - фикс. реф | ACB | Аппараты SystemePact ACB | SPP | Энергетика Проектная | EC000228 | Силовой автоматический выключатель | 7 | Россия | https://static-pcsp.systeme.ru/image/5KIgXR4tMjcKQWWn683438d2189ff1748252882.jpeg | https://static-pcsp.systeme.ru/image/5KIgXR4tMjcKQWWn683438d2189ff1748252882.jpeg | 1 | нет | [9 empty] | https://api.systeme.ru/product/media/download/988324 |  | https://api.systeme.ru/product/media/download/988582 https://api.systeme.ru/product/media/download/988838 | SystemePact ACB Руководство по эксплуатации Эксплуатация Ремонт SystemePact ACB2 | https://api.systeme.ru/certificates/default/download/3354 https://api.systeme.ru/certificates/default/download/3353 | Д-ТР ЕАЭС-RoHS С-ТР ТС-ЭМС С-ТР ТС-НВО | ЕАЭС N RU Д-RU.РА11.В.06665_23_СЭЗЭМ ЕАЭС RU С-RU.НВ12.В.00396_23_СЭЗЭМ |  |  | https://www.youtube.com/watch?v=YgOWwNnf11A https://www.youtube.com/watch?v=Yn3Vs0KryqU https://www.youtube.com/watch?v=d5I0w9djF-Q https://www.youtube.com/watch?v=_6EI3--H678 | 904000 | штука |  | 1 | PCE | 1 | 1 | шт. | 14680409183943 | 65 | 55 | 50 | см. | 79 | кг. | 8 | 8 | 800 А | 3 | 320...800 А |  | 690...690 В | IP30 (EV006410) |  |  | Винтовое соединение (EV000415) | Кнопка нажимная (EV000554) |  | 100 кА |  |  | Нет |  |  | Нет | Встраив. устройство фиксированной установки (стационарный) (EV009211) |  |  | Выключатель автоматический воздушный (RV001340) | [44 empty] | Срок гарантии на данное оборудование составляет 5 лет с момента отгрузки со склада Систэм Электрик, с подтверждением соответствующим документом
SPA40H084FHNN58ERU | ВОЗДУШНЫЙ АВТ.ВЫКЛ.SYSTEMEPACT ACB40H 800A 4P 6.0E СТАЦ,ГП MCH+MX+XF AC230V | Systeme Electric |  |  |  | 8536209007 | Прочие | Автоматический выключатель серии SystemePact ACB предназначен для применения в сетях низкого напряжения до 690 В. Аппарат применяется для рабочих включений и отключений, а также для защиты от сверхтоков и замыканий на землю. | Воздушные выключатели | PPACB | AC2 | SystemePact ACB2 авт. выкл. - фикс. реф | ACB | Аппараты SystemePact ACB | SPP | Энергетика Проектная | EC000228 | Силовой автоматический выключатель | 7 | Россия | https://static-pcsp.systeme.ru/image/5KIgXR4tMjcKQWWn683438d2189ff1748252882.jpeg | https://static-pcsp.systeme.ru/image/5KIgXR4tMjcKQWWn683438d2189ff1748252882.jpeg | 1 | нет | [9 empty] | https://api.systeme.ru/product/media/download/988324 |  | https://api.systeme.ru/product/media/download/988582 https://api.systeme.ru/product/media/download/988838 | SystemePact ACB Руководство по эксплуатации Эксплуатация Ремонт SystemePact ACB2 | https://api.systeme.ru/certificates/default/download/3354 https://api.systeme.ru/certificates/default/download/3353 | Д-ТР ЕАЭС-RoHS С-ТР ТС-ЭМС С-ТР ТС-НВО | ЕАЭС N RU Д-RU.РА11.В.06665_23_СЭЗЭМ ЕАЭС RU С-RU.НВ12.В.00396_23_СЭЗЭМ |  |  | https://www.youtube.com/watch?v=YgOWwNnf11A https://www.youtube.com/watch?v=Yn3Vs0KryqU https://www.youtube.com/watch?v=d5I0w9djF-Q https://www.youtube.com/watch?v=_6EI3--H678 | 1095500 | штука |  | 1 | PCE | 1 | 1 | шт. | 14680409188009 | 65 | 55 | 50 | см. | 96 | кг. | 8 | 8 | 800 А | 4 | 320...800 А |  | 690...690 В | IP30 (EV006410) |  |  | Винтовое соединение (EV000415) | Кнопка нажимная (EV000554) |  | 100 кА |  |  | Нет |  |  | Нет | Встраив. устройство фиксированной установки (стационарный) (EV009211) |  |  | Выключатель автоматический воздушный (RV001340) | [44 empty] | Срок гарантии на данное оборудование составляет 5 лет с момента отгрузки со склада Систэм Электрик, с подтверждением соответствующим документом
SPA40H104FHNN58HRU | ВОЗДУШНЫЙ АВТ.ВЫКЛ.SYSTEMEPACT ACB40H 1000A 4P 6.0H СТАЦ,ГП MCH+MX+XF AC230V | Systeme Electric |  |  |  | 8536209007 | Прочие | Автоматический выключатель серии SystemePact ACB предназначен для применения в сетях низкого напряжения до 690 В. Аппарат применяется для рабочих включений и отключений, а также для защиты от сверхтоков и замыканий на землю. | Воздушные выключатели | PPACB | AC2 | SystemePact ACB2 авт. выкл. - фикс. реф | ACB | Аппараты SystemePact ACB | SPP | Энергетика Проектная | EC000228 | Силовой автоматический выключатель | 7 | Россия | https://static-pcsp.systeme.ru/image/5KIgXR4tMjcKQWWn683438d2189ff1748252882.jpeg | https://static-pcsp.systeme.ru/image/5KIgXR4tMjcKQWWn683438d2189ff1748252882.jpeg | 1 | нет | [9 empty] | https://api.systeme.ru/product/media/download/988324 |  | https://api.systeme.ru/product/media/download/988582 https://api.systeme.ru/product/media/download/988838 | SystemePact ACB Руководство по эксплуатации Эксплуатация Ремонт SystemePact ACB2 | https://api.systeme.ru/certificates/default/download/3354 https://api.systeme.ru/certificates/default/download/3353 | Д-ТР ЕАЭС-RoHS С-ТР ТС-ЭМС С-ТР ТС-НВО | ЕАЭС N RU Д-RU.РА11.В.06665_23_СЭЗЭМ ЕАЭС RU С-RU.НВ12.В.00396_23_СЭЗЭМ |  |  | https://www.youtube.com/watch?v=YgOWwNnf11A https://www.youtube.com/watch?v=Yn3Vs0KryqU https://www.youtube.com/watch?v=d5I0w9djF-Q https://www.youtube.com/watch?v=_6EI3--H678 | 1297500 | штука |  | 1 | PCE | 1 | 1 | шт. | 14680409188108 | 65 | 55 | 50 | см. | 96 | кг. | 8 | 8 | 1000 А | 4 | 400...1000 А |  | 690...690 В | IP30 (EV006410) |  |  | Винтовое соединение (EV000415) | Кнопка нажимная (EV000554) |  | 100 кА |  |  | Нет |  |  | Нет | Встраив. устройство фиксированной установки (стационарный) (EV009211) |  |  | Выключатель автоматический воздушный (RV001340) | [44 empty] | Срок гарантии на данное оборудование составляет 5 лет с момента отгрузки со склада Систэм Электрик, с подтверждением соответствующим документом
SPA40H123DHNN58ERU | ВОЗДУШНЫЙ АВТ.ВЫКЛ.SYSTEMEPACT ACB40H 1250A 3P 6.0E ВЫК,ГП MCH+MX+XF AC230V | Systeme Electric |  |  |  | 8536209007 | Прочие | Автоматический выключатель серии SystemePact ACB предназначен для применения в сетях низкого напряжения до 690 В. Аппарат применяется для рабочих включений и отключений, а также для защиты от сверхтоков и замыканий на землю. | Воздушные выключатели | PPACB | AC2 | SystemePact ACB2 авт. выкл. - фикс. реф | ACB | Аппараты SystemePact ACB | SPP | Энергетика Проектная | EC000228 | Силовой автоматический выключатель | 7 | Россия | https://static-pcsp.systeme.ru/image/-hLQgAC4nqYse-c465575be61729f1700223974.jpeg | https://static-pcsp.systeme.ru/image/-hLQgAC4nqYse-c465575be61729f1700223974.jpeg | 1 | нет | [9 empty] | https://api.systeme.ru/product/media/download/988324 |  | https://api.systeme.ru/product/media/download/988582 https://api.systeme.ru/product/media/download/988838 | SystemePact ACB Руководство по эксплуатации Эксплуатация Ремонт SystemePact ACB2 | https://api.systeme.ru/certificates/default/download/3354 https://api.systeme.ru/certificates/default/download/3353 | Д-ТР ЕАЭС-RoHS С-ТР ТС-ЭМС С-ТР ТС-НВО | ЕАЭС N RU Д-RU.РА11.В.06665_23_СЭЗЭМ ЕАЭС RU С-RU.НВ12.В.00396_23_СЭЗЭМ |  |  | https://www.youtube.com/watch?v=YgOWwNnf11A https://www.youtube.com/watch?v=Yn3Vs0KryqU https://www.youtube.com/watch?v=d5I0w9djF-Q https://www.youtube.com/watch?v=_6EI3--H678 | 1359500 | штука |  | 1 | PCE | 1 | 1 | шт. | 14680409187682 | 65 | 55 | 50 | см. | 79 | кг. | 8 | 8 | 1250 А | 3 | 500...1250 А |  | 690...690 В | IP30 (EV006410) |  |  | Винтовое соединение (EV000415) | Кнопка нажимная (EV000554) |  | 100 кА |  |  | Нет |  |  | Нет | Выдвижное/выкатное устройство (EV009210) |  |  | Выключатель автоматический воздушный (RV001340) | [44 empty] | Срок гарантии на данное оборудование составляет 5 лет с момента отгрузки со склада Систэм Электрик, с подтверждением соответствующим документом
SPA40H124FHNN58ERU | ВОЗДУШНЫЙ АВТ.ВЫКЛ.SYSTEMEPACT ACB40H 1250A 4P 6.0E СТАЦ,ГП MCH+MX+XF AC230V | Systeme Electric |  |  |  | 8536209007 | Прочие | Автоматический выключатель серии SystemePact ACB предназначен для применения в сетях низкого напряжения до 690 В. Аппарат применяется для рабочих включений и отключений, а также для защиты от сверхтоков и замыканий на землю. | Воздушные выключатели | PPACB | AC2 | SystemePact ACB2 авт. выкл. - фикс. реф | ACB | Аппараты SystemePact ACB | SPP | Энергетика Проектная | EC000228 | Силовой автоматический выключатель | 7 | Россия | https://static-pcsp.systeme.ru/image/5KIgXR4tMjcKQWWn683438d2189ff1748252882.jpeg https://static-pcsp.systeme.ru/image/TSqP8eZY28Ah2hcR683438fc5c0431748252924.jpeg | https://static-pcsp.systeme.ru/image/5KIgXR4tMjcKQWWn683438d2189ff1748252882.jpeg | 1 2 | нет нет | [9 empty] | https://api.systeme.ru/product/media/download/988324 |  | https://api.systeme.ru/product/media/download/988582 https://api.systeme.ru/product/media/download/988838 | SystemePact ACB Руководство по эксплуатации Эксплуатация Ремонт SystemePact ACB2 | https://api.systeme.ru/certificates/default/download/3354 https://api.systeme.ru/certificates/default/download/3353 | Д-ТР ЕАЭС-RoHS С-ТР ТС-ЭМС С-ТР ТС-НВО | ЕАЭС N RU Д-RU.РА11.В.06665_23_СЭЗЭМ ЕАЭС RU С-RU.НВ12.В.00396_23_СЭЗЭМ |  |  | https://www.youtube.com/watch?v=YgOWwNnf11A https://www.youtube.com/watch?v=Yn3Vs0KryqU https://www.youtube.com/watch?v=d5I0w9djF-Q https://www.youtube.com/watch?v=_6EI3--H678 | 1274000 | штука |  | 1 | PCE | 1 | 1 | шт. | 14680409188023 | 65 | 55 | 50 | см. | 96 | кг. | 8 | 8 | 1250 А | 4 | 500...1250 А |  | 690...690 В | IP30 (EV006410) |  |  | Винтовое соединение (EV000415) | Кнопка нажимная (EV000554) |  | 100 кА |  |  | Нет |  |  | Нет | Встраив. устройство фиксированной установки (стационарный) (EV009211) |  |  | Выключатель автоматический воздушный (RV001340) | [44 empty] | Срок гарантии на данное оборудование составляет 5 лет с момента отгрузки со склада Систэм Электрик, с подтверждением соответствующим документом
SPA40H203DHNN58HRU | ВОЗДУШНЫЙ АВТ.ВЫКЛ.SYSTEMEPACT ACB40H 2000A 3P 6.0H ВЫК,ГП MCH+MX+XF AC230V | Systeme Electric |  |  |  | 8536209007 | Прочие | Автоматический выключатель серии SystemePact ACB предназначен для применения в сетях низкого напряжения до 690 В. Аппарат применяется для рабочих включений и отключений, а также для защиты от сверхтоков и замыканий на землю. | Воздушные выключатели | PPACB | AC2 | SystemePact ACB2 авт. выкл. - фикс. реф | ACB | Аппараты SystemePact ACB | SPP | Энергетика Проектная | EC000228 | Силовой автоматический выключатель | 7 | Россия | https://static-pcsp.systeme.ru/image/9PEwmTSZ7FJkigi868305c58cd86c1747999832.jpeg | https://static-pcsp.systeme.ru/image/9PEwmTSZ7FJkigi868305c58cd86c1747999832.jpeg | 1 | нет | [9 empty] | https://api.systeme.ru/product/media/download/988324 |  | https://api.systeme.ru/product/media/download/988582 https://api.systeme.ru/product/media/download/988838 | SystemePact ACB Руководство по эксплуатации Эксплуатация Ремонт SystemePact ACB2 | https://api.systeme.ru/certificates/default/download/3354 https://api.systeme.ru/certificates/default/download/3353 | Д-ТР ЕАЭС-RoHS С-ТР ТС-ЭМС С-ТР ТС-НВО | ЕАЭС N RU Д-RU.РА11.В.06665_23_СЭЗЭМ ЕАЭС RU С-RU.НВ12.В.00396_23_СЭЗЭМ |  |  | https://www.youtube.com/watch?v=YgOWwNnf11A https://www.youtube.com/watch?v=Yn3Vs0KryqU https://www.youtube.com/watch?v=d5I0w9djF-Q https://www.youtube.com/watch?v=_6EI3--H678 | 1897500 | штука |  | 1 | PCE P12 | 1 4 | 1 2 | шт. шт. | 14680409187804 | 65 120 | 55 80 | 50 62 | см. см. | 79 170 | кг. кг. | 8 | 8 | 2000 А | 3 | 800...2000 А |  | 690...690 В | IP30 (EV006410) |  | Да | Винтовое соединение (EV000415) | Кнопка нажимная (EV000554) |  | 100 кА |  |  | Нет |  |  | Нет | Выдвижное/выкатное устройство (EV009210) |  |  | Выключатель автоматический воздушный (RV001340) | [44 empty] | Срок гарантии на данное оборудование составляет 5 лет с момента отгрузки со склада Систэм Электрик, с подтверждением соответствующим документом
SPA40H204DHNN58ERU | ВОЗДУШНЫЙ АВТ.ВЫКЛ.SYSTEMEPACT ACB40H 2000A 4P 6.0E ВЫК,ГП MCH+MX+XF AC230V | Systeme Electric |  |  |  | 8536209007 | Прочие | Автоматический выключатель серии SystemePact ACB предназначен для применения в сетях низкого напряжения до 690 В. Аппарат применяется для рабочих включений и отключений, а также для защиты от сверхтоков и замыканий на землю. | Воздушные выключатели | PPACB | AC2 | SystemePact ACB2 авт. выкл. - фикс. реф | ACB | Аппараты SystemePact ACB | SPP | Энергетика Проектная | EC000228 | Силовой автоматический выключатель | 7 | Россия | https://static-pcsp.systeme.ru/image/9PEwmTSZ7FJkigi868305c58cd86c1747999832.jpeg | https://static-pcsp.systeme.ru/image/9PEwmTSZ7FJkigi868305c58cd86c1747999832.jpeg | 1 | нет | [9 empty] | https://api.systeme.ru/product/media/download/988324 |  | https://api.systeme.ru/product/media/download/988582 https://api.systeme.ru/product/media/download/988838 | SystemePact ACB Руководство по эксплуатации Эксплуатация Ремонт SystemePact ACB2 | https://api.systeme.ru/certificates/default/download/3354 https://api.systeme.ru/certificates/default/download/3353 | Д-ТР ЕАЭС-RoHS С-ТР ТС-ЭМС С-ТР ТС-НВО | ЕАЭС N RU Д-RU.РА11.В.06665_23_СЭЗЭМ ЕАЭС RU С-RU.НВ12.В.00396_23_СЭЗЭМ |  |  | https://www.youtube.com/watch?v=YgOWwNnf11A https://www.youtube.com/watch?v=Yn3Vs0KryqU https://www.youtube.com/watch?v=d5I0w9djF-Q https://www.youtube.com/watch?v=_6EI3--H678 | 2282000 | штука |  | 1 | PCE | 1 | 1 | шт. | 14680409188528 | 65 | 55 | 50 | см. | 130 | кг. | 8 | 8 | 2000 А | 4 | 800...2000 А |  | 690...690 В | IP30 (EV006410) |  | Да | Винтовое соединение (EV000415) | Кнопка нажимная (EV000554) |  | 100 кА |  |  | Нет |  |  | Нет | Выдвижное/выкатное устройство (EV009210) |  |  | Выключатель автоматический воздушный (RV001340) | [44 empty] | Срок гарантии на данное оборудование составляет 5 лет с момента отгрузки со склада Систэм Электрик, с подтверждением соответствующим документом
SPA40H253FHNN58HRU | ВОЗДУШНЫЙ АВТ.ВЫКЛ.SYSTEMEPACT ACB40H 2500A 3P 6.0H СТАЦ,ГП MCH+MX+XF AC230V | Systeme Electric |  |  |  | 8536209007 | Прочие | Автоматический выключатель серии SystemePact ACB предназначен для применения в сетях низкого напряжения до 690 В. Аппарат применяется для рабочих включений и отключений, а также для защиты от сверхтоков и замыканий на землю. | Воздушные выключатели | PPACB | AC2 | SystemePact ACB2 авт. выкл. - фикс. реф | ACB | Аппараты SystemePact ACB | SPP | Энергетика Проектная | EC000228 | Силовой автоматический выключатель | 7 | Россия | https://static-pcsp.systeme.ru/image/5KIgXR4tMjcKQWWn683438d2189ff1748252882.jpeg https://static-pcsp.systeme.ru/image/TSqP8eZY28Ah2hcR683438fc5c0431748252924.jpeg | https://static-pcsp.systeme.ru/image/5KIgXR4tMjcKQWWn683438d2189ff1748252882.jpeg | 1 2 | нет нет | [9 empty] | https://api.systeme.ru/product/media/download/988324 |  | https://api.systeme.ru/product/media/download/988582 https://api.systeme.ru/product/media/download/988838 | SystemePact ACB Руководство по эксплуатации Эксплуатация Ремонт SystemePact ACB2 | https://api.systeme.ru/certificates/default/download/3354 https://api.systeme.ru/certificates/default/download/3353 | Д-ТР ЕАЭС-RoHS С-ТР ТС-ЭМС С-ТР ТС-НВО | ЕАЭС N RU Д-RU.РА11.В.06665_23_СЭЗЭМ ЕАЭС RU С-RU.НВ12.В.00396_23_СЭЗЭМ |  |  | https://www.youtube.com/watch?v=YgOWwNnf11A https://www.youtube.com/watch?v=Yn3Vs0KryqU https://www.youtube.com/watch?v=d5I0w9djF-Q https://www.youtube.com/watch?v=_6EI3--H678 | 1771500 | штука |  | 1 | PCE | 1 | 1 | шт. | 14680409184087 | 65 | 55 | 50 | см. | 79 | кг. | 8 | 8 | 2500 А | 3 | 1000...1250 А |  | 690...690 В | IP30 (EV006410) |  | Да | Винтовое соединение (EV000415) | Кнопка нажимная (EV000554) |  | 100 кА |  |  | Нет |  |  | Нет | Встраив. устройство фиксированной установки (стационарный) (EV009211) |  |  | Выключатель автоматический воздушный (RV001340) | [44 empty] | Срок гарантии на данное оборудование составляет 5 лет с момента отгрузки со склада Систэм Электрик, с подтверждением соответствующим документом
SPA40H323DHNN58ERU | ВОЗДУШНЫЙ АВТ.ВЫКЛ.SYSTEMEPACT ACB40H 3200A 3P 6.0E ВЫК,ГП MCH+MX+XF AC230V | Systeme Electric |  |  |  | 8536209007 | Прочие | Автоматический выключатель серии SystemePact ACB предназначен для применения в сетях низкого напряжения до 690 В. Аппарат применяется для рабочих включений и отключений, а также для защиты от сверхтоков и замыканий на землю. | Воздушные выключатели | PPACB | AC2 | SystemePact ACB2 авт. выкл. - фикс. реф | ACB | Аппараты SystemePact ACB | SPP | Энергетика Проектная | EC000228 | Силовой автоматический выключатель | 7 | Россия | https://static-pcsp.systeme.ru/image/9PEwmTSZ7FJkigi868305c58cd86c1747999832.jpeg | https://static-pcsp.systeme.ru/image/9PEwmTSZ7FJkigi868305c58cd86c1747999832.jpeg | 1 | нет | [9 empty] | https://api.systeme.ru/product/media/download/988324 |  | https://api.systeme.ru/product/media/download/988582 https://api.systeme.ru/product/media/download/988838 | SystemePact ACB Руководство по эксплуатации Эксплуатация Ремонт SystemePact ACB2 | https://api.systeme.ru/certificates/default/download/3354 https://api.systeme.ru/certificates/default/download/3353 | Д-ТР ЕАЭС-RoHS С-ТР ТС-ЭМС С-ТР ТС-НВО | ЕАЭС N RU Д-RU.РА11.В.06665_23_СЭЗЭМ ЕАЭС RU С-RU.НВ12.В.00396_23_СЭЗЭМ |  |  | https://www.youtube.com/watch?v=YgOWwNnf11A https://www.youtube.com/watch?v=Yn3Vs0KryqU https://www.youtube.com/watch?v=d5I0w9djF-Q https://www.youtube.com/watch?v=_6EI3--H678 | 2356000 | штука |  | 1 | PCE | 1 | 1 | шт. | 14680409187712 | 65 | 55 | 50 | см. | 79 | кг. | 8 | 8 | 3200 А | 3 | 1280...3200 А |  | 690...690 В | IP30 (EV006410) |  | Да | Винтовое соединение (EV000415) | Кнопка нажимная (EV000554) |  | 100 кА |  |  | Нет |  |  | Нет | Выдвижное/выкатное устройство (EV009210) |  |  | Выключатель автоматический воздушный (RV001340) | [44 empty] | Срок гарантии на данное оборудование составляет 5 лет с момента отгрузки со склада Систэм Электрик, с подтверждением соответствующим документом
SPA40H323DHNN58HRU | ВОЗДУШНЫЙ АВТ.ВЫКЛ.SYSTEMEPACT ACB40H 3200A 3P 6.0H ВЫК,ГП MCH+MX+XF AC230V | Systeme Electric |  |  |  | 8536209007 | Прочие | Автоматический выключатель серии SystemePact ACB предназначен для применения в сетях низкого напряжения до 690 В. Аппарат применяется для рабочих включений и отключений, а также для защиты от сверхтоков и замыканий на землю. | Воздушные выключатели | PPACB | AC2 | SystemePact ACB2 авт. выкл. - фикс. реф | ACB | Аппараты SystemePact ACB | SPP | Энергетика Проектная | EC000228 | Силовой автоматический выключатель | 7 | Россия | https://static-pcsp.systeme.ru/image/9PEwmTSZ7FJkigi868305c58cd86c1747999832.jpeg | https://static-pcsp.systeme.ru/image/9PEwmTSZ7FJkigi868305c58cd86c1747999832.jpeg | 1 | нет | [9 empty] | https://api.systeme.ru/product/media/download/988324 |  | https://api.systeme.ru/product/media/download/988582 https://api.systeme.ru/product/media/download/988838 | SystemePact ACB Руководство по эксплуатации Эксплуатация Ремонт SystemePact ACB2 | https://api.systeme.ru/certificates/default/download/3354 https://api.systeme.ru/certificates/default/download/3353 | Д-ТР ЕАЭС-RoHS С-ТР ТС-ЭМС С-ТР ТС-НВО | ЕАЭС N RU Д-RU.РА11.В.06665_23_СЭЗЭМ ЕАЭС RU С-RU.НВ12.В.00396_23_СЭЗЭМ |  |  | https://www.youtube.com/watch?v=YgOWwNnf11A https://www.youtube.com/watch?v=Yn3Vs0KryqU https://www.youtube.com/watch?v=d5I0w9djF-Q https://www.youtube.com/watch?v=_6EI3--H678 | 2463500 | штука |  | 1 | PCE | 1 | 1 | шт. | 14680409187828 | 65 | 55 | 50 | см. | 79 | кг. | 8 | 8 | 3200 А | 3 | 1280...3200 А |  | 690...690 В | IP30 (EV006410) |  | Да | Винтовое соединение (EV000415) | Кнопка нажимная (EV000554) |  | 100 кА |  |  | Нет |  |  | Нет | Выдвижное/выкатное устройство (EV009210) |  |  | Выключатель автоматический воздушный (RV001340) | [44 empty] | Срок гарантии на данное оборудование составляет 5 лет с момента отгрузки со склада Систэм Электрик, с подтверждением соответствующим документом
SPA40H403FVNN58ERU | ВОЗДУШНЫЙ АВТ.ВЫКЛ.SYSTEMEPACT ACB40H 4000A 3P 6.0E СТАЦ,ВП MCH+MX+XF AC230V | Systeme Electric |  |  |  | 8536209007 | Прочие | Автоматический выключатель серии SystemePact ACB предназначен для применения в сетях низкого напряжения до 690 В. Аппарат применяется для рабочих включений и отключений, а также для защиты от сверхтоков и замыканий на землю. | Воздушные выключатели | PPACB | AC2 | SystemePact ACB2 авт. выкл. - фикс. реф | ACB | Аппараты SystemePact ACB | SPP | Энергетика Проектная | EC000228 | Силовой автоматический выключатель | 7 | Россия | https://static-pcsp.systeme.ru/image/5KIgXR4tMjcKQWWn683438d2189ff1748252882.jpeg https://static-pcsp.systeme.ru/image/TSqP8eZY28Ah2hcR683438fc5c0431748252924.jpeg | https://static-pcsp.systeme.ru/image/5KIgXR4tMjcKQWWn683438d2189ff1748252882.jpeg | 1 2 | нет нет | [9 empty] | https://api.systeme.ru/product/media/download/988324 |  | https://api.systeme.ru/product/media/download/988582 https://api.systeme.ru/product/media/download/988838 | SystemePact ACB Руководство по эксплуатации Эксплуатация Ремонт SystemePact ACB2 | https://api.systeme.ru/certificates/default/download/3354 https://api.systeme.ru/certificates/default/download/3353 | Д-ТР ЕАЭС-RoHS С-ТР ТС-ЭМС С-ТР ТС-НВО | ЕАЭС N RU Д-RU.РА11.В.06665_23_СЭЗЭМ ЕАЭС RU С-RU.НВ12.В.00396_23_СЭЗЭМ |  |  | https://www.youtube.com/watch?v=YgOWwNnf11A https://www.youtube.com/watch?v=Yn3Vs0KryqU https://www.youtube.com/watch?v=d5I0w9djF-Q https://www.youtube.com/watch?v=_6EI3--H678 | 2733500 | штука |  | 1 | PCE | 1 | 1 | шт. | 14680409184025 | 65 | 55 | 50 | см. | 79 | кг. | 8 | 8 | 4000 А | 3 | 1600...4000 А |  | 690...690 В | IP30 (EV006410) |  |  | Винтовое соединение (EV000415) | Кнопка нажимная (EV000554) |  | 100 кА |  |  | Нет |  |  | Нет | Встраив. устройство фиксированной установки (стационарный) (EV009211) |  |  | Выключатель автоматический воздушный (RV001340) | [44 empty] | Срок гарантии на данное оборудование составляет 5 лет с момента отгрузки со склада Систэм Электрик, с подтверждением соответствующим документом
SPA40H403FVNN58HRU | ВОЗДУШНЫЙ АВТ.ВЫКЛ.SYSTEMEPACT ACB40H 4000A 3P 6.0H СТАЦ,ВП MCH+MX+XF AC230V | Systeme Electric |  |  |  | 8536209007 | Прочие | Автоматический выключатель серии SystemePact ACB предназначен для применения в сетях низкого напряжения до 690 В. Аппарат применяется для рабочих включений и отключений, а также для защиты от сверхтоков и замыканий на землю. | Воздушные выключатели | PPACB | AC2 | SystemePact ACB2 авт. выкл. - фикс. реф | ACB | Аппараты SystemePact ACB | SPP | Энергетика Проектная | EC000228 | Силовой автоматический выключатель | 7 | Россия | https://static-pcsp.systeme.ru/image/5KIgXR4tMjcKQWWn683438d2189ff1748252882.jpeg https://static-pcsp.systeme.ru/image/TSqP8eZY28Ah2hcR683438fc5c0431748252924.jpeg | https://static-pcsp.systeme.ru/image/5KIgXR4tMjcKQWWn683438d2189ff1748252882.jpeg | 1 2 | нет нет | [9 empty] | https://api.systeme.ru/product/media/download/988324 |  | https://api.systeme.ru/product/media/download/988582 https://api.systeme.ru/product/media/download/988838 | SystemePact ACB Руководство по эксплуатации Эксплуатация Ремонт SystemePact ACB2 | https://api.systeme.ru/certificates/default/download/3354 https://api.systeme.ru/certificates/default/download/3353 | Д-ТР ЕАЭС-RoHS С-ТР ТС-ЭМС С-ТР ТС-НВО | ЕАЭС N RU Д-RU.РА11.В.06665_23_СЭЗЭМ ЕАЭС RU С-RU.НВ12.В.00396_23_СЭЗЭМ |  |  | https://www.youtube.com/watch?v=YgOWwNnf11A https://www.youtube.com/watch?v=Yn3Vs0KryqU https://www.youtube.com/watch?v=d5I0w9djF-Q https://www.youtube.com/watch?v=_6EI3--H678 | 2841000 | штука |  | 1 | PCE | 1 | 1 | шт. | 14680409184124 | 65 | 55 | 50 | см. | 79 | кг. | 8 | 8 | 4000 А | 3 | 1600...4000 А |  | 690...690 В | IP30 (EV006410) |  |  | Винтовое соединение (EV000415) | Кнопка нажимная (EV000554) |  | 100 кА |  |  | Нет |  |  | Нет | Встраив. устройство фиксированной установки (стационарный) (EV009211) |  |  | Выключатель автоматический воздушный (RV001340) | [44 empty] | Срок гарантии на данное оборудование составляет 5 лет с момента отгрузки со склада Систэм Электрик, с подтверждением соответствующим документом
SPA40H404DHNN58GRU | ВОЗДУШНЫЙ АВТ.ВЫКЛ.SYSTEMEPACT ACB40H 4000A 4P 6.0H ВЫК,ГП MCH+MX+XF AC230V+TT SGR | Systeme Electric |  |  |  | 8536209007 | Прочие | Автоматический выключатель серии SystemePact ACB предназначен для применения в сетях низкого напряжения до 690 В. Аппарат применяется для рабочих включений и отключений, а также для защиты от сверхтоков и замыканий на землю. | Воздушные выключатели | PPACB | AC2 | SystemePact ACB2 авт. выкл. - фикс. реф | ACB | Аппараты SystemePact ACB | SPP | Энергетика Проектная | EC000228 | Силовой автоматический выключатель | 7 | Россия | https://static-pcsp.systeme.ru/image/t_Nvu67wsWSMsSoQ65803f68e00781702903656.jpeg | https://static-pcsp.systeme.ru/image/t_Nvu67wsWSMsSoQ65803f68e00781702903656.jpeg | 1 | нет | [9 empty] | https://api.systeme.ru/product/media/download/988324 |  | https://api.systeme.ru/product/media/download/988582 https://api.systeme.ru/product/media/download/988838 | SystemePact ACB Руководство по эксплуатации Эксплуатация Ремонт SystemePact ACB2 | https://api.systeme.ru/certificates/default/download/3354 https://api.systeme.ru/certificates/default/download/3353 | Д-ТР ЕАЭС-RoHS С-ТР ТС-ЭМС С-ТР ТС-НВО | ЕАЭС N RU Д-RU.РА11.В.06665_23_СЭЗЭМ ЕАЭС RU С-RU.НВ12.В.00396_23_СЭЗЭМ |  |  | https://www.youtube.com/watch?v=YgOWwNnf11A https://www.youtube.com/watch?v=Yn3Vs0KryqU https://www.youtube.com/watch?v=d5I0w9djF-Q https://www.youtube.com/watch?v=_6EI3--H678 | 4872000 | штука |  | 1 | PCE | 1 | 1 | шт. | 14680409188573 | 65 | 55 | 66 | см. | 96 | кг. | 8 | 8 | 4000 А | 4 | 1600...4000 А |  | 690...690 В | IP30 (EV006410) |  |  | Винтовое соединение (EV000415) | Кнопка нажимная (EV000554) |  | 100 кА |  |  | Нет |  |  | Нет | Выдвижное/выкатное устройство (EV009210) |  |  | Выключатель автоматический воздушный (RV001340) | [44 empty] | Срок гарантии на данное оборудование составляет 5 лет с момента отгрузки со склада Систэм Электрик, с подтверждением соответствующим документом
SPA40H404FHNN58ERU | ВОЗДУШНЫЙ АВТ.ВЫКЛ.SYSTEMEPACT ACB40H 4000A 4P 6.0E СТАЦ,ГП MCH+MX+XF AC230V | Systeme Electric |  |  |  | 8536209007 | Прочие | Автоматический выключатель серии SystemePact ACB предназначен для применения в сетях низкого напряжения до 690 В. Аппарат применяется для рабочих включений и отключений, а также для защиты от сверхтоков и замыканий на землю. | Воздушные выключатели | PPACB | AC2 | SystemePact ACB2 авт. выкл. - фикс. реф | ACB | Аппараты SystemePact ACB | SPP | Энергетика Проектная | EC000228 | Силовой автоматический выключатель | 7 | Россия | https://static-pcsp.systeme.ru/image/5KIgXR4tMjcKQWWn683438d2189ff1748252882.jpeg https://static-pcsp.systeme.ru/image/TSqP8eZY28Ah2hcR683438fc5c0431748252924.jpeg | https://static-pcsp.systeme.ru/image/5KIgXR4tMjcKQWWn683438d2189ff1748252882.jpeg | 1 2 | нет нет | [9 empty] | https://api.systeme.ru/product/media/download/988324 |  | https://api.systeme.ru/product/media/download/988582 https://api.systeme.ru/product/media/download/988838 | SystemePact ACB Руководство по эксплуатации Эксплуатация Ремонт SystemePact ACB2 | https://api.systeme.ru/certificates/default/download/3354 https://api.systeme.ru/certificates/default/download/3353 | Д-ТР ЕАЭС-RoHS С-ТР ТС-ЭМС С-ТР ТС-НВО | ЕАЭС N RU Д-RU.РА11.В.06665_23_СЭЗЭМ ЕАЭС RU С-RU.НВ12.В.00396_23_СЭЗЭМ |  |  | https://www.youtube.com/watch?v=YgOWwNnf11A https://www.youtube.com/watch?v=Yn3Vs0KryqU https://www.youtube.com/watch?v=d5I0w9djF-Q https://www.youtube.com/watch?v=_6EI3--H678 | 3697000 | штука |  | 1 | PCE | 1 | 1 | шт. | 14680409188078 | 65 | 55 | 50 | см. | 96 | кг. | 8 | 8 | 4000 А | 4 | 1600...4000 А |  | 690...690 В | IP30 (EV006410) |  | Да | Винтовое соединение (EV000415) | Кнопка нажимная (EV000554) |  | 100 кА |  |  | Нет |  |  | Нет | Встраив. устройство фиксированной установки (стационарный) (EV009211) |  |  | Выключатель автоматический воздушный (RV001340) | [44 empty] | Срок гарантии на данное оборудование составляет 5 лет с момента отгрузки со склада Систэм Электрик, с подтверждением соответствующим документом
SPA16N044DHNN54HRU | ВОЗДУШНЫЙ АВТ.ВЫКЛ.SYSTEMEPACT ACB16N 400A 4P 6.0H ВЫК,ГП MCH+MX+XF AC230V | Systeme Electric |  |  |  | 8536209007 | Прочие | Автоматический выключатель серии SystemePact ACB предназначен для применения в сетях низкого напряжения до 690 В. Аппарат применяется для рабочих включений и отключений, а также для защиты от сверхтоков и замыканий на землю. | Воздушные выключатели | PPACB | AC1 | SystemePact ACB1 авт. выкл. - фикс. реф | ACB | Аппараты SystemePact ACB | SPP | Энергетика Проектная | EC000228 | Силовой автоматический выключатель | 7 | Россия | https://static-pcsp.systeme.ru/image/QpD2iN5wdWeH72q3683438cc6b8781748252876.jpeg | https://static-pcsp.systeme.ru/image/QpD2iN5wdWeH72q3683438cc6b8781748252876.jpeg | 1 | нет | [9 empty] | https://api.systeme.ru/product/media/download/988324 |  | https://api.systeme.ru/product/media/download/988582 https://api.systeme.ru/product/media/download/988753 | SystemePact ACB Руководство по эксплуатации Эксплуатация Ремонт SystemePact ACB1 | https://api.systeme.ru/certificates/default/download/3354 https://api.systeme.ru/certificates/default/download/3353 | Д-ТР ЕАЭС-RoHS С-ТР ТС-ЭМС С-ТР ТС-НВО | ЕАЭС N RU Д-RU.РА11.В.06665_23_СЭЗЭМ ЕАЭС RU С-RU.НВ12.В.00396_23_СЭЗЭМ |  |  | https://www.youtube.com/watch?v=YgOWwNnf11A https://www.youtube.com/watch?v=Yn3Vs0KryqU https://www.youtube.com/watch?v=EivEH03XzqM https://www.youtube.com/watch?v=mt_sQxjjHdI https://www.youtube.com/watch?v=CIhiGRv-pyY | 1460500 | штука |  | 1 | PCE | 1 | 1 | шт. | 14680409188405 | 45 | 43 | 38 | см. | 42 | кг. | 4 | 4 | 400 А | 4 | 160...400 А |  | 690...690 В | IP30 (EV006410) |  | Да | Винтовое соединение (EV000415) | Кнопка нажимная (EV000554) |  | 50 кА |  |  | Нет |  |  | Нет | Выдвижное/выкатное устройство (EV009210) |  |  | Выключатель автоматический воздушный (RV001340) | [44 empty] | Срок гарантии на данное оборудование составляет 5 лет с момента отгрузки со склада Систэм Электрик, с подтверждением соответствующим документом
SPA16N043DHNN54HRU | ВОЗДУШНЫЙ АВТ.ВЫКЛ.SYSTEMEPACT ACB16N 400A 3P 6.0H ВЫК,ГП MCH+MX+XF AC230V | Systeme Electric |  |  |  | 8536209007 | Прочие | Автоматический выключатель серии SystemePact ACB предназначен для применения в сетях низкого напряжения до 690 В. Аппарат применяется для рабочих включений и отключений, а также для защиты от сверхтоков и замыканий на землю. | Воздушные выключатели | PPACB | AC1 | SystemePact ACB1 авт. выкл. - фикс. реф | ACB | Аппараты SystemePact ACB | SPP | Энергетика Проектная | EC000228 | Силовой автоматический выключатель | 7 | Россия | https://static-pcsp.systeme.ru/image/XpolSNIkBHyIalWl683438bba5d4f1748252859.jpeg | https://static-pcsp.systeme.ru/image/XpolSNIkBHyIalWl683438bba5d4f1748252859.jpeg | 1 | нет | [9 empty] | https://api.systeme.ru/product/media/download/988324 |  | https://api.systeme.ru/product/media/download/988582 https://api.systeme.ru/product/media/download/988753 | SystemePact ACB Руководство по эксплуатации Эксплуатация Ремонт SystemePact ACB1 | https://api.systeme.ru/certificates/default/download/3354 https://api.systeme.ru/certificates/default/download/3353 | Д-ТР ЕАЭС-RoHS С-ТР ТС-ЭМС С-ТР ТС-НВО | ЕАЭС N RU Д-RU.РА11.В.06665_23_СЭЗЭМ ЕАЭС RU С-RU.НВ12.В.00396_23_СЭЗЭМ |  |  | https://www.youtube.com/watch?v=YgOWwNnf11A https://www.youtube.com/watch?v=Yn3Vs0KryqU https://www.youtube.com/watch?v=EivEH03XzqM https://www.youtube.com/watch?v=mt_sQxjjHdI https://www.youtube.com/watch?v=CIhiGRv-pyY | 1154000 | штука |  | 1 | PCE | 1 | 1 | шт. | 14680409187606 | 45 | 37 | 38 | см. | 41 | кг. | 4 | 4 | 400 А | 3 | 160...400 А |  | 690...690 В | IP30 (EV006410) |  | Да | Винтовое соединение (EV000415) | Кнопка нажимная (EV000554) |  | 50 кА |  |  | Нет |  |  | Нет | Выдвижное/выкатное устройство (EV009210) |  |  | Выключатель автоматический воздушный (RV001340) | [44 empty] | Срок гарантии на данное оборудование составляет 5 лет с момента отгрузки со склада Систэм Электрик, с подтверждением соответствующим документом
SPA16N044FHNN54ERU | ВОЗДУШНЫЙ АВТ.ВЫКЛ.SYSTEMEPACT ACB16N 400A 4P 6.0E СТАЦ,ГП MCH+MX+XF AC230V | Systeme Electric |  |  |  | 8536209007 | Прочие | Автоматический выключатель серии SystemePact ACB предназначен для применения в сетях низкого напряжения до 690 В. Аппарат применяется для рабочих включений и отключений, а также для защиты от сверхтоков и замыканий на землю. | Воздушные выключатели | PPACB | AC1 | SystemePact ACB1 авт. выкл. - фикс. реф | ACB | Аппараты SystemePact ACB | SPP | Энергетика Проектная | EC000228 | Силовой автоматический выключатель | 7 | Россия | https://static-pcsp.systeme.ru/image/ooS1BeQAqzmXRB_N683438bce6ffd1748252860.jpeg | https://static-pcsp.systeme.ru/image/ooS1BeQAqzmXRB_N683438bce6ffd1748252860.jpeg | 1 | нет | [9 empty] | https://api.systeme.ru/product/media/download/988324 |  | https://api.systeme.ru/product/media/download/988582 https://api.systeme.ru/product/media/download/988753 | SystemePact ACB Руководство по эксплуатации Эксплуатация Ремонт SystemePact ACB1 | https://api.systeme.ru/certificates/default/download/3354 https://api.systeme.ru/certificates/default/download/3353 | Д-ТР ЕАЭС-RoHS С-ТР ТС-ЭМС С-ТР ТС-НВО | ЕАЭС N RU Д-RU.РА11.В.06665_23_СЭЗЭМ ЕАЭС RU С-RU.НВ12.В.00396_23_СЭЗЭМ |  |  | https://www.youtube.com/watch?v=YgOWwNnf11A https://www.youtube.com/watch?v=Yn3Vs0KryqU https://www.youtube.com/watch?v=EivEH03XzqM https://www.youtube.com/watch?v=mt_sQxjjHdI https://www.youtube.com/watch?v=CIhiGRv-pyY | 878500 | штука |  | 1 | PCE | 1 | 1 | шт. | 14680409187859 | 45 | 43 | 38 | см. | 42 | кг. | 4 | 4 | 400 А | 4 | 160...400 А |  | 690...690 В | IP30 (EV006410) |  | Да | Винтовое соединение (EV000415) | Кнопка нажимная (EV000554) |  | 50 кА |  |  | Нет |  |  | Нет | Встраив. устройство фиксированной установки (стационарный) (EV009211) |  |  | Выключатель автоматический воздушный (RV001340) | [44 empty] | Срок гарантии на данное оборудование составляет 5 лет с момента отгрузки со склада Систэм Электрик, с подтверждением соответствующим документом
SPA16N064DHNN54ERU | ВОЗДУШНЫЙ АВТ.ВЫКЛ.SYSTEMEPACT ACB16N 630A 4P 6.0E ВЫК,ГП MCH+MX+XF AC230V | Systeme Electric |  |  |  | 8536209007 | Прочие | Автоматический выключатель серии SystemePact ACB предназначен для применения в сетях низкого напряжения до 690 В. Аппарат применяется для рабочих включений и отключений, а также для защиты от сверхтоков и замыканий на землю. | Воздушные выключатели | PPACB | AC1 | SystemePact ACB1 авт. выкл. - фикс. реф | ACB | Аппараты SystemePact ACB | SPP | Энергетика Проектная | EC000228 | Силовой автоматический выключатель | 7 | Россия | https://static-pcsp.systeme.ru/image/QpD2iN5wdWeH72q3683438cc6b8781748252876.jpeg | https://static-pcsp.systeme.ru/image/QpD2iN5wdWeH72q3683438cc6b8781748252876.jpeg | 1 | нет | [9 empty] | https://api.systeme.ru/product/media/download/988324 |  | https://api.systeme.ru/product/media/download/988582 https://api.systeme.ru/product/media/download/988753 | SystemePact ACB Руководство по эксплуатации Эксплуатация Ремонт SystemePact ACB1 | https://api.systeme.ru/certificates/default/download/3354 https://api.systeme.ru/certificates/default/download/3353 | Д-ТР ЕАЭС-RoHS С-ТР ТС-ЭМС С-ТР ТС-НВО | ЕАЭС N RU Д-RU.РА11.В.06665_23_СЭЗЭМ ЕАЭС RU С-RU.НВ12.В.00396_23_СЭЗЭМ |  |  | https://www.youtube.com/watch?v=YgOWwNnf11A https://www.youtube.com/watch?v=Yn3Vs0KryqU https://www.youtube.com/watch?v=EivEH03XzqM https://www.youtube.com/watch?v=mt_sQxjjHdI https://www.youtube.com/watch?v=CIhiGRv-pyY | 1443000 | штука |  | 1 | PCE | 1 | 1 | шт. | 14680409188337 | 45 | 43 | 38 | см. | 42 | кг. | 4 | 4 | 630 А | 4 | 252...630 А |  | 690...690 В | IP30 (EV006410) |  | Да | Винтовое соединение (EV000415) | Кнопка нажимная (EV000554) |  | 50 кА |  |  | Нет |  |  | Нет | Выдвижное/выкатное устройство (EV009210) |  |  | Выключатель автоматический воздушный (RV001340) | [44 empty] | Срок гарантии на данное оборудование составляет 5 лет с момента отгрузки со склада Систэм Электрик, с подтверждением соответствующим документом
SPA16N083DHNN54ERU | ВОЗДУШНЫЙ АВТ.ВЫКЛ.SYSTEMEPACT ACB16N 800A 3P 6.0E ВЫК,ГП MCH+MX+XF AC230V | Systeme Electric |  |  |  | 8536209007 | Прочие | Автоматический выключатель серии SystemePact ACB предназначен для применения в сетях низкого напряжения до 690 В. Аппарат применяется для рабочих включений и отключений, а также для защиты от сверхтоков и замыканий на землю. | Воздушные выключатели | PPACB | AC1 | SystemePact ACB1 авт. выкл. - фикс. реф | ACB | Аппараты SystemePact ACB | SPP | Энергетика Проектная | EC000228 | Силовой автоматический выключатель | 7 | Россия | https://static-pcsp.systeme.ru/image/XpolSNIkBHyIalWl683438bba5d4f1748252859.jpeg | https://static-pcsp.systeme.ru/image/XpolSNIkBHyIalWl683438bba5d4f1748252859.jpeg | 1 | нет | [9 empty] | https://api.systeme.ru/product/media/download/988324 |  | https://api.systeme.ru/product/media/download/988582 https://api.systeme.ru/product/media/download/988753 | SystemePact ACB Руководство по эксплуатации Эксплуатация Ремонт SystemePact ACB1 | https://api.systeme.ru/certificates/default/download/3354 https://api.systeme.ru/certificates/default/download/3353 | Д-ТР ЕАЭС-RoHS С-ТР ТС-ЭМС С-ТР ТС-НВО | ЕАЭС N RU Д-RU.РА11.В.06665_23_СЭЗЭМ ЕАЭС RU С-RU.НВ12.В.00396_23_СЭЗЭМ |  |  | https://www.youtube.com/watch?v=YgOWwNnf11A https://www.youtube.com/watch?v=Yn3Vs0KryqU https://www.youtube.com/watch?v=EivEH03XzqM https://www.youtube.com/watch?v=mt_sQxjjHdI https://www.youtube.com/watch?v=CIhiGRv-pyY | 1174500 | штука |  | 1 | PCE P12 | 1 4 | 1 8 | шт. шт. | 14680409184193 | 45.5 120 | 37 80 | 49 110 | см. см. | 36 300 | кг. кг. | 4 | 4 | 800 А | 3 | 320...800 А |  | 690...690 В | IP30 (EV006410) |  | Да | Винтовое соединение (EV000415) | Кнопка нажимная (EV000554) |  | 50 кА |  |  | Нет |  |  | Нет | Выдвижное/выкатное устройство (EV009210) |  |  | Выключатель автоматический воздушный (RV001340) | [44 empty] | Срок гарантии на данное оборудование составляет 5 лет с момента отгрузки со склада Систэм Электрик, с подтверждением соответствующим документом
SPA16N083DHNN54HRU | ВОЗДУШНЫЙ АВТ.ВЫКЛ.SYSTEMEPACT ACB16N 800A 3P 6.0H ВЫК,ГП MCH+MX+XF AC230V | Systeme Electric |  |  |  | 8536209007 | Прочие | Автоматический выключатель серии SystemePact ACB предназначен для применения в сетях низкого напряжения до 690 В. Аппарат применяется для рабочих включений и отключений, а также для защиты от сверхтоков и замыканий на землю. | Воздушные выключатели | PPACB | AC1 | SystemePact ACB1 авт. выкл. - фикс. реф | ACB | Аппараты SystemePact ACB | SPP | Энергетика Проектная | EC000228 | Силовой автоматический выключатель | 7 | Россия | https://static-pcsp.systeme.ru/image/XpolSNIkBHyIalWl683438bba5d4f1748252859.jpeg | https://static-pcsp.systeme.ru/image/XpolSNIkBHyIalWl683438bba5d4f1748252859.jpeg | 1 | нет | [9 empty] | https://api.systeme.ru/product/media/download/988324 |  | https://api.systeme.ru/product/media/download/988582 https://api.systeme.ru/product/media/download/988753 | SystemePact ACB Руководство по эксплуатации Эксплуатация Ремонт SystemePact ACB1 | https://api.systeme.ru/certificates/default/download/3354 https://api.systeme.ru/certificates/default/download/3353 | Д-ТР ЕАЭС-RoHS С-ТР ТС-ЭМС С-ТР ТС-НВО | ЕАЭС N RU Д-RU.РА11.В.06665_23_СЭЗЭМ ЕАЭС RU С-RU.НВ12.В.00396_23_СЭЗЭМ |  |  | https://www.youtube.com/watch?v=YgOWwNnf11A https://www.youtube.com/watch?v=Yn3Vs0KryqU https://www.youtube.com/watch?v=EivEH03XzqM https://www.youtube.com/watch?v=mt_sQxjjHdI https://www.youtube.com/watch?v=CIhiGRv-pyY | 1282500 | штука |  | 1 | PCE | 1 | 1 | шт. | 14680409187620 | 45 | 37 | 48 | см. | 35 | кг. | 4 | 4 | 800 А | 3 | 320...800 А |  | 690...690 В | IP30 (EV006410) |  | Да | Винтовое соединение (EV000415) | Кнопка нажимная (EV000554) |  | 50 кА |  |  | Нет |  |  | Нет | Выдвижное/выкатное устройство (EV009210) |  |  | Выключатель автоматический воздушный (RV001340) | [44 empty] | Срок гарантии на данное оборудование составляет 5 лет с момента отгрузки со склада Систэм Электрик, с подтверждением соответствующим документом
SPA40H084FHNN58HRU | ВОЗДУШНЫЙ АВТ.ВЫКЛ.SYSTEMEPACT ACB40H 800A 4P 6.0H СТАЦ,ГП MCH+MX+XF AC230V | Systeme Electric |  |  |  | 8536209007 | Прочие | Автоматический выключатель серии SystemePact ACB предназначен для применения в сетях низкого напряжения до 690 В. Аппарат применяется для рабочих включений и отключений, а также для защиты от сверхтоков и замыканий на землю. | Воздушные выключатели | PPACB | AC2 | SystemePact ACB2 авт. выкл. - фикс. реф | ACB | Аппараты SystemePact ACB | SPP | Энергетика Проектная | EC000228 | Силовой автоматический выключатель | 7 | Россия | https://static-pcsp.systeme.ru/image/5KIgXR4tMjcKQWWn683438d2189ff1748252882.jpeg | https://static-pcsp.systeme.ru/image/5KIgXR4tMjcKQWWn683438d2189ff1748252882.jpeg | 1 | нет | [9 empty] | https://api.systeme.ru/product/media/download/988324 |  | https://api.systeme.ru/product/media/download/988582 https://api.systeme.ru/product/media/download/988838 | SystemePact ACB Руководство по эксплуатации Эксплуатация Ремонт SystemePact ACB2 | https://api.systeme.ru/certificates/default/download/3354 https://api.systeme.ru/certificates/default/download/3353 | Д-ТР ЕАЭС-RoHS С-ТР ТС-ЭМС С-ТР ТС-НВО | ЕАЭС N RU Д-RU.РА11.В.06665_23_СЭЗЭМ ЕАЭС RU С-RU.НВ12.В.00396_23_СЭЗЭМ |  |  | https://www.youtube.com/watch?v=YgOWwNnf11A https://www.youtube.com/watch?v=Yn3Vs0KryqU https://www.youtube.com/watch?v=d5I0w9djF-Q https://www.youtube.com/watch?v=_6EI3--H678 | 1208500 | штука |  | 1 | PCE | 1 | 1 | шт. | 14680409188092 | 65 | 55 | 50 | см. | 96 | кг. | 8 | 8 | 800 А | 4 | 320...800 А |  | 690...690 В | IP30 (EV006410) |  |  | Винтовое соединение (EV000415) | Кнопка нажимная (EV000554) |  | 100 кА |  |  | Нет |  |  | Нет | Встраив. устройство фиксированной установки (стационарный) (EV009211) |  |  | Выключатель автоматический воздушный (RV001340) | [44 empty] | Срок гарантии на данное оборудование составляет 5 лет с момента отгрузки со склада Систэм Электрик, с подтверждением соответствующим документом
SPA40H083FHNN58HRU | ВОЗДУШНЫЙ АВТ.ВЫКЛ.SYSTEMEPACT ACB40H 800A 3P 6.0H СТАЦ,ГП MCH+MX+XF AC230V | Systeme Electric |  |  |  | 8536209007 | Прочие | Автоматический выключатель серии SystemePact ACB предназначен для применения в сетях низкого напряжения до 690 В. Аппарат применяется для рабочих включений и отключений, а также для защиты от сверхтоков и замыканий на землю. | Воздушные выключатели | PPACB | AC2 | SystemePact ACB2 авт. выкл. - фикс. реф | ACB | Аппараты SystemePact ACB | SPP | Энергетика Проектная | EC000228 | Силовой автоматический выключатель | 7 | Россия | https://static-pcsp.systeme.ru/image/5KIgXR4tMjcKQWWn683438d2189ff1748252882.jpeg | https://static-pcsp.systeme.ru/image/5KIgXR4tMjcKQWWn683438d2189ff1748252882.jpeg | 1 | нет | [9 empty] | https://api.systeme.ru/product/media/download/988324 |  | https://api.systeme.ru/product/media/download/988582 https://api.systeme.ru/product/media/download/988838 | SystemePact ACB Руководство по эксплуатации Эксплуатация Ремонт SystemePact ACB2 | https://api.systeme.ru/certificates/default/download/3354 https://api.systeme.ru/certificates/default/download/3353 | Д-ТР ЕАЭС-RoHS С-ТР ТС-ЭМС С-ТР ТС-НВО | ЕАЭС N RU Д-RU.РА11.В.06665_23_СЭЗЭМ ЕАЭС RU С-RU.НВ12.В.00396_23_СЭЗЭМ |  |  | https://www.youtube.com/watch?v=YgOWwNnf11A https://www.youtube.com/watch?v=Yn3Vs0KryqU https://www.youtube.com/watch?v=d5I0w9djF-Q https://www.youtube.com/watch?v=_6EI3--H678 | 1017500 | штука |  | 1 | PCE | 1 | 1 | шт. | 14680409184032 | 65 | 55 | 50 | см. | 79 | кг. | 8 | 8 | 800 А | 3 | 320...800 А |  | 690...690 В | IP30 (EV006410) |  |  | Винтовое соединение (EV000415) | Кнопка нажимная (EV000554) |  | 100 кА |  |  | Нет |  |  | Нет | Встраив. устройство фиксированной установки (стационарный) (EV009211) |  |  | Выключатель автоматический воздушный (RV001340) | [44 empty] | Срок гарантии на данное оборудование составляет 5 лет с момента отгрузки со склада Систэм Электрик, с подтверждением соответствующим документом
SPA40H084DHNN58HRU | ВОЗДУШНЫЙ АВТ.ВЫКЛ.SYSTEMEPACT ACB40H 800A 4P 6.0H ВЫК,ГП MCH+MX+XF AC230V | Systeme Electric |  |  |  | 8536209007 | Прочие | Автоматический выключатель серии SystemePact ACB предназначен для применения в сетях низкого напряжения до 690 В. Аппарат применяется для рабочих включений и отключений, а также для защиты от сверхтоков и замыканий на землю. | Воздушные выключатели | PPACB | AC2 | SystemePact ACB2 авт. выкл. - фикс. реф | ACB | Аппараты SystemePact ACB | SPP | Энергетика Проектная | EC000228 | Силовой автоматический выключатель | 7 | Россия | https://static-pcsp.systeme.ru/image/-hLQgAC4nqYse-c465575be61729f1700223974.jpeg | https://static-pcsp.systeme.ru/image/-hLQgAC4nqYse-c465575be61729f1700223974.jpeg | 1 | нет | [9 empty] | https://api.systeme.ru/product/media/download/988324 |  | https://api.systeme.ru/product/media/download/988582 https://api.systeme.ru/product/media/download/988838 | SystemePact ACB Руководство по эксплуатации Эксплуатация Ремонт SystemePact ACB2 | https://api.systeme.ru/certificates/default/download/3354 https://api.systeme.ru/certificates/default/download/3353 | Д-ТР ЕАЭС-RoHS С-ТР ТС-ЭМС С-ТР ТС-НВО | ЕАЭС N RU Д-RU.РА11.В.06665_23_СЭЗЭМ ЕАЭС RU С-RU.НВ12.В.00396_23_СЭЗЭМ |  |  | https://www.youtube.com/watch?v=YgOWwNnf11A https://www.youtube.com/watch?v=Yn3Vs0KryqU https://www.youtube.com/watch?v=d5I0w9djF-Q https://www.youtube.com/watch?v=_6EI3--H678 | 1714000 | штука |  | 1 | PCE | 1 | 1 | шт. | 14680409188641 | 65 | 55 | 50 | см. | 96 | кг. | 8 | 8 | 800 А | 4 | 320...800 А |  | 690...690 В | IP30 (EV006410) |  |  | Винтовое соединение (EV000415) | Кнопка нажимная (EV000554) |  | 100 кА |  |  | Нет |  |  | Нет | Выдвижное/выкатное устройство (EV009210) |  |  | Выключатель автоматический воздушный (RV001340) | [44 empty] | Срок гарантии на данное оборудование составляет 5 лет с момента отгрузки со склада Систэм Электрик, с подтверждением соответствующим документом
SPA40H124DHNN58HRU | ВОЗДУШНЫЙ АВТ.ВЫКЛ.SYSTEMEPACT ACB40H 1250A 4P 6.0H ВЫК,ГП MCH+MX+XF AC230V | Systeme Electric |  |  |  | 8536209007 | Прочие | Автоматический выключатель серии SystemePact ACB предназначен для применения в сетях низкого напряжения до 690 В. Аппарат применяется для рабочих включений и отключений, а также для защиты от сверхтоков и замыканий на землю. | Воздушные выключатели | PPACB | AC2 | SystemePact ACB2 авт. выкл. - фикс. реф | ACB | Аппараты SystemePact ACB | SPP | Энергетика Проектная | EC000228 | Силовой автоматический выключатель | 7 | Россия | https://static-pcsp.systeme.ru/image/-hLQgAC4nqYse-c465575be61729f1700223974.jpeg | https://static-pcsp.systeme.ru/image/-hLQgAC4nqYse-c465575be61729f1700223974.jpeg | 1 | нет | [9 empty] | https://api.systeme.ru/product/media/download/988324 |  | https://api.systeme.ru/product/media/download/988582 https://api.systeme.ru/product/media/download/988838 | SystemePact ACB Руководство по эксплуатации Эксплуатация Ремонт SystemePact ACB2 | https://api.systeme.ru/certificates/default/download/3354 https://api.systeme.ru/certificates/default/download/3353 | Д-ТР ЕАЭС-RoHS С-ТР ТС-ЭМС С-ТР ТС-НВО | ЕАЭС N RU Д-RU.РА11.В.06665_23_СЭЗЭМ ЕАЭС RU С-RU.НВ12.В.00396_23_СЭЗЭМ |  |  | https://www.youtube.com/watch?v=YgOWwNnf11A https://www.youtube.com/watch?v=Yn3Vs0KryqU https://www.youtube.com/watch?v=d5I0w9djF-Q https://www.youtube.com/watch?v=_6EI3--H678 | 1904500 | штука |  | 1 | PCE | 1 | 1 | шт. | 14680409188665 | 65 | 55 | 50 | см. | 96 | кг. | 8 | 8 | 1250 А | 4 | 500...1250 А |  | 690...690 В | IP30 (EV006410) |  |  | Винтовое соединение (EV000415) | Кнопка нажимная (EV000554) |  | 100 кА |  |  | Нет |  |  | Нет | Выдвижное/выкатное устройство (EV009210) |  |  | Выключатель автоматический воздушный (RV001340) | [44 empty] | Срок гарантии на данное оборудование составляет 5 лет с момента отгрузки со склада Систэм Электрик, с подтверждением соответствующим документом
SPA40H324DHNN58GRU | ВОЗДУШНЫЙ АВТ.ВЫКЛ.SYSTEMEPACT ACB40H 3200A 4P 6.0H ВЫК,ГП MCH+MX+XF AC230V+TT SGR | Systeme Electric |  |  |  | 8536209007 | Прочие | Автоматический выключатель серии SystemePact ACB предназначен для применения в сетях низкого напряжения до 690 В. Аппарат применяется для рабочих включений и отключений, а также для защиты от сверхтоков и замыканий на землю. | Воздушные выключатели | PPACB | AC2 | SystemePact ACB2 авт. выкл. - фикс. реф | ACB | Аппараты SystemePact ACB | SPP | Энергетика Проектная | EC000228 | Силовой автоматический выключатель | 7 | Россия | https://static-pcsp.systeme.ru/image/ETd8XZXnue7D8xc865803f71299781702903665.jpeg | https://static-pcsp.systeme.ru/image/ETd8XZXnue7D8xc865803f71299781702903665.jpeg | 1 | нет | [9 empty] | https://api.systeme.ru/product/media/download/988324 |  | https://api.systeme.ru/product/media/download/988582 https://api.systeme.ru/product/media/download/988838 | SystemePact ACB Руководство по эксплуатации Эксплуатация Ремонт SystemePact ACB2 | https://api.systeme.ru/certificates/default/download/3354 https://api.systeme.ru/certificates/default/download/3353 | Д-ТР ЕАЭС-RoHS С-ТР ТС-ЭМС С-ТР ТС-НВО | ЕАЭС N RU Д-RU.РА11.В.06665_23_СЭЗЭМ ЕАЭС RU С-RU.НВ12.В.00396_23_СЭЗЭМ |  |  | https://www.youtube.com/watch?v=YgOWwNnf11A https://www.youtube.com/watch?v=Yn3Vs0KryqU https://www.youtube.com/watch?v=d5I0w9djF-Q https://www.youtube.com/watch?v=_6EI3--H678 | 3599500 | штука |  | 1 | PCE | 1 | 1 | шт. | 14680409188726 | 65 | 55 | 66 | см. | 96 | кг. | 8 | 8 | 3200 А | 4 | 1280...3200 А |  | 690...690 В | IP30 (EV006410) |  |  | Винтовое соединение (EV000415) | Кнопка нажимная (EV000554) |  | 100 кА |  |  | Нет |  |  | Нет | Выдвижное/выкатное устройство (EV009210) |  |  | Выключатель автоматический воздушный (RV001340) | [44 empty] | Срок гарантии на данное оборудование составляет 5 лет с момента отгрузки со склада Систэм Электрик, с подтверждением соответствующим документом
SPA16N104DHNN54GRU | ВОЗДУШНЫЙ АВТ.ВЫКЛ.SYSTEMEPACT ACB16N 1000A 4P 6.0H ВЫК,ГП MCH+MX+XF AC230V+TT SGR | Systeme Electric |  |  |  | 8536209007 | Прочие | Автоматический выключатель серии SystemePact ACB предназначен для применения в сетях низкого напряжения до 690 В. Аппарат применяется для рабочих включений и отключений, а также для защиты от сверхтоков и замыканий на землю. | Воздушные выключатели | PPACB | AC1 | SystemePact ACB1 авт. выкл. - фикс. реф | ACB | Аппараты SystemePact ACB | SPP | Энергетика Проектная | EC000228 | Силовой автоматический выключатель | 7 | Россия | https://static-pcsp.systeme.ru/image/QpD2iN5wdWeH72q3683438cc6b8781748252876.jpeg | https://static-pcsp.systeme.ru/image/QpD2iN5wdWeH72q3683438cc6b8781748252876.jpeg | 1 | нет | [9 empty] | https://api.systeme.ru/product/media/download/988324 |  | https://api.systeme.ru/product/media/download/988582 https://api.systeme.ru/product/media/download/988753 | SystemePact ACB Руководство по эксплуатации Эксплуатация Ремонт SystemePact ACB1 | https://api.systeme.ru/certificates/default/download/3354 https://api.systeme.ru/certificates/default/download/3353 | Д-ТР ЕАЭС-RoHS С-ТР ТС-ЭМС С-ТР ТС-НВО | ЕАЭС N RU Д-RU.РА11.В.06665_23_СЭЗЭМ ЕАЭС RU С-RU.НВ12.В.00396_23_СЭЗЭМ |  |  | https://www.youtube.com/watch?v=YgOWwNnf11A https://www.youtube.com/watch?v=Yn3Vs0KryqU https://www.youtube.com/watch?v=EivEH03XzqM https://www.youtube.com/watch?v=mt_sQxjjHdI https://www.youtube.com/watch?v=CIhiGRv-pyY | 1759000 | штука |  | 1 | PCE | 1 | 1 | шт. | 14680409188450 | 45 | 43 | 54 | см. | 42 | кг. | 4 | 4 | 1000 А | 4 | 400...1000 А |  | 690...690 В | IP30 (EV006410) |  |  | Винтовое соединение (EV000415) | Кнопка нажимная (EV000554) |  | 50 кА |  |  | Нет |  |  | Нет | Выдвижное/выкатное устройство (EV009210) |  |  | Выключатель автоматический воздушный (RV001340) | [44 empty] | Срок гарантии на данное оборудование составляет 5 лет с момента отгрузки со склада Систэм Электрик, с подтверждением соответствующим документом
SPA40H083DHNN58HRU | ВОЗДУШНЫЙ АВТ.ВЫКЛ.SYSTEMEPACT ACB40H 800A 3P 6.0H ВЫК,ГП MCH+MX+XF AC230V | Systeme Electric |  |  |  | 8536209007 | Прочие | Автоматический выключатель серии SystemePact ACB предназначен для применения в сетях низкого напряжения до 690 В. Аппарат применяется для рабочих включений и отключений, а также для защиты от сверхтоков и замыканий на землю. | Воздушные выключатели | PPACB | AC2 | SystemePact ACB2 авт. выкл. - фикс. реф | ACB | Аппараты SystemePact ACB | SPP | Энергетика Проектная | EC000228 | Силовой автоматический выключатель | 7 | Россия | https://static-pcsp.systeme.ru/image/ETd8XZXnue7D8xc865803f71299781702903665.jpeg | https://static-pcsp.systeme.ru/image/ETd8XZXnue7D8xc865803f71299781702903665.jpeg | 1 | нет | [9 empty] | https://api.systeme.ru/product/media/download/988324 |  | https://api.systeme.ru/product/media/download/988582 https://api.systeme.ru/product/media/download/988838 | SystemePact ACB Руководство по эксплуатации Эксплуатация Ремонт SystemePact ACB2 | https://api.systeme.ru/certificates/default/download/3354 https://api.systeme.ru/certificates/default/download/3353 | Д-ТР ЕАЭС-RoHS С-ТР ТС-ЭМС С-ТР ТС-НВО | ЕАЭС N RU Д-RU.РА11.В.06665_23_СЭЗЭМ ЕАЭС RU С-RU.НВ12.В.00396_23_СЭЗЭМ |  |  | https://www.youtube.com/watch?v=YgOWwNnf11A https://www.youtube.com/watch?v=Yn3Vs0KryqU https://www.youtube.com/watch?v=d5I0w9djF-Q https://www.youtube.com/watch?v=_6EI3--H678 | 1338500 | штука |  | 1 | PCE | 1 | 1 | шт. | 14680409187767 | 65 | 55 | 50 | см. | 92 | кг. | 8 | 8 | 800 А | 3 | 320...800 А |  | 690...690 В | IP30 (EV006410) |  |  | Винтовое соединение (EV000415) | Кнопка нажимная (EV000554) |  | 100 кА |  |  | Нет |  |  | Нет | Выдвижное/выкатное устройство (EV009210) |  |  | Выключатель автоматический воздушный (RV001340) | [44 empty] | Срок гарантии на данное оборудование составляет 5 лет с момента отгрузки со склада Систэм Электрик, с подтверждением соответствующим документом
SPA40H104DHNN58HRU | ВОЗДУШНЫЙ АВТ.ВЫКЛ.SYSTEMEPACT ACB40H 1000A 4P 6.0H ВЫК,ГП MCH+MX+XF AC230V | Systeme Electric |  |  |  | 8536209007 | Прочие | Автоматический выключатель серии SystemePact ACB предназначен для применения в сетях низкого напряжения до 690 В. Аппарат применяется для рабочих включений и отключений, а также для защиты от сверхтоков и замыканий на землю. | Воздушные выключатели | PPACB | AC2 | SystemePact ACB2 авт. выкл. - фикс. реф | ACB | Аппараты SystemePact ACB | SPP | Энергетика Проектная | EC000228 | Силовой автоматический выключатель | 7 | Россия | https://static-pcsp.systeme.ru/image/-hLQgAC4nqYse-c465575be61729f1700223974.jpeg | https://static-pcsp.systeme.ru/image/-hLQgAC4nqYse-c465575be61729f1700223974.jpeg | 1 | нет | [9 empty] | https://api.systeme.ru/product/media/download/988324 |  | https://api.systeme.ru/product/media/download/988582 https://api.systeme.ru/product/media/download/988838 | SystemePact ACB Руководство по эксплуатации Эксплуатация Ремонт SystemePact ACB2 | https://api.systeme.ru/certificates/default/download/3354 https://api.systeme.ru/certificates/default/download/3353 | Д-ТР ЕАЭС-RoHS С-ТР ТС-ЭМС С-ТР ТС-НВО | ЕАЭС N RU Д-RU.РА11.В.06665_23_СЭЗЭМ ЕАЭС RU С-RU.НВ12.В.00396_23_СЭЗЭМ |  |  | https://www.youtube.com/watch?v=YgOWwNnf11A https://www.youtube.com/watch?v=Yn3Vs0KryqU https://www.youtube.com/watch?v=d5I0w9djF-Q https://www.youtube.com/watch?v=_6EI3--H678 | 1809000 | штука |  | 1 | PCE | 1 | 1 | шт. | 14680409188658 | 65 | 55 | 50 | см. | 96 | кг. | 8 | 8 | 1000 А | 4 | 400...1000 А |  | 690...690 В | IP30 (EV006410) |  |  | Винтовое соединение (EV000415) | Кнопка нажимная (EV000554) |  | 100 кА |  |  | Нет |  |  | Нет | Выдвижное/выкатное устройство (EV009210) |  |  | Выключатель автоматический воздушный (RV001340) | [44 empty] | Срок гарантии на данное оборудование составляет 5 лет с момента отгрузки со склада Систэм Электрик, с подтверждением соответствующим документом
SPA40H123FHNN58HRU | ВОЗДУШНЫЙ АВТ.ВЫКЛ.SYSTEMEPACT ACB40H 1250A 3P 6.0H СТАЦ,ГП MCH+MX+XF AC230V | Systeme Electric |  |  |  | 8536209007 | Прочие | Автоматический выключатель серии SystemePact ACB предназначен для применения в сетях низкого напряжения до 690 В. Аппарат применяется для рабочих включений и отключений, а также для защиты от сверхтоков и замыканий на землю. | Воздушные выключатели | PPACB | AC2 | SystemePact ACB2 авт. выкл. - фикс. реф | ACB | Аппараты SystemePact ACB | SPP | Энергетика Проектная | EC000228 | Силовой автоматический выключатель | 7 | Россия | https://static-pcsp.systeme.ru/image/5KIgXR4tMjcKQWWn683438d2189ff1748252882.jpeg | https://static-pcsp.systeme.ru/image/5KIgXR4tMjcKQWWn683438d2189ff1748252882.jpeg | 1 | нет | [9 empty] | https://api.systeme.ru/product/media/download/988324 |  | https://api.systeme.ru/product/media/download/988582 https://api.systeme.ru/product/media/download/988838 | SystemePact ACB Руководство по эксплуатации Эксплуатация Ремонт SystemePact ACB2 | https://api.systeme.ru/certificates/default/download/3354 https://api.systeme.ru/certificates/default/download/3353 | Д-ТР ЕАЭС-RoHS С-ТР ТС-ЭМС С-ТР ТС-НВО | ЕАЭС N RU Д-RU.РА11.В.06665_23_СЭЗЭМ ЕАЭС RU С-RU.НВ12.В.00396_23_СЭЗЭМ |  |  | https://www.youtube.com/watch?v=YgOWwNnf11A https://www.youtube.com/watch?v=Yn3Vs0KryqU https://www.youtube.com/watch?v=d5I0w9djF-Q https://www.youtube.com/watch?v=_6EI3--H678 | 1121500 | штука |  | 1 | PCE | 1 | 1 | шт. | 14680409184056 | 65 | 55 | 50 | см. | 56 | кг. | 8 | 8 | 1250 А | 3 | 500...1250 А |  | 690...690 В | IP30 (EV006410) |  |  | Винтовое соединение (EV000415) | Кнопка нажимная (EV000554) |  | 100 кА |  |  | Нет |  |  | Нет | Встраив. устройство фиксированной установки (стационарный) (EV009211) |  |  | Выключатель автоматический воздушный (RV001340) | [44 empty] | Срок гарантии на данное оборудование составляет 5 лет с момента отгрузки со склада Систэм Электрик, с подтверждением соответствующим документом
SPA40H104DHNN58ERU | ВОЗДУШНЫЙ АВТ.ВЫКЛ.SYSTEMEPACT ACB40H 1000A 4P 6.0E ВЫК,ГП MCH+MX+XF AC230V | Systeme Electric |  |  |  | 8536209007 | Прочие | Автоматический выключатель серии SystemePact ACB предназначен для применения в сетях низкого напряжения до 690 В. Аппарат применяется для рабочих включений и отключений, а также для защиты от сверхтоков и замыканий на землю. | Воздушные выключатели | PPACB | AC2 | SystemePact ACB2 авт. выкл. - фикс. реф | ACB | Аппараты SystemePact ACB | SPP | Энергетика Проектная | EC000228 | Силовой автоматический выключатель | 7 | Россия | https://static-pcsp.systeme.ru/image/-hLQgAC4nqYse-c465575be61729f1700223974.jpeg | https://static-pcsp.systeme.ru/image/-hLQgAC4nqYse-c465575be61729f1700223974.jpeg | 1 | нет | [9 empty] | https://api.systeme.ru/product/media/download/988324 |  | https://api.systeme.ru/product/media/download/988582 https://api.systeme.ru/product/media/download/988838 | SystemePact ACB Руководство по эксплуатации Эксплуатация Ремонт SystemePact ACB2 | https://api.systeme.ru/certificates/default/download/3354 https://api.systeme.ru/certificates/default/download/3353 | Д-ТР ЕАЭС-RoHS С-ТР ТС-ЭМС С-ТР ТС-НВО | ЕАЭС N RU Д-RU.РА11.В.06665_23_СЭЗЭМ ЕАЭС RU С-RU.НВ12.В.00396_23_СЭЗЭМ |  |  | https://www.youtube.com/watch?v=YgOWwNnf11A https://www.youtube.com/watch?v=Yn3Vs0KryqU https://www.youtube.com/watch?v=d5I0w9djF-Q https://www.youtube.com/watch?v=_6EI3--H678 | 1696000 | штука |  | 1 | PCE | 1 | 1 | шт. | 14680409188498 | 65 | 55 | 50 | см. | 96 | кг. | 8 | 8 | 1000 А | 4 | 400...1000 А |  | 690...690 В | IP30 (EV006410) |  |  | Винтовое соединение (EV000415) | Кнопка нажимная (EV000554) |  | 100 кА |  |  | Нет |  |  | Нет | Выдвижное/выкатное устройство (EV009210) |  |  | Выключатель автоматический воздушный (RV001340) | [44 empty] | Срок гарантии на данное оборудование составляет 5 лет с момента отгрузки со склада Систэм Электрик, с подтверждением соответствующим документом
SPA40H404FVNN58ERU | ВОЗДУШНЫЙ АВТ.ВЫКЛ.SYSTEMEPACT ACB40H 4000A 4P 6.0E СТАЦ,ВП MCH+MX+XF AC230V | Systeme Electric |  |  |  | 8536209007 | Прочие | Автоматический выключатель серии SystemePact ACB предназначен для применения в сетях низкого напряжения до 690 В. Аппарат применяется для рабочих включений и отключений, а также для защиты от сверхтоков и замыканий на землю. | Воздушные выключатели | PPACB | AC2 | SystemePact ACB2 авт. выкл. - фикс. реф | ACB | Аппараты SystemePact ACB | SPP | Энергетика Проектная | EC000228 | Силовой автоматический выключатель | 7 | Россия | https://static-pcsp.systeme.ru/image/5KIgXR4tMjcKQWWn683438d2189ff1748252882.jpeg https://static-pcsp.systeme.ru/image/TSqP8eZY28Ah2hcR683438fc5c0431748252924.jpeg | https://static-pcsp.systeme.ru/image/5KIgXR4tMjcKQWWn683438d2189ff1748252882.jpeg | 1 2 | нет нет | [9 empty] | https://api.systeme.ru/product/media/download/988324 |  | https://api.systeme.ru/product/media/download/988582 https://api.systeme.ru/product/media/download/988838 | SystemePact ACB Руководство по эксплуатации Эксплуатация Ремонт SystemePact ACB2 | https://api.systeme.ru/certificates/default/download/3354 https://api.systeme.ru/certificates/default/download/3353 | Д-ТР ЕАЭС-RoHS С-ТР ТС-ЭМС С-ТР ТС-НВО | ЕАЭС N RU Д-RU.РА11.В.06665_23_СЭЗЭМ ЕАЭС RU С-RU.НВ12.В.00396_23_СЭЗЭМ |  |  | https://www.youtube.com/watch?v=YgOWwNnf11A https://www.youtube.com/watch?v=Yn3Vs0KryqU https://www.youtube.com/watch?v=d5I0w9djF-Q https://www.youtube.com/watch?v=_6EI3--H678 | 3732000 | штука |  | 1 | PCE | 1 | 1 | шт. | 14680409188085 | 65 | 55 | 50 | см. | 96 | кг. | 8 | 8 | 4000 А | 4 | 1600...4000 А |  | 690...690 В | IP30 (EV006410) |  |  | Винтовое соединение (EV000415) | Кнопка нажимная (EV000554) |  | 100 кА |  |  | Нет |  |  | Нет | Встраив. устройство фиксированной установки (стационарный) (EV009211) |  |  | Выключатель автоматический воздушный (RV001340) | [44 empty] | Срок гарантии на данное оборудование составляет 5 лет с момента отгрузки со склада Систэм Электрик, с подтверждением соответствующим документом
SPA40H404DHNN58HRU | ВОЗДУШНЫЙ АВТ.ВЫКЛ.SYSTEMEPACT ACB40H 4000A 4P 6.0H ВЫК,ГП MCH+MX+XF AC230V | Systeme Electric |  |  |  | 8536209007 | Прочие | Автоматический выключатель серии SystemePact ACB предназначен для применения в сетях низкого напряжения до 690 В. Аппарат применяется для рабочих включений и отключений, а также для защиты от сверхтоков и замыканий на землю. | Воздушные выключатели | PPACB | AC2 | SystemePact ACB2 авт. выкл. - фикс. реф | ACB | Аппараты SystemePact ACB | SPP | Энергетика Проектная | EC000228 | Силовой автоматический выключатель | 7 | Россия | https://static-pcsp.systeme.ru/image/9PEwmTSZ7FJkigi868305c58cd86c1747999832.jpeg | https://static-pcsp.systeme.ru/image/9PEwmTSZ7FJkigi868305c58cd86c1747999832.jpeg | 1 | нет | [9 empty] | https://api.systeme.ru/product/media/download/988324 |  | https://api.systeme.ru/product/media/download/988582 https://api.systeme.ru/product/media/download/988838 | SystemePact ACB Руководство по эксплуатации Эксплуатация Ремонт SystemePact ACB2 | https://api.systeme.ru/certificates/default/download/3354 https://api.systeme.ru/certificates/default/download/3353 | Д-ТР ЕАЭС-RoHS С-ТР ТС-ЭМС С-ТР ТС-НВО | ЕАЭС N RU Д-RU.РА11.В.06665_23_СЭЗЭМ ЕАЭС RU С-RU.НВ12.В.00396_23_СЭЗЭМ |  |  | https://www.youtube.com/watch?v=YgOWwNnf11A https://www.youtube.com/watch?v=Yn3Vs0KryqU https://www.youtube.com/watch?v=d5I0w9djF-Q https://www.youtube.com/watch?v=_6EI3--H678 | 4872000 | штука |  | 1 | PCE | 1 | 1 | шт. | 14680409188733 | 65 | 55 | 50 | см. | 96 | кг. | 8 | 8 | 4000 А | 4 | 1600...4000 А |  | 690...690 В | IP30 (EV006410) |  | Да | Винтовое соединение (EV000415) | Кнопка нажимная (EV000554) |  | 100 кА |  |  | Нет |  |  | Нет | Выдвижное/выкатное устройство (EV009210) |  |  | Выключатель автоматический воздушный (RV001340) | [44 empty] | Срок гарантии на данное оборудование составляет 5 лет с момента отгрузки со склада Систэм Электрик, с подтверждением соответствующим документом
SPA40H403FHNN58ERU | ВОЗДУШНЫЙ АВТ.ВЫКЛ.SYSTEMEPACT ACB40H 4000A 3P 6.0E СТАЦ,ГП MCH+MX+XF AC230V | Systeme Electric |  |  |  | 8536209007 | Прочие | Автоматический выключатель серии SystemePact ACB предназначен для применения в сетях низкого напряжения до 690 В. Аппарат применяется для рабочих включений и отключений, а также для защиты от сверхтоков и замыканий на землю. | Воздушные выключатели | PPACB | AC2 | SystemePact ACB2 авт. выкл. - фикс. реф | ACB | Аппараты SystemePact ACB | SPP | Энергетика Проектная | EC000228 | Силовой автоматический выключатель | 7 | Россия | https://static-pcsp.systeme.ru/image/5KIgXR4tMjcKQWWn683438d2189ff1748252882.jpeg https://static-pcsp.systeme.ru/image/TSqP8eZY28Ah2hcR683438fc5c0431748252924.jpeg | https://static-pcsp.systeme.ru/image/5KIgXR4tMjcKQWWn683438d2189ff1748252882.jpeg | 1 2 | нет нет | [9 empty] | https://api.systeme.ru/product/media/download/988324 |  | https://api.systeme.ru/product/media/download/988582 https://api.systeme.ru/product/media/download/988838 | SystemePact ACB Руководство по эксплуатации Эксплуатация Ремонт SystemePact ACB2 | https://api.systeme.ru/certificates/default/download/3354 https://api.systeme.ru/certificates/default/download/3353 | Д-ТР ЕАЭС-RoHS С-ТР ТС-ЭМС С-ТР ТС-НВО | ЕАЭС N RU Д-RU.РА11.В.06665_23_СЭЗЭМ ЕАЭС RU С-RU.НВ12.В.00396_23_СЭЗЭМ |  |  | https://www.youtube.com/watch?v=YgOWwNnf11A https://www.youtube.com/watch?v=Yn3Vs0KryqU https://www.youtube.com/watch?v=d5I0w9djF-Q https://www.youtube.com/watch?v=_6EI3--H678 | 2705000 | штука |  | 1 | PCE | 1 | 1 | шт. | 14680409184018 | 65 | 55 | 50 | см. | 61 | кг. | 8 | 8 | 4000 А | 3 | 1600...4000 А |  | 690...690 В | IP30 (EV006410) |  | Да | Винтовое соединение (EV000415) | Кнопка нажимная (EV000554) |  | 100 кА |  |  | Нет |  |  | Нет | Встраив. устройство фиксированной установки (стационарный) (EV009211) |  |  | Выключатель автоматический воздушный (RV001340) | [44 empty] | Срок гарантии на данное оборудование составляет 5 лет с момента отгрузки со склада Систэм Электрик, с подтверждением соответствующим документом
SPA40H403DVNN58HRU | ВОЗДУШНЫЙ АВТ.ВЫКЛ.SYSTEMEPACT ACB40H 4000A 3P 6.0H ВЫК,ВП MCH+MX+XF AC230V | Systeme Electric |  |  |  | 8536209007 | Прочие | Автоматический выключатель серии SystemePact ACB предназначен для применения в сетях низкого напряжения до 690 В. Аппарат применяется для рабочих включений и отключений, а также для защиты от сверхтоков и замыканий на землю. | Воздушные выключатели | PPACB | AC2 | SystemePact ACB2 авт. выкл. - фикс. реф | ACB | Аппараты SystemePact ACB | SPP | Энергетика Проектная | EC000228 | Силовой автоматический выключатель | 7 | Россия | https://static-pcsp.systeme.ru/image/9PEwmTSZ7FJkigi868305c58cd86c1747999832.jpeg | https://static-pcsp.systeme.ru/image/9PEwmTSZ7FJkigi868305c58cd86c1747999832.jpeg | 1 | нет | [9 empty] | https://api.systeme.ru/product/media/download/988324 |  | https://api.systeme.ru/product/media/download/988582 https://api.systeme.ru/product/media/download/988838 | SystemePact ACB Руководство по эксплуатации Эксплуатация Ремонт SystemePact ACB2 | https://api.systeme.ru/certificates/default/download/3354 https://api.systeme.ru/certificates/default/download/3353 | Д-ТР ЕАЭС-RoHS С-ТР ТС-ЭМС С-ТР ТС-НВО | ЕАЭС N RU Д-RU.РА11.В.06665_23_СЭЗЭМ ЕАЭС RU С-RU.НВ12.В.00396_23_СЭЗЭМ |  |  | https://www.youtube.com/watch?v=YgOWwNnf11A https://www.youtube.com/watch?v=Yn3Vs0KryqU https://www.youtube.com/watch?v=d5I0w9djF-Q https://www.youtube.com/watch?v=_6EI3--H678 | 3175500 | штука |  | 1 | PCE | 1 | 1 | шт. | 14680409187842 | 65 | 55 | 50 | см. | 107 | кг. | 8 | 8 | 4000 А | 3 | 1600...4000 А |  | 690...690 В | IP30 (EV006410) |  |  | Винтовое соединение (EV000415) | Кнопка нажимная (EV000554) |  | 100 кА |  |  | Нет |  |  | Нет | Выдвижное/выкатное устройство (EV009210) |  |  | Выключатель автоматический воздушный (RV001340) | [44 empty] | Срок гарантии на данное оборудование составляет 5 лет с момента отгрузки со склада Систэм Электрик, с подтверждением соответствующим документом
SPA40H324FHNN58HRU | ВОЗДУШНЫЙ АВТ.ВЫКЛ.SYSTEMEPACT ACB40H 3200A 4P 6.0H СТАЦ,ГП MCH+MX+XF AC230V | Systeme Electric |  |  |  | 8536209007 | Прочие | Автоматический выключатель серии SystemePact ACB предназначен для применения в сетях низкого напряжения до 690 В. Аппарат применяется для рабочих включений и отключений, а также для защиты от сверхтоков и замыканий на землю. | Воздушные выключатели | PPACB | AC2 | SystemePact ACB2 авт. выкл. - фикс. реф | ACB | Аппараты SystemePact ACB | SPP | Энергетика Проектная | EC000228 | Силовой автоматический выключатель | 7 | Россия | https://static-pcsp.systeme.ru/image/5KIgXR4tMjcKQWWn683438d2189ff1748252882.jpeg https://static-pcsp.systeme.ru/image/TSqP8eZY28Ah2hcR683438fc5c0431748252924.jpeg | https://static-pcsp.systeme.ru/image/5KIgXR4tMjcKQWWn683438d2189ff1748252882.jpeg | 1 2 | нет нет | [9 empty] | https://api.systeme.ru/product/media/download/988324 |  | https://api.systeme.ru/product/media/download/988582 https://api.systeme.ru/product/media/download/988838 | SystemePact ACB Руководство по эксплуатации Эксплуатация Ремонт SystemePact ACB2 | https://api.systeme.ru/certificates/default/download/3354 https://api.systeme.ru/certificates/default/download/3353 | Д-ТР ЕАЭС-RoHS С-ТР ТС-ЭМС С-ТР ТС-НВО | ЕАЭС N RU Д-RU.РА11.В.06665_23_СЭЗЭМ ЕАЭС RU С-RU.НВ12.В.00396_23_СЭЗЭМ |  |  | https://www.youtube.com/watch?v=YgOWwNnf11A https://www.youtube.com/watch?v=Yn3Vs0KryqU https://www.youtube.com/watch?v=d5I0w9djF-Q https://www.youtube.com/watch?v=_6EI3--H678 | 2635500 | штука |  | 1 | PCE | 1 | 1 | шт. | 14680409188290 | 65 | 55 | 50 | см. | 96 | кг. | 8 | 8 | 3200 А | 4 | 1280...3200 А |  | 690...690 В | IP30 (EV006410) |  | Да | Винтовое соединение (EV000415) | Кнопка нажимная (EV000554) |  | 100 кА |  |  | Нет |  |  | Нет | Встраив. устройство фиксированной установки (стационарный) (EV009211) |  |  | Выключатель автоматический воздушный (RV001340) | [44 empty] | Срок гарантии на данное оборудование составляет 5 лет с момента отгрузки со склада Систэм Электрик, с подтверждением соответствующим документом
SPA40H323FHNN58HRU | ВОЗДУШНЫЙ АВТ.ВЫКЛ.SYSTEMEPACT ACB40H 3200A 3P 6.0H СТАЦ,ГП MCH+MX+XF AC230V | Systeme Electric |  |  |  | 8536209007 | Прочие | Автоматический выключатель серии SystemePact ACB предназначен для применения в сетях низкого напряжения до 690 В. Аппарат применяется для рабочих включений и отключений, а также для защиты от сверхтоков и замыканий на землю. | Воздушные выключатели | PPACB | AC2 | SystemePact ACB2 авт. выкл. - фикс. реф | ACB | Аппараты SystemePact ACB | SPP | Энергетика Проектная | EC000228 | Силовой автоматический выключатель | 7 | Россия | https://static-pcsp.systeme.ru/image/5KIgXR4tMjcKQWWn683438d2189ff1748252882.jpeg https://static-pcsp.systeme.ru/image/TSqP8eZY28Ah2hcR683438fc5c0431748252924.jpeg | https://static-pcsp.systeme.ru/image/5KIgXR4tMjcKQWWn683438d2189ff1748252882.jpeg | 1 2 | нет нет | [9 empty] | https://api.systeme.ru/product/media/download/988324 |  | https://api.systeme.ru/product/media/download/988582 https://api.systeme.ru/product/media/download/988838 | SystemePact ACB Руководство по эксплуатации Эксплуатация Ремонт SystemePact ACB2 | https://api.systeme.ru/certificates/default/download/3354 https://api.systeme.ru/certificates/default/download/3353 | Д-ТР ЕАЭС-RoHS С-ТР ТС-ЭМС С-ТР ТС-НВО | ЕАЭС N RU Д-RU.РА11.В.06665_23_СЭЗЭМ ЕАЭС RU С-RU.НВ12.В.00396_23_СЭЗЭМ |  |  | https://www.youtube.com/watch?v=YgOWwNnf11A https://www.youtube.com/watch?v=Yn3Vs0KryqU https://www.youtube.com/watch?v=d5I0w9djF-Q https://www.youtube.com/watch?v=_6EI3--H678 | 2019500 | штука |  | 1 | PCE | 1 | 1 | шт. | 14680409184100 | 65 | 55 | 50 | см. | 79 | кг. | 8 | 8 | 3200 А | 3 | 1280...3200 А |  | 690...690 В | IP30 (EV006410) |  | Да | Винтовое соединение (EV000415) | Кнопка нажимная (EV000554) |  | 100 кА |  |  | Нет |  |  | Нет | Встраив. устройство фиксированной установки (стационарный) (EV009211) |  |  | Выключатель автоматический воздушный (RV001340) | [44 empty] | Срок гарантии на данное оборудование составляет 5 лет с момента отгрузки со склада Систэм Электрик, с подтверждением соответствующим документом
SPA40H254FHNN58HRU | ВОЗДУШНЫЙ АВТ.ВЫКЛ.SYSTEMEPACT ACB40H 2500A 4P 6.0H СТАЦ,ГП MCH+MX+XF AC230V | Systeme Electric |  |  |  | 8536209007 | Прочие | Автоматический выключатель серии SystemePact ACB предназначен для применения в сетях низкого напряжения до 690 В. Аппарат применяется для рабочих включений и отключений, а также для защиты от сверхтоков и замыканий на землю. | Воздушные выключатели | PPACB | AC2 | SystemePact ACB2 авт. выкл. - фикс. реф | ACB | Аппараты SystemePact ACB | SPP | Энергетика Проектная | EC000228 | Силовой автоматический выключатель | 7 | Россия | https://static-pcsp.systeme.ru/image/5KIgXR4tMjcKQWWn683438d2189ff1748252882.jpeg https://static-pcsp.systeme.ru/image/TSqP8eZY28Ah2hcR683438fc5c0431748252924.jpeg | https://static-pcsp.systeme.ru/image/5KIgXR4tMjcKQWWn683438d2189ff1748252882.jpeg | 1 2 | нет нет | [9 empty] | https://api.systeme.ru/product/media/download/988324 |  | https://api.systeme.ru/product/media/download/988582 https://api.systeme.ru/product/media/download/988838 | SystemePact ACB Руководство по эксплуатации Эксплуатация Ремонт SystemePact ACB2 | https://api.systeme.ru/certificates/default/download/3354 https://api.systeme.ru/certificates/default/download/3353 | Д-ТР ЕАЭС-RoHS С-ТР ТС-ЭМС С-ТР ТС-НВО | ЕАЭС N RU Д-RU.РА11.В.06665_23_СЭЗЭМ ЕАЭС RU С-RU.НВ12.В.00396_23_СЭЗЭМ |  |  | https://www.youtube.com/watch?v=YgOWwNnf11A https://www.youtube.com/watch?v=Yn3Vs0KryqU https://www.youtube.com/watch?v=d5I0w9djF-Q https://www.youtube.com/watch?v=_6EI3--H678 | 2299500 | штука |  | 1 | PCE | 1 | 1 | шт. | 14680409188283 | 65 | 55 | 50 | см. | 96 | кг. | 8 | 8 | 2500 А | 4 | 1000...1250 А |  | 690...690 В | IP30 (EV006410) |  | Да | Винтовое соединение (EV000415) | Кнопка нажимная (EV000554) |  | 100 кА |  |  | Нет |  |  | Нет | Встраив. устройство фиксированной установки (стационарный) (EV009211) |  |  | Выключатель автоматический воздушный (RV001340) | [44 empty] | Срок гарантии на данное оборудование составляет 5 лет с момента отгрузки со склада Систэм Электрик, с подтверждением соответствующим документом
SPA40H253DHNN58ERU | ВОЗДУШНЫЙ АВТ.ВЫКЛ.SYSTEMEPACT ACB40H 2500A 3P 6.0E ВЫК,ГП MCH+MX+XF AC230V | Systeme Electric |  |  |  | 8536209007 | Прочие | Автоматический выключатель серии SystemePact ACB предназначен для применения в сетях низкого напряжения до 690 В. Аппарат применяется для рабочих включений и отключений, а также для защиты от сверхтоков и замыканий на землю. | Воздушные выключатели | PPACB | AC2 | SystemePact ACB2 авт. выкл. - фикс. реф | ACB | Аппараты SystemePact ACB | SPP | Энергетика Проектная | EC000228 | Силовой автоматический выключатель | 7 | Россия | https://static-pcsp.systeme.ru/image/9PEwmTSZ7FJkigi868305c58cd86c1747999832.jpeg | https://static-pcsp.systeme.ru/image/9PEwmTSZ7FJkigi868305c58cd86c1747999832.jpeg | 1 | нет | [9 empty] | https://api.systeme.ru/product/media/download/988324 |  | https://api.systeme.ru/product/media/download/988582 https://api.systeme.ru/product/media/download/988838 | SystemePact ACB Руководство по эксплуатации Эксплуатация Ремонт SystemePact ACB2 | https://api.systeme.ru/certificates/default/download/3354 https://api.systeme.ru/certificates/default/download/3353 | Д-ТР ЕАЭС-RoHS С-ТР ТС-ЭМС С-ТР ТС-НВО | ЕАЭС N RU Д-RU.РА11.В.06665_23_СЭЗЭМ ЕАЭС RU С-RU.НВ12.В.00396_23_СЭЗЭМ |  |  | https://www.youtube.com/watch?v=YgOWwNnf11A https://www.youtube.com/watch?v=Yn3Vs0KryqU https://www.youtube.com/watch?v=d5I0w9djF-Q https://www.youtube.com/watch?v=_6EI3--H678 | 2185500 | штука |  | 1 | PCE | 1 | 1 | шт. | 14680409187705 | 65 | 55 | 50 | см. | 96 | кг. | 8 | 8 | 2500 А | 3 | 1000...1250 А |  | 690...690 В | IP30 (EV006410) |  | Да | Винтовое соединение (EV000415) | Кнопка нажимная (EV000554) |  | 100 кА |  |  | Нет |  |  | Нет | Выдвижное/выкатное устройство (EV009210) |  |  | Выключатель автоматический воздушный (RV001340) | [44 empty] | Срок гарантии на данное оборудование составляет 5 лет с момента отгрузки со склада Систэм Электрик, с подтверждением соответствующим документом
SPA40H203FHNN58HRU | ВОЗДУШНЫЙ АВТ.ВЫКЛ.SYSTEMEPACT ACB40H 2000A 3P 6.0H СТАЦ,ГП MCH+MX+XF AC230V | Systeme Electric |  |  |  | 8536209007 | Прочие | Автоматический выключатель серии SystemePact ACB предназначен для применения в сетях низкого напряжения до 690 В. Аппарат применяется для рабочих включений и отключений, а также для защиты от сверхтоков и замыканий на землю. | Воздушные выключатели | PPACB | AC2 | SystemePact ACB2 авт. выкл. - фикс. реф | ACB | Аппараты SystemePact ACB | SPP | Энергетика Проектная | EC000228 | Силовой автоматический выключатель | 7 | Россия | https://static-pcsp.systeme.ru/image/5KIgXR4tMjcKQWWn683438d2189ff1748252882.jpeg https://static-pcsp.systeme.ru/image/TSqP8eZY28Ah2hcR683438fc5c0431748252924.jpeg | https://static-pcsp.systeme.ru/image/5KIgXR4tMjcKQWWn683438d2189ff1748252882.jpeg | 1 2 | нет нет | [9 empty] | https://api.systeme.ru/product/media/download/988324 |  | https://api.systeme.ru/product/media/download/988582 https://api.systeme.ru/product/media/download/988838 | SystemePact ACB Руководство по эксплуатации Эксплуатация Ремонт SystemePact ACB2 | https://api.systeme.ru/certificates/default/download/3354 https://api.systeme.ru/certificates/default/download/3353 | Д-ТР ЕАЭС-RoHS С-ТР ТС-ЭМС С-ТР ТС-НВО | ЕАЭС N RU Д-RU.РА11.В.06665_23_СЭЗЭМ ЕАЭС RU С-RU.НВ12.В.00396_23_СЭЗЭМ |  |  | https://www.youtube.com/watch?v=YgOWwNnf11A https://www.youtube.com/watch?v=Yn3Vs0KryqU https://www.youtube.com/watch?v=d5I0w9djF-Q https://www.youtube.com/watch?v=_6EI3--H678 | 1449500 | штука |  | 1 | PCE | 1 | 1 | шт. | 14680409184070 | 65 | 55 | 50 | см. | 79 | кг. | 8 | 8 | 2000 А | 3 | 800...2000 А |  | 690...690 В | IP30 (EV006410) |  | Да | Винтовое соединение (EV000415) | Кнопка нажимная (EV000554) |  | 100 кА |  |  | Нет |  |  | Нет | Встраив. устройство фиксированной установки (стационарный) (EV009211) |  |  | Выключатель автоматический воздушный (RV001340) | [44 empty] | Срок гарантии на данное оборудование составляет 5 лет с момента отгрузки со склада Систэм Электрик, с подтверждением соответствующим документом
SPA40H203DHNN58ERU | ВОЗДУШНЫЙ АВТ.ВЫКЛ.SYSTEMEPACT ACB40H 2000A 3P 6.0E ВЫК,ГП MCH+MX+XF AC230V | Systeme Electric |  |  |  | 8536209007 | Прочие | Автоматический выключатель серии SystemePact ACB предназначен для применения в сетях низкого напряжения до 690 В. Аппарат применяется для рабочих включений и отключений, а также для защиты от сверхтоков и замыканий на землю. | Воздушные выключатели | PPACB | AC2 | SystemePact ACB2 авт. выкл. - фикс. реф | ACB | Аппараты SystemePact ACB | SPP | Энергетика Проектная | EC000228 | Силовой автоматический выключатель | 7 | Россия | https://static-pcsp.systeme.ru/image/9PEwmTSZ7FJkigi868305c58cd86c1747999832.jpeg | https://static-pcsp.systeme.ru/image/9PEwmTSZ7FJkigi868305c58cd86c1747999832.jpeg | 1 | нет | [9 empty] | https://api.systeme.ru/product/media/download/988324 |  | https://api.systeme.ru/product/media/download/988582 https://api.systeme.ru/product/media/download/988838 | SystemePact ACB Руководство по эксплуатации Эксплуатация Ремонт SystemePact ACB2 | https://api.systeme.ru/certificates/default/download/3354 https://api.systeme.ru/certificates/default/download/3353 | Д-ТР ЕАЭС-RoHS С-ТР ТС-ЭМС С-ТР ТС-НВО | ЕАЭС N RU Д-RU.РА11.В.06665_23_СЭЗЭМ ЕАЭС RU С-RU.НВ12.В.00396_23_СЭЗЭМ |  |  | https://www.youtube.com/watch?v=YgOWwNnf11A https://www.youtube.com/watch?v=Yn3Vs0KryqU https://www.youtube.com/watch?v=d5I0w9djF-Q https://www.youtube.com/watch?v=_6EI3--H678 | 1789500 | штука |  | 1 | PCE P12 | 1 4 | 1 2 | шт. шт. | 14680409187699 | 65 120 | 55 80 | 50 100 | см. см. | 106 220 | кг. кг. | 8 | 8 | 2000 А | 3 | 800...2000 А |  | 690...690 В | IP30 (EV006410) |  | Да | Винтовое соединение (EV000415) | Кнопка нажимная (EV000554) |  | 100 кА |  |  | Нет |  |  | Нет | Выдвижное/выкатное устройство (EV009210) |  |  | Выключатель автоматический воздушный (RV001340) | [44 empty] | Срок гарантии на данное оборудование составляет 5 лет с момента отгрузки со склада Систэм Электрик, с подтверждением соответствующим документом
SPA40H164FHNN58HRU | ВОЗДУШНЫЙ АВТ.ВЫКЛ.SYSTEMEPACT ACB40H 1600A 4P 6.0H СТАЦ,ГП MCH+MX+XF AC230V | Systeme Electric |  |  |  | 8536209007 | Прочие | Автоматический выключатель серии SystemePact ACB предназначен для применения в сетях низкого напряжения до 690 В. Аппарат применяется для рабочих включений и отключений, а также для защиты от сверхтоков и замыканий на землю. | Воздушные выключатели | PPACB | AC2 | SystemePact ACB2 авт. выкл. - фикс. реф | ACB | Аппараты SystemePact ACB | SPP | Энергетика Проектная | EC000228 | Силовой автоматический выключатель | 7 | Россия | https://static-pcsp.systeme.ru/image/5KIgXR4tMjcKQWWn683438d2189ff1748252882.jpeg https://static-pcsp.systeme.ru/image/TSqP8eZY28Ah2hcR683438fc5c0431748252924.jpeg | https://static-pcsp.systeme.ru/image/5KIgXR4tMjcKQWWn683438d2189ff1748252882.jpeg | 1 2 | нет нет | [9 empty] | https://api.systeme.ru/product/media/download/988324 |  | https://api.systeme.ru/product/media/download/988582 https://api.systeme.ru/product/media/download/988838 | SystemePact ACB Руководство по эксплуатации Эксплуатация Ремонт SystemePact ACB2 | https://api.systeme.ru/certificates/default/download/3354 https://api.systeme.ru/certificates/default/download/3353 | Д-ТР ЕАЭС-RoHS С-ТР ТС-ЭМС С-ТР ТС-НВО | ЕАЭС N RU Д-RU.РА11.В.06665_23_СЭЗЭМ ЕАЭС RU С-RU.НВ12.В.00396_23_СЭЗЭМ |  |  | https://www.youtube.com/watch?v=YgOWwNnf11A https://www.youtube.com/watch?v=Yn3Vs0KryqU https://www.youtube.com/watch?v=d5I0w9djF-Q https://www.youtube.com/watch?v=_6EI3--H678 | 1726500 | штука |  | 1 | PCE | 1 | 1 | шт. | 14680409188184 | 65 | 55 | 50 | см. | 96 | кг. | 8 | 8 | 1600 А | 4 | 640...1600 А |  | 690...690 В | IP30 (EV006410) |  | Да | Винтовое соединение (EV000415) | Кнопка нажимная (EV000554) |  | 100 кА |  |  | Нет |  |  | Нет | Встраив. устройство фиксированной установки (стационарный) (EV009211) |  |  | Выключатель автоматический воздушный (RV001340) | [44 empty] | Срок гарантии на данное оборудование составляет 5 лет с момента отгрузки со склада Систэм Электрик, с подтверждением соответствующим документом
SPA40H163FHNN58ERU | ВОЗДУШНЫЙ АВТ.ВЫКЛ.SYSTEMEPACT ACB40H 1600A 3P 6.0E СТАЦ,ГП MCH+MX+XF AC230V | Systeme Electric |  |  |  | 8536209007 | Прочие | Автоматический выключатель серии SystemePact ACB предназначен для применения в сетях низкого напряжения до 690 В. Аппарат применяется для рабочих включений и отключений, а также для защиты от сверхтоков и замыканий на землю. | Воздушные выключатели | PPACB | AC2 | SystemePact ACB2 авт. выкл. - фикс. реф | ACB | Аппараты SystemePact ACB | SPP | Энергетика Проектная | EC000228 | Силовой автоматический выключатель | 7 | Россия | https://static-pcsp.systeme.ru/image/5KIgXR4tMjcKQWWn683438d2189ff1748252882.jpeg https://static-pcsp.systeme.ru/image/TSqP8eZY28Ah2hcR683438fc5c0431748252924.jpeg | https://static-pcsp.systeme.ru/image/5KIgXR4tMjcKQWWn683438d2189ff1748252882.jpeg | 1 2 | нет нет | [9 empty] | https://api.systeme.ru/product/media/download/988324 |  | https://api.systeme.ru/product/media/download/988582 https://api.systeme.ru/product/media/download/988838 | SystemePact ACB Руководство по эксплуатации Эксплуатация Ремонт SystemePact ACB2 | https://api.systeme.ru/certificates/default/download/3354 https://api.systeme.ru/certificates/default/download/3353 | Д-ТР ЕАЭС-RoHS С-ТР ТС-ЭМС С-ТР ТС-НВО | ЕАЭС N RU Д-RU.РА11.В.06665_23_СЭЗЭМ ЕАЭС RU С-RU.НВ12.В.00396_23_СЭЗЭМ |  |  | https://www.youtube.com/watch?v=YgOWwNnf11A https://www.youtube.com/watch?v=Yn3Vs0KryqU https://www.youtube.com/watch?v=d5I0w9djF-Q https://www.youtube.com/watch?v=_6EI3--H678 | 1246500 | штука |  | 1 | PCE | 1 | 1 | шт. | 14680409183974 | 65 | 55 | 50 | см. | 79 | кг. | 8 | 8 | 1600 А | 3 | 400...1000 А |  | 690...690 В | IP30 (EV006410) |  | Да | Винтовое соединение (EV000415) | Кнопка нажимная (EV000554) |  | 50 кА |  |  | Нет |  |  | Нет | Встраив. устройство фиксированной установки (стационарный) (EV009211) |  |  | Выключатель автоматический воздушный (RV001340) | [44 empty] | Срок гарантии на данное оборудование составляет 5 лет с момента отгрузки со склада Систэм Электрик, с подтверждением соответствующим документом
SPA16N164DHNN54ERU | ВОЗДУШНЫЙ АВТ.ВЫКЛ.SYSTEMEPACT ACB16N 1600A 4P 6.0E ВЫК,ГП MCH+MX+XF AC230V | Systeme Electric |  |  |  | 8536209007 | Прочие | Автоматический выключатель серии SystemePact ACB предназначен для применения в сетях низкого напряжения до 690 В. Аппарат применяется для рабочих включений и отключений, а также для защиты от сверхтоков и замыканий на землю. | Воздушные выключатели | PPACB | AC1 | SystemePact ACB1 авт. выкл. - фикс. реф | ACB | Аппараты SystemePact ACB | SPP | Энергетика Проектная | EC000228 | Силовой автоматический выключатель | 7 | Россия | https://static-pcsp.systeme.ru/image/QpD2iN5wdWeH72q3683438cc6b8781748252876.jpeg | https://static-pcsp.systeme.ru/image/QpD2iN5wdWeH72q3683438cc6b8781748252876.jpeg | 1 | нет | [9 empty] | https://api.systeme.ru/product/media/download/988324 |  | https://api.systeme.ru/product/media/download/988582 https://api.systeme.ru/product/media/download/988753 | SystemePact ACB Руководство по эксплуатации Эксплуатация Ремонт SystemePact ACB1 | https://api.systeme.ru/certificates/default/download/3354 https://api.systeme.ru/certificates/default/download/3353 | Д-ТР ЕАЭС-RoHS С-ТР ТС-ЭМС С-ТР ТС-НВО | ЕАЭС N RU Д-RU.РА11.В.06665_23_СЭЗЭМ ЕАЭС RU С-RU.НВ12.В.00396_23_СЭЗЭМ |  |  | https://www.youtube.com/watch?v=YgOWwNnf11A https://www.youtube.com/watch?v=Yn3Vs0KryqU https://www.youtube.com/watch?v=EivEH03XzqM https://www.youtube.com/watch?v=mt_sQxjjHdI https://www.youtube.com/watch?v=CIhiGRv-pyY | 1808000 | штука |  | 1 | PCE | 1 | 1 | шт. | 14680409188399 | 46 | 44 | 48 | см. | 54 | кг. | 4 | 4 | 1600 А | 4 | 640...1600 А |  | 690...690 В | IP30 (EV006410) |  | Да | Винтовое соединение (EV000415) | Кнопка нажимная (EV000554) |  | 50 кА |  |  | Нет |  |  | Нет | Выдвижное/выкатное устройство (EV009210) |  |  | Выключатель автоматический воздушный (RV001340) | [44 empty] | Срок гарантии на данное оборудование составляет 5 лет с момента отгрузки со склада Систэм Электрик, с подтверждением соответствующим документом
SPA16N163DHNN54ERU | ВОЗДУШНЫЙ АВТ.ВЫКЛ.SYSTEMEPACT ACB16N 1600A 3P 6.0E ВЫК,ГП MCH+MX+XF AC230V | Systeme Electric |  |  |  | 8536209007 | Прочие | Автоматический выключатель серии SystemePact ACB предназначен для применения в сетях низкого напряжения до 690 В. Аппарат применяется для рабочих включений и отключений, а также для защиты от сверхтоков и замыканий на землю. | Воздушные выключатели | PPACB | AC1 | SystemePact ACB1 авт. выкл. - фикс. реф | ACB | Аппараты SystemePact ACB | SPP | Энергетика Проектная | EC000228 | Силовой автоматический выключатель | 7 | Россия | https://static-pcsp.systeme.ru/image/XpolSNIkBHyIalWl683438bba5d4f1748252859.jpeg | https://static-pcsp.systeme.ru/image/XpolSNIkBHyIalWl683438bba5d4f1748252859.jpeg | 1 | нет | [9 empty] | https://api.systeme.ru/product/media/download/988324 |  | https://api.systeme.ru/product/media/download/988582 https://api.systeme.ru/product/media/download/988753 | SystemePact ACB Руководство по эксплуатации Эксплуатация Ремонт SystemePact ACB1 | https://api.systeme.ru/certificates/default/download/3354 https://api.systeme.ru/certificates/default/download/3353 | Д-ТР ЕАЭС-RoHS С-ТР ТС-ЭМС С-ТР ТС-НВО | ЕАЭС N RU Д-RU.РА11.В.06665_23_СЭЗЭМ ЕАЭС RU С-RU.НВ12.В.00396_23_СЭЗЭМ |  |  | https://www.youtube.com/watch?v=YgOWwNnf11A https://www.youtube.com/watch?v=Yn3Vs0KryqU https://www.youtube.com/watch?v=EivEH03XzqM https://www.youtube.com/watch?v=mt_sQxjjHdI https://www.youtube.com/watch?v=CIhiGRv-pyY | 1367000 | штука |  | 1 | PCE P12 | 1 4 | 1 2 | шт. шт. | 14680409184230 | 38 120 | 37 80 | 45 57 | см. см. | 43 98 | кг. кг. | 4 | 4 | 1600 А | 3 | 640...1600 А |  | 690...690 В | IP30 (EV006410) |  | Да | Винтовое соединение (EV000415) | Кнопка нажимная (EV000554) |  | 50 кА |  |  | Нет |  |  | Нет | Выдвижное/выкатное устройство (EV009210) |  |  | Выключатель автоматический воздушный (RV001340) | [44 empty] | Срок гарантии на данное оборудование составляет 5 лет с момента отгрузки со склада Систэм Электрик, с подтверждением соответствующим документом
SPA16N124FHNN54HRU | ВОЗДУШНЫЙ АВТ.ВЫКЛ.SYSTEMEPACT ACB16N 1250A 4P 6.0H СТАЦ,ГП MCH+MX+XF AC230V | Systeme Electric |  |  |  | 8536209007 | Прочие | Автоматический выключатель серии SystemePact ACB предназначен для применения в сетях низкого напряжения до 690 В. Аппарат применяется для рабочих включений и отключений, а также для защиты от сверхтоков и замыканий на землю. | Воздушные выключатели | PPACB | AC1 | SystemePact ACB1 авт. выкл. - фикс. реф | ACB | Аппараты SystemePact ACB | SPP | Энергетика Проектная | EC000228 | Силовой автоматический выключатель | 7 | Россия | https://static-pcsp.systeme.ru/image/ooS1BeQAqzmXRB_N683438bce6ffd1748252860.jpeg | https://static-pcsp.systeme.ru/image/ooS1BeQAqzmXRB_N683438bce6ffd1748252860.jpeg | 1 | нет | [9 empty] | https://api.systeme.ru/product/media/download/988324 |  | https://api.systeme.ru/product/media/download/988582 https://api.systeme.ru/product/media/download/988753 | SystemePact ACB Руководство по эксплуатации Эксплуатация Ремонт SystemePact ACB1 | https://api.systeme.ru/certificates/default/download/3354 https://api.systeme.ru/certificates/default/download/3353 | Д-ТР ЕАЭС-RoHS С-ТР ТС-ЭМС С-ТР ТС-НВО | ЕАЭС N RU Д-RU.РА11.В.06665_23_СЭЗЭМ ЕАЭС RU С-RU.НВ12.В.00396_23_СЭЗЭМ |  |  | https://www.youtube.com/watch?v=YgOWwNnf11A https://www.youtube.com/watch?v=Yn3Vs0KryqU https://www.youtube.com/watch?v=EivEH03XzqM https://www.youtube.com/watch?v=mt_sQxjjHdI https://www.youtube.com/watch?v=CIhiGRv-pyY | 1329000 | штука |  | 1 | PCE | 1 | 1 | шт. | 14680409187989 | 45 | 43 | 38 | см. | 42 | кг. | 4 | 4 | 1250 А | 4 | 500...1250 А |  | 690...690 В | IP30 (EV006410) |  | Да | Винтовое соединение (EV000415) | Кнопка нажимная (EV000554) |  | 50 кА |  |  | Нет |  |  | Нет | Встраив. устройство фиксированной установки (стационарный) (EV009211) |  |  | Выключатель автоматический воздушный (RV001340) | [44 empty] | Срок гарантии на данное оборудование составляет 5 лет с момента отгрузки со склада Систэм Электрик, с подтверждением соответствующим документом
SPA16N124DHNN54ERU | ВОЗДУШНЫЙ АВТ.ВЫКЛ.SYSTEMEPACT ACB16N 1250A 4P 6.0E ВЫК,ГП MCH+MX+XF AC230V | Systeme Electric |  |  |  | 8536209007 | Прочие | Автоматический выключатель серии SystemePact ACB предназначен для применения в сетях низкого напряжения до 690 В. Аппарат применяется для рабочих включений и отключений, а также для защиты от сверхтоков и замыканий на землю. | Воздушные выключатели | PPACB | AC1 | SystemePact ACB1 авт. выкл. - фикс. реф | ACB | Аппараты SystemePact ACB | SPP | Энергетика Проектная | EC000228 | Силовой автоматический выключатель | 7 | Россия | https://static-pcsp.systeme.ru/image/QpD2iN5wdWeH72q3683438cc6b8781748252876.jpeg | https://static-pcsp.systeme.ru/image/QpD2iN5wdWeH72q3683438cc6b8781748252876.jpeg | 1 | нет | [9 empty] | https://api.systeme.ru/product/media/download/988324 |  | https://api.systeme.ru/product/media/download/988582 https://api.systeme.ru/product/media/download/988753 | SystemePact ACB Руководство по эксплуатации Эксплуатация Ремонт SystemePact ACB1 | https://api.systeme.ru/certificates/default/download/3354 https://api.systeme.ru/certificates/default/download/3353 | Д-ТР ЕАЭС-RoHS С-ТР ТС-ЭМС С-ТР ТС-НВО | ЕАЭС N RU Д-RU.РА11.В.06665_23_СЭЗЭМ ЕАЭС RU С-RU.НВ12.В.00396_23_СЭЗЭМ |  |  | https://www.youtube.com/watch?v=YgOWwNnf11A https://www.youtube.com/watch?v=Yn3Vs0KryqU https://www.youtube.com/watch?v=EivEH03XzqM https://www.youtube.com/watch?v=mt_sQxjjHdI https://www.youtube.com/watch?v=CIhiGRv-pyY | 1716500 | штука |  | 1 | PCE | 1 | 1 | шт. | 14680409188382 | 45 | 43 | 38 | см. | 50 | кг. | 4 | 4 | 1250 А | 4 | 500...1250 А |  | 690...690 В | IP30 (EV006410) |  | Да | Винтовое соединение (EV000415) | Кнопка нажимная (EV000554) |  | 50 кА |  |  | Нет |  |  | Нет | Выдвижное/выкатное устройство (EV009210) |  |  | Выключатель автоматический воздушный (RV001340) | [44 empty] | Срок гарантии на данное оборудование составляет 5 лет с момента отгрузки со склада Систэм Электрик, с подтверждением соответствующим документом
SPA16N123FHNN54HRU | ВОЗДУШНЫЙ АВТ.ВЫКЛ.SYSTEMEPACT ACB16N 1250A 3P 6.0H СТАЦ,ГП MCH+MX+XF AC230V | Systeme Electric |  |  |  | 8536209007 | Прочие | Автоматический выключатель серии SystemePact ACB предназначен для применения в сетях низкого напряжения до 690 В. Аппарат применяется для рабочих включений и отключений, а также для защиты от сверхтоков и замыканий на землю. | Воздушные выключатели | PPACB | AC1 | SystemePact ACB1 авт. выкл. - фикс. реф | ACB | Аппараты SystemePact ACB | SPP | Энергетика Проектная | EC000228 | Силовой автоматический выключатель | 7 | Россия | https://static-pcsp.systeme.ru/image/ooS1BeQAqzmXRB_N683438bce6ffd1748252860.jpeg | https://static-pcsp.systeme.ru/image/ooS1BeQAqzmXRB_N683438bce6ffd1748252860.jpeg | 1 | нет | [9 empty] | https://api.systeme.ru/product/media/download/988324 |  | https://api.systeme.ru/product/media/download/988582 https://api.systeme.ru/product/media/download/988753 | SystemePact ACB Руководство по эксплуатации Эксплуатация Ремонт SystemePact ACB1 | https://api.systeme.ru/certificates/default/download/3354 https://api.systeme.ru/certificates/default/download/3353 | Д-ТР ЕАЭС-RoHS С-ТР ТС-ЭМС С-ТР ТС-НВО | ЕАЭС N RU Д-RU.РА11.В.06665_23_СЭЗЭМ ЕАЭС RU С-RU.НВ12.В.00396_23_СЭЗЭМ |  |  | https://www.youtube.com/watch?v=YgOWwNnf11A https://www.youtube.com/watch?v=Yn3Vs0KryqU https://www.youtube.com/watch?v=EivEH03XzqM https://www.youtube.com/watch?v=mt_sQxjjHdI https://www.youtube.com/watch?v=CIhiGRv-pyY | 1075000 | штука |  | 1 | PCE | 1 | 1 | шт. | 14680409183912 | 45 | 37 | 38 | см. | 35 | кг. | 4 | 4 | 1250 А | 3 | 500...1250 А |  | 690...690 В | IP30 (EV006410) |  | Да | Винтовое соединение (EV000415) | Кнопка нажимная (EV000554) |  | 50 кА |  |  | Нет |  |  | Нет | Встраив. устройство фиксированной установки (стационарный) (EV009211) |  |  | Выключатель автоматический воздушный (RV001340) | [44 empty] | Срок гарантии на данное оборудование составляет 5 лет с момента отгрузки со склада Систэм Электрик, с подтверждением соответствующим документом
SPA16N104FHNN54ERU | ВОЗДУШНЫЙ АВТ.ВЫКЛ.SYSTEMEPACT ACB16N 1000A 4P 6.0E СТАЦ,ГП MCH+MX+XF AC230V | Systeme Electric |  |  |  | 8536209007 | Прочие | Автоматический выключатель серии SystemePact ACB предназначен для применения в сетях низкого напряжения до 690 В. Аппарат применяется для рабочих включений и отключений, а также для защиты от сверхтоков и замыканий на землю. | Воздушные выключатели | PPACB | AC1 | SystemePact ACB1 авт. выкл. - фикс. реф | ACB | Аппараты SystemePact ACB | SPP | Энергетика Проектная | EC000228 | Силовой автоматический выключатель | 7 | Россия | https://static-pcsp.systeme.ru/image/ooS1BeQAqzmXRB_N683438bce6ffd1748252860.jpeg | https://static-pcsp.systeme.ru/image/ooS1BeQAqzmXRB_N683438bce6ffd1748252860.jpeg | 1 | нет | [9 empty] | https://api.systeme.ru/product/media/download/988324 |  | https://api.systeme.ru/product/media/download/988582 https://api.systeme.ru/product/media/download/988753 | SystemePact ACB Руководство по эксплуатации Эксплуатация Ремонт SystemePact ACB1 | https://api.systeme.ru/certificates/default/download/3354 https://api.systeme.ru/certificates/default/download/3353 | Д-ТР ЕАЭС-RoHS С-ТР ТС-ЭМС С-ТР ТС-НВО | ЕАЭС N RU Д-RU.РА11.В.06665_23_СЭЗЭМ ЕАЭС RU С-RU.НВ12.В.00396_23_СЭЗЭМ |  |  | https://www.youtube.com/watch?v=YgOWwNnf11A https://www.youtube.com/watch?v=Yn3Vs0KryqU https://www.youtube.com/watch?v=EivEH03XzqM https://www.youtube.com/watch?v=mt_sQxjjHdI https://www.youtube.com/watch?v=CIhiGRv-pyY | 1135500 | штука |  | 1 | PCE | 1 | 1 | шт. | 14680409187897 | 45 | 43 | 38 | см. | 42 | кг. | 4 | 4 | 1000 А | 4 | 400...1000 А |  | 690...690 В | IP30 (EV006410) |  | Да | Винтовое соединение (EV000415) | Кнопка нажимная (EV000554) |  | 50 кА |  |  | Нет |  |  | Нет | Встраив. устройство фиксированной установки (стационарный) (EV009211) |  |  | Выключатель автоматический воздушный (RV001340) | [44 empty] | Срок гарантии на данное оборудование составляет 5 лет с момента отгрузки со склада Систэм Электрик, с подтверждением соответствующим документом
SPA16N084FHNN54ERU | ВОЗДУШНЫЙ АВТ.ВЫКЛ.SYSTEMEPACT ACB16N 800A 4P 6.0E СТАЦ,ГП MCH+MX+XF AC230V | Systeme Electric |  |  |  | 8536209007 | Прочие | Автоматический выключатель серии SystemePact ACB предназначен для применения в сетях низкого напряжения до 690 В. Аппарат применяется для рабочих включений и отключений, а также для защиты от сверхтоков и замыканий на землю. | Воздушные выключатели | PPACB | AC1 | SystemePact ACB1 авт. выкл. - фикс. реф | ACB | Аппараты SystemePact ACB | SPP | Энергетика Проектная | EC000228 | Силовой автоматический выключатель | 7 | Россия | https://static-pcsp.systeme.ru/image/ooS1BeQAqzmXRB_N683438bce6ffd1748252860.jpeg | https://static-pcsp.systeme.ru/image/ooS1BeQAqzmXRB_N683438bce6ffd1748252860.jpeg | 1 | нет | [9 empty] | https://api.systeme.ru/product/media/download/988324 |  | https://api.systeme.ru/product/media/download/988582 https://api.systeme.ru/product/media/download/988753 | SystemePact ACB Руководство по эксплуатации Эксплуатация Ремонт SystemePact ACB1 | https://api.systeme.ru/certificates/default/download/3354 https://api.systeme.ru/certificates/default/download/3353 | Д-ТР ЕАЭС-RoHS С-ТР ТС-ЭМС С-ТР ТС-НВО | ЕАЭС N RU Д-RU.РА11.В.06665_23_СЭЗЭМ ЕАЭС RU С-RU.НВ12.В.00396_23_СЭЗЭМ |  |  | https://www.youtube.com/watch?v=YgOWwNnf11A https://www.youtube.com/watch?v=Yn3Vs0KryqU https://www.youtube.com/watch?v=EivEH03XzqM https://www.youtube.com/watch?v=mt_sQxjjHdI https://www.youtube.com/watch?v=CIhiGRv-pyY | 1050000 | штука |  | 1 | PCE | 1 | 1 | шт. | 14680409187873 | 45 | 43 | 38 | см. | 42 | кг. | 4 | 4 | 800 А | 4 | 320...800 А |  | 690...690 В | IP30 (EV006410) |  | Да | Винтовое соединение (EV000415) | Кнопка нажимная (EV000554) |  | 50 кА |  |  | Нет |  |  | Нет | Встраив. устройство фиксированной установки (стационарный) (EV009211) |  |  | Выключатель автоматический воздушный (RV001340) | [44 empty] | Срок гарантии на данное оборудование составляет 5 лет с момента отгрузки со склада Систэм Электрик, с подтверждением соответствующим документом
SPA16N084DHNN54HRU | ВОЗДУШНЫЙ АВТ.ВЫКЛ.SYSTEMEPACT ACB16N 800A 4P 6.0H ВЫК,ГП MCH+MX+XF AC230V | Systeme Electric |  |  |  | 8536209007 | Прочие | Автоматический выключатель серии SystemePact ACB предназначен для применения в сетях низкого напряжения до 690 В. Аппарат применяется для рабочих включений и отключений, а также для защиты от сверхтоков и замыканий на землю. | Воздушные выключатели | PPACB | AC1 | SystemePact ACB1 авт. выкл. - фикс. реф | ACB | Аппараты SystemePact ACB | SPP | Энергетика Проектная | EC000228 | Силовой автоматический выключатель | 7 | Россия | https://static-pcsp.systeme.ru/image/QpD2iN5wdWeH72q3683438cc6b8781748252876.jpeg | https://static-pcsp.systeme.ru/image/QpD2iN5wdWeH72q3683438cc6b8781748252876.jpeg | 1 | нет | [9 empty] | https://api.systeme.ru/product/media/download/988324 |  | https://api.systeme.ru/product/media/download/988582 https://api.systeme.ru/product/media/download/988753 | SystemePact ACB Руководство по эксплуатации Эксплуатация Ремонт SystemePact ACB1 | https://api.systeme.ru/certificates/default/download/3354 https://api.systeme.ru/certificates/default/download/3353 | Д-ТР ЕАЭС-RoHS С-ТР ТС-ЭМС С-ТР ТС-НВО | ЕАЭС N RU Д-RU.РА11.В.06665_23_СЭЗЭМ ЕАЭС RU С-RU.НВ12.В.00396_23_СЭЗЭМ |  |  | https://www.youtube.com/watch?v=YgOWwNnf11A https://www.youtube.com/watch?v=Yn3Vs0KryqU https://www.youtube.com/watch?v=EivEH03XzqM https://www.youtube.com/watch?v=mt_sQxjjHdI https://www.youtube.com/watch?v=CIhiGRv-pyY | 1642000 | штука |  | 1 | PCE | 1 | 1 | шт. | 14680409188429 | 45 | 43 | 38 | см. | 42 | кг. | 4 | 4 | 800 А | 4 | 320...800 А |  | 690...690 В | IP30 (EV006410) |  | Да | Винтовое соединение (EV000415) | Кнопка нажимная (EV000554) |  | 50 кА |  |  | Нет |  |  | Нет | Выдвижное/выкатное устройство (EV009210) |  |  | Выключатель автоматический воздушный (RV001340) | [44 empty] | Срок гарантии на данное оборудование составляет 5 лет с момента отгрузки со склада Систэм Электрик, с подтверждением соответствующим документом
SPA40H403DVNN58WRU | ВОЗДУШНЫЙ АВТ.ВЫКЛ.SYSTEMEPACT ACB40H 4000A 3P 6.0E ВЫК,ВП MCH+MX+XF AC230V+SDE2 | Systeme Electric |  |  |  | 8536209007 | Прочие | Автоматический выключатель серии SystemePact ACB предназначен для применения в сетях низкого напряжения до 690 В. Аппарат применяется для рабочих включений и отключений, а также для защиты от сверхтоков и замыканий на землю. | Воздушные выключатели | PPACB | AC2 | SystemePact ACB2 авт. выкл. - фикс. реф | ACB | Аппараты SystemePact ACB | SPP | Энергетика Проектная | EC000228 | Силовой автоматический выключатель | 7 | Россия | https://static-pcsp.systeme.ru/image/t_Nvu67wsWSMsSoQ65803f68e00781702903656.jpeg | https://static-pcsp.systeme.ru/image/t_Nvu67wsWSMsSoQ65803f68e00781702903656.jpeg | 1 | нет | [9 empty] | https://api.systeme.ru/product/media/download/988324 |  | https://api.systeme.ru/product/media/download/988582 https://api.systeme.ru/product/media/download/988838 | SystemePact ACB Руководство по эксплуатации Эксплуатация Ремонт SystemePact ACB2 | https://api.systeme.ru/certificates/default/download/3354 https://api.systeme.ru/certificates/default/download/3353 | Д-ТР ЕАЭС-RoHS С-ТР ТС-ЭМС С-ТР ТС-НВО | ЕАЭС N RU Д-RU.РА11.В.06665_23_СЭЗЭМ ЕАЭС RU С-RU.НВ12.В.00396_23_СЭЗЭМ |  |  | https://www.youtube.com/watch?v=YgOWwNnf11A https://www.youtube.com/watch?v=Yn3Vs0KryqU https://www.youtube.com/watch?v=d5I0w9djF-Q https://www.youtube.com/watch?v=_6EI3--H678 | 3086000 | штука |  | 1 | PCE | 1 | 1 | шт. | 14680409187750 | 65 | 55 | 50 | см. | 109 | кг. | 8 | 8 | 4000 А | 3 | 1600...4000 А |  | 690...690 В | IP30 (EV006410) |  |  | Винтовое соединение (EV000415) | Кнопка нажимная (EV000554) |  | 100 кА |  |  | Нет |  |  | Нет | Выдвижное/выкатное устройство (EV009210) |  |  | Выключатель автоматический воздушный (RV001340) | [44 empty] | Срок гарантии на данное оборудование составляет 5 лет с момента отгрузки со склада Систэм Электрик, с подтверждением соответствующим документом
SPA16N043DHNN54ERU | ВОЗДУШНЫЙ АВТ.ВЫКЛ.SYSTEMEPACT ACB16N 400A 3P 6.0E ВЫК,ГП MCH+MX+XF AC230V | Systeme Electric |  |  |  | 8536209007 | Прочие | Автоматический выключатель серии SystemePact ACB предназначен для применения в сетях низкого напряжения до 690 В. Аппарат применяется для рабочих включений и отключений, а также для защиты от сверхтоков и замыканий на землю. | Воздушные выключатели | PPACB | AC1 | SystemePact ACB1 авт. выкл. - фикс. реф | ACB | Аппараты SystemePact ACB | SPP | Энергетика Проектная | EC000228 | Силовой автоматический выключатель | 7 | Россия | https://static-pcsp.systeme.ru/image/XpolSNIkBHyIalWl683438bba5d4f1748252859.jpeg | https://static-pcsp.systeme.ru/image/XpolSNIkBHyIalWl683438bba5d4f1748252859.jpeg | 1 | нет | [9 empty] | https://api.systeme.ru/product/media/download/988324 |  | https://api.systeme.ru/product/media/download/988582 https://api.systeme.ru/product/media/download/988753 | SystemePact ACB Руководство по эксплуатации Эксплуатация Ремонт SystemePact ACB1 | https://api.systeme.ru/certificates/default/download/3354 https://api.systeme.ru/certificates/default/download/3353 | Д-ТР ЕАЭС-RoHS С-ТР ТС-ЭМС С-ТР ТС-НВО | ЕАЭС N RU Д-RU.РА11.В.06665_23_СЭЗЭМ ЕАЭС RU С-RU.НВ12.В.00396_23_СЭЗЭМ |  |  | https://www.youtube.com/watch?v=YgOWwNnf11A https://www.youtube.com/watch?v=Yn3Vs0KryqU https://www.youtube.com/watch?v=EivEH03XzqM https://www.youtube.com/watch?v=mt_sQxjjHdI https://www.youtube.com/watch?v=CIhiGRv-pyY | 1046000 | штука |  | 1 | PCE | 1 | 1 | шт. | 14680409184162 | 45 | 37 | 38 | см. | 35 | кг. | 4 | 4 | 400 А | 3 | 160...400 А |  | 690...690 В | IP30 (EV006410) |  | Да | Винтовое соединение (EV000415) | Кнопка нажимная (EV000554) |  | 50 кА |  |  | Нет |  |  | Нет | Выдвижное/выкатное устройство (EV009210) |  |  | Выключатель автоматический воздушный (RV001340) | [44 empty] | Срок гарантии на данное оборудование составляет 5 лет с момента отгрузки со склада Систэм Электрик, с подтверждением соответствующим документом
SPA16N044DHNN54ERU | ВОЗДУШНЫЙ АВТ.ВЫКЛ.SYSTEMEPACT ACB16N 400A 4P 6.0E ВЫК,ГП MCH+MX+XF AC230V | Systeme Electric |  |  |  | 8536209007 | Прочие | Автоматический выключатель серии SystemePact ACB предназначен для применения в сетях низкого напряжения до 690 В. Аппарат применяется для рабочих включений и отключений, а также для защиты от сверхтоков и замыканий на землю. | Воздушные выключатели | PPACB | AC1 | SystemePact ACB1 авт. выкл. - фикс. реф | ACB | Аппараты SystemePact ACB | SPP | Энергетика Проектная | EC000228 | Силовой автоматический выключатель | 7 | Россия | https://static-pcsp.systeme.ru/image/QpD2iN5wdWeH72q3683438cc6b8781748252876.jpeg | https://static-pcsp.systeme.ru/image/QpD2iN5wdWeH72q3683438cc6b8781748252876.jpeg | 1 | нет | [9 empty] | https://api.systeme.ru/product/media/download/988324 |  | https://api.systeme.ru/product/media/download/988582 https://api.systeme.ru/product/media/download/988753 | SystemePact ACB Руководство по эксплуатации Эксплуатация Ремонт SystemePact ACB1 | https://api.systeme.ru/certificates/default/download/3354 https://api.systeme.ru/certificates/default/download/3353 | Д-ТР ЕАЭС-RoHS С-ТР ТС-ЭМС С-ТР ТС-НВО | ЕАЭС N RU Д-RU.РА11.В.06665_23_СЭЗЭМ ЕАЭС RU С-RU.НВ12.В.00396_23_СЭЗЭМ |  |  | https://www.youtube.com/watch?v=YgOWwNnf11A https://www.youtube.com/watch?v=Yn3Vs0KryqU https://www.youtube.com/watch?v=EivEH03XzqM https://www.youtube.com/watch?v=mt_sQxjjHdI https://www.youtube.com/watch?v=CIhiGRv-pyY | 1351500 | штука |  | 1 | PCE | 1 | 1 | шт. | 14680409188320 | 45 | 43 | 38 | см. | 42 | кг. | 4 | 4 | 400 А | 4 | 160...400 А |  | 690...690 В | IP30 (EV006410) |  | Да | Винтовое соединение (EV000415) | Кнопка нажимная (EV000554) |  | 50 кА |  |  | Нет |  |  | Нет | Выдвижное/выкатное устройство (EV009210) |  |  | Выключатель автоматический воздушный (RV001340) | [44 empty] | Срок гарантии на данное оборудование составляет 5 лет с момента отгрузки со склада Систэм Электрик, с подтверждением соответствующим документом
SPA16N044FHNN54HRU | ВОЗДУШНЫЙ АВТ.ВЫКЛ.SYSTEMEPACT ACB16N 400A 4P 6.0H СТАЦ,ГП MCH+MX+XF AC230V | Systeme Electric |  |  |  | 8536209007 | Прочие | Автоматический выключатель серии SystemePact ACB предназначен для применения в сетях низкого напряжения до 690 В. Аппарат применяется для рабочих включений и отключений, а также для защиты от сверхтоков и замыканий на землю. | Воздушные выключатели | PPACB | AC1 | SystemePact ACB1 авт. выкл. - фикс. реф | ACB | Аппараты SystemePact ACB | SPP | Энергетика Проектная | EC000228 | Силовой автоматический выключатель | 7 | Россия | https://static-pcsp.systeme.ru/image/ooS1BeQAqzmXRB_N683438bce6ffd1748252860.jpeg | https://static-pcsp.systeme.ru/image/ooS1BeQAqzmXRB_N683438bce6ffd1748252860.jpeg | 1 | нет | [9 empty] | https://api.systeme.ru/product/media/download/988324 |  | https://api.systeme.ru/product/media/download/988582 https://api.systeme.ru/product/media/download/988753 | SystemePact ACB Руководство по эксплуатации Эксплуатация Ремонт SystemePact ACB1 | https://api.systeme.ru/certificates/default/download/3354 https://api.systeme.ru/certificates/default/download/3353 | Д-ТР ЕАЭС-RoHS С-ТР ТС-ЭМС С-ТР ТС-НВО | ЕАЭС N RU Д-RU.РА11.В.06665_23_СЭЗЭМ ЕАЭС RU С-RU.НВ12.В.00396_23_СЭЗЭМ |  |  | https://www.youtube.com/watch?v=YgOWwNnf11A https://www.youtube.com/watch?v=Yn3Vs0KryqU https://www.youtube.com/watch?v=EivEH03XzqM https://www.youtube.com/watch?v=mt_sQxjjHdI https://www.youtube.com/watch?v=CIhiGRv-pyY | 987000 | штука |  | 1 | PCE | 1 | 1 | шт. | 14680409187941 | 45 | 43 | 38 | см. | 42 | кг. | 4 | 4 | 400 А | 4 | 160...400 А |  | 690...690 В | IP30 (EV006410) |  | Да | Винтовое соединение (EV000415) | Кнопка нажимная (EV000554) |  | 50 кА |  |  | Нет |  |  | Нет | Встраив. устройство фиксированной установки (стационарный) (EV009211) |  |  | Выключатель автоматический воздушный (RV001340) | [44 empty] | Срок гарантии на данное оборудование составляет 5 лет с момента отгрузки со склада Систэм Электрик, с подтверждением соответствующим документом
SPA16N063FHNN54HRU | ВОЗДУШНЫЙ АВТ.ВЫКЛ.SYSTEMEPACT ACB16N 630A 3P 6.0H СТАЦ,ГП MCH+MX+XF AC230V | Systeme Electric |  |  |  | 8536209007 | Прочие | Автоматический выключатель серии SystemePact ACB предназначен для применения в сетях низкого напряжения до 690 В. Аппарат применяется для рабочих включений и отключений, а также для защиты от сверхтоков и замыканий на землю. | Воздушные выключатели | PPACB | AC1 | SystemePact ACB1 авт. выкл. - фикс. реф | ACB | Аппараты SystemePact ACB | SPP | Энергетика Проектная | EC000228 | Силовой автоматический выключатель | 7 | Россия | https://static-pcsp.systeme.ru/image/ooS1BeQAqzmXRB_N683438bce6ffd1748252860.jpeg | https://static-pcsp.systeme.ru/image/ooS1BeQAqzmXRB_N683438bce6ffd1748252860.jpeg | 1 | нет | [9 empty] | https://api.systeme.ru/product/media/download/988324 |  | https://api.systeme.ru/product/media/download/988582 https://api.systeme.ru/product/media/download/988753 | SystemePact ACB Руководство по эксплуатации Эксплуатация Ремонт SystemePact ACB1 | https://api.systeme.ru/certificates/default/download/3354 https://api.systeme.ru/certificates/default/download/3353 | Д-ТР ЕАЭС-RoHS С-ТР ТС-ЭМС С-ТР ТС-НВО | ЕАЭС N RU Д-RU.РА11.В.06665_23_СЭЗЭМ ЕАЭС RU С-RU.НВ12.В.00396_23_СЭЗЭМ |  |  | https://www.youtube.com/watch?v=YgOWwNnf11A https://www.youtube.com/watch?v=Yn3Vs0KryqU https://www.youtube.com/watch?v=EivEH03XzqM https://www.youtube.com/watch?v=mt_sQxjjHdI https://www.youtube.com/watch?v=CIhiGRv-pyY | 924000 | штука |  | 1 | PCE | 1 | 1 | шт. | 14680409183837 | 45 | 37 | 38 | см. | 35 | кг. | 4 | 4 | 630 А | 3 | 252...630 А |  | 690...690 В | IP30 (EV006410) |  | Да | Винтовое соединение (EV000415) | Кнопка нажимная (EV000554) |  | 50 кА |  |  | Нет |  |  | Нет | Встраив. устройство фиксированной установки (стационарный) (EV009211) |  |  | Выключатель автоматический воздушный (RV001340) | [44 empty] | Срок гарантии на данное оборудование составляет 5 лет с момента отгрузки со склада Систэм Электрик, с подтверждением соответствующим документом
SPA16N064FHNN54HRU | ВОЗДУШНЫЙ АВТ.ВЫКЛ.SYSTEMEPACT ACB16N 630A 4P 6.0H СТАЦ,ГП MCH+MX+XF AC230V | Systeme Electric |  |  |  | 8536209007 | Прочие | Автоматический выключатель серии SystemePact ACB предназначен для применения в сетях низкого напряжения до 690 В. Аппарат применяется для рабочих включений и отключений, а также для защиты от сверхтоков и замыканий на землю. | Воздушные выключатели | PPACB | AC1 | SystemePact ACB1 авт. выкл. - фикс. реф | ACB | Аппараты SystemePact ACB | SPP | Энергетика Проектная | EC000228 | Силовой автоматический выключатель | 7 | Россия | https://static-pcsp.systeme.ru/image/ooS1BeQAqzmXRB_N683438bce6ffd1748252860.jpeg | https://static-pcsp.systeme.ru/image/ooS1BeQAqzmXRB_N683438bce6ffd1748252860.jpeg | 1 | нет | [9 empty] | https://api.systeme.ru/product/media/download/988324 |  | https://api.systeme.ru/product/media/download/988582 https://api.systeme.ru/product/media/download/988753 | SystemePact ACB Руководство по эксплуатации Эксплуатация Ремонт SystemePact ACB1 | https://api.systeme.ru/certificates/default/download/3354 https://api.systeme.ru/certificates/default/download/3353 | Д-ТР ЕАЭС-RoHS С-ТР ТС-ЭМС С-ТР ТС-НВО | ЕАЭС N RU Д-RU.РА11.В.06665_23_СЭЗЭМ ЕАЭС RU С-RU.НВ12.В.00396_23_СЭЗЭМ |  |  | https://www.youtube.com/watch?v=YgOWwNnf11A https://www.youtube.com/watch?v=Yn3Vs0KryqU https://www.youtube.com/watch?v=EivEH03XzqM https://www.youtube.com/watch?v=mt_sQxjjHdI https://www.youtube.com/watch?v=CIhiGRv-pyY | 1072500 | штука |  | 1 | PCE | 1 | 1 | шт. | 14680409187958 | 45 | 43 | 38 | см. | 42 | кг. | 4 | 4 | 630 А | 4 | 252...630 А |  | 690...690 В | IP30 (EV006410) |  | Да | Винтовое соединение (EV000415) | Кнопка нажимная (EV000554) |  | 50 кА |  |  | Нет |  |  | Нет | Встраив. устройство фиксированной установки (стационарный) (EV009211) |  |  | Выключатель автоматический воздушный (RV001340) | [44 empty] | Срок гарантии на данное оборудование составляет 5 лет с момента отгрузки со склада Систэм Электрик, с подтверждением соответствующим документом
SPA16N084DHNN54ERU | ВОЗДУШНЫЙ АВТ.ВЫКЛ.SYSTEMEPACT ACB16N 800A 4P 6.0E ВЫК,ГП MCH+MX+XF AC230V | Systeme Electric |  |  |  | 8536209007 | Прочие | Автоматический выключатель серии SystemePact ACB предназначен для применения в сетях низкого напряжения до 690 В. Аппарат применяется для рабочих включений и отключений, а также для защиты от сверхтоков и замыканий на землю. | Воздушные выключатели | PPACB | AC1 | SystemePact ACB1 авт. выкл. - фикс. реф | ACB | Аппараты SystemePact ACB | SPP | Энергетика Проектная | EC000228 | Силовой автоматический выключатель | 7 | Россия | https://static-pcsp.systeme.ru/image/QpD2iN5wdWeH72q3683438cc6b8781748252876.jpeg | https://static-pcsp.systeme.ru/image/QpD2iN5wdWeH72q3683438cc6b8781748252876.jpeg | 1 | нет | [9 empty] | https://api.systeme.ru/product/media/download/988324 |  | https://api.systeme.ru/product/media/download/988582 https://api.systeme.ru/product/media/download/988753 | SystemePact ACB Руководство по эксплуатации Эксплуатация Ремонт SystemePact ACB1 | https://api.systeme.ru/certificates/default/download/3354 https://api.systeme.ru/certificates/default/download/3353 | Д-ТР ЕАЭС-RoHS С-ТР ТС-ЭМС С-ТР ТС-НВО | ЕАЭС N RU Д-RU.РА11.В.06665_23_СЭЗЭМ ЕАЭС RU С-RU.НВ12.В.00396_23_СЭЗЭМ |  |  | https://www.youtube.com/watch?v=YgOWwNnf11A https://www.youtube.com/watch?v=Yn3Vs0KryqU https://www.youtube.com/watch?v=EivEH03XzqM https://www.youtube.com/watch?v=mt_sQxjjHdI https://www.youtube.com/watch?v=CIhiGRv-pyY | 1534000 | штука |  | 1 | PCE | 1 | 1 | шт. | 14680409188351 | 45 | 43 | 38 | см. | 42 | кг. | 4 | 4 | 800 А | 4 | 320...800 А |  | 690...690 В | IP30 (EV006410) |  | Да | Винтовое соединение (EV000415) | Кнопка нажимная (EV000554) |  | 50 кА |  |  | Нет |  |  | Нет | Выдвижное/выкатное устройство (EV009210) |  |  | Выключатель автоматический воздушный (RV001340) | [44 empty] | Срок гарантии на данное оборудование составляет 5 лет с момента отгрузки со склада Систэм Электрик, с подтверждением соответствующим документом
SPA16N084FHNN54HRU | ВОЗДУШНЫЙ АВТ.ВЫКЛ.SYSTEMEPACT ACB16N 800A 4P 6.0H СТАЦ,ГП MCH+MX+XF AC230V | Systeme Electric |  |  |  | 8536209007 | Прочие | Автоматический выключатель серии SystemePact ACB предназначен для применения в сетях низкого напряжения до 690 В. Аппарат применяется для рабочих включений и отключений, а также для защиты от сверхтоков и замыканий на землю. | Воздушные выключатели | PPACB | AC1 | SystemePact ACB1 авт. выкл. - фикс. реф | ACB | Аппараты SystemePact ACB | SPP | Энергетика Проектная | EC000228 | Силовой автоматический выключатель | 7 | Россия | https://static-pcsp.systeme.ru/image/ooS1BeQAqzmXRB_N683438bce6ffd1748252860.jpeg | https://static-pcsp.systeme.ru/image/ooS1BeQAqzmXRB_N683438bce6ffd1748252860.jpeg | 1 | нет | [9 empty] | https://api.systeme.ru/product/media/download/988324 |  | https://api.systeme.ru/product/media/download/988582 https://api.systeme.ru/product/media/download/988753 | SystemePact ACB Руководство по эксплуатации Эксплуатация Ремонт SystemePact ACB1 | https://api.systeme.ru/certificates/default/download/3354 https://api.systeme.ru/certificates/default/download/3353 | Д-ТР ЕАЭС-RoHS С-ТР ТС-ЭМС С-ТР ТС-НВО | ЕАЭС N RU Д-RU.РА11.В.06665_23_СЭЗЭМ ЕАЭС RU С-RU.НВ12.В.00396_23_СЭЗЭМ |  |  | https://www.youtube.com/watch?v=YgOWwNnf11A https://www.youtube.com/watch?v=Yn3Vs0KryqU https://www.youtube.com/watch?v=EivEH03XzqM https://www.youtube.com/watch?v=mt_sQxjjHdI https://www.youtube.com/watch?v=CIhiGRv-pyY | 1158000 | штука |  | 1 | PCE | 1 | 1 | шт. | 14680409187965 | 45 | 43 | 38 | см. | 42 | кг. | 4 | 4 | 800 А | 4 | 320...800 А |  | 690...690 В | IP30 (EV006410) |  | Да | Винтовое соединение (EV000415) | Кнопка нажимная (EV000554) |  | 50 кА |  |  | Нет |  |  | Нет | Встраив. устройство фиксированной установки (стационарный) (EV009211) |  |  | Выключатель автоматический воздушный (RV001340) | [44 empty] | Срок гарантии на данное оборудование составляет 5 лет с момента отгрузки со склада Систэм Электрик, с подтверждением соответствующим документом
SPA16N103FHNN54ERU | ВОЗДУШНЫЙ АВТ.ВЫКЛ.SYSTEMEPACT ACB16N 1000A 3P 6.0E СТАЦ,ГП MCH+MX+XF AC230V | Systeme Electric |  |  |  | 8536209007 | Прочие | Автоматический выключатель серии SystemePact ACB предназначен для применения в сетях низкого напряжения до 690 В. Аппарат применяется для рабочих включений и отключений, а также для защиты от сверхтоков и замыканий на землю. | Воздушные выключатели | PPACB | AC1 | SystemePact ACB1 авт. выкл. - фикс. реф | ACB | Аппараты SystemePact ACB | SPP | Энергетика Проектная | EC000228 | Силовой автоматический выключатель | 7 | Россия | https://static-pcsp.systeme.ru/image/ooS1BeQAqzmXRB_N683438bce6ffd1748252860.jpeg | https://static-pcsp.systeme.ru/image/ooS1BeQAqzmXRB_N683438bce6ffd1748252860.jpeg | 1 | нет | [9 empty] | https://api.systeme.ru/product/media/download/988324 |  | https://api.systeme.ru/product/media/download/988582 https://api.systeme.ru/product/media/download/988753 | SystemePact ACB Руководство по эксплуатации Эксплуатация Ремонт SystemePact ACB1 | https://api.systeme.ru/certificates/default/download/3354 https://api.systeme.ru/certificates/default/download/3353 | Д-ТР ЕАЭС-RoHS С-ТР ТС-ЭМС С-ТР ТС-НВО | ЕАЭС N RU Д-RU.РА11.В.06665_23_СЭЗЭМ ЕАЭС RU С-RU.НВ12.В.00396_23_СЭЗЭМ |  |  | https://www.youtube.com/watch?v=YgOWwNnf11A https://www.youtube.com/watch?v=Yn3Vs0KryqU https://www.youtube.com/watch?v=EivEH03XzqM https://www.youtube.com/watch?v=mt_sQxjjHdI https://www.youtube.com/watch?v=CIhiGRv-pyY | 916500 | штука |  | 1 | PCE | 1 | 1 | шт. | 14680409183769 | 45 | 37 | 47 | см. | 35 | кг. | 4 | 4 | 1000 А | 3 | 400...1000 А |  | 690...690 В | IP30 (EV006410) |  | Да | Винтовое соединение (EV000415) | Кнопка нажимная (EV000554) |  | 50 кА |  |  | Нет |  |  | Нет | Встраив. устройство фиксированной установки (стационарный) (EV009211) |  |  | Выключатель автоматический воздушный (RV001340) | [44 empty] | Срок гарантии на данное оборудование составляет 5 лет с момента отгрузки со склада Систэм Электрик, с подтверждением соответствующим документом
SPA16N103DHNN54HRU | ВОЗДУШНЫЙ АВТ.ВЫКЛ.SYSTEMEPACT ACB16N 1000A 3P 6.0H ВЫК,ГП MCH+MX+XF AC230V | Systeme Electric |  |  |  | 8536209007 | Прочие | Автоматический выключатель серии SystemePact ACB предназначен для применения в сетях низкого напряжения до 690 В. Аппарат применяется для рабочих включений и отключений, а также для защиты от сверхтоков и замыканий на землю. | Воздушные выключатели | PPACB | AC1 | SystemePact ACB1 авт. выкл. - фикс. реф | ACB | Аппараты SystemePact ACB | SPP | Энергетика Проектная | EC000228 | Силовой автоматический выключатель | 7 | Россия | https://static-pcsp.systeme.ru/image/XpolSNIkBHyIalWl683438bba5d4f1748252859.jpeg | https://static-pcsp.systeme.ru/image/XpolSNIkBHyIalWl683438bba5d4f1748252859.jpeg | 1 | нет | [9 empty] | https://api.systeme.ru/product/media/download/988324 |  | https://api.systeme.ru/product/media/download/988582 https://api.systeme.ru/product/media/download/988753 | SystemePact ACB Руководство по эксплуатации Эксплуатация Ремонт SystemePact ACB1 | https://api.systeme.ru/certificates/default/download/3354 https://api.systeme.ru/certificates/default/download/3353 | Д-ТР ЕАЭС-RoHS С-ТР ТС-ЭМС С-ТР ТС-НВО | ЕАЭС N RU Д-RU.РА11.В.06665_23_СЭЗЭМ ЕАЭС RU С-RU.НВ12.В.00396_23_СЭЗЭМ |  |  | https://www.youtube.com/watch?v=YgOWwNnf11A https://www.youtube.com/watch?v=Yn3Vs0KryqU https://www.youtube.com/watch?v=EivEH03XzqM https://www.youtube.com/watch?v=mt_sQxjjHdI https://www.youtube.com/watch?v=CIhiGRv-pyY | 1347000 | штука |  | 1 | PCE | 1 | 1 | шт. | 14680409187637 | 45 | 37 | 38 | см. | 42 | кг. | 4 | 4 | 1000 А | 3 | 400...1000 А |  | 690...690 В | IP30 (EV006410) |  | Да | Винтовое соединение (EV000415) | Кнопка нажимная (EV000554) |  | 50 кА |  |  | Нет |  |  | Нет | Выдвижное/выкатное устройство (EV009210) |  |  | Выключатель автоматический воздушный (RV001340) | [44 empty] | Срок гарантии на данное оборудование составляет 5 лет с момента отгрузки со склада Систэм Электрик, с подтверждением соответствующим документом
SPA16N104DHNN54HRU | ВОЗДУШНЫЙ АВТ.ВЫКЛ.SYSTEMEPACT ACB16N 1000A 4P 6.0H ВЫК,ГП MCH+MX+XF AC230V | Systeme Electric |  |  |  | 8536209007 | Прочие | Автоматический выключатель серии SystemePact ACB предназначен для применения в сетях низкого напряжения до 690 В. Аппарат применяется для рабочих включений и отключений, а также для защиты от сверхтоков и замыканий на землю. | Воздушные выключатели | PPACB | AC1 | SystemePact ACB1 авт. выкл. - фикс. реф | ACB | Аппараты SystemePact ACB | SPP | Энергетика Проектная | EC000228 | Силовой автоматический выключатель | 7 | Россия | https://static-pcsp.systeme.ru/image/QpD2iN5wdWeH72q3683438cc6b8781748252876.jpeg | https://static-pcsp.systeme.ru/image/QpD2iN5wdWeH72q3683438cc6b8781748252876.jpeg | 1 | нет | [9 empty] | https://api.systeme.ru/product/media/download/988324 |  | https://api.systeme.ru/product/media/download/988582 https://api.systeme.ru/product/media/download/988753 | SystemePact ACB Руководство по эксплуатации Эксплуатация Ремонт SystemePact ACB1 | https://api.systeme.ru/certificates/default/download/3354 https://api.systeme.ru/certificates/default/download/3353 | Д-ТР ЕАЭС-RoHS С-ТР ТС-ЭМС С-ТР ТС-НВО | ЕАЭС N RU Д-RU.РА11.В.06665_23_СЭЗЭМ ЕАЭС RU С-RU.НВ12.В.00396_23_СЭЗЭМ |  |  | https://www.youtube.com/watch?v=YgOWwNnf11A https://www.youtube.com/watch?v=Yn3Vs0KryqU https://www.youtube.com/watch?v=EivEH03XzqM https://www.youtube.com/watch?v=mt_sQxjjHdI https://www.youtube.com/watch?v=CIhiGRv-pyY | 1733500 | штука |  | 1 | PCE | 1 | 1 | шт. | 14680409188443 | 45 | 43 | 38 | см. | 42 | кг. | 4 | 4 | 1000 А | 4 | 400...1000 А |  | 690...690 В | IP30 (EV006410) |  | Да | Винтовое соединение (EV000415) | Кнопка нажимная (EV000554) |  | 50 кА |  |  | Нет |  |  | Нет | Выдвижное/выкатное устройство (EV009210) |  |  | Выключатель автоматический воздушный (RV001340) | [44 empty] | Срок гарантии на данное оборудование составляет 5 лет с момента отгрузки со склада Систэм Электрик, с подтверждением соответствующим документом
SPA16N123FHNN54ERU | ВОЗДУШНЫЙ АВТ.ВЫКЛ.SYSTEMEPACT ACB16N 1250A 3P 6.0E СТАЦ,ГП MCH+MX+XF AC230V | Systeme Electric |  |  |  | 8536209007 | Прочие | Автоматический выключатель серии SystemePact ACB предназначен для применения в сетях низкого напряжения до 690 В. Аппарат применяется для рабочих включений и отключений, а также для защиты от сверхтоков и замыканий на землю. | Воздушные выключатели | PPACB | AC1 | SystemePact ACB1 авт. выкл. - фикс. реф | ACB | Аппараты SystemePact ACB | SPP | Энергетика Проектная | EC000228 | Силовой автоматический выключатель | 7 | Россия | https://static-pcsp.systeme.ru/image/ooS1BeQAqzmXRB_N683438bce6ffd1748252860.jpeg | https://static-pcsp.systeme.ru/image/ooS1BeQAqzmXRB_N683438bce6ffd1748252860.jpeg | 1 | нет | [9 empty] | https://api.systeme.ru/product/media/download/988324 |  | https://api.systeme.ru/product/media/download/988582 https://api.systeme.ru/product/media/download/988753 | SystemePact ACB Руководство по эксплуатации Эксплуатация Ремонт SystemePact ACB1 | https://api.systeme.ru/certificates/default/download/3354 https://api.systeme.ru/certificates/default/download/3353 | Д-ТР ЕАЭС-RoHS С-ТР ТС-ЭМС С-ТР ТС-НВО | ЕАЭС N RU Д-RU.РА11.В.06665_23_СЭЗЭМ ЕАЭС RU С-RU.НВ12.В.00396_23_СЭЗЭМ |  |  | https://www.youtube.com/watch?v=YgOWwNnf11A https://www.youtube.com/watch?v=Yn3Vs0KryqU https://www.youtube.com/watch?v=EivEH03XzqM https://www.youtube.com/watch?v=mt_sQxjjHdI https://www.youtube.com/watch?v=CIhiGRv-pyY | 967000 | штука |  | 1 | PCE | 1 | 1 | шт. | 14680409183776 | 45 | 37 | 38 | см. | 25 | кг. | 4 | 4 | 1250 А | 3 | 500...1250 А |  | 690...690 В | IP30 (EV006410) |  | Да | Винтовое соединение (EV000415) | Кнопка нажимная (EV000554) |  | 50 кА |  |  | Нет |  |  | Нет | Встраив. устройство фиксированной установки (стационарный) (EV009211) |  |  | Выключатель автоматический воздушный (RV001340) | [44 empty] | Срок гарантии на данное оборудование составляет 5 лет с момента отгрузки со склада Систэм Электрик, с подтверждением соответствующим документом
SPA16N124FHNN54ERU | ВОЗДУШНЫЙ АВТ.ВЫКЛ.SYSTEMEPACT ACB16N 1250A 4P 6.0E СТАЦ,ГП MCH+MX+XF AC230V | Systeme Electric |  |  |  | 8536209007 | Прочие | Автоматический выключатель серии SystemePact ACB предназначен для применения в сетях низкого напряжения до 690 В. Аппарат применяется для рабочих включений и отключений, а также для защиты от сверхтоков и замыканий на землю. | Воздушные выключатели | PPACB | AC1 | SystemePact ACB1 авт. выкл. - фикс. реф | ACB | Аппараты SystemePact ACB | SPP | Энергетика Проектная | EC000228 | Силовой автоматический выключатель | 7 | Россия | https://static-pcsp.systeme.ru/image/ooS1BeQAqzmXRB_N683438bce6ffd1748252860.jpeg | https://static-pcsp.systeme.ru/image/ooS1BeQAqzmXRB_N683438bce6ffd1748252860.jpeg | 1 | нет | [9 empty] | https://api.systeme.ru/product/media/download/988324 |  | https://api.systeme.ru/product/media/download/988582 https://api.systeme.ru/product/media/download/988753 | SystemePact ACB Руководство по эксплуатации Эксплуатация Ремонт SystemePact ACB1 | https://api.systeme.ru/certificates/default/download/3354 https://api.systeme.ru/certificates/default/download/3353 | Д-ТР ЕАЭС-RoHS С-ТР ТС-ЭМС С-ТР ТС-НВО | ЕАЭС N RU Д-RU.РА11.В.06665_23_СЭЗЭМ ЕАЭС RU С-RU.НВ12.В.00396_23_СЭЗЭМ |  |  | https://www.youtube.com/watch?v=YgOWwNnf11A https://www.youtube.com/watch?v=Yn3Vs0KryqU https://www.youtube.com/watch?v=EivEH03XzqM https://www.youtube.com/watch?v=mt_sQxjjHdI https://www.youtube.com/watch?v=CIhiGRv-pyY | 1221000 | штука |  | 1 | PCE | 1 | 1 | шт. | 14680409187910 | 45 | 43 | 38 | см. | 42 | кг. | 4 | 4 | 1250 А | 4 | 500...1250 А |  | 690...690 В | IP30 (EV006410) |  | Да | Винтовое соединение (EV000415) | Кнопка нажимная (EV000554) |  | 50 кА |  |  | Нет |  |  | Нет | Встраив. устройство фиксированной установки (стационарный) (EV009211) |  |  | Выключатель автоматический воздушный (RV001340) | [44 empty] | Срок гарантии на данное оборудование составляет 5 лет с момента отгрузки со склада Систэм Электрик, с подтверждением соответствующим документом
SPA16N163DHNN54HRU | ВОЗДУШНЫЙ АВТ.ВЫКЛ.SYSTEMEPACT ACB16N 1600A 3P 6.0H ВЫК,ГП MCH+MX+XF AC230V | Systeme Electric |  |  |  | 8536209007 | Прочие | Автоматический выключатель серии SystemePact ACB предназначен для применения в сетях низкого напряжения до 690 В. Аппарат применяется для рабочих включений и отключений, а также для защиты от сверхтоков и замыканий на землю. | Воздушные выключатели | PPACB | AC1 | SystemePact ACB1 авт. выкл. - фикс. реф | ACB | Аппараты SystemePact ACB | SPP | Энергетика Проектная | EC000228 | Силовой автоматический выключатель | 7 | Россия | https://static-pcsp.systeme.ru/image/XpolSNIkBHyIalWl683438bba5d4f1748252859.jpeg | https://static-pcsp.systeme.ru/image/XpolSNIkBHyIalWl683438bba5d4f1748252859.jpeg | 1 | нет | [9 empty] | https://api.systeme.ru/product/media/download/988324 |  | https://api.systeme.ru/product/media/download/988582 https://api.systeme.ru/product/media/download/988753 | SystemePact ACB Руководство по эксплуатации Эксплуатация Ремонт SystemePact ACB1 | https://api.systeme.ru/certificates/default/download/3354 https://api.systeme.ru/certificates/default/download/3353 | Д-ТР ЕАЭС-RoHS С-ТР ТС-ЭМС С-ТР ТС-НВО | ЕАЭС N RU Д-RU.РА11.В.06665_23_СЭЗЭМ ЕАЭС RU С-RU.НВ12.В.00396_23_СЭЗЭМ |  |  | https://www.youtube.com/watch?v=YgOWwNnf11A https://www.youtube.com/watch?v=Yn3Vs0KryqU https://www.youtube.com/watch?v=EivEH03XzqM https://www.youtube.com/watch?v=mt_sQxjjHdI https://www.youtube.com/watch?v=CIhiGRv-pyY | 1475000 | штука |  | 1 | PCE | 1 | 1 | шт. |  | 45 | 37 | 38 | см. | 45 | кг. | 4 | 4 | 1600 А | 3 | 640...1600 А |  | 690...690 В | IP30 (EV006410) |  | Да | Винтовое соединение (EV000415) | Кнопка нажимная (EV000554) |  | 50 кА |  |  | Нет |  |  | Нет | Выдвижное/выкатное устройство (EV009210) |  |  | Выключатель автоматический воздушный (RV001340) | [44 empty] | Срок гарантии на данное оборудование составляет 5 лет с момента отгрузки со склада Систэм Электрик, с подтверждением соответствующим документом
SPA16N164FHNN54ERU | ВОЗДУШНЫЙ АВТ.ВЫКЛ.SYSTEMEPACT ACB16N 1600A 4P 6.0E СТАЦ,ГП MCH+MX+XF AC230V | Systeme Electric |  |  |  | 8536209007 | Прочие | Автоматический выключатель серии SystemePact ACB предназначен для применения в сетях низкого напряжения до 690 В. Аппарат применяется для рабочих включений и отключений, а также для защиты от сверхтоков и замыканий на землю. | Воздушные выключатели | PPACB | AC1 | SystemePact ACB1 авт. выкл. - фикс. реф | ACB | Аппараты SystemePact ACB | SPP | Энергетика Проектная | EC000228 | Силовой автоматический выключатель | 7 | Россия | https://static-pcsp.systeme.ru/image/ooS1BeQAqzmXRB_N683438bce6ffd1748252860.jpeg | https://static-pcsp.systeme.ru/image/ooS1BeQAqzmXRB_N683438bce6ffd1748252860.jpeg | 1 | нет | [9 empty] | https://api.systeme.ru/product/media/download/988324 |  | https://api.systeme.ru/product/media/download/988582 https://api.systeme.ru/product/media/download/988753 | SystemePact ACB Руководство по эксплуатации Эксплуатация Ремонт SystemePact ACB1 | https://api.systeme.ru/certificates/default/download/3354 https://api.systeme.ru/certificates/default/download/3353 | Д-ТР ЕАЭС-RoHS С-ТР ТС-ЭМС С-ТР ТС-НВО | ЕАЭС N RU Д-RU.РА11.В.06665_23_СЭЗЭМ ЕАЭС RU С-RU.НВ12.В.00396_23_СЭЗЭМ |  |  | https://www.youtube.com/watch?v=YgOWwNnf11A https://www.youtube.com/watch?v=Yn3Vs0KryqU https://www.youtube.com/watch?v=EivEH03XzqM https://www.youtube.com/watch?v=mt_sQxjjHdI https://www.youtube.com/watch?v=CIhiGRv-pyY | 1306500 | штука |  | 1 | PCE | 1 | 1 | шт. | 14680409187927 | 45 | 43 | 38 | см. | 42 | кг. | 4 | 4 | 1600 А | 4 | 640...1600 А |  | 690...690 В | IP30 (EV006410) |  | Да | Винтовое соединение (EV000415) | Кнопка нажимная (EV000554) |  | 50 кА |  |  | Нет |  |  | Нет | Встраив. устройство фиксированной установки (стационарный) (EV009211) |  |  | Выключатель автоматический воздушный (RV001340) | [44 empty] | Срок гарантии на данное оборудование составляет 5 лет с момента отгрузки со склада Систэм Электрик, с подтверждением соответствующим документом
SPA16N164DHNN54HRU | ВОЗДУШНЫЙ АВТ.ВЫКЛ.SYSTEMEPACT ACB16N 1600A 4P 6.0H ВЫК,ГП MCH+MX+XF AC230V | Systeme Electric |  |  |  | 8536209007 | Прочие | Автоматический выключатель серии SystemePact ACB предназначен для применения в сетях низкого напряжения до 690 В. Аппарат применяется для рабочих включений и отключений, а также для защиты от сверхтоков и замыканий на землю. | Воздушные выключатели | PPACB | AC1 | SystemePact ACB1 авт. выкл. - фикс. реф | ACB | Аппараты SystemePact ACB | SPP | Энергетика Проектная | EC000228 | Силовой автоматический выключатель | 7 | Россия | https://static-pcsp.systeme.ru/image/QpD2iN5wdWeH72q3683438cc6b8781748252876.jpeg | https://static-pcsp.systeme.ru/image/QpD2iN5wdWeH72q3683438cc6b8781748252876.jpeg | 1 | нет | [9 empty] | https://api.systeme.ru/product/media/download/988324 |  | https://api.systeme.ru/product/media/download/988582 https://api.systeme.ru/product/media/download/988753 | SystemePact ACB Руководство по эксплуатации Эксплуатация Ремонт SystemePact ACB1 | https://api.systeme.ru/certificates/default/download/3354 https://api.systeme.ru/certificates/default/download/3353 | Д-ТР ЕАЭС-RoHS С-ТР ТС-ЭМС С-ТР ТС-НВО | ЕАЭС N RU Д-RU.РА11.В.06665_23_СЭЗЭМ ЕАЭС RU С-RU.НВ12.В.00396_23_СЭЗЭМ |  |  | https://www.youtube.com/watch?v=YgOWwNnf11A https://www.youtube.com/watch?v=Yn3Vs0KryqU https://www.youtube.com/watch?v=EivEH03XzqM https://www.youtube.com/watch?v=mt_sQxjjHdI https://www.youtube.com/watch?v=CIhiGRv-pyY | 1916000 | штука |  | 1 | PCE | 1 | 1 | шт. | 14680409188474 | 45 | 43 | 38 | см. | 52 | кг. | 4 | 4 | 1600 А | 4 | 640...1600 А |  | 690...690 В | IP30 (EV006410) |  | Да | Винтовое соединение (EV000415) | Кнопка нажимная (EV000554) |  | 50 кА |  |  | Нет |  |  | Нет | Выдвижное/выкатное устройство (EV009210) |  |  | Выключатель автоматический воздушный (RV001340) | [44 empty] | Срок гарантии на данное оборудование составляет 5 лет с момента отгрузки со склада Систэм Электрик, с подтверждением соответствующим документом
SPA40H163DHNN58HRU | ВОЗДУШНЫЙ АВТ.ВЫКЛ.SYSTEMEPACT ACB40H 1600A 3P 6.0H ВЫК,ГП MCH+MX+XF AC230V | Systeme Electric |  |  |  | 8536209007 | Прочие | Автоматический выключатель серии SystemePact ACB предназначен для применения в сетях низкого напряжения до 690 В. Аппарат применяется для рабочих включений и отключений, а также для защиты от сверхтоков и замыканий на землю. | Воздушные выключатели | PPACB | AC2 | SystemePact ACB2 авт. выкл. - фикс. реф | ACB | Аппараты SystemePact ACB | SPP | Энергетика Проектная | EC000228 | Силовой автоматический выключатель | 7 | Россия | https://static-pcsp.systeme.ru/image/9PEwmTSZ7FJkigi868305c58cd86c1747999832.jpeg | https://static-pcsp.systeme.ru/image/9PEwmTSZ7FJkigi868305c58cd86c1747999832.jpeg | 1 | нет | [9 empty] | https://api.systeme.ru/product/media/download/988324 |  | https://api.systeme.ru/product/media/download/988582 https://api.systeme.ru/product/media/download/988838 | SystemePact ACB Руководство по эксплуатации Эксплуатация Ремонт SystemePact ACB2 | https://api.systeme.ru/certificates/default/download/3354 https://api.systeme.ru/certificates/default/download/3353 | Д-ТР ЕАЭС-RoHS С-ТР ТС-ЭМС С-ТР ТС-НВО | ЕАЭС N RU Д-RU.РА11.В.06665_23_СЭЗЭМ ЕАЭС RU С-RU.НВ12.В.00396_23_СЭЗЭМ |  |  | https://www.youtube.com/watch?v=YgOWwNnf11A https://www.youtube.com/watch?v=Yn3Vs0KryqU https://www.youtube.com/watch?v=d5I0w9djF-Q https://www.youtube.com/watch?v=_6EI3--H678 | 1773000 | штука |  | 1 | PCE | 1 | 1 | шт. | 14680409187798 | 65 | 55 | 50 | см. | 91 | кг. | 8 | 8 | 1600 А | 3 | 640...1600 А |  | 690...690 В | IP30 (EV006410) |  | Да | Винтовое соединение (EV000415) | Кнопка нажимная (EV000554) |  | 100 кА |  |  | Нет |  |  | Нет | Выдвижное/выкатное устройство (EV009210) |  |  | Выключатель автоматический воздушный (RV001340) | [44 empty] | Срок гарантии на данное оборудование составляет 5 лет с момента отгрузки со склада Систэм Электрик, с подтверждением соответствующим документом
SPA40H164FHNN58ERU | ВОЗДУШНЫЙ АВТ.ВЫКЛ.SYSTEMEPACT ACB40H 1600A 4P 6.0E СТАЦ,ГП MCH+MX+XF AC230V | Systeme Electric |  |  |  | 8536209007 | Прочие | Автоматический выключатель серии SystemePact ACB предназначен для применения в сетях низкого напряжения до 690 В. Аппарат применяется для рабочих включений и отключений, а также для защиты от сверхтоков и замыканий на землю. | Воздушные выключатели | PPACB | AC2 | SystemePact ACB2 авт. выкл. - фикс. реф | ACB | Аппараты SystemePact ACB | SPP | Энергетика Проектная | EC000228 | Силовой автоматический выключатель | 7 | Россия | https://static-pcsp.systeme.ru/image/5KIgXR4tMjcKQWWn683438d2189ff1748252882.jpeg https://static-pcsp.systeme.ru/image/TSqP8eZY28Ah2hcR683438fc5c0431748252924.jpeg | https://static-pcsp.systeme.ru/image/5KIgXR4tMjcKQWWn683438d2189ff1748252882.jpeg | 1 2 | нет нет | [9 empty] | https://api.systeme.ru/product/media/download/988324 |  | https://api.systeme.ru/product/media/download/988582 https://api.systeme.ru/product/media/download/988838 | SystemePact ACB Руководство по эксплуатации Эксплуатация Ремонт SystemePact ACB2 | https://api.systeme.ru/certificates/default/download/3354 https://api.systeme.ru/certificates/default/download/3353 | Д-ТР ЕАЭС-RoHS С-ТР ТС-ЭМС С-ТР ТС-НВО | ЕАЭС N RU Д-RU.РА11.В.06665_23_СЭЗЭМ ЕАЭС RU С-RU.НВ12.В.00396_23_СЭЗЭМ |  |  | https://www.youtube.com/watch?v=YgOWwNnf11A https://www.youtube.com/watch?v=Yn3Vs0KryqU https://www.youtube.com/watch?v=d5I0w9djF-Q https://www.youtube.com/watch?v=_6EI3--H678 | 1618000 | штука |  | 1 | PCE | 1 | 1 | шт. | 14680409188030 | 65 | 55 | 50 | см. | 96 | кг. | 8 | 8 | 1600 А | 4 | 640...1600 А |  | 690...690 В | IP30 (EV006410) |  | Да | Винтовое соединение (EV000415) | Кнопка нажимная (EV000554) |  | 100 кА |  |  | Нет |  |  | Нет | Встраив. устройство фиксированной установки (стационарный) (EV009211) |  |  | Выключатель автоматический воздушный (RV001340) | [44 empty] | Срок гарантии на данное оборудование составляет 5 лет с момента отгрузки со склада Систэм Электрик, с подтверждением соответствующим документом
SPA40H203FHNN58ERU | ВОЗДУШНЫЙ АВТ.ВЫКЛ.SYSTEMEPACT ACB40H 2000A 3P 6.0E СТАЦ,ГП MCH+MX+XF AC230V | Systeme Electric |  |  |  | 8536209007 | Прочие | Автоматический выключатель серии SystemePact ACB предназначен для применения в сетях низкого напряжения до 690 В. Аппарат применяется для рабочих включений и отключений, а также для защиты от сверхтоков и замыканий на землю. | Воздушные выключатели | PPACB | AC2 | SystemePact ACB2 авт. выкл. - фикс. реф | ACB | Аппараты SystemePact ACB | SPP | Энергетика Проектная | EC000228 | Силовой автоматический выключатель | 7 | Россия | https://static-pcsp.systeme.ru/image/5KIgXR4tMjcKQWWn683438d2189ff1748252882.jpeg https://static-pcsp.systeme.ru/image/TSqP8eZY28Ah2hcR683438fc5c0431748252924.jpeg | https://static-pcsp.systeme.ru/image/5KIgXR4tMjcKQWWn683438d2189ff1748252882.jpeg | 1 2 | нет нет | [9 empty] | https://api.systeme.ru/product/media/download/988324 |  | https://api.systeme.ru/product/media/download/988582 https://api.systeme.ru/product/media/download/988838 | SystemePact ACB Руководство по эксплуатации Эксплуатация Ремонт SystemePact ACB2 | https://api.systeme.ru/certificates/default/download/3354 https://api.systeme.ru/certificates/default/download/3353 | Д-ТР ЕАЭС-RoHS С-ТР ТС-ЭМС С-ТР ТС-НВО | ЕАЭС N RU Д-RU.РА11.В.06665_23_СЭЗЭМ ЕАЭС RU С-RU.НВ12.В.00396_23_СЭЗЭМ |  |  | https://www.youtube.com/watch?v=YgOWwNnf11A https://www.youtube.com/watch?v=Yn3Vs0KryqU https://www.youtube.com/watch?v=d5I0w9djF-Q https://www.youtube.com/watch?v=_6EI3--H678 | 1341500 | штука |  | 1 | PCE | 1 | 1 | шт. | 14680409183981 | 65 | 55 | 50 | см. | 55 | кг. | 8 | 8 | 2000 А | 3 | 800...2000 А |  | 690...690 В | IP30 (EV006410) |  | Да | Винтовое соединение (EV000415) | Кнопка нажимная (EV000554) |  | 100 кА |  |  | Нет |  |  | Нет | Встраив. устройство фиксированной установки (стационарный) (EV009211) |  |  | Выключатель автоматический воздушный (RV001340) | [44 empty] | Срок гарантии на данное оборудование составляет 5 лет с момента отгрузки со склада Систэм Электрик, с подтверждением соответствующим документом
SPA40H204DHNN58HRU | ВОЗДУШНЫЙ АВТ.ВЫКЛ.SYSTEMEPACT ACB40H 2000A 4P 6.0H ВЫК, ГП MCH+MX+XF AC230V | Systeme Electric |  |  |  | 8536209007 | Прочие | Автоматический выключатель серии SystemePact ACB предназначен для применения в сетях низкого напряжения до 690 В. Аппарат применяется для рабочих включений и отключений, а также для защиты от сверхтоков и замыканий на землю. | Воздушные выключатели | PPACB | AC2 | SystemePact ACB2 авт. выкл. - фикс. реф | ACB | Аппараты SystemePact ACB | SPP | Энергетика Проектная | EC000228 | Силовой автоматический выключатель | 7 | Россия | https://static-pcsp.systeme.ru/image/9PEwmTSZ7FJkigi868305c58cd86c1747999832.jpeg | https://static-pcsp.systeme.ru/image/9PEwmTSZ7FJkigi868305c58cd86c1747999832.jpeg | 1 | нет | [9 empty] | https://api.systeme.ru/product/media/download/988324 |  | https://api.systeme.ru/product/media/download/988582 https://api.systeme.ru/product/media/download/988838 | SystemePact ACB Руководство по эксплуатации Эксплуатация Ремонт SystemePact ACB2 | https://api.systeme.ru/certificates/default/download/3354 https://api.systeme.ru/certificates/default/download/3353 | Д-ТР ЕАЭС-RoHS С-ТР ТС-ЭМС С-ТР ТС-НВО | ЕАЭС N RU Д-RU.РА11.В.06665_23_СЭЗЭМ ЕАЭС RU С-RU.НВ12.В.00396_23_СЭЗЭМ |  |  | https://www.youtube.com/watch?v=YgOWwNnf11A https://www.youtube.com/watch?v=Yn3Vs0KryqU https://www.youtube.com/watch?v=d5I0w9djF-Q https://www.youtube.com/watch?v=_6EI3--H678 | 2390500 | штука |  | 1 | PCE | 1 | 1 | шт. | 14680409188696 | 65 | 55 | 50 | см. | 117 | кг. | 8 | 8 | 2000 А | 4 | 800...2000 А |  | 690...690 В | IP30 (EV006410) |  | Да | Винтовое соединение (EV000415) | Кнопка нажимная (EV000554) |  | 100 кА |  |  | Нет |  |  | Нет | Выдвижное/выкатное устройство (EV009210) |  |  | Выключатель автоматический воздушный (RV001340) | [44 empty] | Срок гарантии на данное оборудование составляет 5 лет с момента отгрузки со склада Систэм Электрик, с подтверждением соответствующим документом
SPA40H253DHNN58HRU | ВОЗДУШНЫЙ АВТ.ВЫКЛ.SYSTEMEPACT ACB40H 2500A 3P 6.0H ВЫК,ГП MCH+MX+XF AC230V | Systeme Electric |  |  |  | 8536209007 | Прочие | Автоматический выключатель серии SystemePact ACB предназначен для применения в сетях низкого напряжения до 690 В. Аппарат применяется для рабочих включений и отключений, а также для защиты от сверхтоков и замыканий на землю. | Воздушные выключатели | PPACB | AC2 | SystemePact ACB2 авт. выкл. - фикс. реф | ACB | Аппараты SystemePact ACB | SPP | Энергетика Проектная | EC000228 | Силовой автоматический выключатель | 7 | Россия | https://static-pcsp.systeme.ru/image/9PEwmTSZ7FJkigi868305c58cd86c1747999832.jpeg | https://static-pcsp.systeme.ru/image/9PEwmTSZ7FJkigi868305c58cd86c1747999832.jpeg | 1 | нет | [9 empty] | https://api.systeme.ru/product/media/download/988324 |  | https://api.systeme.ru/product/media/download/988582 https://api.systeme.ru/product/media/download/988838 | SystemePact ACB Руководство по эксплуатации Эксплуатация Ремонт SystemePact ACB2 | https://api.systeme.ru/certificates/default/download/3354 https://api.systeme.ru/certificates/default/download/3353 | Д-ТР ЕАЭС-RoHS С-ТР ТС-ЭМС С-ТР ТС-НВО | ЕАЭС N RU Д-RU.РА11.В.06665_23_СЭЗЭМ ЕАЭС RU С-RU.НВ12.В.00396_23_СЭЗЭМ |  |  | https://www.youtube.com/watch?v=YgOWwNnf11A https://www.youtube.com/watch?v=Yn3Vs0KryqU https://www.youtube.com/watch?v=d5I0w9djF-Q https://www.youtube.com/watch?v=_6EI3--H678 | 2294000 | штука |  | 1 | PCE | 1 | 1 | шт. | 14680409187811 | 65 | 55 | 50 | см. | 96 | кг. | 8 | 8 | 2500 А | 3 | 1000...1250 А |  | 690...690 В | IP30 (EV006410) |  | Да | Винтовое соединение (EV000415) | Кнопка нажимная (EV000554) |  | 100 кА |  |  | Нет |  |  | Нет | Выдвижное/выкатное устройство (EV009210) |  |  | Выключатель автоматический воздушный (RV001340) | [44 empty] | Срок гарантии на данное оборудование составляет 5 лет с момента отгрузки со склада Систэм Электрик, с подтверждением соответствующим документом
SPA40H253FHNN58ERU | ВОЗДУШНЫЙ АВТ.ВЫКЛ.SYSTEMEPACT ACB40H 2500A 3P 6.0E СТАЦ,ГП MCH+MX+XF AC230V | Systeme Electric |  |  |  | 8536209007 | Прочие | Автоматический выключатель серии SystemePact ACB предназначен для применения в сетях низкого напряжения до 690 В. Аппарат применяется для рабочих включений и отключений, а также для защиты от сверхтоков и замыканий на землю. | Воздушные выключатели | PPACB | AC2 | SystemePact ACB2 авт. выкл. - фикс. реф | ACB | Аппараты SystemePact ACB | SPP | Энергетика Проектная | EC000228 | Силовой автоматический выключатель | 7 | Россия | https://static-pcsp.systeme.ru/image/5KIgXR4tMjcKQWWn683438d2189ff1748252882.jpeg https://static-pcsp.systeme.ru/image/TSqP8eZY28Ah2hcR683438fc5c0431748252924.jpeg | https://static-pcsp.systeme.ru/image/5KIgXR4tMjcKQWWn683438d2189ff1748252882.jpeg | 1 2 | нет нет | [9 empty] | https://api.systeme.ru/product/media/download/988324 |  | https://api.systeme.ru/product/media/download/988582 https://api.systeme.ru/product/media/download/988838 | SystemePact ACB Руководство по эксплуатации Эксплуатация Ремонт SystemePact ACB2 | https://api.systeme.ru/certificates/default/download/3354 https://api.systeme.ru/certificates/default/download/3353 | Д-ТР ЕАЭС-RoHS С-ТР ТС-ЭМС С-ТР ТС-НВО | ЕАЭС N RU Д-RU.РА11.В.06665_23_СЭЗЭМ ЕАЭС RU С-RU.НВ12.В.00396_23_СЭЗЭМ |  |  | https://www.youtube.com/watch?v=YgOWwNnf11A https://www.youtube.com/watch?v=Yn3Vs0KryqU https://www.youtube.com/watch?v=d5I0w9djF-Q https://www.youtube.com/watch?v=_6EI3--H678 | 1663500 | штука |  | 1 | PCE | 1 | 1 | шт. | 14680409183998 | 65 | 55 | 50 | см. | 79 | кг. | 8 | 8 | 2500 А | 3 | 1000...1250 А |  | 690...690 В | IP30 (EV006410) |  | Да | Винтовое соединение (EV000415) | Кнопка нажимная (EV000554) |  | 100 кА |  |  | Нет |  |  | Нет | Встраив. устройство фиксированной установки (стационарный) (EV009211) |  |  | Выключатель автоматический воздушный (RV001340) | [44 empty] | Срок гарантии на данное оборудование составляет 5 лет с момента отгрузки со склада Систэм Электрик, с подтверждением соответствующим документом
SPA40H254DHNN58HRU | ВОЗДУШНЫЙ АВТ.ВЫКЛ.SYSTEMEPACT ACB40H 2500A 4P 6.0H ВЫК,ГП MCH+MX+XF AC230V | Systeme Electric |  |  |  | 8536209007 | Прочие | Автоматический выключатель серии SystemePact ACB предназначен для применения в сетях низкого напряжения до 690 В. Аппарат применяется для рабочих включений и отключений, а также для защиты от сверхтоков и замыканий на землю. | Воздушные выключатели | PPACB | AC2 | SystemePact ACB2 авт. выкл. - фикс. реф | ACB | Аппараты SystemePact ACB | SPP | Энергетика Проектная | EC000228 | Силовой автоматический выключатель | 7 | Россия | https://static-pcsp.systeme.ru/image/9PEwmTSZ7FJkigi868305c58cd86c1747999832.jpeg | https://static-pcsp.systeme.ru/image/9PEwmTSZ7FJkigi868305c58cd86c1747999832.jpeg | 1 | нет | [9 empty] | https://api.systeme.ru/product/media/download/988324 |  | https://api.systeme.ru/product/media/download/988582 https://api.systeme.ru/product/media/download/988838 | SystemePact ACB Руководство по эксплуатации Эксплуатация Ремонт SystemePact ACB2 | https://api.systeme.ru/certificates/default/download/3354 https://api.systeme.ru/certificates/default/download/3353 | Д-ТР ЕАЭС-RoHS С-ТР ТС-ЭМС С-ТР ТС-НВО | ЕАЭС N RU Д-RU.РА11.В.06665_23_СЭЗЭМ ЕАЭС RU С-RU.НВ12.В.00396_23_СЭЗЭМ |  |  | https://www.youtube.com/watch?v=YgOWwNnf11A https://www.youtube.com/watch?v=Yn3Vs0KryqU https://www.youtube.com/watch?v=d5I0w9djF-Q https://www.youtube.com/watch?v=_6EI3--H678 | 3119500 | штука |  | 1 | PCE | 1 | 1 | шт. | 14680409188702 | 65 | 55 | 50 | см. | 96 | кг. | 8 | 8 | 2500 А | 4 | 1000...1250 А |  | 690...690 В | IP30 (EV006410) |  | Да | Винтовое соединение (EV000415) | Кнопка нажимная (EV000554) |  | 100 кА |  |  | Нет |  |  | Нет | Выдвижное/выкатное устройство (EV009210) |  |  | Выключатель автоматический воздушный (RV001340) | [44 empty] | Срок гарантии на данное оборудование составляет 5 лет с момента отгрузки со склада Систэм Электрик, с подтверждением соответствующим документом
SPA40H323FHNN58ERU | ВОЗДУШНЫЙ АВТ.ВЫКЛ.SYSTEMEPACT ACB40H 3200A 3P 6.0E СТАЦ,ГП MCH+MX+XF AC230V | Systeme Electric |  |  |  | 8536209007 | Прочие | Автоматический выключатель серии SystemePact ACB предназначен для применения в сетях низкого напряжения до 690 В. Аппарат применяется для рабочих включений и отключений, а также для защиты от сверхтоков и замыканий на землю. | Воздушные выключатели | PPACB | AC2 | SystemePact ACB2 авт. выкл. - фикс. реф | ACB | Аппараты SystemePact ACB | SPP | Энергетика Проектная | EC000228 | Силовой автоматический выключатель | 7 | Россия | https://static-pcsp.systeme.ru/image/5KIgXR4tMjcKQWWn683438d2189ff1748252882.jpeg https://static-pcsp.systeme.ru/image/TSqP8eZY28Ah2hcR683438fc5c0431748252924.jpeg | https://static-pcsp.systeme.ru/image/5KIgXR4tMjcKQWWn683438d2189ff1748252882.jpeg | 1 2 | нет нет | [9 empty] | https://api.systeme.ru/product/media/download/988324 |  | https://api.systeme.ru/product/media/download/988582 https://api.systeme.ru/product/media/download/988838 | SystemePact ACB Руководство по эксплуатации Эксплуатация Ремонт SystemePact ACB2 | https://api.systeme.ru/certificates/default/download/3354 https://api.systeme.ru/certificates/default/download/3353 | Д-ТР ЕАЭС-RoHS С-ТР ТС-ЭМС С-ТР ТС-НВО | ЕАЭС N RU Д-RU.РА11.В.06665_23_СЭЗЭМ ЕАЭС RU С-RU.НВ12.В.00396_23_СЭЗЭМ |  |  | https://www.youtube.com/watch?v=YgOWwNnf11A https://www.youtube.com/watch?v=Yn3Vs0KryqU https://www.youtube.com/watch?v=d5I0w9djF-Q https://www.youtube.com/watch?v=_6EI3--H678 | 1911500 | штука |  | 1 | PCE | 1 | 1 | шт. | 14680409184001 | 65 | 55 | 50 | см. | 79 | кг. | 8 | 8 | 3200 А | 3 | 1280...3200 А |  | 690...690 В | IP30 (EV006410) |  | Да | Винтовое соединение (EV000415) | Кнопка нажимная (EV000554) |  | 100 кА |  |  | Нет |  |  | Нет | Встраив. устройство фиксированной установки (стационарный) (EV009211) |  |  | Выключатель автоматический воздушный (RV001340) | [44 empty] | Срок гарантии на данное оборудование составляет 5 лет с момента отгрузки со склада Систэм Электрик, с подтверждением соответствующим документом
SPA40H324FHNN58ERU | ВОЗДУШНЫЙ АВТ.ВЫКЛ.SYSTEMEPACT ACB40H 3200A 4P 6.0E СТАЦ,ГП MCH+MX+XF AC230V | Systeme Electric |  |  |  | 8536209007 | Прочие | Автоматический выключатель серии SystemePact ACB предназначен для применения в сетях низкого напряжения до 690 В. Аппарат применяется для рабочих включений и отключений, а также для защиты от сверхтоков и замыканий на землю. | Воздушные выключатели | PPACB | AC2 | SystemePact ACB2 авт. выкл. - фикс. реф | ACB | Аппараты SystemePact ACB | SPP | Энергетика Проектная | EC000228 | Силовой автоматический выключатель | 7 | Россия | https://static-pcsp.systeme.ru/image/5KIgXR4tMjcKQWWn683438d2189ff1748252882.jpeg https://static-pcsp.systeme.ru/image/TSqP8eZY28Ah2hcR683438fc5c0431748252924.jpeg | https://static-pcsp.systeme.ru/image/5KIgXR4tMjcKQWWn683438d2189ff1748252882.jpeg | 1 2 | нет нет | [9 empty] | https://api.systeme.ru/product/media/download/988324 |  | https://api.systeme.ru/product/media/download/988582 https://api.systeme.ru/product/media/download/988838 | SystemePact ACB Руководство по эксплуатации Эксплуатация Ремонт SystemePact ACB2 | https://api.systeme.ru/certificates/default/download/3354 https://api.systeme.ru/certificates/default/download/3353 | Д-ТР ЕАЭС-RoHS С-ТР ТС-ЭМС С-ТР ТС-НВО | ЕАЭС N RU Д-RU.РА11.В.06665_23_СЭЗЭМ ЕАЭС RU С-RU.НВ12.В.00396_23_СЭЗЭМ |  |  | https://www.youtube.com/watch?v=YgOWwNnf11A https://www.youtube.com/watch?v=Yn3Vs0KryqU https://www.youtube.com/watch?v=d5I0w9djF-Q https://www.youtube.com/watch?v=_6EI3--H678 | 2527500 | штука |  | 1 | PCE | 1 | 1 | шт. | 14680409188061 | 65 | 55 | 50 | см. | 96 | кг. | 8 | 8 | 3200 А | 4 | 1280...3200 А |  | 690...690 В | IP30 (EV006410) |  | Да | Винтовое соединение (EV000415) | Кнопка нажимная (EV000554) |  | 100 кА |  |  | Нет |  |  | Нет | Встраив. устройство фиксированной установки (стационарный) (EV009211) |  |  | Выключатель автоматический воздушный (RV001340) | [44 empty] | Срок гарантии на данное оборудование составляет 5 лет с момента отгрузки со склада Систэм Электрик, с подтверждением соответствующим документом
SPA40H403DHNN58HRU | ВОЗДУШНЫЙ АВТ.ВЫКЛ.SYSTEMEPACT ACB40H 4000A 3P 6.0H ВЫК,ГП MCH+MX+XF AC230V | Systeme Electric |  |  |  | 8536209007 | Прочие | Автоматический выключатель серии SystemePact ACB предназначен для применения в сетях низкого напряжения до 690 В. Аппарат применяется для рабочих включений и отключений, а также для защиты от сверхтоков и замыканий на землю. | Воздушные выключатели | PPACB | AC2 | SystemePact ACB2 авт. выкл. - фикс. реф | ACB | Аппараты SystemePact ACB | SPP | Энергетика Проектная | EC000228 | Силовой автоматический выключатель | 7 | Россия | https://static-pcsp.systeme.ru/image/9PEwmTSZ7FJkigi868305c58cd86c1747999832.jpeg | https://static-pcsp.systeme.ru/image/9PEwmTSZ7FJkigi868305c58cd86c1747999832.jpeg | 1 | нет | [9 empty] | https://api.systeme.ru/product/media/download/988324 |  | https://api.systeme.ru/product/media/download/988582 https://api.systeme.ru/product/media/download/988838 | SystemePact ACB Руководство по эксплуатации Эксплуатация Ремонт SystemePact ACB2 | https://api.systeme.ru/certificates/default/download/3354 https://api.systeme.ru/certificates/default/download/3353 | Д-ТР ЕАЭС-RoHS С-ТР ТС-ЭМС С-ТР ТС-НВО | ЕАЭС N RU Д-RU.РА11.В.06665_23_СЭЗЭМ ЕАЭС RU С-RU.НВ12.В.00396_23_СЭЗЭМ |  |  | https://www.youtube.com/watch?v=YgOWwNnf11A https://www.youtube.com/watch?v=Yn3Vs0KryqU https://www.youtube.com/watch?v=d5I0w9djF-Q https://www.youtube.com/watch?v=_6EI3--H678 | 3140500 | штука |  | 1 | PCE | 1 | 1 | шт. | 14680409187835 | 65 | 55 | 50 | см. | 79 | кг. | 8 | 8 | 4000 А | 3 | 1600...4000 А |  | 690...690 В | IP30 (EV006410) |  | Да | Винтовое соединение (EV000415) | Кнопка нажимная (EV000554) |  | 100 кА |  |  | Нет |  |  | Нет | Выдвижное/выкатное устройство (EV009210) |  |  | Выключатель автоматический воздушный (RV001340) | [44 empty] | Срок гарантии на данное оборудование составляет 5 лет с момента отгрузки со склада Систэм Электрик, с подтверждением соответствующим документом
SPA40H403FHNN58HRU | ВОЗДУШНЫЙ АВТ.ВЫКЛ.SYSTEMEPACT ACB40H 4000A 3P 6.0H СТАЦ,ГП MCH+MX+XF AC230V | Systeme Electric |  |  |  | 8536209007 | Прочие | Автоматический выключатель серии SystemePact ACB предназначен для применения в сетях низкого напряжения до 690 В. Аппарат применяется для рабочих включений и отключений, а также для защиты от сверхтоков и замыканий на землю. | Воздушные выключатели | PPACB | AC2 | SystemePact ACB2 авт. выкл. - фикс. реф | ACB | Аппараты SystemePact ACB | SPP | Энергетика Проектная | EC000228 | Силовой автоматический выключатель | 7 | Россия | https://static-pcsp.systeme.ru/image/5KIgXR4tMjcKQWWn683438d2189ff1748252882.jpeg https://static-pcsp.systeme.ru/image/TSqP8eZY28Ah2hcR683438fc5c0431748252924.jpeg | https://static-pcsp.systeme.ru/image/5KIgXR4tMjcKQWWn683438d2189ff1748252882.jpeg | 1 2 | нет нет | [9 empty] | https://api.systeme.ru/product/media/download/988324 |  | https://api.systeme.ru/product/media/download/988582 https://api.systeme.ru/product/media/download/988838 | SystemePact ACB Руководство по эксплуатации Эксплуатация Ремонт SystemePact ACB2 | https://api.systeme.ru/certificates/default/download/3354 https://api.systeme.ru/certificates/default/download/3353 | Д-ТР ЕАЭС-RoHS С-ТР ТС-ЭМС С-ТР ТС-НВО | ЕАЭС N RU Д-RU.РА11.В.06665_23_СЭЗЭМ ЕАЭС RU С-RU.НВ12.В.00396_23_СЭЗЭМ |  |  | https://www.youtube.com/watch?v=YgOWwNnf11A https://www.youtube.com/watch?v=Yn3Vs0KryqU https://www.youtube.com/watch?v=d5I0w9djF-Q https://www.youtube.com/watch?v=_6EI3--H678 | 2814000 | штука |  | 1 | PCE | 1 | 1 | шт. | 14680409184117 | 65 | 55 | 50 | см. | 79 | кг. | 8 | 8 | 4000 А | 3 | 1600...4000 А |  | 690...690 В | IP30 (EV006410) |  | Да | Винтовое соединение (EV000415) | Кнопка нажимная (EV000554) |  | 100 кА |  |  | Нет |  |  | Нет | Встраив. устройство фиксированной установки (стационарный) (EV009211) |  |  | Выключатель автоматический воздушный (RV001340) | [44 empty] | Срок гарантии на данное оборудование составляет 5 лет с момента отгрузки со склада Систэм Электрик, с подтверждением соответствующим документом
SPA40H404DVNN58HRU | ВОЗДУШНЫЙ АВТ.ВЫКЛ.SYSTEMEPACT ACB40H 4000A 4P 6.0H ВЫК,ВП MCH+MX+XF AC230V | Systeme Electric |  |  |  | 8536209007 | Прочие | Автоматический выключатель серии SystemePact ACB предназначен для применения в сетях низкого напряжения до 690 В. Аппарат применяется для рабочих включений и отключений, а также для защиты от сверхтоков и замыканий на землю. | Воздушные выключатели | PPACB | AC2 | SystemePact ACB2 авт. выкл. - фикс. реф | ACB | Аппараты SystemePact ACB | SPP | Энергетика Проектная | EC000228 | Силовой автоматический выключатель | 7 | Россия | https://static-pcsp.systeme.ru/image/9PEwmTSZ7FJkigi868305c58cd86c1747999832.jpeg | https://static-pcsp.systeme.ru/image/9PEwmTSZ7FJkigi868305c58cd86c1747999832.jpeg | 1 | нет | [9 empty] | https://api.systeme.ru/product/media/download/988324 |  | https://api.systeme.ru/product/media/download/988582 https://api.systeme.ru/product/media/download/988838 | SystemePact ACB Руководство по эксплуатации Эксплуатация Ремонт SystemePact ACB2 | https://api.systeme.ru/certificates/default/download/3354 https://api.systeme.ru/certificates/default/download/3353 | Д-ТР ЕАЭС-RoHS С-ТР ТС-ЭМС С-ТР ТС-НВО | ЕАЭС N RU Д-RU.РА11.В.06665_23_СЭЗЭМ ЕАЭС RU С-RU.НВ12.В.00396_23_СЭЗЭМ |  |  | https://www.youtube.com/watch?v=YgOWwNnf11A https://www.youtube.com/watch?v=Yn3Vs0KryqU https://www.youtube.com/watch?v=d5I0w9djF-Q https://www.youtube.com/watch?v=_6EI3--H678 | 4908500 | штука |  | 1 | PCE | 1 | 1 | шт. | 14680409188740 | 65 | 55 | 50 | см. | 96 | кг. | 8 | 8 | 4000 А | 4 | 1600...4000 А |  | 690...690 В | IP30 (EV006410) |  |  | Винтовое соединение (EV000415) | Кнопка нажимная (EV000554) |  | 100 кА |  |  | Нет |  |  | Нет | Выдвижное/выкатное устройство (EV009210) |  |  | Выключатель автоматический воздушный (RV001340) | [44 empty] | Срок гарантии на данное оборудование составляет 5 лет с момента отгрузки со склада Систэм Электрик, с подтверждением соответствующим документом
SPA40H404FHNN58HRU | ВОЗДУШНЫЙ АВТ.ВЫКЛ.SYSTEMEPACT ACB40H 4000A 4P 6.0H СТАЦ,ГП MCH+MX+XF AC230V | Systeme Electric |  |  |  | 8536209007 | Прочие | Автоматический выключатель серии SystemePact ACB предназначен для применения в сетях низкого напряжения до 690 В. Аппарат применяется для рабочих включений и отключений, а также для защиты от сверхтоков и замыканий на землю. | Воздушные выключатели | PPACB | AC2 | SystemePact ACB2 авт. выкл. - фикс. реф | ACB | Аппараты SystemePact ACB | SPP | Энергетика Проектная | EC000228 | Силовой автоматический выключатель | 7 | Россия | https://static-pcsp.systeme.ru/image/5KIgXR4tMjcKQWWn683438d2189ff1748252882.jpeg https://static-pcsp.systeme.ru/image/TSqP8eZY28Ah2hcR683438fc5c0431748252924.jpeg | https://static-pcsp.systeme.ru/image/5KIgXR4tMjcKQWWn683438d2189ff1748252882.jpeg | 1 2 | нет нет | [9 empty] | https://api.systeme.ru/product/media/download/988324 |  | https://api.systeme.ru/product/media/download/988582 https://api.systeme.ru/product/media/download/988838 | SystemePact ACB Руководство по эксплуатации Эксплуатация Ремонт SystemePact ACB2 | https://api.systeme.ru/certificates/default/download/3354 https://api.systeme.ru/certificates/default/download/3353 | Д-ТР ЕАЭС-RoHS С-ТР ТС-ЭМС С-ТР ТС-НВО | ЕАЭС N RU Д-RU.РА11.В.06665_23_СЭЗЭМ ЕАЭС RU С-RU.НВ12.В.00396_23_СЭЗЭМ |  |  | https://www.youtube.com/watch?v=YgOWwNnf11A https://www.youtube.com/watch?v=Yn3Vs0KryqU https://www.youtube.com/watch?v=d5I0w9djF-Q https://www.youtube.com/watch?v=_6EI3--H678 | 3805500 | штука |  | 1 | PCE | 1 | 1 | шт. | 14680409188306 | 65 | 55 | 50 | см. | 96 | кг. | 8 | 8 | 4000 А | 4 | 1600...4000 А |  | 690...690 В | IP30 (EV006410) |  | Да | Винтовое соединение (EV000415) | Кнопка нажимная (EV000554) |  | 100 кА |  |  | Нет |  |  | Нет | Встраив. устройство фиксированной установки (стационарный) (EV009211) |  |  | Выключатель автоматический воздушный (RV001340) | [44 empty] | Срок гарантии на данное оборудование составляет 5 лет с момента отгрузки со склада Систэм Электрик, с подтверждением соответствующим документом
SPA40H103DHNN58ERU | ВОЗДУШНЫЙ АВТ.ВЫКЛ.SYSTEMEPACT ACB40H 1000A 3P 6.0E ВЫК,ГП MCH+MX+XF AC230V | Systeme Electric |  |  |  | 8536209007 | Прочие | Автоматический выключатель серии SystemePact ACB предназначен для применения в сетях низкого напряжения до 690 В. Аппарат применяется для рабочих включений и отключений, а также для защиты от сверхтоков и замыканий на землю. | Воздушные выключатели | PPACB | AC2 | SystemePact ACB2 авт. выкл. - фикс. реф | ACB | Аппараты SystemePact ACB | SPP | Энергетика Проектная | EC000228 | Силовой автоматический выключатель | 7 | Россия | https://static-pcsp.systeme.ru/image/-hLQgAC4nqYse-c465575be61729f1700223974.jpeg | https://static-pcsp.systeme.ru/image/-hLQgAC4nqYse-c465575be61729f1700223974.jpeg | 1 | нет | [9 empty] | https://api.systeme.ru/product/media/download/988324 |  | https://api.systeme.ru/product/media/download/988582 https://api.systeme.ru/product/media/download/988838 | SystemePact ACB Руководство по эксплуатации Эксплуатация Ремонт SystemePact ACB2 | https://api.systeme.ru/certificates/default/download/3354 https://api.systeme.ru/certificates/default/download/3353 | Д-ТР ЕАЭС-RoHS С-ТР ТС-ЭМС С-ТР ТС-НВО | ЕАЭС N RU Д-RU.РА11.В.06665_23_СЭЗЭМ ЕАЭС RU С-RU.НВ12.В.00396_23_СЭЗЭМ |  |  | https://www.youtube.com/watch?v=YgOWwNnf11A https://www.youtube.com/watch?v=Yn3Vs0KryqU https://www.youtube.com/watch?v=d5I0w9djF-Q https://www.youtube.com/watch?v=_6EI3--H678 | 1293000 | штука |  | 1 | PCE | 1 | 1 | шт. | 14680409187675 | 65 | 55 | 50 | см. | 92 | кг. | 8 | 8 | 1000 А | 3 | 400...1000 А |  | 690...690 В | IP30 (EV006410) |  |  | Винтовое соединение (EV000415) | Кнопка нажимная (EV000554) |  | 100 кА |  |  | Нет |  |  | Нет | Выдвижное/выкатное устройство (EV009210) |  |  | Выключатель автоматический воздушный (RV001340) | [44 empty] | Срок гарантии на данное оборудование составляет 5 лет с момента отгрузки со склада Систэм Электрик, с подтверждением соответствующим документом
SPA40H103FHNN58HRU | ВОЗДУШНЫЙ АВТ.ВЫКЛ.SYSTEMEPACT ACB40H 1000A 3P 6.0H СТАЦ,ГП MCH+MX+XF AC230V | Systeme Electric |  |  |  | 8536209007 | Прочие | Автоматический выключатель серии SystemePact ACB предназначен для применения в сетях низкого напряжения до 690 В. Аппарат применяется для рабочих включений и отключений, а также для защиты от сверхтоков и замыканий на землю. | Воздушные выключатели | PPACB | AC2 | SystemePact ACB2 авт. выкл. - фикс. реф | ACB | Аппараты SystemePact ACB | SPP | Энергетика Проектная | EC000228 | Силовой автоматический выключатель | 7 | Россия | https://static-pcsp.systeme.ru/image/5KIgXR4tMjcKQWWn683438d2189ff1748252882.jpeg | https://static-pcsp.systeme.ru/image/5KIgXR4tMjcKQWWn683438d2189ff1748252882.jpeg | 1 | нет | [9 empty] | https://api.systeme.ru/product/media/download/988324 |  | https://api.systeme.ru/product/media/download/988582 https://api.systeme.ru/product/media/download/988838 | SystemePact ACB Руководство по эксплуатации Эксплуатация Ремонт SystemePact ACB2 | https://api.systeme.ru/certificates/default/download/3354 https://api.systeme.ru/certificates/default/download/3353 | Д-ТР ЕАЭС-RoHS С-ТР ТС-ЭМС С-ТР ТС-НВО | ЕАЭС N RU Д-RU.РА11.В.06665_23_СЭЗЭМ ЕАЭС RU С-RU.НВ12.В.00396_23_СЭЗЭМ |  |  | https://www.youtube.com/watch?v=YgOWwNnf11A https://www.youtube.com/watch?v=Yn3Vs0KryqU https://www.youtube.com/watch?v=d5I0w9djF-Q https://www.youtube.com/watch?v=_6EI3--H678 | 1069000 | штука |  | 1 | PCE | 1 | 1 | шт. | 14680409184049 | 65 | 55 | 50 | см. | 79 | кг. | 8 | 8 | 1000 А | 3 | 400...1000 А |  | 690...690 В | IP30 (EV006410) |  |  | Винтовое соединение (EV000415) | Кнопка нажимная (EV000554) |  | 100 кА |  |  | Нет |  |  | Нет | Встраив. устройство фиксированной установки (стационарный) (EV009211) |  |  | Выключатель автоматический воздушный (RV001340) | [44 empty] | Срок гарантии на данное оборудование составляет 5 лет с момента отгрузки со склада Систэм Электрик, с подтверждением соответствующим документом
SPA16N043FHNN54HRU | ВОЗДУШНЫЙ АВТ.ВЫКЛ.SYSTEMEPACT ACB16N 400A 3P 6.0H СТАЦ,ГП MCH+MX+XF AC230V | Systeme Electric |  |  |  | 8536209007 | Прочие | Автоматический выключатель серии SystemePact ACB предназначен для применения в сетях низкого напряжения до 690 В. Аппарат применяется для рабочих включений и отключений, а также для защиты от сверхтоков и замыканий на землю. | Воздушные выключатели | PPACB | AC1 | SystemePact ACB1 авт. выкл. - фикс. реф | ACB | Аппараты SystemePact ACB | SPP | Энергетика Проектная | EC000228 | Силовой автоматический выключатель | 7 | Россия | https://static-pcsp.systeme.ru/image/ooS1BeQAqzmXRB_N683438bce6ffd1748252860.jpeg | https://static-pcsp.systeme.ru/image/ooS1BeQAqzmXRB_N683438bce6ffd1748252860.jpeg | 1 | нет | [9 empty] | https://api.systeme.ru/product/media/download/988324 |  | https://api.systeme.ru/product/media/download/988582 https://api.systeme.ru/product/media/download/988753 | SystemePact ACB Руководство по эксплуатации Эксплуатация Ремонт SystemePact ACB1 | https://api.systeme.ru/certificates/default/download/3354 https://api.systeme.ru/certificates/default/download/3353 | Д-ТР ЕАЭС-RoHS С-ТР ТС-ЭМС С-ТР ТС-НВО | ЕАЭС N RU Д-RU.РА11.В.06665_23_СЭЗЭМ ЕАЭС RU С-RU.НВ12.В.00396_23_СЭЗЭМ |  |  | https://www.youtube.com/watch?v=YgOWwNnf11A https://www.youtube.com/watch?v=Yn3Vs0KryqU https://www.youtube.com/watch?v=EivEH03XzqM https://www.youtube.com/watch?v=mt_sQxjjHdI https://www.youtube.com/watch?v=CIhiGRv-pyY | 874000 | штука |  | 1 | PCE | 1 | 1 | шт. | 14680409183790 | 45 | 37 | 38 | см. | 35 | кг. | 4 | 4 | 400 А | 3 | 160...400 А |  | 690...690 В | IP30 (EV006410) |  | Да | Винтовое соединение (EV000415) | Кнопка нажимная (EV000554) |  | 50 кА |  |  | Нет |  |  | Нет | Встраив. устройство фиксированной установки (стационарный) (EV009211) |  |  | Выключатель автоматический воздушный (RV001340) | [44 empty] | Срок гарантии на данное оборудование составляет 5 лет с момента отгрузки со склада Систэм Электрик, с подтверждением соответствующим документом
SPA16N063DHNN54HRU | ВОЗДУШНЫЙ АВТ.ВЫКЛ.SYSTEMEPACT ACB16N 630A 3P 6.0H ВЫК,ГП MCH+MX+XF AC230V | Systeme Electric |  |  |  | 8536209007 | Прочие | Автоматический выключатель серии SystemePact ACB предназначен для применения в сетях низкого напряжения до 690 В. Аппарат применяется для рабочих включений и отключений, а также для защиты от сверхтоков и замыканий на землю. | Воздушные выключатели | PPACB | AC1 | SystemePact ACB1 авт. выкл. - фикс. реф | ACB | Аппараты SystemePact ACB | SPP | Энергетика Проектная | EC000228 | Силовой автоматический выключатель | 7 | Россия | https://static-pcsp.systeme.ru/image/XpolSNIkBHyIalWl683438bba5d4f1748252859.jpeg | https://static-pcsp.systeme.ru/image/XpolSNIkBHyIalWl683438bba5d4f1748252859.jpeg | 1 | нет | [9 empty] | https://api.systeme.ru/product/media/download/988324 |  | https://api.systeme.ru/product/media/download/988582 https://api.systeme.ru/product/media/download/988753 | SystemePact ACB Руководство по эксплуатации Эксплуатация Ремонт SystemePact ACB1 | https://api.systeme.ru/certificates/default/download/3354 https://api.systeme.ru/certificates/default/download/3353 | Д-ТР ЕАЭС-RoHS С-ТР ТС-ЭМС С-ТР ТС-НВО | ЕАЭС N RU Д-RU.РА11.В.06665_23_СЭЗЭМ ЕАЭС RU С-RU.НВ12.В.00396_23_СЭЗЭМ |  |  | https://www.youtube.com/watch?v=YgOWwNnf11A https://www.youtube.com/watch?v=Yn3Vs0KryqU https://www.youtube.com/watch?v=EivEH03XzqM https://www.youtube.com/watch?v=mt_sQxjjHdI https://www.youtube.com/watch?v=CIhiGRv-pyY | 1218500 | штука |  | 1 | PCE | 1 | 1 | шт. | 14680409187613 | 45 | 37 | 38 | см. | 42 | кг. | 4 | 4 | 630 А | 3 | 252...630 А |  | 690...690 В | IP30 (EV006410) |  | Да | Винтовое соединение (EV000415) | Кнопка нажимная (EV000554) |  | 50 кА |  |  | Нет |  |  | Нет | Выдвижное/выкатное устройство (EV009210) |  |  | Выключатель автоматический воздушный (RV001340) | [44 empty] | Срок гарантии на данное оборудование составляет 5 лет с момента отгрузки со склада Систэм Электрик, с подтверждением соответствующим документом
SPA40H164DHNN58HRU | ВОЗДУШНЫЙ АВТ.ВЫКЛ.SYSTEMEPACT ACB40H 1600A 4P 6.0H ВЫК,ГП MCH+MX+XF AC230V | Systeme Electric |  |  |  | 8536209007 | Прочие | Автоматический выключатель серии SystemePact ACB предназначен для применения в сетях низкого напряжения до 690 В. Аппарат применяется для рабочих включений и отключений, а также для защиты от сверхтоков и замыканий на землю. | Воздушные выключатели | PPACB | AC2 | SystemePact ACB2 авт. выкл. - фикс. реф | ACB | Аппараты SystemePact ACB | SPP | Энергетика Проектная | EC000228 | Силовой автоматический выключатель | 7 | Россия | https://static-pcsp.systeme.ru/image/9PEwmTSZ7FJkigi868305c58cd86c1747999832.jpeg | https://static-pcsp.systeme.ru/image/9PEwmTSZ7FJkigi868305c58cd86c1747999832.jpeg | 1 | нет | [9 empty] | https://api.systeme.ru/product/media/download/988324 |  | https://api.systeme.ru/product/media/download/988582 https://api.systeme.ru/product/media/download/988838 | SystemePact ACB Руководство по эксплуатации Эксплуатация Ремонт SystemePact ACB2 | https://api.systeme.ru/certificates/default/download/3354 https://api.systeme.ru/certificates/default/download/3353 | Д-ТР ЕАЭС-RoHS С-ТР ТС-ЭМС С-ТР ТС-НВО | ЕАЭС N RU Д-RU.РА11.В.06665_23_СЭЗЭМ ЕАЭС RU С-RU.НВ12.В.00396_23_СЭЗЭМ |  |  | https://www.youtube.com/watch?v=YgOWwNnf11A https://www.youtube.com/watch?v=Yn3Vs0KryqU https://www.youtube.com/watch?v=d5I0w9djF-Q https://www.youtube.com/watch?v=_6EI3--H678 | 2269500 | штука |  | 1 | PCE | 1 | 1 | шт. | 14680409188689 | 65 | 55 | 50 | см. | 96 | кг. | 8 | 8 | 1600 А | 4 | 640...1600 А |  | 690...690 В | IP30 (EV006410) |  | Да | Винтовое соединение (EV000415) | Кнопка нажимная (EV000554) |  | 100 кА |  |  | Нет |  |  | Нет | Выдвижное/выкатное устройство (EV009210) |  |  | Выключатель автоматический воздушный (RV001340) | [44 empty] | Срок гарантии на данное оборудование составляет 5 лет с момента отгрузки со склада Систэм Электрик, с подтверждением соответствующим документом
SPA16N103DHNN54GRU | ВОЗДУШНЫЙ АВТ.ВЫКЛ.SYSTEMEPACT ACB16N 1000A 3P 6.0H ВЫК,ГП MCH+MX+XF AC230V+TT SGR | Systeme Electric |  |  |  | 8536209007 | Прочие | Автоматический выключатель серии SystemePact ACB предназначен для применения в сетях низкого напряжения до 690 В. Аппарат применяется для рабочих включений и отключений, а также для защиты от сверхтоков и замыканий на землю. | Воздушные выключатели | PPACB | AC1 | SystemePact ACB1 авт. выкл. - фикс. реф | ACB | Аппараты SystemePact ACB | SPP | Энергетика Проектная | EC000228 | Силовой автоматический выключатель | 7 | Россия | https://static-pcsp.systeme.ru/image/XpolSNIkBHyIalWl683438bba5d4f1748252859.jpeg | https://static-pcsp.systeme.ru/image/XpolSNIkBHyIalWl683438bba5d4f1748252859.jpeg | 1 | нет | [9 empty] | https://api.systeme.ru/product/media/download/988324 |  | https://api.systeme.ru/product/media/download/988582 https://api.systeme.ru/product/media/download/988753 | SystemePact ACB Руководство по эксплуатации Эксплуатация Ремонт SystemePact ACB1 | https://api.systeme.ru/certificates/default/download/3354 https://api.systeme.ru/certificates/default/download/3353 | Д-ТР ЕАЭС-RoHS С-ТР ТС-ЭМС С-ТР ТС-НВО | ЕАЭС N RU Д-RU.РА11.В.06665_23_СЭЗЭМ ЕАЭС RU С-RU.НВ12.В.00396_23_СЭЗЭМ |  |  | https://www.youtube.com/watch?v=YgOWwNnf11A https://www.youtube.com/watch?v=Yn3Vs0KryqU https://www.youtube.com/watch?v=EivEH03XzqM https://www.youtube.com/watch?v=mt_sQxjjHdI https://www.youtube.com/watch?v=CIhiGRv-pyY | 1350500 | штука |  | 1 | PCE | 1 | 1 | шт. | 14680409188610 | 45 | 37 | 54 | см. | 35 | кг. | 4 | 4 | 1000 А | 3 | 400...1000 А |  | 690...690 В | IP30 (EV006410) |  |  | Винтовое соединение (EV000415) | Кнопка нажимная (EV000554) |  | 50 кА |  |  | Нет |  |  | Нет | Выдвижное/выкатное устройство (EV009210) |  |  | Выключатель автоматический воздушный (RV001340) | [44 empty] | Срок гарантии на данное оборудование составляет 5 лет с момента отгрузки со склада Систэм Электрик, с подтверждением соответствующим документом
SPA40H164DHNN58ERU | ВОЗДУШНЫЙ АВТ.ВЫКЛ.SYSTEMEPACT ACB40H 1600A 4P 6.0E ВЫК,ГП MCH+MX+XF AC230V | Systeme Electric |  |  |  | 8536209007 | Прочие | Автоматический выключатель серии SystemePact ACB предназначен для применения в сетях низкого напряжения до 690 В. Аппарат применяется для рабочих включений и отключений, а также для защиты от сверхтоков и замыканий на землю. | Воздушные выключатели | PPACB | AC2 | SystemePact ACB2 авт. выкл. - фикс. реф | ACB | Аппараты SystemePact ACB | SPP | Энергетика Проектная | EC000228 | Силовой автоматический выключатель | 7 | Россия | https://static-pcsp.systeme.ru/image/9PEwmTSZ7FJkigi868305c58cd86c1747999832.jpeg | https://static-pcsp.systeme.ru/image/9PEwmTSZ7FJkigi868305c58cd86c1747999832.jpeg | 1 | нет | [9 empty] | https://api.systeme.ru/product/media/download/988324 |  | https://api.systeme.ru/product/media/download/988582 https://api.systeme.ru/product/media/download/988838 | SystemePact ACB Руководство по эксплуатации Эксплуатация Ремонт SystemePact ACB2 | https://api.systeme.ru/certificates/default/download/3354 https://api.systeme.ru/certificates/default/download/3353 | Д-ТР ЕАЭС-RoHS С-ТР ТС-ЭМС С-ТР ТС-НВО | ЕАЭС N RU Д-RU.РА11.В.06665_23_СЭЗЭМ ЕАЭС RU С-RU.НВ12.В.00396_23_СЭЗЭМ |  |  | https://www.youtube.com/watch?v=YgOWwNnf11A https://www.youtube.com/watch?v=Yn3Vs0KryqU https://www.youtube.com/watch?v=d5I0w9djF-Q https://www.youtube.com/watch?v=_6EI3--H678 | 2161000 | штука |  | 1 | PCE | 1 | 1 | шт. | 14680409188511 | 65 | 55 | 50 | см. | 111 | кг. | 8 | 8 | 1600 А | 4 | 640...1600 А |  | 690...690 В | IP30 (EV006410) |  | Да | Винтовое соединение (EV000415) | Кнопка нажимная (EV000554) |  | 100 кА |  |  | Нет |  |  | Нет | Выдвижное/выкатное устройство (EV009210) |  |  | Выключатель автоматический воздушный (RV001340) | [44 empty] | Срок гарантии на данное оборудование составляет 5 лет с момента отгрузки со склада Систэм Электрик, с подтверждением соответствующим документом
SPA40H204FHNN58ERU | ВОЗДУШНЫЙ АВТ.ВЫКЛ.SYSTEMEPACT ACB40H 2000A 4P 6.0E СТАЦ,ГП MCH+MX+XF AC230V | Systeme Electric |  |  |  | 8536209007 | Прочие | Автоматический выключатель серии SystemePact ACB предназначен для применения в сетях низкого напряжения до 690 В. Аппарат применяется для рабочих включений и отключений, а также для защиты от сверхтоков и замыканий на землю. | Воздушные выключатели | PPACB | AC2 | SystemePact ACB2 авт. выкл. - фикс. реф | ACB | Аппараты SystemePact ACB | SPP | Энергетика Проектная | EC000228 | Силовой автоматический выключатель | 7 | Россия | https://static-pcsp.systeme.ru/image/5KIgXR4tMjcKQWWn683438d2189ff1748252882.jpeg https://static-pcsp.systeme.ru/image/TSqP8eZY28Ah2hcR683438fc5c0431748252924.jpeg | https://static-pcsp.systeme.ru/image/5KIgXR4tMjcKQWWn683438d2189ff1748252882.jpeg | 1 2 | нет нет | [9 empty] | https://api.systeme.ru/product/media/download/988324 |  | https://api.systeme.ru/product/media/download/988582 https://api.systeme.ru/product/media/download/988838 | SystemePact ACB Руководство по эксплуатации Эксплуатация Ремонт SystemePact ACB2 | https://api.systeme.ru/certificates/default/download/3354 https://api.systeme.ru/certificates/default/download/3353 | Д-ТР ЕАЭС-RoHS С-ТР ТС-ЭМС С-ТР ТС-НВО | ЕАЭС N RU Д-RU.РА11.В.06665_23_СЭЗЭМ ЕАЭС RU С-RU.НВ12.В.00396_23_СЭЗЭМ |  |  | https://www.youtube.com/watch?v=YgOWwNnf11A https://www.youtube.com/watch?v=Yn3Vs0KryqU https://www.youtube.com/watch?v=d5I0w9djF-Q https://www.youtube.com/watch?v=_6EI3--H678 | 1839000 | штука |  | 1 | PCE | 1 | 1 | шт. | 14680409188047 | 65 | 55 | 50 | см. | 96 | кг. | 8 | 8 | 2000 А | 4 | 800...2000 А |  | 690...690 В | IP30 (EV006410) |  | Да | Винтовое соединение (EV000415) | Кнопка нажимная (EV000554) |  | 100 кА |  |  | Нет |  |  | Нет | Встраив. устройство фиксированной установки (стационарный) (EV009211) |  |  | Выключатель автоматический воздушный (RV001340) | [44 empty] | Срок гарантии на данное оборудование составляет 5 лет с момента отгрузки со склада Систэм Электрик, с подтверждением соответствующим документом
SPA-DF16DIP54 | IP54 ПРОЗРАЧНЫЙ КОЖУХ ДЛЯ ВЫКАТ.SP ACB1 | Systeme Electric |  |  |  | 3926909709 | Изделия прочие из пластмасс и изделия из прочих материалов товарных позиций 3901 3914:прочие:прочие | Прозрачный кожух IP54 для воздушных выключателей SystemePact ACB обеспечивает надёжную защиту от пыли, влаги и случайных прикосновений. Реализует визуальный контроль состояния аппарата и продлевает срок его службы. | Воздушные выключатели | PPACB | ACC | SystemePact ACB аксессуары | ACB | Аппараты SystemePact ACB | SPP | Энергетика Проектная | EC002498 | Аксессуары для низковольтного оборудования | 7 | Китай | https://static-pcsp.systeme.ru/image/eRWhtMxYqP7QY12868305f29d50621748000553.jpeg | https://static-pcsp.systeme.ru/image/eRWhtMxYqP7QY12868305f29d50621748000553.jpeg | 1 | нет | [9 empty] | https://api.systeme.ru/product/media/download/988324 |  | https://api.systeme.ru/product/media/download/988582 https://api.systeme.ru/product/media/download/988753 | SystemePact ACB Руководство по эксплуатации Эксплуатация Ремонт SystemePact ACB1 | [5 empty] | https://www.youtube.com/watch?v=YgOWwNnf11A https://www.youtube.com/watch?v=Yn3Vs0KryqU | 37600 | штука |  | 1 | PCE CAR | 1 3 | 1 2 | шт. шт. | 14680409193850 | 32.6 40.7 | 31.1 41.2 | 13.3 28.3 | см. см. | 0.908 2.824 | кг. кг. | [7 empty] | IP54 (EV006419) |  |  | Нет (EV004175) | Нет (EV004175) | [12 empty] | Винт (EV000173) | Прочее (EV000154) | [12 empty] | 4 | [11 empty] | Прочее (EV000154) | Прямоугольн. (EV000220) | Винтовой (EV000766) | Прозрачный (светопрониц.) (EV000184) | Нет | Пластик (EV000139) | Прочее (EV000154) | Нет (без) (EV000494) | Нет (без) (EV000494) | Нет | Нет | Нет | Нет | Да | 1 | Нет | Нет | Пластик (EV000139) | Срок гарантии на данное оборудование составляет 5 лет с момента отгрузки со склада Систэм Электрик, с подтверждением соответствующим документом
SPA-DF40DIP54 | IP54 ПРОЗРАЧНЫЙ КОЖУХ ДЛЯ ВЫКАТ.SP ACB2 | Systeme Electric |  |  |  | 3926909709 | Изделия прочие из пластмасс и изделия из прочих материалов товарных позиций 3901 3914:прочие:прочие | Прозрачный кожух IP54 для воздушных выключателей SystemePact ACB обеспечивает надёжную защиту от пыли, влаги и случайных прикосновений. Реализует визуальный контроль состояния аппарата и продлевает срок его службы. | Воздушные выключатели | PPACB | ACC | SystemePact ACB аксессуары | ACB | Аппараты SystemePact ACB | SPP | Энергетика Проектная | EC002498 | Аксессуары для низковольтного оборудования | 7 | Китай | https://static-pcsp.systeme.ru/image/eRWhtMxYqP7QY12868305f29d50621748000553.jpeg | https://static-pcsp.systeme.ru/image/eRWhtMxYqP7QY12868305f29d50621748000553.jpeg | 1 | нет | [9 empty] | https://api.systeme.ru/product/media/download/988324 |  | https://api.systeme.ru/product/media/download/988582 https://api.systeme.ru/product/media/download/988838 | SystemePact ACB Руководство по эксплуатации Эксплуатация Ремонт SystemePact ACB2 | [5 empty] | https://www.youtube.com/watch?v=YgOWwNnf11A https://www.youtube.com/watch?v=Yn3Vs0KryqU | 45050 | штука |  | 1 | PCE CAR | 1 3 | 1 2 | шт. шт. | 4680409193860 14680409193867 | 38.4 40.5 | 38.7 41.3 | 11.4 28.2 | см. см. | 1.238 3.406 | кг. кг. | [7 empty] | IP54 (EV006419) |  |  | Нет (EV004175) | Нет (EV004175) | [12 empty] | Винт (EV000173) | Прочее (EV000154) | [12 empty] | 4 | [11 empty] | Прочее (EV000154) | Прямоугольн. (EV000220) | Винтовой (EV000766) | Прозрачный (светопрониц.) (EV000184) | Нет | Пластик (EV000139) | Прочее (EV000154) | Нет (без) (EV000494) | Нет (без) (EV000494) | Нет | Нет | Нет | Нет | Да | 1 | Нет | Нет | Пластик (EV000139) | Срок гарантии на данное оборудование составляет 5 лет с момента отгрузки со склада Систэм Электрик, с подтверждением соответствующим документом
SPA40H083DVDD58ERU | ВОЗДУШНЫЙ АВТ.ВЫКЛ.SYSTEMEPACT ACB40H 800A 3P 6.0E ВЫК,ВП MCH+MX+XF DC220V | Systeme Electric |  |  |  | 8536209007 | Прочие | Автоматический выключатель серии SystemePact ACB предназначен для применения в сетях низкого напряжения до 690 В. Аппарат применяется для рабочих включений и отключений, а также для защиты от сверхтоков и замыканий на землю. | Воздушные выключатели | PPACB | AC2 | SystemePact ACB2 авт. выкл. - фикс. реф | ACB | Аппараты SystemePact ACB | SPP | Энергетика Проектная | EC000228 | Силовой автоматический выключатель | 7 | Россия | https://static-pcsp.systeme.ru/image/iVxCvql_dS8_DsoO66b33324050ff1723020068.jpeg | https://static-pcsp.systeme.ru/image/iVxCvql_dS8_DsoO66b33324050ff1723020068.jpeg | 1 | нет | [9 empty] | https://api.systeme.ru/product/media/download/988324 |  | https://api.systeme.ru/product/media/download/988582 https://api.systeme.ru/product/media/download/988838 | SystemePact ACB Руководство по эксплуатации Эксплуатация Ремонт SystemePact ACB2 | https://api.systeme.ru/certificates/default/download/3354 https://api.systeme.ru/certificates/default/download/3353 | Д-ТР ЕАЭС-RoHS С-ТР ТС-ЭМС С-ТР ТС-НВО | ЕАЭС N RU Д-RU.РА11.В.06665_23_СЭЗЭМ ЕАЭС RU С-RU.НВ12.В.00396_23_СЭЗЭМ |  |  | https://www.youtube.com/watch?v=YgOWwNnf11A https://www.youtube.com/watch?v=Yn3Vs0KryqU https://www.youtube.com/watch?v=d5I0w9djF-Q https://www.youtube.com/watch?v=_6EI3--H678 | 1209500 | штука |  | 1 | PCE | 1 | 1 | шт. | 4680409197929 | 65 | 55 | 50 | см. | 97 | кг. | 8 | 8 | 800 А | 3 | 320...800 А | 11 | 690...690 В | IP40 (EV006415) | Подключение сзади (EV009395) | Да | Подключение на шину (EV009409) | Кнопка нажимная (EV000554) | Да | 100 кА | 1.2...8 А | 1.6...12 А | Нет | Да | Да | Нет | Выдвижное/выкатное устройство (EV009210) | Нет | Да | Выключатель автоматический воздушный (RV001340) | [44 empty] | Срок гарантии на данное оборудование составляет 5 лет с момента отгрузки со склада Систэм Электрик, с подтверждением соответствующим документом
SPA40H253DXDD58ERU | ВОЗДУШНЫЙ АВТ.ВЫКЛ.SYSTEMEPACT ACB40H 2500A 3P 6.0E ВЫК,MCH+MX+XF DC220V+3CD/3CE/3CT, БЕЗ ПРИСОЕД. | Systeme Electric |  |  |  | 8536209007 | Прочие | Автоматический выключатель серии SystemePact ACB предназначен для применения в сетях низкого напряжения до 690 В. Аппарат применяется для рабочих включений и отключений, а также для защиты от сверхтоков и замыканий на землю. | Воздушные выключатели | PPACB | AC2 | SystemePact ACB2 авт. выкл. - фикс. реф | ACB | Аппараты SystemePact ACB | SPP | Энергетика Проектная | EC000228 | Силовой автоматический выключатель | 7 | Россия | https://static-pcsp.systeme.ru/image/iVxCvql_dS8_DsoO66b33324050ff1723020068.jpeg | https://static-pcsp.systeme.ru/image/iVxCvql_dS8_DsoO66b33324050ff1723020068.jpeg | 1 | нет | [9 empty] | https://api.systeme.ru/product/media/download/988324 |  | https://api.systeme.ru/product/media/download/988582 https://api.systeme.ru/product/media/download/988838 | SystemePact ACB Руководство по эксплуатации Эксплуатация Ремонт SystemePact ACB2 | https://api.systeme.ru/certificates/default/download/3354 https://api.systeme.ru/certificates/default/download/3353 | Д-ТР ЕАЭС-RoHS С-ТР ТС-ЭМС С-ТР ТС-НВО | ЕАЭС N RU Д-RU.РА11.В.06665_23_СЭЗЭМ ЕАЭС RU С-RU.НВ12.В.00396_23_СЭЗЭМ |  |  | https://www.youtube.com/watch?v=YgOWwNnf11A https://www.youtube.com/watch?v=Yn3Vs0KryqU https://www.youtube.com/watch?v=d5I0w9djF-Q https://www.youtube.com/watch?v=_6EI3--H678 | 2100000 | штука |  | 1 | PCE | 1 | 1 | шт. | 4680409198001 | 65 | 55 | 50 | см. | 109 | кг. | 8 | 8 | 2500 А | 3 | 1000...2500 А | 14 | 690...690 В | IP40 (EV006415) | Прочее (EV000154) | Да | Подключение на шину (EV009409) | Кнопка нажимная (EV000554) | Да | 100 кА | 3.75...25 А | 5...37.5 А | Нет | Да | Да | Нет | Выдвижное/выкатное устройство (EV009210) | Нет | Да | Выключатель автоматический воздушный (RV001340) | [44 empty] | Срок гарантии на данное оборудование составляет 5 лет с момента отгрузки со склада Систэм Электрик, с подтверждением соответствующим документом
SPA40H323DXDD58ERU | ВОЗДУШНЫЙ АВТ.ВЫКЛ.SYSTEMEPACT ACB40H 3200A 3P 6.0E ВЫК,MCH+MX+XF DC220V, БЕЗ ПРИСОЕД. | Systeme Electric |  |  |  | 8536209007 | Прочие | Автоматический выключатель серии SystemePact ACB предназначен для применения в сетях низкого напряжения до 690 В. Аппарат применяется для рабочих включений и отключений, а также для защиты от сверхтоков и замыканий на землю. | Воздушные выключатели | PPACB | AC2 | SystemePact ACB2 авт. выкл. - фикс. реф | ACB | Аппараты SystemePact ACB | SPP | Энергетика Проектная | EC000228 | Силовой автоматический выключатель | 7 | Россия | https://static-pcsp.systeme.ru/image/iVxCvql_dS8_DsoO66b33324050ff1723020068.jpeg | https://static-pcsp.systeme.ru/image/iVxCvql_dS8_DsoO66b33324050ff1723020068.jpeg | 1 | нет | [9 empty] | https://api.systeme.ru/product/media/download/988324 |  | https://api.systeme.ru/product/media/download/988582 https://api.systeme.ru/product/media/download/988838 | SystemePact ACB Руководство по эксплуатации Эксплуатация Ремонт SystemePact ACB2 | https://api.systeme.ru/certificates/default/download/3354 https://api.systeme.ru/certificates/default/download/3353 | Д-ТР ЕАЭС-RoHS С-ТР ТС-ЭМС С-ТР ТС-НВО | ЕАЭС N RU Д-RU.РА11.В.06665_23_СЭЗЭМ ЕАЭС RU С-RU.НВ12.В.00396_23_СЭЗЭМ |  |  | https://www.youtube.com/watch?v=YgOWwNnf11A https://www.youtube.com/watch?v=Yn3Vs0KryqU https://www.youtube.com/watch?v=d5I0w9djF-Q https://www.youtube.com/watch?v=_6EI3--H678 | 2270500 | штука |  | 1 | PCE | 1 | 1 | шт. | 4680409196601 | 65 | 55 | 50 | см. | 109 | кг. | 8 | 8 | 3200 А | 3 | 1280...3200 А | 11 | 690...690 В | IP40 (EV006415) | Прочее (EV000154) | Да | Подключение на шину (EV009409) | Кнопка нажимная (EV000554) | Да | 100 кА | 4.8...32 А | 6.4...48 А | Нет | Да | Да | Нет | Выдвижное/выкатное устройство (EV009210) | Нет | Да | Выключатель автоматический воздушный (RV001340) | [44 empty] | Срок гарантии на данное оборудование составляет 5 лет с момента отгрузки со склада Систэм Электрик, с подтверждением соответствующим документом
SPA40H403DXDD58ERU | ВОЗДУШНЫЙ АВТ.ВЫКЛ.SYSTEMEPACT ACB40H 4000A 3P 6.0E ВЫК,MCH+MX+XF DC220V+3CD/3CE/3CT, БЕЗ ПРИСОЕД. | Systeme Electric |  |  |  | 8536209007 | Прочие | Автоматический выключатель серии SystemePact ACB предназначен для применения в сетях низкого напряжения до 690 В. Аппарат применяется для рабочих включений и отключений, а также для защиты от сверхтоков и замыканий на землю. | Воздушные выключатели | PPACB | AC2 | SystemePact ACB2 авт. выкл. - фикс. реф | ACB | Аппараты SystemePact ACB | SPP | Энергетика Проектная | EC000228 | Силовой автоматический выключатель | 7 | Россия | https://static-pcsp.systeme.ru/image/iVxCvql_dS8_DsoO66b33324050ff1723020068.jpeg | https://static-pcsp.systeme.ru/image/iVxCvql_dS8_DsoO66b33324050ff1723020068.jpeg | 1 | нет | [9 empty] | https://api.systeme.ru/product/media/download/988324 |  | https://api.systeme.ru/product/media/download/988582 https://api.systeme.ru/product/media/download/988838 | SystemePact ACB Руководство по эксплуатации Эксплуатация Ремонт SystemePact ACB2 | https://api.systeme.ru/certificates/default/download/3354 https://api.systeme.ru/certificates/default/download/3353 | Д-ТР ЕАЭС-RoHS С-ТР ТС-ЭМС С-ТР ТС-НВО | ЕАЭС N RU Д-RU.РА11.В.06665_23_СЭЗЭМ ЕАЭС RU С-RU.НВ12.В.00396_23_СЭЗЭМ |  |  | https://www.youtube.com/watch?v=YgOWwNnf11A https://www.youtube.com/watch?v=Yn3Vs0KryqU https://www.youtube.com/watch?v=d5I0w9djF-Q https://www.youtube.com/watch?v=_6EI3--H678 | 2946500 | штука |  | 1 | PCE | 1 | 1 | шт. | 4680409196700 | 65 | 55 | 50 | см. | 109 | кг. | 8 | 8 | 4000 А | 3 | 1600...4000 А | 14 | 690...690 В | IP40 (EV006415) | Прочее (EV000154) | Да | Подключение на шину (EV009409) | Кнопка нажимная (EV000554) | Да | 100 кА | 6...40 А | 8...60 А | Нет | Да | Да | Нет | Выдвижное/выкатное устройство (EV009210) | Нет | Да | Выключатель автоматический воздушный (RV001340) | [44 empty] | Срок гарантии на данное оборудование составляет 5 лет с момента отгрузки со склада Систэм Электрик, с подтверждением соответствующим документом
SPA16N103DHCC54HRU | ВОЗДУШНЫЙ АВТ.ВЫКЛ.SYSTEMEPACT ACB16N 1000A 3P 6.0H ВЫК,ГП MCH+MX+XF DC110V | Systeme Electric |  |  |  | 8536209007 | Прочие | Автоматический выключатель серии SystemePact ACB предназначен для применения в сетях низкого напряжения до 690 В. Аппарат применяется для рабочих включений и отключений, а также для защиты от сверхтоков и замыканий на землю. | Воздушные выключатели | PPACB | AC1 | SystemePact ACB1 авт. выкл. - фикс. реф | ACB | Аппараты SystemePact ACB | SPP | Энергетика Проектная | EC000228 | Силовой автоматический выключатель | 7 | Россия | https://static-pcsp.systeme.ru/image/XpolSNIkBHyIalWl683438bba5d4f1748252859.jpeg | https://static-pcsp.systeme.ru/image/XpolSNIkBHyIalWl683438bba5d4f1748252859.jpeg | 1 | нет | [9 empty] | https://api.systeme.ru/product/media/download/988324 |  | https://api.systeme.ru/product/media/download/988582 https://api.systeme.ru/product/media/download/988753 | SystemePact ACB Руководство по эксплуатации Эксплуатация Ремонт SystemePact ACB1 | https://api.systeme.ru/certificates/default/download/3354 https://api.systeme.ru/certificates/default/download/3353 | Д-ТР ЕАЭС-RoHS С-ТР ТС-ЭМС С-ТР ТС-НВО | ЕАЭС N RU Д-RU.РА11.В.06665_23_СЭЗЭМ ЕАЭС RU С-RU.НВ12.В.00396_23_СЭЗЭМ |  |  | https://www.youtube.com/watch?v=YgOWwNnf11A https://www.youtube.com/watch?v=Yn3Vs0KryqU https://www.youtube.com/watch?v=EivEH03XzqM https://www.youtube.com/watch?v=mt_sQxjjHdI https://www.youtube.com/watch?v=CIhiGRv-pyY | 1287000 | штука |  | 1 | PCE | 1 | 1 | шт. | 14680409211547 | 45 | 37 | 38 | см. | 35 | кг. | 4 | 4 | 1000 А | 3 | 400...1000 А | 8 | 690...690 В | IP40 (EV006415) | Подключение сзади (EV009395) | Да | Подключение на шину (EV009409) | Кнопка нажимная (EV000554) | Да | 50 кА | 1.5...10 А | 2...15 А | Нет | Да | Да | Нет | Выдвижное/выкатное устройство (EV009210) | Нет | Да | Выключатель автоматический воздушный (RV001340) | [44 empty] | Срок гарантии на данное оборудование составляет 5 лет с момента отгрузки со склада Систэм Электрик, с подтверждением соответствующим документом
SPA40H254DXDD58ERU | ВОЗДУШНЫЙ АВТ.ВЫКЛ.SYSTEMEPACT ACB40H 2500A 4P 6.0E ВЫК,MCH+MX+XF DC220V+3CD/3CE/3CT, БЕЗ ПРИСОЕД. | Systeme Electric |  |  |  | 8536209007 | Прочие | Автоматический выключатель серии SystemePact ACB предназначен для применения в сетях низкого напряжения до 690 В. Аппарат применяется для рабочих включений и отключений, а также для защиты от сверхтоков и замыканий на землю. | Воздушные выключатели | PPACB | AC2 | SystemePact ACB2 авт. выкл. - фикс. реф | ACB | Аппараты SystemePact ACB | SPP | Энергетика Проектная | EC000228 | Силовой автоматический выключатель | 7 | Россия | https://static-pcsp.systeme.ru/image/iVxCvql_dS8_DsoO66b33324050ff1723020068.jpeg | https://static-pcsp.systeme.ru/image/iVxCvql_dS8_DsoO66b33324050ff1723020068.jpeg | 1 | нет | [9 empty] | https://api.systeme.ru/product/media/download/988324 |  | https://api.systeme.ru/product/media/download/988582 https://api.systeme.ru/product/media/download/988838 | SystemePact ACB Руководство по эксплуатации Эксплуатация Ремонт SystemePact ACB2 | https://api.systeme.ru/certificates/default/download/3354 https://api.systeme.ru/certificates/default/download/3353 | Д-ТР ЕАЭС-RoHS С-ТР ТС-ЭМС С-ТР ТС-НВО | ЕАЭС N RU Д-RU.РА11.В.06665_23_СЭЗЭМ ЕАЭС RU С-RU.НВ12.В.00396_23_СЭЗЭМ |  |  | https://www.youtube.com/watch?v=YgOWwNnf11A https://www.youtube.com/watch?v=Yn3Vs0KryqU https://www.youtube.com/watch?v=d5I0w9djF-Q https://www.youtube.com/watch?v=_6EI3--H678 | 3064500 | штука |  | 1 | PCE | 1 | 1 | шт. | 14680409211851 | 65 | 60 | 50 | см. | 106 | кг. | 8 | 8 | 2500 А | 4 | 1000...2500 А | 14 | 690...690 В | IP40 (EV006415) | Прочее (EV000154) | Да | Подключение на шину (EV009409) | Кнопка нажимная (EV000554) | Да | 100 кА | 3.75...25 А | 5...37.5 А | Нет | Да | Да | Нет | Выдвижное/выкатное устройство (EV009210) | Нет | Да | Выключатель автоматический воздушный (RV001340) | [44 empty] | Срок гарантии на данное оборудование составляет 5 лет с момента отгрузки со склада Систэм Электрик, с подтверждением соответствующим документом
SPA40H404DXDD58ERU | ВОЗДУШНЫЙ АВТ.ВЫКЛ.SYSTEMEPACT ACB40H 4000A 4P 6.0E ВЫК,MCH+MX+XF DC220V+3CD/3CE/3CT, БЕЗ ПРИСОЕД. | Systeme Electric |  |  |  | 8536209007 | Прочие | Автоматический выключатель серии SystemePact ACB предназначен для применения в сетях низкого напряжения до 690 В. Аппарат применяется для рабочих включений и отключений, а также для защиты от сверхтоков и замыканий на землю. | Воздушные выключатели | PPACB | AC2 | SystemePact ACB2 авт. выкл. - фикс. реф | ACB | Аппараты SystemePact ACB | SPP | Энергетика Проектная | EC000228 | Силовой автоматический выключатель | 7 | Россия | https://static-pcsp.systeme.ru/image/iVxCvql_dS8_DsoO66b33324050ff1723020068.jpeg | https://static-pcsp.systeme.ru/image/iVxCvql_dS8_DsoO66b33324050ff1723020068.jpeg | 1 | нет | [9 empty] | https://api.systeme.ru/product/media/download/988324 |  | https://api.systeme.ru/product/media/download/988582 https://api.systeme.ru/product/media/download/988838 | SystemePact ACB Руководство по эксплуатации Эксплуатация Ремонт SystemePact ACB2 | https://api.systeme.ru/certificates/default/download/3354 https://api.systeme.ru/certificates/default/download/3353 | Д-ТР ЕАЭС-RoHS С-ТР ТС-ЭМС С-ТР ТС-НВО | ЕАЭС N RU Д-RU.РА11.В.06665_23_СЭЗЭМ ЕАЭС RU С-RU.НВ12.В.00396_23_СЭЗЭМ |  |  | https://www.youtube.com/watch?v=YgOWwNnf11A https://www.youtube.com/watch?v=Yn3Vs0KryqU https://www.youtube.com/watch?v=d5I0w9djF-Q https://www.youtube.com/watch?v=_6EI3--H678 | 4764000 | штука |  | 1 | PCE | 1 | 1 | шт. | 14680409211868 | 65 | 60 | 50 | см. | 119 | кг. | 8 | 8 | 4000 А | 4 | 1600...4000 А | 14 | 690...690 В | IP40 (EV006415) | Прочее (EV000154) | Да | Подключение на шину (EV009409) | Кнопка нажимная (EV000554) | Да | 100 кА | 6...40 А | 8...60 А | Нет | Да | Да | Нет | Выдвижное/выкатное устройство (EV009210) | Нет | Да | Выключатель автоматический воздушный (RV001340) | [44 empty] | Срок гарантии на данное оборудование составляет 5 лет с момента отгрузки со склада Систэм Электрик, с подтверждением соответствующим документом
SPA16N063DHDD54ERU | ВОЗДУШНЫЙ АВТ.ВЫКЛ.SYSTEMEPACT ACB16N 630A 3P 6.0E ВЫК ГП MCH+MX+XF DC220V | Systeme Electric |  |  |  | 8536209007 | Прочие | Автоматический выключатель серии SystemePact ACB предназначен для применения в сетях низкого напряжения до 690 В. Аппарат применяется для рабочих включений и отключений, а также для защиты от сверхтоков и замыканий на землю. | Воздушные выключатели | PPACB | AC1 | SystemePact ACB1 авт. выкл. - фикс. реф | ACB | Аппараты SystemePact ACB | SPP | Энергетика Проектная | EC000228 | Силовой автоматический выключатель | 7 | Россия | https://static-pcsp.systeme.ru/image/XpolSNIkBHyIalWl683438bba5d4f1748252859.jpeg | https://static-pcsp.systeme.ru/image/XpolSNIkBHyIalWl683438bba5d4f1748252859.jpeg | 1 | нет | [9 empty] | https://api.systeme.ru/product/media/download/988324 |  | https://api.systeme.ru/product/media/download/988582 https://api.systeme.ru/product/media/download/988753 | SystemePact ACB Руководство по эксплуатации Эксплуатация Ремонт SystemePact ACB1 | https://api.systeme.ru/certificates/default/download/3354 https://api.systeme.ru/certificates/default/download/3353 | Д-ТР ЕАЭС-RoHS С-ТР ТС-ЭМС С-ТР ТС-НВО | ЕАЭС N RU Д-RU.РА11.В.06665_23_СЭЗЭМ ЕАЭС RU С-RU.НВ12.В.00396_23_СЭЗЭМ |  |  | https://www.youtube.com/watch?v=YgOWwNnf11A https://www.youtube.com/watch?v=Yn3Vs0KryqU https://www.youtube.com/watch?v=EivEH03XzqM https://www.youtube.com/watch?v=mt_sQxjjHdI https://www.youtube.com/watch?v=CIhiGRv-pyY | 1124500 | штука |  | 1 | PCE | 1 | 1 | шт. | 14680409211837 | 45 | 37 | 38 | см. | 38 | кг. | 4 | 4 | 630 А | 3 | 252...630 А | 8 | 690...690 В | IP40 (EV006415) | Подключение сзади (EV009395) | Да | Подключение на шину (EV009409) | Кнопка нажимная (EV000554) | Да | 50 кА | 0.945...6.3 А | 1.26...9.45 А | Нет | Да | Да | Нет | Выдвижное/выкатное устройство (EV009210) | Нет | Да | Выключатель автоматический воздушный (RV001340) | [44 empty] | Срок гарантии на данное оборудование составляет 5 лет с момента отгрузки со склада Систэм Электрик, с подтверждением соответствующим документом
SPA40H103DVDD58ERU | ВОЗДУШНЫЙ АВТ.ВЫКЛ.SYSTEMEPACT ACB40H 1000A 3P 6.0E ВЫК, ВП MCH+MX+XF DC220V | Systeme Electric |  |  |  | 8536209007 | Прочие | Автоматический выключатель серии SystemePact ACB предназначен для применения в сетях низкого напряжения до 690 В. Аппарат применяется для рабочих включений и отключений, а также для защиты от сверхтоков и замыканий на землю. | Воздушные выключатели | PPACB | AC2 | SystemePact ACB2 авт. выкл. - фикс. реф | ACB | Аппараты SystemePact ACB | SPP | Энергетика Проектная | EC000228 | Силовой автоматический выключатель | 7 | Россия | https://static-pcsp.systeme.ru/image/iVxCvql_dS8_DsoO66b33324050ff1723020068.jpeg | https://static-pcsp.systeme.ru/image/iVxCvql_dS8_DsoO66b33324050ff1723020068.jpeg | 1 | нет | [9 empty] | https://api.systeme.ru/product/media/download/988324 |  | https://api.systeme.ru/product/media/download/988582 https://api.systeme.ru/product/media/download/988838 | SystemePact ACB Руководство по эксплуатации Эксплуатация Ремонт SystemePact ACB2 | https://api.systeme.ru/certificates/default/download/3354 https://api.systeme.ru/certificates/default/download/3353 | Д-ТР ЕАЭС-RoHS С-ТР ТС-ЭМС С-ТР ТС-НВО | ЕАЭС N RU Д-RU.РА11.В.06665_23_СЭЗЭМ ЕАЭС RU С-RU.НВ12.В.00396_23_СЭЗЭМ |  |  | https://www.youtube.com/watch?v=YgOWwNnf11A https://www.youtube.com/watch?v=Yn3Vs0KryqU https://www.youtube.com/watch?v=d5I0w9djF-Q https://www.youtube.com/watch?v=_6EI3--H678 | 1354000 | штука |  | 1 | [11 empty] | 8 | 8 | 1000 А | 3 | 400...1000 А | 11 | 690...690 В | IP40 (EV006415) | Подключение сзади (EV009395) | Да | Подключение на шину (EV009409) | Кнопка нажимная (EV000554) | Да | 100 кА | 1.5...10 А | 2...15 А | Нет | Да | Да | Нет | Выдвижное/выкатное устройство (EV009210) | Нет | Да | Выключатель автоматический воздушный (RV001340) | [44 empty] | Срок гарантии на данное оборудование составляет 5 лет с момента отгрузки со склада Систэм Электрик, с подтверждением соответствующим документом
SPA40H083DXDD58ERU | ВОЗДУШНЫЙ АВТ.ВЫКЛ.SYSTEMEPACT ACB40H 800A 3P 6.0E ВЫК,MCH+MX+XF DC220V, БЕЗ ПРИСОЕД. | Systeme Electric |  |  |  | 8536209007 | Прочие | Автоматический выключатель серии SystemePact ACB предназначен для применения в сетях низкого напряжения до 690 В. Аппарат применяется для рабочих включений и отключений, а также для защиты от сверхтоков и замыканий на землю. | Воздушные выключатели | PPACB | AC2 | SystemePact ACB2 авт. выкл. - фикс. реф | ACB | Аппараты SystemePact ACB | SPP | Энергетика Проектная | EC000228 | Силовой автоматический выключатель | 7 | Россия | https://static-pcsp.systeme.ru/image/VyJO-8i7xKdag4YF678e7b4b6365d1737390923.jpeg | https://static-pcsp.systeme.ru/image/VyJO-8i7xKdag4YF678e7b4b6365d1737390923.jpeg | 1 | нет | [9 empty] | https://api.systeme.ru/product/media/download/988324 |  | https://api.systeme.ru/product/media/download/988582 https://api.systeme.ru/product/media/download/988838 | SystemePact ACB Руководство по эксплуатации Эксплуатация Ремонт SystemePact ACB2 | https://api.systeme.ru/certificates/default/download/3354 https://api.systeme.ru/certificates/default/download/3353 | Д-ТР ЕАЭС-RoHS С-ТР ТС-ЭМС С-ТР ТС-НВО | ЕАЭС N RU Д-RU.РА11.В.06665_23_СЭЗЭМ ЕАЭС RU С-RU.НВ12.В.00396_23_СЭЗЭМ |  |  | https://www.youtube.com/watch?v=YgOWwNnf11A https://www.youtube.com/watch?v=Yn3Vs0KryqU https://www.youtube.com/watch?v=d5I0w9djF-Q https://www.youtube.com/watch?v=_6EI3--H678 | 1172000 | штука |  | 1 | PCE | 1 | 1 | шт. |  | 65 | 55 | 50 | см. | 103.6 | кг. | 8 | 8 | 800 А | 3 | 320...800 А | 11 | 690...690 В | IP40 (EV006415) | Прочее (EV000154) | Да | Подключение на шину (EV009409) | Кнопка нажимная (EV000554) | Да | 100 кА | 1.2...8 А | 1.6...12 А | Нет | Да | Да | Нет | Выдвижное/выкатное устройство (EV009210) | Нет | Да | Выключатель автоматический воздушный (RV001340) | [44 empty] | Срок гарантии на данное оборудование составляет 5 лет с момента отгрузки со склада Систэм Электрик, с подтверждением соответствующим документом
SPA16N103DHDD54ERU | ВОЗДУШНЫЙ АВТ.ВЫКЛ.SYSTEMEPACT ACB16N 1000A 3P 6.0E ВЫК ГП MCH+MX+XF DC220V | Systeme Electric |  |  |  | 8536209007 | Прочие | Автоматический выключатель серии SystemePact ACB предназначен для применения в сетях низкого напряжения до 690 В. Аппарат применяется для рабочих включений и отключений, а также для защиты от сверхтоков и замыканий на землю. | Воздушные выключатели | PPACB | AC1 | SystemePact ACB1 авт. выкл. - фикс. реф | ACB | Аппараты SystemePact ACB | SPP | Энергетика Проектная | EC000228 | Силовой автоматический выключатель | 7 | Россия | https://static-pcsp.systeme.ru/image/XpolSNIkBHyIalWl683438bba5d4f1748252859.jpeg | https://static-pcsp.systeme.ru/image/XpolSNIkBHyIalWl683438bba5d4f1748252859.jpeg | 1 | нет | [9 empty] | https://api.systeme.ru/product/media/download/988324 |  | https://api.systeme.ru/product/media/download/988582 https://api.systeme.ru/product/media/download/988753 | SystemePact ACB Руководство по эксплуатации Эксплуатация Ремонт SystemePact ACB1 | https://api.systeme.ru/certificates/default/download/3354 https://api.systeme.ru/certificates/default/download/3353 | Д-ТР ЕАЭС-RoHS С-ТР ТС-ЭМС С-ТР ТС-НВО | ЕАЭС N RU Д-RU.РА11.В.06665_23_СЭЗЭМ ЕАЭС RU С-RU.НВ12.В.00396_23_СЭЗЭМ |  |  | https://www.youtube.com/watch?v=YgOWwNnf11A https://www.youtube.com/watch?v=Yn3Vs0KryqU https://www.youtube.com/watch?v=EivEH03XzqM https://www.youtube.com/watch?v=mt_sQxjjHdI https://www.youtube.com/watch?v=CIhiGRv-pyY | 1273500 | штука |  | 1 | PCE | 1 | 1 | шт. |  | 45 | 37 | 38 | см. | 36 | кг. | 4 | 4 | 1000 А | 3 | 400...1000 А | 8 | 690...690 В | IP40 (EV006415) | Подключение сзади (EV009395) | Да | Подключение на шину (EV009409) | Кнопка нажимная (EV000554) | Да | 50 кА | 1.5...10 А | 2...15 А | Нет | Да | Да | Нет | Выдвижное/выкатное устройство (EV009210) | Нет | Да | Выключатель автоматический воздушный (RV001340) | [44 empty] | Срок гарантии на данное оборудование составляет 5 лет с момента отгрузки со склада Систэм Электрик, с подтверждением соответствующим документом
SPA16N163DHDD54ERU | ВОЗДУШНЫЙ АВТ.ВЫКЛ.SYSTEMEPACT ACB16N 1600A 3P 6.0E ВЫК ГП MCH+MX+XF DC220V | Systeme Electric |  |  |  | 8536209007 | Прочие | Автоматический выключатель серии SystemePact ACB предназначен для применения в сетях низкого напряжения до 690 В. Аппарат применяется для рабочих включений и отключений, а также для защиты от сверхтоков и замыканий на землю. | Воздушные выключатели | PPACB | AC1 | SystemePact ACB1 авт. выкл. - фикс. реф | ACB | Аппараты SystemePact ACB | SPP | Энергетика Проектная | EC000228 | Силовой автоматический выключатель | 7 | Россия | https://static-pcsp.systeme.ru/image/XpolSNIkBHyIalWl683438bba5d4f1748252859.jpeg | https://static-pcsp.systeme.ru/image/XpolSNIkBHyIalWl683438bba5d4f1748252859.jpeg | 1 | нет | [9 empty] | https://api.systeme.ru/product/media/download/988324 |  | https://api.systeme.ru/product/media/download/988582 https://api.systeme.ru/product/media/download/988753 | SystemePact ACB Руководство по эксплуатации Эксплуатация Ремонт SystemePact ACB1 | https://api.systeme.ru/certificates/default/download/3354 https://api.systeme.ru/certificates/default/download/3353 | Д-ТР ЕАЭС-RoHS С-ТР ТС-ЭМС С-ТР ТС-НВО | ЕАЭС N RU Д-RU.РА11.В.06665_23_СЭЗЭМ ЕАЭС RU С-RU.НВ12.В.00396_23_СЭЗЭМ |  |  | https://www.youtube.com/watch?v=YgOWwNnf11A https://www.youtube.com/watch?v=Yn3Vs0KryqU https://www.youtube.com/watch?v=EivEH03XzqM https://www.youtube.com/watch?v=mt_sQxjjHdI https://www.youtube.com/watch?v=CIhiGRv-pyY | 1407500 | штука |  | 1 | PCE | 1 | 1 | шт. |  | 45 | 37 | 38 | см. | 36 | кг. | 4 | 4 | 1600 А | 3 | 640...1600 А | 8 | 690...690 В | IP40 (EV006415) | Подключение сзади (EV009395) | Да | Подключение на шину (EV009409) | Кнопка нажимная (EV000554) | Да | 50 кА | 2.4...16 А | 3.2...24 А | Нет | Да | Да | Нет | Выдвижное/выкатное устройство (EV009210) | Нет | Да | Выключатель автоматический воздушный (RV001340) | [44 empty] | Срок гарантии на данное оборудование составляет 5 лет с момента отгрузки со склада Систэм Электрик, с подтверждением соответствующим документом
SPA40H253DHDD58ERU | ВОЗДУШНЫЙ АВТ.ВЫКЛ.SYSTEMEPACT ACB40H 2500A 3P 6.0E ВЫК ГП MCH+MX+XF DC220V | Systeme Electric |  |  |  | 8536209007 | Прочие | Автоматический выключатель серии SystemePact ACB предназначен для применения в сетях низкого напряжения до 690 В. Аппарат применяется для рабочих включений и отключений, а также для защиты от сверхтоков и замыканий на землю. | Воздушные выключатели | PPACB | AC2 | SystemePact ACB2 авт. выкл. - фикс. реф | ACB | Аппараты SystemePact ACB | SPP | Энергетика Проектная | EC000228 | Силовой автоматический выключатель | 7 | Россия | https://static-pcsp.systeme.ru/image/xKqvBHAFer44k0FJ678e7b4b789bc1737390923.jpeg | https://static-pcsp.systeme.ru/image/xKqvBHAFer44k0FJ678e7b4b789bc1737390923.jpeg | 1 | нет | [9 empty] | https://api.systeme.ru/product/media/download/988324 |  | https://api.systeme.ru/product/media/download/988582 https://api.systeme.ru/product/media/download/988838 | SystemePact ACB Руководство по эксплуатации Эксплуатация Ремонт SystemePact ACB2 | https://api.systeme.ru/certificates/default/download/3354 https://api.systeme.ru/certificates/default/download/3353 | Д-ТР ЕАЭС-RoHS С-ТР ТС-ЭМС С-ТР ТС-НВО | ЕАЭС N RU Д-RU.РА11.В.06665_23_СЭЗЭМ ЕАЭС RU С-RU.НВ12.В.00396_23_СЭЗЭМ |  |  | https://www.youtube.com/watch?v=YgOWwNnf11A https://www.youtube.com/watch?v=Yn3Vs0KryqU https://www.youtube.com/watch?v=d5I0w9djF-Q https://www.youtube.com/watch?v=_6EI3--H678 | 2252500 | штука |  | 1 | PCE | 1 | 1 | шт. |  | 65 | 55 | 50 | см. | 96 | кг. | 8 | 8 | 2500 А | 3 | 1000...2500 А | 11 | 690...690 В | IP40 (EV006415) | Подключение сзади (EV009395) | Да | Подключение на шину (EV009409) | Кнопка нажимная (EV000554) | Да | 100 кА | 3.75...25 А | 5...37.5 А | Нет | Да | Да | Нет | Выдвижное/выкатное устройство (EV009210) | Нет | Да | Выключатель автоматический воздушный (RV001340) | [44 empty] | Срок гарантии на данное оборудование составляет 5 лет с момента отгрузки со склада Систэм Электрик, с подтверждением соответствующим документом
SPA40H163DHDD58ERU | ВОЗДУШНЫЙ АВТ.ВЫКЛ.SYSTEMEPACT ACB40H 1600A 3P 6.0E ВЫК,ГП MCH+MX+XF DC220V | Systeme Electric |  |  |  | 8536209007 | Прочие | Автоматический выключатель серии SystemePact ACB предназначен для применения в сетях низкого напряжения до 690 В. Аппарат применяется для рабочих включений и отключений, а также для защиты от сверхтоков и замыканий на землю. | Воздушные выключатели | PPACB | AC2 | SystemePact ACB2 авт. выкл. - фикс. реф | ACB | Аппараты SystemePact ACB | SPP | Энергетика Проектная | Не указано | Не указано |  | Россия | [13 empty] | https://api.systeme.ru/product/media/download/988324 |  | https://api.systeme.ru/product/media/download/988582 https://api.systeme.ru/product/media/download/988838 | SystemePact ACB Руководство по эксплуатации Эксплуатация Ремонт SystemePact ACB2 | https://api.systeme.ru/certificates/default/download/3354 https://api.systeme.ru/certificates/default/download/3353 | Д-ТР ЕАЭС-RoHS С-ТР ТС-ЭМС С-ТР ТС-НВО | ЕАЭС N RU Д-RU.РА11.В.06665_23_СЭЗЭМ ЕАЭС RU С-RU.НВ12.В.00396_23_СЭЗЭМ |  |  | https://www.youtube.com/watch?v=YgOWwNnf11A https://www.youtube.com/watch?v=Yn3Vs0KryqU https://www.youtube.com/watch?v=d5I0w9djF-Q https://www.youtube.com/watch?v=_6EI3--H678 | 1683500 | штука |  | 1 | PCE | 1 | 1 | шт. |  | 65 | 55 | 50 | см. | 92 | кг. | [68 empty] | Срок гарантии на данное оборудование составляет 5 лет с момента отгрузки со склада Систэм Электрик, с подтверждением соответствующим документом
SPA40H253DHNN58LRU | ВОЗДУШНЫЙ АВТ.ВЫКЛ.SYSTEMEPACT ACB40H 2500A 3P 6.0H ВЫК,ГП MCH+MX+XF AC230V+ДИФФ.ЗАЩИТА | Systeme Electric |  |  |  | 8536209007 | Прочие | Автоматический выключатель серии SystemePact ACB предназначен для применения в сетях низкого напряжения до 690 В. Аппарат применяется для рабочих включений и отключений, а также для защиты от сверхтоков и замыканий на землю. | Воздушные выключатели | PPACB | AR2 | SystemePact ACB2 АВ СЭЗЭМ - фикс. реф | ACB | Аппараты SystemePact ACB | SPP | Энергетика Проектная | Не указано | Не указано |  | Россия | https://static-pcsp.systeme.ru/image/xKqvBHAFer44k0FJ678e7b4b789bc1737390923.jpeg | https://static-pcsp.systeme.ru/image/xKqvBHAFer44k0FJ678e7b4b789bc1737390923.jpeg | 1 | нет | [9 empty] | https://api.systeme.ru/product/media/download/988324 |  | https://api.systeme.ru/product/media/download/988582 https://api.systeme.ru/product/media/download/988838 | SystemePact ACB Руководство по эксплуатации Эксплуатация Ремонт SystemePact ACB2 | https://api.systeme.ru/certificates/default/download/3353 | С-ТР ТС-ЭМС С-ТР ТС-НВО | ЕАЭС RU С-RU.НВ12.В.00396_23_СЭЗЭМ |  |  | https://www.youtube.com/watch?v=YgOWwNnf11A https://www.youtube.com/watch?v=Yn3Vs0KryqU https://www.youtube.com/watch?v=d5I0w9djF-Q https://www.youtube.com/watch?v=_6EI3--H678 | 2196500 | штука |  | 1 | PCE | 1 | 1 | шт. |  | 65 | 55 | 50 | см. | 91 | кг. | [68 empty] | Срок гарантии на данное оборудование составляет 5 лет с момента отгрузки со склада Систэм Электрик, с подтверждением соответствующим документом
SPA40H323DVDD5GYRU | ВОЗДУШНЫЙ АВТ.ВЫКЛ.SYSTEMEPACT ACB40H 3200А 3P 6.0H ВЫК,ВП МСН+МХ+XF DС220V+12NO12NC+SDE2 | Systeme Electric |  |  |  | 8536209007 | Прочие | Автоматический выключатель серии SystemePact ACB предназначен для применения в сетях низкого напряжения до 690 В. Аппарат применяется для рабочих включений и отключений, а также для защиты от сверхтоков и замыканий на землю. | Воздушные выключатели | PPACB | AR2 | SystemePact ACB2 АВ СЭЗЭМ - фикс. реф | ACB | Аппараты SystemePact ACB | SPP | Энергетика Проектная | Не указано | Не указано |  | Россия | [13 empty] | https://api.systeme.ru/product/media/download/988324 |  | https://api.systeme.ru/product/media/download/988582 https://api.systeme.ru/product/media/download/988838 | SystemePact ACB Руководство по эксплуатации Эксплуатация Ремонт SystemePact ACB2 | https://api.systeme.ru/certificates/default/download/3354 https://api.systeme.ru/certificates/default/download/3353 | Д-ТР ЕАЭС-RoHS С-ТР ТС-ЭМС С-ТР ТС-НВО | ЕАЭС N RU Д-RU.РА11.В.06665_23_СЭЗЭМ ЕАЭС RU С-RU.НВ12.В.00396_23_СЭЗЭМ |  |  |  | 2311000 | штука |  | 1 | PCE | 1 | 1 | шт. |  | 65 | 55 | 50 | см. | 103 | кг. | [68 empty] | Срок гарантии на данное оборудование составляет 5 лет с момента отгрузки со склада Систэм Электрик, с подтверждением соответствующим документом
SPA40H123DVDD58ERU | ВОЗДУШНЫЙ АВТ.ВЫКЛ.SYSTEMEPACT ACB40H 1250A 3P 6.0E ВЫК,ВП MCH+MX+XF DC220V | Systeme Electric |  |  |  | 8536209007 | Прочие | Автоматический выключатель серии SystemePact ACB предназначен для применения в сетях низкого напряжения до 690 В. Аппарат применяется для рабочих включений и отключений, а также для защиты от сверхтоков и замыканий на землю. | Воздушные выключатели | PPACB | AR2 | SystemePact ACB2 АВ СЭЗЭМ - фикс. реф | ACB | Аппараты SystemePact ACB | SPP | Энергетика Проектная | Не указано | Не указано |  | Россия | [13 empty] | https://api.systeme.ru/product/media/download/988324 |  | https://api.systeme.ru/product/media/download/988582 https://api.systeme.ru/product/media/download/988838 | SystemePact ACB Руководство по эксплуатации Эксплуатация Ремонт SystemePact ACB2 | https://api.systeme.ru/certificates/default/download/3354 https://api.systeme.ru/certificates/default/download/3353 | Д-ТР ЕАЭС-RoHS С-ТР ТС-ЭМС С-ТР ТС-НВО | ЕАЭС N RU Д-RU.РА11.В.06665_23_СЭЗЭМ ЕАЭС RU С-RU.НВ12.В.00396_23_СЭЗЭМ |  |  |  | 1400500 | штука |  | 1 | PCE | 1 | 1 | шт. | 4680409242698 | 65 | 55 | 50 | см. | 101 | кг. | [68 empty] | Срок гарантии на данное оборудование составляет 5 лет с момента отгрузки со склада Систэм Электрик, с подтверждением соответствующим документом
SPA40H253DVDD58ERU | ВОЗДУШНЫЙ АВТ.ВЫКЛ.SYSTEMEPACT ACB40H 2500A 3P 6.0E ВЫК,ВП MCH+MX+XF DC220V | Systeme Electric |  |  |  | 8536209007 | Прочие | Автоматический выключатель серии SystemePact ACB предназначен для применения в сетях низкого напряжения до 690 В. Аппарат применяется для рабочих включений и отключений, а также для защиты от сверхтоков и замыканий на землю. | Воздушные выключатели | PPACB | AR2 | SystemePact ACB2 АВ СЭЗЭМ - фикс. реф | ACB | Аппараты SystemePact ACB | SPP | Энергетика Проектная | Не указано | Не указано |  | Россия | [13 empty] | https://api.systeme.ru/product/media/download/988324 |  | https://api.systeme.ru/product/media/download/988582 https://api.systeme.ru/product/media/download/988838 | SystemePact ACB Руководство по эксплуатации Эксплуатация Ремонт SystemePact ACB2 | https://api.systeme.ru/certificates/default/download/3354 https://api.systeme.ru/certificates/default/download/3353 | Д-ТР ЕАЭС-RoHS С-ТР ТС-ЭМС С-ТР ТС-НВО | ЕАЭС N RU Д-RU.РА11.В.06665_23_СЭЗЭМ ЕАЭС RU С-RU.НВ12.В.00396_23_СЭЗЭМ |  |  |  | 2252500 | штука |  | 1 | PCE | 1 | 1 | шт. | 4680409242704 | 65 | 55 | 50 | см. | 97 | кг. | [68 empty] | Срок гарантии на данное оборудование составляет 5 лет с момента отгрузки со склада Систэм Электрик, с подтверждением соответствующим документом
SPA16N123DHVNP4ERU | ВОЗДУШНЫЙ АВТ.ВЫКЛ.SYSTEMEPACT ACB16N 1250A 3P 6.0E ВЫК,ГП MCH АС400V, MX+XF АС230V, MN+MNR AC230V | Systeme Electric |  |  |  | 8536209007 | Прочие | Автоматический выключатель серии SystemePact ACB предназначен для применения в сетях низкого напряжения до 690 В. Аппарат применяется для рабочих включений и отключений, а также для защиты от сверхтоков и замыканий на землю. | Воздушные выключатели | PPACB | AR1 | SystemePact ACB1 АВ СЭЗЭМ - фикс. реф | ACB | Аппараты SystemePact ACB | SPP | Энергетика Проектная | Не указано | Не указано |  | Россия | https://static-pcsp.systeme.ru/image/XpolSNIkBHyIalWl683438bba5d4f1748252859.jpeg | https://static-pcsp.systeme.ru/image/XpolSNIkBHyIalWl683438bba5d4f1748252859.jpeg | 1 | нет | [9 empty] | https://api.systeme.ru/product/media/download/988324 |  | https://api.systeme.ru/product/media/download/988582 https://api.systeme.ru/product/media/download/988753 | SystemePact ACB Руководство по эксплуатации Эксплуатация Ремонт SystemePact ACB1 | https://api.systeme.ru/certificates/default/download/3354 https://api.systeme.ru/certificates/default/download/3353 | Д-ТР ЕАЭС-RoHS С-ТР ТС-ЭМС С-ТР ТС-НВО | ЕАЭС N RU Д-RU.РА11.В.06665_23_СЭЗЭМ ЕАЭС RU С-RU.НВ12.В.00396_23_СЭЗЭМ |  |  |  | 1370000 | штука |  | 1 | PCE | 1 | 1 | шт. | 4680409242711 | 45 | 37 | 38 | см. | 42 | кг. | [68 empty] | Срок гарантии на данное оборудование составляет 5 лет с момента отгрузки со склада Систэм Электрик, с подтверждением соответствующим документом
SPA16N123DHVN54ERU | ВОЗДУШНЫЙ АВТ.ВЫКЛ.SYSTEMEPACT ACB16N 1250A 3P 6.0E ВЫК,ГП MCH АС400V, MX+XF АС230V | Systeme Electric |  |  |  | 8536209007 | Прочие | Автоматический выключатель серии SystemePact ACB предназначен для применения в сетях низкого напряжения до 690 В. Аппарат применяется для рабочих включений и отключений, а также для защиты от сверхтоков и замыканий на землю. | Воздушные выключатели | PPACB | AR1 | SystemePact ACB1 АВ СЭЗЭМ - фикс. реф | ACB | Аппараты SystemePact ACB | SPP | Энергетика Проектная | Не указано | Не указано |  | Россия | https://static-pcsp.systeme.ru/image/XpolSNIkBHyIalWl683438bba5d4f1748252859.jpeg | https://static-pcsp.systeme.ru/image/XpolSNIkBHyIalWl683438bba5d4f1748252859.jpeg | 1 | нет | [9 empty] | https://api.systeme.ru/product/media/download/988324 |  | https://api.systeme.ru/product/media/download/988582 https://api.systeme.ru/product/media/download/988753 | SystemePact ACB Руководство по эксплуатации Эксплуатация Ремонт SystemePact ACB1 | https://api.systeme.ru/certificates/default/download/3354 https://api.systeme.ru/certificates/default/download/3353 | Д-ТР ЕАЭС-RoHS С-ТР ТС-ЭМС С-ТР ТС-НВО | ЕАЭС N RU Д-RU.РА11.В.06665_23_СЭЗЭМ ЕАЭС RU С-RU.НВ12.В.00396_23_СЭЗЭМ |  |  |  | 1315500 | штука |  | 1 | PCE | 1 | 1 | шт. | 4680409242728 | 45 | 37 | 38 | см. | 41 | кг. | [68 empty] | Срок гарантии на данное оборудование составляет 5 лет с момента отгрузки со склада Систэм Электрик, с подтверждением соответствующим документом
SPA16N043DHVNP4ERU | ВОЗДУШНЫЙ АВТ.ВЫКЛ.SYSTEMEPACT ACB16N 400A 3P 6.0E ВЫК,ГП MCH АС400V, MX+XF АС230V, MN+MNR AC230V | Systeme Electric |  |  |  | 8536209007 | Прочие | Автоматический выключатель серии SystemePact ACB предназначен для применения в сетях низкого напряжения до 690 В. Аппарат применяется для рабочих включений и отключений, а также для защиты от сверхтоков и замыканий на землю. | Воздушные выключатели | PPACB | AR1 | SystemePact ACB1 АВ СЭЗЭМ - фикс. реф | ACB | Аппараты SystemePact ACB | SPP | Энергетика Проектная | Не указано | Не указано |  | Россия | https://static-pcsp.systeme.ru/image/XpolSNIkBHyIalWl683438bba5d4f1748252859.jpeg | https://static-pcsp.systeme.ru/image/XpolSNIkBHyIalWl683438bba5d4f1748252859.jpeg | 1 | нет | [9 empty] | https://api.systeme.ru/product/media/download/988324 |  | https://api.systeme.ru/product/media/download/988582 https://api.systeme.ru/product/media/download/988753 | SystemePact ACB Руководство по эксплуатации Эксплуатация Ремонт SystemePact ACB1 | https://api.systeme.ru/certificates/default/download/3354 https://api.systeme.ru/certificates/default/download/3353 | Д-ТР ЕАЭС-RoHS С-ТР ТС-ЭМС С-ТР ТС-НВО | ЕАЭС N RU Д-RU.РА11.В.06665_23_СЭЗЭМ ЕАЭС RU С-RU.НВ12.В.00396_23_СЭЗЭМ |  |  |  | 1113000 | штука |  | 1 | PCE | 1 | 1 | шт. | 4680409242735 | 45 | 37 | 38 | см. | 42 | кг. | [68 empty] | Срок гарантии на данное оборудование составляет 5 лет с момента отгрузки со склада Систэм Электрик, с подтверждением соответствующим документом
SPA16N103DFNN54ERU | ВОЗДУШНЫЙ АВТ.ВЫКЛ.SYSTEMEPACT ACB16N 1000A 3P 6.0E ВЫК,ПП MCH+MX+XF AC230V | Systeme Electric |  |  |  | 8536209007 | Прочие | Автоматический выключатель серии SystemePact ACB предназначен для применения в сетях низкого напряжения до 690 В. Аппарат применяется для рабочих включений и отключений, а также для защиты от сверхтоков и замыканий на землю. | Воздушные выключатели | PPACB | AR1 | SystemePact ACB1 АВ СЭЗЭМ - фикс. реф | ACB | Аппараты SystemePact ACB | SPP | Энергетика Проектная | Не указано | Не указано |  | Россия | https://static-pcsp.systeme.ru/image/XpolSNIkBHyIalWl683438bba5d4f1748252859.jpeg | https://static-pcsp.systeme.ru/image/XpolSNIkBHyIalWl683438bba5d4f1748252859.jpeg | 1 | нет | [9 empty] | https://api.systeme.ru/product/media/download/988324 |  | https://api.systeme.ru/product/media/download/988582 https://api.systeme.ru/product/media/download/988753 | SystemePact ACB Руководство по эксплуатации Эксплуатация Ремонт SystemePact ACB1 | https://api.systeme.ru/certificates/default/download/3354 https://api.systeme.ru/certificates/default/download/3353 | Д-ТР ЕАЭС-RoHS С-ТР ТС-ЭМС С-ТР ТС-НВО | ЕАЭС N RU Д-RU.РА11.В.06665_23_СЭЗЭМ ЕАЭС RU С-RU.НВ12.В.00396_23_СЭЗЭМ |  |  |  | 1222500 | штука |  | 1 | PCE | 1 | 1 | шт. | 4680409242742 | 45 | 37 | 38 | см. | 43 | кг. | [68 empty] | Срок гарантии на данное оборудование составляет 5 лет с момента отгрузки со склада Систэм Электрик, с подтверждением соответствующим документом
SPA16N163DFNN54ERU | ВОЗДУШНЫЙ АВТ.ВЫКЛ.SYSTEMEPACT ACB16N 1600A 3P 6.0E ВЫК,ПП MCH+MX+XF AC230V | Systeme Electric |  |  |  | 8536209007 | Прочие | Автоматический выключатель серии SystemePact ACB предназначен для применения в сетях низкого напряжения до 690 В. Аппарат применяется для рабочих включений и отключений, а также для защиты от сверхтоков и замыканий на землю. | Воздушные выключатели | PPACB | AR1 | SystemePact ACB1 АВ СЭЗЭМ - фикс. реф | ACB | Аппараты SystemePact ACB | SPP | Энергетика Проектная | Не указано | Не указано |  | Россия | https://static-pcsp.systeme.ru/image/XpolSNIkBHyIalWl683438bba5d4f1748252859.jpeg | https://static-pcsp.systeme.ru/image/XpolSNIkBHyIalWl683438bba5d4f1748252859.jpeg | 1 | нет | [9 empty] | https://api.systeme.ru/product/media/download/988324 |  | https://api.systeme.ru/product/media/download/988582 https://api.systeme.ru/product/media/download/988753 | SystemePact ACB Руководство по эксплуатации Эксплуатация Ремонт SystemePact ACB1 | https://api.systeme.ru/certificates/default/download/3354 https://api.systeme.ru/certificates/default/download/3353 | Д-ТР ЕАЭС-RoHS С-ТР ТС-ЭМС С-ТР ТС-НВО | ЕАЭС N RU Д-RU.РА11.В.06665_23_СЭЗЭМ ЕАЭС RU С-RU.НВ12.В.00396_23_СЭЗЭМ |  |  |  | 1342500 | штука |  | 1 | PCE | 1 | 1 | шт. | 4680409242759 | 45 | 37 | 38 | см. | 46 | кг. | [68 empty] | Срок гарантии на данное оборудование составляет 5 лет с момента отгрузки со склада Систэм Электрик, с подтверждением соответствующим документом
SPA40H163DFNN58ERU | ВОЗДУШНЫЙ АВТ.ВЫКЛ.SYSTEMEPACT ACB40H 1600A 3P 6.0E ВЫК,ПП MCH+MX+XF AC230V | Systeme Electric |  |  |  | 8536209007 | Прочие | Автоматический выключатель серии SystemePact ACB предназначен для применения в сетях низкого напряжения до 690 В. Аппарат применяется для рабочих включений и отключений, а также для защиты от сверхтоков и замыканий на землю. | Воздушные выключатели | PPACB | AR2 | SystemePact ACB2 АВ СЭЗЭМ - фикс. реф | ACB | Аппараты SystemePact ACB | SPP | Энергетика Проектная | Не указано | Не указано |  | Россия | [13 empty] | https://api.systeme.ru/product/media/download/988324 |  | https://api.systeme.ru/product/media/download/988582 https://api.systeme.ru/product/media/download/988838 | SystemePact ACB Руководство по эксплуатации Эксплуатация Ремонт SystemePact ACB2 | https://api.systeme.ru/certificates/default/download/3354 https://api.systeme.ru/certificates/default/download/3353 | Д-ТР ЕАЭС-RoHS С-ТР ТС-ЭМС С-ТР ТС-НВО | ЕАЭС N RU Д-RU.РА11.В.06665_23_СЭЗЭМ ЕАЭС RU С-RU.НВ12.В.00396_23_СЭЗЭМ |  |  |  | 1728000 | штука |  | 1 | PCE | 1 | 1 | шт. | 4680409242766 | 65 | 55 | 50 | см. | 100 | кг. | [68 empty] | Срок гарантии на данное оборудование составляет 5 лет с момента отгрузки со склада Систэм Электрик, с подтверждением соответствующим документом
SPA40H124DXDD58ERU | ВОЗДУШНЫЙ АВТ.ВЫКЛ.SYSTEMEPACT ACB40H 1250A 4P 6.0E ВЫК, БЕЗ ПРИСОЕД. MCH+MX+XF DC220V | Systeme Electric |  |  |  | 8536209007 | Прочие | Автоматический выключатель серии SystemePact ACB предназначен для применения в сетях низкого напряжения до 690 В. Аппарат применяется для рабочих включений и отключений, а также для защиты от сверхтоков и замыканий на землю. | Воздушные выключатели | PPACB | AR2 | SystemePact ACB2 АВ СЭЗЭМ - фикс. реф | ACB | Аппараты SystemePact ACB | SPP | Энергетика Проектная | Не указано | Не указано |  | Россия | [13 empty] | https://api.systeme.ru/product/media/download/988324 |  | https://api.systeme.ru/product/media/download/988582 https://api.systeme.ru/product/media/download/988838 | SystemePact ACB Руководство по эксплуатации Эксплуатация Ремонт SystemePact ACB2 | https://api.systeme.ru/certificates/default/download/3354 https://api.systeme.ru/certificates/default/download/3353 | Д-ТР ЕАЭС-RoHS С-ТР ТС-ЭМС С-ТР ТС-НВО | ЕАЭС N RU Д-RU.РА11.В.06665_23_СЭЗЭМ ЕАЭС RU С-RU.НВ12.В.00396_23_СЭЗЭМ |  |  |  | 1679500 | штука |  | 1 | PCE | 1 | 1 | шт. | 4680409243008 | 65 | 55 | 50 | см. | 103 | кг. | [68 empty] | Срок гарантии на данное оборудование составляет 5 лет с момента отгрузки со склада Систэм Электрик, с подтверждением соответствующим документом
SPA40H163DVDD58ERU | ВОЗДУШНЫЙ АВТ.ВЫКЛ.SYSTEMEPACT ACB40H 1600A 3P 6.0E ВЫК,ВП MCH+MX+XF DC220V | Systeme Electric |  |  |  | 8536209007 | Прочие | Автоматический выключатель серии SystemePact ACB предназначен для применения в сетях низкого напряжения до 690 В. Аппарат применяется для рабочих включений и отключений, а также для защиты от сверхтоков и замыканий на землю. | Воздушные выключатели | PPACB | AR2 | SystemePact ACB2 АВ СЭЗЭМ - фикс. реф | ACB | Аппараты SystemePact ACB | SPP | Энергетика Проектная | Не указано | Не указано |  | Россия | [13 empty] | https://api.systeme.ru/product/media/download/988324 |  | https://api.systeme.ru/product/media/download/988582 https://api.systeme.ru/product/media/download/988838 | SystemePact ACB Руководство по эксплуатации Эксплуатация Ремонт SystemePact ACB2 | https://api.systeme.ru/certificates/default/download/3354 https://api.systeme.ru/certificates/default/download/3353 | Д-ТР ЕАЭС-RoHS С-ТР ТС-ЭМС С-ТР ТС-НВО | ЕАЭС N RU Д-RU.РА11.В.06665_23_СЭЗЭМ ЕАЭС RU С-RU.НВ12.В.00396_23_СЭЗЭМ |  |  |  | 1683500 | штука |  | 1 | PCE | 1 | 1 | шт. | 4680409243015 | 65 | 55 | 50 | см. | 91 | кг. | [68 empty] | Срок гарантии на данное оборудование составляет 5 лет с момента отгрузки со склада Систэм Электрик, с подтверждением соответствующим документом
SPA40H403FV5558HRU | ВОЗДУШНЫЙ АВТ.ВЫКЛ.SYSTEMEPACT ACB40H 4000A 3P 6.0H СТАЦ, ВП, РУЧНОЕ УПР. | Systeme Electric |  |  |  | 8536209007 | Прочие | Автоматический выключатель серии SystemePact ACB предназначен для применения в сетях низкого напряжения до 690 В. Аппарат применяется для рабочих включений и отключений, а также для защиты от сверхтоков и замыканий на землю. | Воздушные выключатели | PPACB | AR2 | SystemePact ACB2 АВ СЭЗЭМ - фикс. реф | ACB | Аппараты SystemePact ACB | SPP | Энергетика Проектная | Не указано | Не указано |  | Россия | https://static-pcsp.systeme.ru/image/5KIgXR4tMjcKQWWn683438d2189ff1748252882.jpeg https://static-pcsp.systeme.ru/image/TSqP8eZY28Ah2hcR683438fc5c0431748252924.jpeg | https://static-pcsp.systeme.ru/image/5KIgXR4tMjcKQWWn683438d2189ff1748252882.jpeg | 1 2 | нет нет | [9 empty] | https://api.systeme.ru/product/media/download/988324 |  | https://api.systeme.ru/product/media/download/988582 https://api.systeme.ru/product/media/download/988838 | SystemePact ACB Руководство по эксплуатации Эксплуатация Ремонт SystemePact ACB2 | https://api.systeme.ru/certificates/default/download/3445 https://api.systeme.ru/certificates/default/download/3444 | Д-ТР ЕАЭС-RoHS С-ТР ТС-ЭМС С-ТР ТС-НВО | ЕАЭС N RU Д-RU.РА11.В.06665_23 ЕАЭС RU С-RU.НВ12.В.00396_23 |  |  |  | 2722000 | штука |  | 1 | PCE | 1 | 1 | шт. | 4680409250310 | 65 | 55 | 50 | см. | 60 | кг. | [68 empty] | Срок гарантии на данное оборудование составляет 5 лет с момента отгрузки со склада Систэм Электрик, с подтверждением соответствующим документом
SPA16N123DF5554ERU | ВОЗДУШНЫЙ АВТ.ВЫКЛ.SYSTEMEPACT ACB16N 1250A 3P 6.0E ВЫК, ПП, РУЧНОЕ УПР. | Systeme Electric |  |  |  | 8536209007 | Прочие | Автоматический выключатель серии SystemePact ACB предназначен для применения в сетях низкого напряжения до 690 В. Аппарат применяется для рабочих включений и отключений, а также для защиты от сверхтоков и замыканий на землю. | Воздушные выключатели | PPACB | AR1 | SystemePact ACB1 АВ СЭЗЭМ - фикс. реф | ACB | Аппараты SystemePact ACB | SPP | Энергетика Проектная | Не указано | Не указано |  | Россия | https://static-pcsp.systeme.ru/image/XpolSNIkBHyIalWl683438bba5d4f1748252859.jpeg | https://static-pcsp.systeme.ru/image/XpolSNIkBHyIalWl683438bba5d4f1748252859.jpeg | 1 | нет | [9 empty] | https://api.systeme.ru/product/media/download/988324 |  | https://api.systeme.ru/product/media/download/988582 https://api.systeme.ru/product/media/download/988838 | SystemePact ACB Руководство по эксплуатации Эксплуатация Ремонт SystemePact ACB2 | https://api.systeme.ru/certificates/default/download/3445 https://api.systeme.ru/certificates/default/download/3444 | Д-ТР ЕАЭС-RoHS С-ТР ТС-ЭМС С-ТР ТС-НВО | ЕАЭС N RU Д-RU.РА11.В.06665_23 ЕАЭС RU С-RU.НВ12.В.00396_23 |  |  |  | 1167000 | штука |  | 1 | PCE | 1 | 1 | шт. | 4680409250327 | 45 | 37 | 38 | см. | 36 | кг. | [68 empty] | Срок гарантии на данное оборудование составляет 5 лет с момента отгрузки со склада Систэм Электрик, с подтверждением соответствующим документом
SPA16N063FF5554ERU | ВОЗДУШНЫЙ АВТ.ВЫКЛ.SYSTEMEPACT ACB16N 630A 3P 6.0E СТАЦ, ПП, РУЧНОЕ УПР. | Systeme Electric |  |  |  | 8536209007 | Прочие | Автоматический выключатель серии SystemePact ACB предназначен для применения в сетях низкого напряжения до 690 В. Аппарат применяется для рабочих включений и отключений, а также для защиты от сверхтоков и замыканий на землю. | Воздушные выключатели | PPACB | AR1 | SystemePact ACB1 АВ СЭЗЭМ - фикс. реф | ACB | Аппараты SystemePact ACB | SPP | Энергетика Проектная | Не указано | Не указано |  | Россия | https://static-pcsp.systeme.ru/image/ooS1BeQAqzmXRB_N683438bce6ffd1748252860.jpeg | https://static-pcsp.systeme.ru/image/ooS1BeQAqzmXRB_N683438bce6ffd1748252860.jpeg | 1 | нет | [9 empty] | https://api.systeme.ru/product/media/download/988324 |  | https://api.systeme.ru/product/media/download/988582 https://api.systeme.ru/product/media/download/988753 | SystemePact ACB Руководство по эксплуатации Эксплуатация Ремонт SystemePact ACB1 | https://api.systeme.ru/certificates/default/download/3445 https://api.systeme.ru/certificates/default/download/3444 | Д-ТР ЕАЭС-RoHS С-ТР ТС-ЭМС С-ТР ТС-НВО | ЕАЭС N RU Д-RU.РА11.В.06665_23 ЕАЭС RU С-RU.НВ12.В.00396_23 |  |  |  | 824000 | штука |  | 1 | PCE | 1 | 1 | шт. | 4680409250334 | 45 | 37 | 38 | см. | 20 | кг. | [68 empty] | Срок гарантии на данное оборудование составляет 5 лет с момента отгрузки со склада Систэм Электрик, с подтверждением соответствующим документом
SPA16N103DH5554HRU | ВОЗДУШНЫЙ АВТ.ВЫКЛ.SYSTEMEPACT ACB16N 1000A 3P 6.0H ВЫК, ГП, РУЧНОЕ УПР. | Systeme Electric |  |  |  | 8536209007 | Прочие | Автоматический выключатель серии SystemePact ACB предназначен для применения в сетях низкого напряжения до 690 В. Аппарат применяется для рабочих включений и отключений, а также для защиты от сверхтоков и замыканий на землю. | Воздушные выключатели | PPACB | AR1 | SystemePact ACB1 АВ СЭЗЭМ - фикс. реф | ACB | Аппараты SystemePact ACB | SPP | Энергетика Проектная | Не указано | Не указано |  | Россия | https://static-pcsp.systeme.ru/image/XpolSNIkBHyIalWl683438bba5d4f1748252859.jpeg | https://static-pcsp.systeme.ru/image/XpolSNIkBHyIalWl683438bba5d4f1748252859.jpeg | 1 | нет | [9 empty] | https://api.systeme.ru/product/media/download/988324 |  | https://api.systeme.ru/product/media/download/988582 https://api.systeme.ru/product/media/download/988753 | SystemePact ACB Руководство по эксплуатации Эксплуатация Ремонт SystemePact ACB1 | https://api.systeme.ru/certificates/default/download/3445 https://api.systeme.ru/certificates/default/download/3444 | Д-ТР ЕАЭС-RoHS С-ТР ТС-ЭМС С-ТР ТС-НВО | ЕАЭС N RU Д-RU.РА11.В.06665_23 ЕАЭС RU С-RU.НВ12.В.00396_23 |  |  |  | 1235000 | штука |  | 1 | PCE | 1 | 1 | шт. | 4680409250341 | 45 | 37 | 38 | см. | 40 | кг. | [68 empty] | Срок гарантии на данное оборудование составляет 5 лет с момента отгрузки со склада Систэм Электрик, с подтверждением соответствующим документом
SPA16N123DH5554HRU | ВОЗДУШНЫЙ АВТ.ВЫКЛ.SYSTEMEPACT ACB16N 1250A 3P 6.0H ВЫК, ГП, РУЧНОЕ УПР. | Systeme Electric |  |  |  | 8536209007 | Прочие | Автоматический выключатель серии SystemePact ACB предназначен для применения в сетях низкого напряжения до 690 В. Аппарат применяется для рабочих включений и отключений, а также для защиты от сверхтоков и замыканий на землю. | Воздушные выключатели | PPACB | AR1 | SystemePact ACB1 АВ СЭЗЭМ - фикс. реф | ACB | Аппараты SystemePact ACB | SPP | Энергетика Проектная | Не указано | Не указано |  | Россия | https://static-pcsp.systeme.ru/image/XpolSNIkBHyIalWl683438bba5d4f1748252859.jpeg | https://static-pcsp.systeme.ru/image/XpolSNIkBHyIalWl683438bba5d4f1748252859.jpeg | 1 | нет | [9 empty] | https://api.systeme.ru/product/media/download/988324 |  | https://api.systeme.ru/product/media/download/988582 https://api.systeme.ru/product/media/download/988753 | SystemePact ACB Руководство по эксплуатации Эксплуатация Ремонт SystemePact ACB1 | https://api.systeme.ru/certificates/default/download/3445 https://api.systeme.ru/certificates/default/download/3444 | Д-ТР ЕАЭС-RoHS С-ТР ТС-ЭМС С-ТР ТС-НВО | ЕАЭС N RU Д-RU.РА11.В.06665_23 ЕАЭС RU С-RU.НВ12.В.00396_23 |  |  |  | 1299000 | штука |  | 1 | PCE | 1 | 1 | шт. | 4680409250358 | 45 | 37 | 38 | см. | 40 | кг. | [68 empty] | Срок гарантии на данное оборудование составляет 5 лет с момента отгрузки со склада Систэм Электрик, с подтверждением соответствующим документом
SPA16N163DH5554HRU | ВОЗДУШНЫЙ АВТ.ВЫКЛ.SYSTEMEPACT ACB16N 1600A 3P 6.0H ВЫК, ГП, РУЧНОЕ УПР. | Systeme Electric |  |  |  | 8536209007 | Прочие | Автоматический выключатель серии SystemePact ACB предназначен для применения в сетях низкого напряжения до 690 В. Аппарат применяется для рабочих включений и отключений, а также для защиты от сверхтоков и замыканий на землю. | Воздушные выключатели | PPACB | AR1 | SystemePact ACB1 АВ СЭЗЭМ - фикс. реф | ACB | Аппараты SystemePact ACB | SPP | Энергетика Проектная | Не указано | Не указано |  | Россия | https://static-pcsp.systeme.ru/image/XpolSNIkBHyIalWl683438bba5d4f1748252859.jpeg | https://static-pcsp.systeme.ru/image/XpolSNIkBHyIalWl683438bba5d4f1748252859.jpeg | 1 | нет | [9 empty] | https://api.systeme.ru/product/media/download/988324 |  | https://api.systeme.ru/product/media/download/988582 https://api.systeme.ru/product/media/download/988753 | SystemePact ACB Руководство по эксплуатации Эксплуатация Ремонт SystemePact ACB1 | https://api.systeme.ru/certificates/default/download/3445 https://api.systeme.ru/certificates/default/download/3444 | Д-ТР ЕАЭС-RoHS С-ТР ТС-ЭМС С-ТР ТС-НВО | ЕАЭС N RU Д-RU.РА11.В.06665_23 ЕАЭС RU С-RU.НВ12.В.00396_23 |  |  |  | 1363000 | штука |  | 1 | PCE | 1 | 1 | шт. | 4680409250365 | 45 | 37 | 38 | см. | 42 | кг. | [68 empty] | Срок гарантии на данное оборудование составляет 5 лет с момента отгрузки со склада Систэм Электрик, с подтверждением соответствующим документом
SPA40H203DH5558HRU | ВОЗДУШНЫЙ АВТ.ВЫКЛ.SYSTEMEPACT ACB40H 2000A 3P 6.0H ВЫК, ГП, РУЧНОЕ УПР. | Systeme Electric |  |  |  | 8536209007 | Прочие | Автоматический выключатель серии SystemePact ACB предназначен для применения в сетях низкого напряжения до 690 В. Аппарат применяется для рабочих включений и отключений, а также для защиты от сверхтоков и замыканий на землю. | Воздушные выключатели | PPACB | AR2 | SystemePact ACB2 АВ СЭЗЭМ - фикс. реф | ACB | Аппараты SystemePact ACB | SPP | Энергетика Проектная | Не указано | Не указано |  | Россия | [13 empty] | https://api.systeme.ru/product/media/download/988324 |  | https://api.systeme.ru/product/media/download/988582 https://api.systeme.ru/product/media/download/988838 | SystemePact ACB Руководство по эксплуатации Эксплуатация Ремонт SystemePact ACB2 | https://api.systeme.ru/certificates/default/download/3445 https://api.systeme.ru/certificates/default/download/3444 | Д-ТР ЕАЭС-RoHS С-ТР ТС-ЭМС С-ТР ТС-НВО | ЕАЭС N RU Д-RU.РА11.В.06665_23 ЕАЭС RU С-RU.НВ12.В.00396_23 |  |  |  | 1779000 | штука |  | 1 | PCE | 1 | 1 | шт. | 4680409250372 | 65 | 55 | 50 | см. | 93 | кг. | [68 empty] | Срок гарантии на данное оборудование составляет 5 лет с момента отгрузки со склада Систэм Электрик, с подтверждением соответствующим документом
SPA63H403FHNN58H | ВОЗДУШНЫЙ АВТ.ВЫКЛ.SYSTEMEPACT ACB63H 4000A 3P 6.0H СТАЦ,ГП MCH+MX+XF AC230V | Systeme Electric |  |  |  | 8536209007 | Прочие | Автоматический выключатель серии SystemePact ACB предназначен для применения в сетях низкого напряжения до 690 В (AC). Аппарат применяется для рабочих включений и отключений нагрузки, а также для защиты от сверхтоков и замыканий на землю. Номинальные характеристики: Un (AC) = 400 В/690 В, In = 4000 А, 3P, Icu (AC-400 В) = 150 кА, Icu (AC-690 В) = 120 кА, исполнение - стационарное, присоединение - заднее горизонтальное, блок управления: SystemeLogic 6.0H (Modbus RTU), встроенные (AC-230 В): мотор привод МСН, катушка включения XF, независимый расцепитель MX. Количество вспомогательных контактов - 8. Габаритный размер: ACB-3. ШxВxГ нетто (см): 76,7х38,2х35,1. Вес (нетто): 130 кг. | Воздушные выключатели | PPACB | AC3 | SystemePact ACB3 авт. выкл. - фикс. реф | ACB | Аппараты SystemePact ACB | SPP | Энергетика Проектная | EC000228 | Силовой автоматический выключатель | 7 | Китай | https://static-pcsp.systeme.ru/image/CSzkqHDo_0tM8H_M6824d74f2f9981747244879.jpeg | https://static-pcsp.systeme.ru/image/CSzkqHDo_0tM8H_M6824d74f2f9981747244879.jpeg | 1 | нет | [9 empty] | https://api.systeme.ru/product/media/download/988324 |  |  |  | https://api.systeme.ru/certificates/default/download/3122 https://api.systeme.ru/certificates/default/download/3024 | С-ТР ТС-ЭМС С-ТР ТС-НВО Д-ТР ЕАЭС-RoHS | ЕАЭС RU С-CN.НА46.В.05426_22 ЕАЭС N RU Д-CN.РА09.В.56099_22 |  |  |  | 3820096 | штука |  | 1 | PCE | 1 | 1 | шт. | 14680409255596 | 113 | 49 | 55 | см. | 145 | кг. | 8 | 8 | 4000 А | 3 | 1600...4000 А |  | 400...690 В | IP00 (EV006404) | Подключение сзади (EV009395) | Да | Болтовое соединение (EV008864) | Прочее (EV000154) | Да | 150 кА | 2400...40000 А | 8000...60000 А | Нет | Да | Да | Нет | Встраив. устройство фиксированной установки (стационарный) (EV009211) | Нет | Да | Выключатель автоматический воздушный (RV001340) | [44 empty] | Срок гарантии на данное оборудование составляет 5 лет с момента отгрузки со склада Систэм Электрик, с подтверждением соответствующим документом
SPA63H403DHNN58H | ВОЗДУШНЫЙ АВТ.ВЫКЛ.SYSTEMEPACT ACB63H 4000A 3P 6.0H ВЫК,ГП MCH+MX+XF AC230V | Systeme Electric |  |  |  | 8536209007 | Прочие | Автоматический выключатель серии SystemePact ACB предназначен для применения в сетях низкого напряжения до 690 В (AC). Аппарат применяется для рабочих включений и отключений нагрузки, а также для защиты от сверхтоков и замыканий на землю. Номинальные характеристики: Un (AC) = 400 В/690 В, In = 4000 А, 3P, Icu (AC-400 В) = 150 кА, Icu (AC-690 В) = 120 кА, исполнение - выкатное, присоединение - заднее горизонтальное, блок управления: SystemeLogic 6.0H (Modbus RTU), встроенные (АС-230 В): мотор привод МСН, катушка включения XF, независимый расцепитель MX. Количество вспомогательных контактов - 8. Габаритный размер: ACB-3. ШxВxГ нетто (см): 78,6х47,9х42,86. Вес (нетто): 235 кг. | Воздушные выключатели | PPACB | AC3 | SystemePact ACB3 авт. выкл. - фикс. реф | ACB | Аппараты SystemePact ACB | SPP | Энергетика Проектная | EC000228 | Силовой автоматический выключатель | 7 | Китай | https://static-pcsp.systeme.ru/image/lYkt1_jxul1mVqns6824d74d765fd1747244877.jpeg | https://static-pcsp.systeme.ru/image/lYkt1_jxul1mVqns6824d74d765fd1747244877.jpeg | 1 | нет | [9 empty] | https://api.systeme.ru/product/media/download/988324 |  |  |  | https://api.systeme.ru/certificates/default/download/3122 https://api.systeme.ru/certificates/default/download/3024 | С-ТР ТС-ЭМС С-ТР ТС-НВО Д-ТР ЕАЭС-RoHS | ЕАЭС RU С-CN.НА46.В.05426_22 ЕАЭС N RU Д-CN.РА09.В.56099_22 |  |  |  | 4812720 | штука |  | 1 | PCE | 1 | 1 | шт. | 14680409255725 | 120 | 112 | 77.8 | см. | 258 | кг. | 8 | 8 | 4000 А | 3 | 1600...4000 А |  | 400...690 В | IP00 (EV006404) | Подключение сзади (EV009395) | Да | Болтовое соединение (EV008864) | Прочее (EV000154) | Да | 150 кА | 2400...40000 А | 8000...60000 А | Нет | Да | Да | Нет | Выдвижное/выкатное устройство (EV009210) | Нет | Да | Выключатель автоматический воздушный (RV001340) | [44 empty] | Срок гарантии на данное оборудование составляет 5 лет с момента отгрузки со склада Систэм Электрик, с подтверждением соответствующим документом
SPA63H404FHNN58H | ВОЗДУШНЫЙ АВТ.ВЫКЛ.SYSTEMEPACT ACB63H 4000A 4P 6.0H СТАЦ,ГП MCH+MX+XF AC230V | Systeme Electric |  |  |  | 8536209007 | Прочие | Автоматический выключатель серии SystemePact ACB предназначен для применения в сетях низкого напряжения до 690 В (AC). Аппарат применяется для рабочих включений и отключений нагрузки, а также для защиты от сверхтоков и замыканий на землю. Номинальные характеристики: Un (AC) = 400 В/690 В, In = 4000 А, 4P, Icu (AC-400 В) = 150 кА, Icu (AC-690 В) = 120 кА, исполнение - стационарное; присоединение - заднее горизонтальное, блок управления: SystemeLogic 6.0H (Modbus RTU); встроенные (АС-230 В): мотор привод МСН, катушка включения XF, независимый расцепитель MX. Количество вспомогательных контактов - 8. Габаритный размер: ACB-3. ШxВxГ нетто (см): 99,7х38,2х35,1. Вес (нетто): 170 кг. | Воздушные выключатели | PPACB | AC3 | SystemePact ACB3 авт. выкл. - фикс. реф | ACB | Аппараты SystemePact ACB | SPP | Энергетика Проектная | EC000228 | Силовой автоматический выключатель | 7 | Китай | https://static-pcsp.systeme.ru/image/qaCTXVHEGP5260Ak6824d75011ffa1747244880.jpeg | https://static-pcsp.systeme.ru/image/qaCTXVHEGP5260Ak6824d75011ffa1747244880.jpeg | 1 | нет | [9 empty] | https://api.systeme.ru/product/media/download/988324 |  |  |  | https://api.systeme.ru/certificates/default/download/3122 https://api.systeme.ru/certificates/default/download/3024 | С-ТР ТС-ЭМС С-ТР ТС-НВО Д-ТР ЕАЭС-RoHS | ЕАЭС RU С-CN.НА46.В.05426_22 ЕАЭС N RU Д-CN.РА09.В.56099_22 |  |  |  | 4363500 | штука |  | 1 | PCE | 1 | 1 | шт. | 14680409255770 | 113 | 49 | 55 | см. | 185 | кг. | 8 | 8 | 4000 А | 4 | 1600...4000 А |  | 400...690 В | IP00 (EV006404) | Подключение сзади (EV009395) | Да | Болтовое соединение (EV008864) | Прочее (EV000154) | Да | 150 кА | 2400...40000 А | 8000...60000 А | Нет | Да | Да | Нет | Встраив. устройство фиксированной установки (стационарный) (EV009211) | Нет | Да | Выключатель автоматический воздушный (RV001340) | [44 empty] | Срок гарантии на данное оборудование составляет 5 лет с момента отгрузки со склада Систэм Электрик, с подтверждением соответствующим документом
SPA63H404DHNN58H | ВОЗДУШНЫЙ АВТ.ВЫКЛ.SYSTEMEPACT ACB63H 4000A 4P 6.0H ВЫК,ГП MCH+MX+XF AC230V | Systeme Electric |  |  |  | 8536209007 | Прочие | Автоматический выключатель серии SystemePact ACB предназначен для применения в сетях низкого напряжения до 690 В (AC). Аппарат применяется для рабочих включений и отключений нагрузки, а также для защиты от сверхтоков и замыканий на землю. Номинальные характеристики: Un (AC) = 400 В/690 В, In = 4000 А, 4P, Icu (AC-400 В) = 150 кА, Icu (AC-690 В) = 120 кА, исполнение - выкатное, присоединение - заднее горизонтальное, блок управления: SystemeLogic 6.0H (Modbus RTU), встроенные (АС-230 В): мотор привод МСН, катушка включения XF, независимый расцепитель MX. Количество вспомогательных контактов - 8. Габаритный размер: ACB-3. ШxВxГ нетто (см): 101,6х47,9х42,86. Вес (нетто): 305 кг. | Воздушные выключатели | PPACB | AC3 | SystemePact ACB3 авт. выкл. - фикс. реф | ACB | Аппараты SystemePact ACB | SPP | Энергетика Проектная | EC000228 | Силовой автоматический выключатель | 7 | Китай | https://static-pcsp.systeme.ru/image/Cj8ZOpbILaSp3RO_6824d74e5424d1747244878.jpeg | https://static-pcsp.systeme.ru/image/Cj8ZOpbILaSp3RO_6824d74e5424d1747244878.jpeg | 1 | нет | [9 empty] | https://api.systeme.ru/product/media/download/988324 |  |  |  | https://api.systeme.ru/certificates/default/download/3122 https://api.systeme.ru/certificates/default/download/3024 | С-ТР ТС-ЭМС С-ТР ТС-НВО Д-ТР ЕАЭС-RoHS | ЕАЭС RU С-CN.НА46.В.05426_22 ЕАЭС N RU Д-CN.РА09.В.56099_22 |  |  |  | 5944620 | штука |  | 1 | PCE | 1 | 1 | шт. | 14680409255923 | 120 | 112 | 77.8 | см. | 328 | кг. | 8 | 8 | 4000 А | 4 | 1600...4000 А |  | 400...690 В | IP00 (EV006404) | Подключение сзади (EV009395) | Да | Болтовое соединение (EV008864) | Прочее (EV000154) | Да | 150 кА | 2400...40000 А | 8000...60000 А | Нет | Да | Да | Нет | Выдвижное/выкатное устройство (EV009210) | Нет | Да | Выключатель автоматический воздушный (RV001340) | [44 empty] | Срок гарантии на данное оборудование составляет 5 лет с момента отгрузки со склада Систэм Электрик, с подтверждением соответствующим документом
SPA63H503FHNN58H | ВОЗДУШНЫЙ АВТ.ВЫКЛ.SYSTEMEPACT ACB63H 5000A 3P 6.0H СТАЦ,ГП MCH+MX+XF AC230V | Systeme Electric |  |  |  | 8536209007 | Прочие | Автоматический выключатель серии SystemePact ACB предназначен для применения в сетях низкого напряжения до 690 В (AC). Аппарат применяется для рабочих включений и отключений, а также для защиты от сверхтоков и замыканий на землю. Номинальные характеристики: Un (AC) = 400 В/690 В, In = 5000 А, 3P, Icu (AC-400 В) = 150 кА, Icu (AC-690 В) = 120 кА, исполнение - стационарное, присоединение - заднее горизонтальное, блок управления: SystemeLogic 6.0H (Modbus RTU), встроенные (AC-230 В): мотор привод МСН, катушка включения XF, независимый расцепитель MX. Количество вспомогательных контактов - 8. Габаритный размер: ACB-3. ШxВxГ нетто (см): 76,7х38,2х35,1. Вес (нетто): 130 кг. | Воздушные выключатели | PPACB | AC3 | SystemePact ACB3 авт. выкл. - фикс. реф | ACB | Аппараты SystemePact ACB | SPP | Энергетика Проектная | EC000228 | Силовой автоматический выключатель | 7 | Китай | https://static-pcsp.systeme.ru/image/bm2vCbmNZipj4H-C6824d74f3cc021747244879.jpeg | https://static-pcsp.systeme.ru/image/bm2vCbmNZipj4H-C6824d74f3cc021747244879.jpeg | 1 | нет | [9 empty] | https://api.systeme.ru/product/media/download/988324 |  |  |  | https://api.systeme.ru/certificates/default/download/3122 https://api.systeme.ru/certificates/default/download/3024 | С-ТР ТС-ЭМС С-ТР ТС-НВО Д-ТР ЕАЭС-RoHS | ЕАЭС RU С-CN.НА46.В.05426_22 ЕАЭС N RU Д-CN.РА09.В.56099_22 |  |  |  | 4186800 | штука |  | 1 | PCE | 1 | 1 | шт. | 14680409255947 | 113 | 49 | 55 | см. | 145 | кг. | 8 | 8 | 5000 А | 3 | 2000...5000 А |  | 400...690 В | IP00 (EV006404) | Подключение сзади (EV009395) | Да | Болтовое соединение (EV008864) | Прочее (EV000154) | Да | 150 кА | 3000...50000 А | 10000...75000 А | Нет | Да | Да | Нет | Встраив. устройство фиксированной установки (стационарный) (EV009211) | Нет | Да | Выключатель автоматический воздушный (RV001340) | [44 empty] | Срок гарантии на данное оборудование составляет 5 лет с момента отгрузки со склада Систэм Электрик, с подтверждением соответствующим документом
SPA63H503DHNN58H | ВОЗДУШНЫЙ АВТ.ВЫКЛ.SYSTEMEPACT ACB63H 5000A 3P 6.0H ВЫК,ГП MCH+MX+XF AC230V | Systeme Electric |  |  |  | 8536209007 | Прочие | Автоматический выключатель серии SystemePact ACB предназначен для применения в сетях низкого напряжения до 690 В (AC). Аппарат применяется для рабочих включений и отключений нагрузки, а также для защиты от сверхтоков и замыканий на землю. Номинальные характеристики: Un (AC) = 400 В/690 В, In = 5000 А, 3P, Icu (AC-400 В) = 150 кА, Icu (AC-690 В) = 120 кА, исполнение - выкатное, присоединение - заднее горизонтальное, блок управления: SystemeLogic 6.0H (Modbus RTU), встроенные (АС-230 В): мотор привод МСН, катушка включения XF, независимый расцепитель MX. Количество вспомогательных контактов - 8. Габаритный размер: ACB-3. ШxВxГ нетто (см): 78,6х47,9х42,86. Вес (нетто): 235 кг. | Воздушные выключатели | PPACB | AC3 | SystemePact ACB3 авт. выкл. - фикс. реф | ACB | Аппараты SystemePact ACB | SPP | Энергетика Проектная | EC000228 | Силовой автоматический выключатель | 7 | Китай | https://static-pcsp.systeme.ru/image/EXzOy7NgmOf241kO6824d74d98de21747244877.jpeg | https://static-pcsp.systeme.ru/image/EXzOy7NgmOf241kO6824d74d98de21747244877.jpeg | 1 | нет | [9 empty] | https://api.systeme.ru/product/media/download/988324 |  |  |  | https://api.systeme.ru/certificates/default/download/3122 https://api.systeme.ru/certificates/default/download/3024 | С-ТР ТС-ЭМС С-ТР ТС-НВО Д-ТР ЕАЭС-RoHS | ЕАЭС RU С-CN.НА46.В.05426_22 ЕАЭС N RU Д-CN.РА09.В.56099_22 |  |  |  | 4747700 | штука |  | 1 | PCE | 1 | 1 | шт. | 14680409255961 | 120 | 112 | 77.8 | см. | 258 | кг. | 8 | 8 | 5000 А | 3 | 2000...5000 А |  | 400...690 В | IP00 (EV006404) | Подключение сзади (EV009395) | Да | Болтовое соединение (EV008864) | Прочее (EV000154) | Да | 150 кА | 3000...50000 А | 10000...75000 А | Нет | Да | Да | Нет | Выдвижное/выкатное устройство (EV009210) | Нет | Да | Выключатель автоматический воздушный (RV001340) | [44 empty] | Срок гарантии на данное оборудование составляет 5 лет с момента отгрузки со склада Систэм Электрик, с подтверждением соответствующим документом
SPA63H504FHNN58H | ВОЗДУШНЫЙ АВТ.ВЫКЛ.SYSTEMEPACT ACB63H 5000A 4P 6.0H СТАЦ,ГП MCH+MX+XF AC230V | Systeme Electric |  |  |  | 8536209007 | Прочие | Автоматический выключатель серии SystemePact ACB предназначен для применения в сетях низкого напряжения до 690 В (AC). Аппарат применяется для рабочих включений и отключений, а также для защиты от сверхтоков и замыканий на землю. Номинальные характеристики: Un (AC) = 400 В/690 В, In = 5000 А, 4P, Icu (AC-400 В) = 150 кА, Icu (AC-690 В) = 120 кА, исполнение - стационарное; присоединение - заднее горизонтальное, блок управления: SystemeLogic 6.0H (Modbus RTU), встроенные (AC-230 В): мотор привод МСН, катушка включения XF, независимый расцепитель MX. Количество вспомогательных контактов - 8. Габаритный размер: ACB-3. ШxВxГ нетто (см): 99,7х38,2х35,1. Вес (нетто): 170 кг. | Воздушные выключатели | PPACB | AC3 | SystemePact ACB3 авт. выкл. - фикс. реф | ACB | Аппараты SystemePact ACB | SPP | Энергетика Проектная | EC000228 | Силовой автоматический выключатель | 7 | Китай | https://static-pcsp.systeme.ru/image/_mxOQy1jsCOgHiO-6824d7501c5f31747244880.jpeg | https://static-pcsp.systeme.ru/image/_mxOQy1jsCOgHiO-6824d7501c5f31747244880.jpeg | 1 | нет | [9 empty] | https://api.systeme.ru/product/media/download/988324 |  |  |  | https://api.systeme.ru/certificates/default/download/3122 https://api.systeme.ru/certificates/default/download/3024 | С-ТР ТС-ЭМС С-ТР ТС-НВО Д-ТР ЕАЭС-RoHS | ЕАЭС RU С-CN.НА46.В.05426_22 ЕАЭС N RU Д-CN.РА09.В.56099_22 |  |  |  | 5612600 | штука |  | 1 | PCE | 1 | 1 | шт. | 14680409256043 | 113 | 49 | 55 | см. | 185 | кг. | 8 | 8 | 5000 А | 4 | 2000...5000 А |  | 400...690 В | IP00 (EV006404) | Подключение сзади (EV009395) | Да | Болтовое соединение (EV008864) | Прочее (EV000154) | Да | 150 кА | 3000...50000 А | 10000...75000 А | Нет | Да | Да | Нет | Встраив. устройство фиксированной установки (стационарный) (EV009211) | Нет | Да | Выключатель автоматический воздушный (RV001340) | [44 empty] | Срок гарантии на данное оборудование составляет 5 лет с момента отгрузки со склада Систэм Электрик, с подтверждением соответствующим документом
SPA63H504DHNN58H | ВОЗДУШНЫЙ АВТ.ВЫКЛ.SYSTEMEPACT ACB63H 5000A 4P 6.0H ВЫК,ГП MCH+MX+XF AC230V | Systeme Electric |  |  |  | 8536209007 | Прочие | Автоматический выключатель серии SystemePact ACB предназначен для применения в сетях низкого напряжения до 690 В (AC). Аппарат применяется для рабочих включений и отключений, а также для защиты от сверхтоков и замыканий на землю. Номинальные характеристики: Un (AC) = 400 В/690 В, In = 5000 А, 4P, Icu (AC-400 В) = 150 кА, Icu (AC-690 В) = 120 кА, исполнение - выкатное, присоединение - заднее горизонтальное, блок управления: SystemeLogic 6.0H (Modbus RTU), встроенные (АС-230 В): мотор привод МСН, катушка включения XF, независимый расцепитель MX. Количество вспомогательных контактов - 8. Габаритный размер: ACB-3. ШxВxГ нетто (см): 101,6х47,9х42,86. Вес (нетто): 305 кг. | Воздушные выключатели | PPACB | AC3 | SystemePact ACB3 авт. выкл. - фикс. реф | ACB | Аппараты SystemePact ACB | SPP | Энергетика Проектная | EC000228 | Силовой автоматический выключатель | 7 | Китай | https://static-pcsp.systeme.ru/image/mgdYNMtQGDeSiamt6824d74e656711747244878.jpeg | https://static-pcsp.systeme.ru/image/mgdYNMtQGDeSiamt6824d74e656711747244878.jpeg | 1 | нет | [9 empty] | https://api.systeme.ru/product/media/download/988324 |  |  |  | https://api.systeme.ru/certificates/default/download/3122 https://api.systeme.ru/certificates/default/download/3024 | С-ТР ТС-ЭМС С-ТР ТС-НВО Д-ТР ЕАЭС-RoHS | ЕАЭС RU С-CN.НА46.В.05426_22 ЕАЭС N RU Д-CN.РА09.В.56099_22 |  |  |  | 6559100 | штука |  | 1 | PCE | 1 | 1 | шт. | 14680409256227 | 120 | 112 | 77.8 | см. | 328 | кг. | 8 | 8 | 5000 А | 4 | 2000...5000 А |  | 400...690 В | IP00 (EV006404) | Подключение сзади (EV009395) | Да | Болтовое соединение (EV008864) | Прочее (EV000154) | Да | 150 кА | 3000...50000 А | 10000...75000 А | Нет | Да | Да | Нет | Выдвижное/выкатное устройство (EV009210) | Нет | Да | Выключатель автоматический воздушный (RV001340) | [44 empty] | Срок гарантии на данное оборудование составляет 5 лет с момента отгрузки со склада Систэм Электрик, с подтверждением соответствующим документом
SPA63H633FVNN58H | ВОЗДУШНЫЙ АВТ.ВЫКЛ.SYSTEMEPACT ACB63H 6300A 3P 6.0H СТАЦ,ВП MCH+MX+XF AC230V | Systeme Electric |  |  |  | 8536209007 | Прочие | Автоматический выключатель серии SystemePact ACB предназначен для применения в сетях низкого напряжения до 690 В (AC). Аппарат применяется для рабочих включений и отключений нагрузки, а также для защиты от сверхтоков и замыканий на землю. Номинальные характеристики: Un (AC) = 400 В/690 В, In = 6300 А, 3P, Icu (AC-400 В) = 150 кА, Icu (AC-690 В) = 120 кА, исполнение - стационарное, присоединение - заднее вертикальное, блок управления: SystemeLogic 6.0H (Modbus RTU), встроенные (AC-230 В): мотор привод МСН, катушка включения XF, независимый расцепитель MX. Количество вспомогательных контактов - 8. Габаритный размер: ACB-3. ШxВxГ нетто (см): 76,7х38,2х35,1. Вес (нетто): 130 кг. | Воздушные выключатели | PPACB | AC3 | SystemePact ACB3 авт. выкл. - фикс. реф | ACB | Аппараты SystemePact ACB | SPP | Энергетика Проектная | EC000228 | Силовой автоматический выключатель | 7 | Китай | https://static-pcsp.systeme.ru/image/bm2vCbmNZipj4H-C6824d74f3cc021747244879.jpeg | https://static-pcsp.systeme.ru/image/bm2vCbmNZipj4H-C6824d74f3cc021747244879.jpeg | 1 | нет | [9 empty] | https://api.systeme.ru/product/media/download/988324 |  |  |  | https://api.systeme.ru/certificates/default/download/3122 https://api.systeme.ru/certificates/default/download/3024 | С-ТР ТС-ЭМС С-ТР ТС-НВО Д-ТР ЕАЭС-RoHS | ЕАЭС RU С-CN.НА46.В.05426_22 ЕАЭС N RU Д-CN.РА09.В.56099_22 |  |  |  | 4839750 | штука |  | 1 | PCE | 1 | 1 | шт. | 14680409256241 | 113 | 49 | 55 | см. | 145 | кг. | 8 | 8 | 6300 А | 3 | 2520...6300 А |  | 400...690 В | IP00 (EV006404) | Подключение сзади (EV009395) | Да | Болтовое соединение (EV008864) | Прочее (EV000154) | Да | 150 кА | 3780...63000 А | 12600...94500 А | Нет | Да | Да | Нет | Встраив. устройство фиксированной установки (стационарный) (EV009211) | Нет | Да | Выключатель автоматический воздушный (RV001340) | [44 empty] | Срок гарантии на данное оборудование составляет 5 лет с момента отгрузки со склада Систэм Электрик, с подтверждением соответствующим документом
SPA63H633DVNN58H | ВОЗДУШНЫЙ АВТ.ВЫКЛ.SYSTEMEPACT ACB63H 6300A 3P 6.0H ВЫК,ВП MCH+MX+XF AC230V | Systeme Electric |  |  |  | 8536209007 | Прочие | Автоматический выключатель серии SystemePact ACB предназначен для применения в сетях низкого напряжения до 690 В (AC). Аппарат применяется для рабочих включений и отключений нагрузки, а также для защиты от сверхтоков и замыканий на землю. Номинальные характеристики: Un (AC) = 400 В/690 В, In = 6300 А, 3P, Icu (AC-400 В) = 150 кА, Icu (AC-690 В) = 120 кА, исполнение - выкатное, присоединение - заднее вертикальное, блок управления: SystemeLogic 6.0H (Modbus RTU), встроенные (АС-230 В): мотор привод МСН, катушка включения XF, независимый расцепитель MX. Количество вспомогательных контактов - 8. Габаритный размер: ACB-3. ШxВxГ нетто (см): 78,6х47,9х42,86. Вес (нетто): 235 кг. | Воздушные выключатели | PPACB | AC3 | SystemePact ACB3 авт. выкл. - фикс. реф | ACB | Аппараты SystemePact ACB | SPP | Энергетика Проектная | EC000228 | Силовой автоматический выключатель | 7 | Китай | https://static-pcsp.systeme.ru/image/EXzOy7NgmOf241kO6824d74d98de21747244877.jpeg | https://static-pcsp.systeme.ru/image/EXzOy7NgmOf241kO6824d74d98de21747244877.jpeg | 1 | нет | [9 empty] | https://api.systeme.ru/product/media/download/988324 |  |  |  | https://api.systeme.ru/certificates/default/download/3122 https://api.systeme.ru/certificates/default/download/3024 | С-ТР ТС-ЭМС С-ТР ТС-НВО Д-ТР ЕАЭС-RoHS | ЕАЭС RU С-CN.НА46.В.05426_22 ЕАЭС N RU Д-CN.РА09.В.56099_22 |  |  |  | 5391090 | штука |  | 1 | PCE | 1 | 1 | шт. | 14680409256265 | 120 | 112 | 77.8 | см. | 258 | кг. | 8 | 8 | 6300 А | 3 | 2520...6300 А |  | 400...690 В | IP00 (EV006404) | Подключение сзади (EV009395) | Да | Болтовое соединение (EV008864) | Прочее (EV000154) | Да | 150 кА | 3780...63000 А | 12600...94500 А | Нет | Да | Да | Нет | Выдвижное/выкатное устройство (EV009210) | Нет | Да | Выключатель автоматический воздушный (RV001340) | [44 empty] | Срок гарантии на данное оборудование составляет 5 лет с момента отгрузки со склада Систэм Электрик, с подтверждением соответствующим документом
SPA63H634FVNN58H | ВОЗДУШНЫЙ АВТ.ВЫКЛ.SYSTEMEPACT ACB63H 6300A 4P 6.0H СТАЦ,ВП MCH+MX+XF AC230V | Systeme Electric |  |  |  | 8536209007 | Прочие | Автоматический выключатель серии SystemePact ACB предназначен для применения в сетях низкого напряжения до 690 В (AC). Аппарат применяется для рабочих включений и отключений нагрузки, а также для защиты от сверхтоков и замыканий на землю. Номинальные характеристики: Un (AC) = 400 В/690 В, In = 6300 А, 4P, Icu (AC-400 В) = 150 кА, Icu (AC-690 В) = 120 кА, исполнение - стационарное, присоединение - заднее вертикальное, блок управления: SystemeLogic 6.0H (Modbus RTU), встроенные (AC-230 В): мотор привод МСН, катушка включения XF, независимый расцепитель MX. Количество вспомогательных контактов - 8. Габаритный размер: ACB-3. ШxВxГ нетто (см): 99,7х38,2х35,1. Вес (нетто): 170 кг. | Воздушные выключатели | PPACB | AC3 | SystemePact ACB3 авт. выкл. - фикс. реф | ACB | Аппараты SystemePact ACB | SPP | Энергетика Проектная | EC000228 | Силовой автоматический выключатель | 7 | Китай | https://static-pcsp.systeme.ru/image/_mxOQy1jsCOgHiO-6824d7501c5f31747244880.jpeg | https://static-pcsp.systeme.ru/image/_mxOQy1jsCOgHiO-6824d7501c5f31747244880.jpeg | 1 | нет | [9 empty] | https://api.systeme.ru/product/media/download/988324 |  |  |  | https://api.systeme.ru/certificates/default/download/3122 https://api.systeme.ru/certificates/default/download/3024 | С-ТР ТС-ЭМС С-ТР ТС-НВО Д-ТР ЕАЭС-RoHS | ЕАЭС RU С-CN.НА46.В.05426_22 ЕАЭС N RU Д-CN.РА09.В.56099_22 |  |  |  | 6324765 | штука |  | 1 | PCE | 1 | 1 | шт. | 14680409256289 | 113 | 49 | 55 | см. | 185 | кг. | 8 | 8 | 6300 А | 4 | 2520...6300 А |  | 400...690 В | IP00 (EV006404) | Подключение сзади (EV009395) | Да | Болтовое соединение (EV008864) | Прочее (EV000154) | Да | 150 кА | 3780...63000 А | 12600...94500 А | Нет | Да | Да | Нет | Встраив. устройство фиксированной установки (стационарный) (EV009211) | Нет | Да | Выключатель автоматический воздушный (RV001340) | [44 empty] | Срок гарантии на данное оборудование составляет 5 лет с момента отгрузки со склада Систэм Электрик, с подтверждением соответствующим документом
SPA63H634DVNN58H | ВОЗДУШНЫЙ АВТ.ВЫКЛ.SYSTEMEPACT ACB63H 6300A 4P 6.0H ВЫК,ВП MCH+MX+XF AC230V | Systeme Electric |  |  |  | 8536209007 | Прочие | Автоматический выключатель серии SystemePact ACB предназначен для применения в сетях низкого напряжения до 690 В (AC). Аппарат применяется для рабочих включений и отключений нагрузки, а также для защиты от сверхтоков и замыканий на землю. Номинальные характеристики: Un (AC) = 400 В/690 В, In = 6300 А, 4P, Icu (AC-400 В) = 150 кА, Icu (AC-690 В) = 120 кА, исполнение - выкатное, присоединение - заднее вертикальное, блок управления: SystemeLogic 6.0H (Modbus RTU), встроенные (AC-230 В): мотор привод МСН, катушка включения XF, независимый расцепитель MX. Количество вспомогательных контактов - 8; Габаритный размер: ACB-3. ШxВxГ нетто (см): 101,6х47,9х42,86. Вес (нетто): 305 кг. | Воздушные выключатели | PPACB | AC3 | SystemePact ACB3 авт. выкл. - фикс. реф | ACB | Аппараты SystemePact ACB | SPP | Энергетика Проектная | EC000228 | Силовой автоматический выключатель | 7 | Китай | https://static-pcsp.systeme.ru/image/mgdYNMtQGDeSiamt6824d74e656711747244878.jpeg | https://static-pcsp.systeme.ru/image/mgdYNMtQGDeSiamt6824d74e656711747244878.jpeg | 1 | нет | [9 empty] | https://api.systeme.ru/product/media/download/988324 |  |  |  | https://api.systeme.ru/certificates/default/download/3122 https://api.systeme.ru/certificates/default/download/3024 | С-ТР ТС-ЭМС С-ТР ТС-НВО Д-ТР ЕАЭС-RoHS | ЕАЭС RU С-CN.НА46.В.05426_22 ЕАЭС N RU Д-CN.РА09.В.56099_22 |  |  |  | 7208000 | штука |  | 1 | PCE | 1 | 1 | шт. | 14680409256302 | 120 | 112 | 77.8 | см. | 328 | кг. | 8 | 8 | 6300 А | 4 | 2520...6300 А |  | 400...690 В | IP00 (EV006404) | Подключение сзади (EV009395) | Да | Болтовое соединение (EV008864) | Прочее (EV000154) | Да | 150 кА | 3780...63000 А | 12600...94500 А | Нет | Да | Да | Нет | Выдвижное/выкатное устройство (EV009210) | Нет | Да | Выключатель автоматический воздушный (RV001340) | [44 empty] | Срок гарантии на данное оборудование составляет 5 лет с момента отгрузки со склада Систэм Электрик, с подтверждением соответствующим документом
SPA16N083DH5554HRU | ВОЗДУШНЫЙ АВТ.ВЫКЛ.SYSTEMEPACT ACB16N 800A 3P 6.0H ВЫК, ГП, РУЧНОЕ УПР. | Systeme Electric |  |  |  | 8536209007 | Прочие | Автоматический выключатель серии SystemePact ACB предназначен для применения в сетях низкого напряжения до 690 В. Аппарат применяется для рабочих включений и отключений, а также для защиты от сверхтоков и замыканий на землю. | Воздушные выключатели | PPACB | AR1 | SystemePact ACB1 АВ СЭЗЭМ - фикс. реф | ACB | Аппараты SystemePact ACB | SPP | Энергетика Проектная | Не указано | Не указано |  | Россия | [13 empty] | https://api.systeme.ru/product/media/download/988324 |  | https://api.systeme.ru/product/media/download/988582 https://api.systeme.ru/product/media/download/988753 | SystemePact ACB Руководство по эксплуатации Эксплуатация Ремонт SystemePact ACB1 | https://api.systeme.ru/certificates/default/download/3445 https://api.systeme.ru/certificates/default/download/3444 | Д-ТР ЕАЭС-RoHS С-ТР ТС-ЭМС С-ТР ТС-НВО | ЕАЭС N RU Д-RU.РА11.В.06665_23 ЕАЭС RU С-RU.НВ12.В.00396_23 |  |  |  | 1208500 | штука |  | 1 | PCE | 1 | 1 | шт. | 4680409254820 | 45 | 37 | 38 | см. | 40 | кг. | [68 empty] | Срок гарантии на данное оборудование составляет 5 лет с момента отгрузки со склада Систэм Электрик, с подтверждением соответствующим документом
SPA40H253DFCC58ERU | ВОЗДУШНЫЙ АВТ.ВЫКЛ.SYSTEMEPACT ACB40H 2500A 3P 6.0E ВЫК, ПП, MCH+MX+XF DC110V | Systeme Electric |  |  |  | 8536209007 | Прочие | Автоматический выключатель серии SystemePact ACB предназначен для применения в сетях низкого напряжения до 690 В. Аппарат применяется для рабочих включений и отключений, а также для защиты от сверхтоков и замыканий на землю. | Воздушные выключатели | PPACB | AR2 | SystemePact ACB2 АВ СЭЗЭМ - фикс. реф | ACB | Аппараты SystemePact ACB | SPP | Энергетика Проектная | Не указано | Не указано |  | Россия | [13 empty] | https://api.systeme.ru/product/media/download/988324 |  | https://api.systeme.ru/product/media/download/988582 https://api.systeme.ru/product/media/download/988838 | SystemePact ACB Руководство по эксплуатации Эксплуатация Ремонт SystemePact ACB2 | https://api.systeme.ru/certificates/default/download/3445 https://api.systeme.ru/certificates/default/download/3444 | Д-ТР ЕАЭС-RoHS С-ТР ТС-ЭМС С-ТР ТС-НВО | ЕАЭС N RU Д-RU.РА11.В.06665_23 ЕАЭС RU С-RU.НВ12.В.00396_23 |  |  |  | 2466500 | штука |  | 1 | PCE | 1 | 1 | шт. | 4680409254844 | 65 | 55 | 50 | см. | 109 | кг. | [68 empty] | Срок гарантии на данное оборудование составляет 5 лет с момента отгрузки со склада Систэм Электрик, с подтверждением соответствующим документом
SPA40H323DFNN58ERU | ВОЗДУШНЫЙ АВТ.ВЫКЛ.SYSTEMEPACT ACB40H 3200A 3P 6.0E ВЫК, ПП, MCH+MX+XF AC230V | Systeme Electric |  |  |  | 8536209007 | Прочие | Автоматический выключатель серии SystemePact ACB предназначен для применения в сетях низкого напряжения до 690 В. Аппарат применяется для рабочих включений и отключений, а также для защиты от сверхтоков и замыканий на землю. | Воздушные выключатели | PPACB | AR2 | SystemePact ACB2 АВ СЭЗЭМ - фикс. реф | ACB | Аппараты SystemePact ACB | SPP | Энергетика Проектная | Не указано | Не указано |  | Россия | [13 empty] | https://api.systeme.ru/product/media/download/988324 |  | https://api.systeme.ru/product/media/download/988582 https://api.systeme.ru/product/media/download/988838 | SystemePact ACB Руководство по эксплуатации Эксплуатация Ремонт SystemePact ACB2 | https://api.systeme.ru/certificates/default/download/3445 https://api.systeme.ru/certificates/default/download/3444 | Д-ТР ЕАЭС-RoHS С-ТР ТС-ЭМС С-ТР ТС-НВО | ЕАЭС N RU Д-RU.РА11.В.06665_23 ЕАЭС RU С-RU.НВ12.В.00396_23 |  |  |  | 2450000 | штука |  | 1 | PCE | 1 | 1 | шт. | 4680409254868 | 65 | 55 | 50 | см. | 109 | кг. | [68 empty] | Срок гарантии на данное оборудование составляет 5 лет с момента отгрузки со склада Систэм Электрик, с подтверждением соответствующим документом
SPA16N063DVDDD4ERU | ВОЗДУШНЫЙ АВТ.ВЫКЛ.SYSTEMEPACT ACB16N 630A 3P 6.0E ВЫК, MCH+MX+XF DC220V,ВП, + MX 220V DC | Systeme Electric |  |  |  | 8536209007 | Прочие | Автоматический выключатель серии SystemePact ACB предназначен для применения в сетях низкого напряжения до 690 В. Аппарат применяется для рабочих включений и отключений, а также для защиты от сверхтоков и замыканий на землю. | Воздушные выключатели | PPACB | AR1 | SystemePact ACB1 АВ СЭЗЭМ - фикс. реф | ACB | Аппараты SystemePact ACB | SPP | Энергетика Проектная | Не указано | Не указано |  | Россия | [13 empty] | https://api.systeme.ru/product/media/download/988324 |  | https://api.systeme.ru/product/media/download/988582 https://api.systeme.ru/product/media/download/988753 | SystemePact ACB Руководство по эксплуатации Эксплуатация Ремонт SystemePact ACB1 | https://api.systeme.ru/certificates/default/download/3445 https://api.systeme.ru/certificates/default/download/3444 | Д-ТР ЕАЭС-RoHS С-ТР ТС-ЭМС С-ТР ТС-НВО | ЕАЭС N RU Д-RU.РА11.В.06665_23 ЕАЭС RU С-RU.НВ12.В.00396_23 |  |  |  | 1161500 | штука |  | 1 | PCE | 1 | 1 | шт. | 14680409257385 | 45 | 37 | 38 | см. | 36 | кг. | [68 empty] | Срок гарантии на данное оборудование составляет 5 лет с момента отгрузки со склада Систэм Электрик, с подтверждением соответствующим документом
SPA16N063FFNN54ERU | ВОЗДУШНЫЙ АВТ.ВЫКЛ.SYSTEMEPACT ACB16N 630A 3P 6.0E, СТАЦ, ПП, MCH MCH+MX+XF AC230V | Systeme Electric |  |  |  | 8536209007 | Прочие | Автоматический выключатель серии SystemePact ACB предназначен для применения в сетях низкого напряжения до 690 В. Аппарат применяется для рабочих включений и отключений, а также для защиты от сверхтоков и замыканий на землю. | Воздушные выключатели | PPACB | AR1 | SystemePact ACB1 АВ СЭЗЭМ - фикс. реф | ACB | Аппараты SystemePact ACB | SPP | Энергетика Проектная | Не указано | Не указано |  | Россия | [13 empty] | https://api.systeme.ru/product/media/download/988324 |  | https://api.systeme.ru/product/media/download/988582 https://api.systeme.ru/product/media/download/988753 | SystemePact ACB Руководство по эксплуатации Эксплуатация Ремонт SystemePact ACB1 | [6 empty] | 901500 | штука |  | 1 | PCE | 1 | 1 | шт. | 14680409257446 | 45 | 37 | 38 | см. | 20 | кг. | [68 empty] | Срок гарантии на данное оборудование составляет 5 лет с момента отгрузки со склада Систэм Электрик, с подтверждением соответствующим документом
SPA16N083FFNN54ERU | ВОЗДУШНЫЙ АВТ.ВЫКЛ.SYSTEMEPACT ACB16N 800A 3P 6.0E, ФИКС, MCH MCH+MX+XF AC230V, ПП | Systeme Electric |  |  |  | 8536209007 | Прочие | Автоматический выключатель серии SystemePact ACB предназначен для применения в сетях низкого напряжения до 690 В. Аппарат применяется для рабочих включений и отключений, а также для защиты от сверхтоков и замыканий на землю. | Воздушные выключатели | PPACB | AR1 | SystemePact ACB1 АВ СЭЗЭМ - фикс. реф | ACB | Аппараты SystemePact ACB | SPP | Энергетика Проектная | Не указано | Не указано |  | Россия | [13 empty] | https://api.systeme.ru/product/media/download/988324 |  | https://api.systeme.ru/product/media/download/988582 https://api.systeme.ru/product/media/download/988753 | SystemePact ACB Руководство по эксплуатации Эксплуатация Ремонт SystemePact ACB1 | https://api.systeme.ru/certificates/default/download/3445 https://api.systeme.ru/certificates/default/download/3444 | Д-ТР ЕАЭС-RoHS С-ТР ТС-ЭМС С-ТР ТС-НВО | ЕАЭС N RU Д-RU.РА11.В.06665_23 ЕАЭС RU С-RU.НВ12.В.00396_23 |  |  |  | 952000 | штука |  | 1 | PCE | 1 | 1 | шт. |  | 45 | 37 | 38 | см. | 20 | кг. | [68 empty] | Срок гарантии на данное оборудование составляет 5 лет с момента отгрузки со склада Систэм Электрик, с подтверждением соответствующим документом
SPA16N103DV5554WRU | ВОЗДУШНЫЙ АВТ.ВЫКЛ.SYSTEMEPACT ACB16N 1000A 3P 6.0E + SDE2, ВЫК, ВП, РУЧНОЕ УПР. | Systeme Electric |  |  |  | 8536209007 | Прочие | Автоматический выключатель серии SystemePact ACB предназначен для применения в сетях низкого напряжения до 690 В. Аппарат применяется для рабочих включений и отключений, а также для защиты от сверхтоков и замыканий на землю. | Воздушные выключатели | PPACB | AR1 | SystemePact ACB1 АВ СЭЗЭМ - фикс. реф | ACB | Аппараты SystemePact ACB | SPP | Энергетика Проектная | Не указано | Не указано |  | Россия | [13 empty] | https://api.systeme.ru/product/media/download/988324 |  | https://api.systeme.ru/product/media/download/988582 https://api.systeme.ru/product/media/download/988753 | SystemePact ACB Руководство по эксплуатации Эксплуатация Ремонт SystemePact ACB1 | https://api.systeme.ru/certificates/default/download/3445 https://api.systeme.ru/certificates/default/download/3444 | Д-ТР ЕАЭС-RoHS С-ТР ТС-ЭМС С-ТР ТС-НВО | ЕАЭС N RU Д-RU.РА11.В.06665_23 ЕАЭС RU С-RU.НВ12.В.00396_23 |  |  |  | 1127000 | штука |  | 1 | PCE | 1 | 1 | шт. |  | 45 | 37 | 38 | см. | 36 | кг. | [68 empty] | Срок гарантии на данное оборудование составляет 5 лет с момента отгрузки со склада Систэм Электрик, с подтверждением соответствующим документом
SPA16N103DVDDD4WRU | ВОЗДУШНЫЙ АВТ.ВЫКЛ.SYSTEMEPACT ACB16N 1000A 3P 6.0E+SDE2 ВЫК,ВП MCH+MX+XF DC220V + MX 220V DC | Systeme Electric |  |  |  | 8536209007 | Прочие | Автоматический выключатель серии SystemePact ACB предназначен для применения в сетях низкого напряжения до 690 В. Аппарат применяется для рабочих включений и отключений, а также для защиты от сверхтоков и замыканий на землю. | Воздушные выключатели | PPACB | AR1 | SystemePact ACB1 АВ СЭЗЭМ - фикс. реф | ACB | Аппараты SystemePact ACB | SPP | Энергетика Проектная | Не указано | Не указано |  | Россия | [13 empty] | https://api.systeme.ru/product/media/download/988324 |  | https://api.systeme.ru/product/media/download/988582 https://api.systeme.ru/product/media/download/988753 | SystemePact ACB Руководство по эксплуатации Эксплуатация Ремонт SystemePact ACB1 | https://api.systeme.ru/certificates/default/download/3445 https://api.systeme.ru/certificates/default/download/3444 | Д-ТР ЕАЭС-RoHS С-ТР ТС-ЭМС С-ТР ТС-НВО | ЕАЭС N RU Д-RU.РА11.В.06665_23 ЕАЭС RU С-RU.НВ12.В.00396_23 |  |  |  | 1296000 | штука |  | 1 | PCE | 1 | 1 | шт. | 14680409257378 | 45 | 37 | 38 | см. | 36 | кг. | [68 empty] | Срок гарантии на данное оборудование составляет 5 лет с момента отгрузки со склада Систэм Электрик, с подтверждением соответствующим документом
SPA16N103FFNN54ERU | ВОЗДУШНЫЙ АВТ.ВЫКЛ.SYSTEMEPACT ACB16N 1000A 3P 6.0E, СТАЦ, ПП, MCH MCH+MX+XF AC230V | Systeme Electric |  |  |  | 8536209007 | Прочие | Автоматический выключатель серии SystemePact ACB предназначен для применения в сетях низкого напряжения до 690 В. Аппарат применяется для рабочих включений и отключений, а также для защиты от сверхтоков и замыканий на землю. | Воздушные выключатели | PPACB | AR1 | SystemePact ACB1 АВ СЭЗЭМ - фикс. реф | ACB | Аппараты SystemePact ACB | SPP | Энергетика Проектная | Не указано | Не указано |  | Россия | [13 empty] | https://api.systeme.ru/product/media/download/988324 |  | https://api.systeme.ru/product/media/download/988582 https://api.systeme.ru/product/media/download/988753 | SystemePact ACB Руководство по эксплуатации Эксплуатация Ремонт SystemePact ACB1 | [6 empty] | 1002500 | штука |  | 1 | PCE | 1 | 1 | шт. | 14680409257460 | 45 | 37 | 38 | см. | 24 | кг. | [68 empty] | Срок гарантии на данное оборудование составляет 5 лет с момента отгрузки со склада Систэм Электрик, с подтверждением соответствующим документом
SPA16N124DHNN54WRU | ВОЗДУШНЫЙ АВТ.ВЫКЛ.SYSTEMEPACT ACB16N 1250A 4P 6.0E + SDE2, ВЫК,ГП MCH+MX+XF AC230V | Systeme Electric |  |  |  | 8536209007 | Прочие | Автоматический выключатель серии SystemePact ACB предназначен для применения в сетях низкого напряжения до 690 В. Аппарат применяется для рабочих включений и отключений, а также для защиты от сверхтоков и замыканий на землю. | Воздушные выключатели | PPACB | AR1 | SystemePact ACB1 АВ СЭЗЭМ - фикс. реф | ACB | Аппараты SystemePact ACB | SPP | Энергетика Проектная | Не указано | Не указано |  | Россия | [13 empty] | https://api.systeme.ru/product/media/download/988324 |  | https://api.systeme.ru/product/media/download/988582 https://api.systeme.ru/product/media/download/988753 | SystemePact ACB Руководство по эксплуатации Эксплуатация Ремонт SystemePact ACB1 | https://api.systeme.ru/certificates/default/download/3445 https://api.systeme.ru/certificates/default/download/3444 | Д-ТР ЕАЭС-RoHS С-ТР ТС-ЭМС С-ТР ТС-НВО | ЕАЭС N RU Д-RU.РА11.В.06665_23 ЕАЭС RU С-RU.НВ12.В.00396_23 |  |  |  | 1723000 | штука |  | 1 | PCE | 1 | 1 | шт. | 14680409257491 | 45 | 37 | 38 | см. | 52 | кг. | [68 empty] | Срок гарантии на данное оборудование составляет 5 лет с момента отгрузки со склада Систэм Электрик, с подтверждением соответствующим документом
SPA16N163DV5554WRU | ВОЗДУШНЫЙ АВТ.ВЫКЛ.SYSTEMEPACT ACB16N 1600A 3P 6.0E+SDE2 ВЫК, РУЧН.УПР.,ВП | Systeme Electric |  |  |  | 8536209007 | Прочие | Автоматический выключатель серии SystemePact ACB предназначен для применения в сетях низкого напряжения до 690 В. Аппарат применяется для рабочих включений и отключений, а также для защиты от сверхтоков и замыканий на землю. | Воздушные выключатели | PPACB | AR1 | SystemePact ACB1 АВ СЭЗЭМ - фикс. реф | ACB | Аппараты SystemePact ACB | SPP | Энергетика Проектная | Не указано | Не указано |  | Россия | [13 empty] | https://api.systeme.ru/product/media/download/988324 |  | https://api.systeme.ru/product/media/download/988582 https://api.systeme.ru/product/media/download/988753 | SystemePact ACB Руководство по эксплуатации Эксплуатация Ремонт SystemePact ACB1 | https://api.systeme.ru/certificates/default/download/3445 https://api.systeme.ru/certificates/default/download/3444 | Д-ТР ЕАЭС-RoHS С-ТР ТС-ЭМС С-ТР ТС-НВО | ЕАЭС N RU Д-RU.РА11.В.06665_23 ЕАЭС RU С-RU.НВ12.В.00396_23 |  |  |  | 1305000 | штука |  | 1 | PCE | 1 | 1 | шт. | 14680409257392 | 45 | 37 | 38 | см. | 36 | кг. | [68 empty] | Срок гарантии на данное оборудование составляет 5 лет с момента отгрузки со склада Систэм Электрик, с подтверждением соответствующим документом
SPA16N163DVDDD4ERU | ВОЗДУШНЫЙ АВТ.ВЫКЛ.SYSTEMEPACT ACB16N 1600A 3P 6.0E ВЫК,ВП, MCH+MX+XF DC220V + MX 220V DC | Systeme Electric |  |  |  | 8536209007 | Прочие | Автоматический выключатель серии SystemePact ACB предназначен для применения в сетях низкого напряжения до 690 В. Аппарат применяется для рабочих включений и отключений, а также для защиты от сверхтоков и замыканий на землю. | Воздушные выключатели | PPACB | AR1 | SystemePact ACB1 АВ СЭЗЭМ - фикс. реф | ACB | Аппараты SystemePact ACB | SPP | Энергетика Проектная | Не указано | Не указано |  | Россия | [13 empty] | https://api.systeme.ru/product/media/download/988324 |  | https://api.systeme.ru/product/media/download/988582 https://api.systeme.ru/product/media/download/988753 | SystemePact ACB Руководство по эксплуатации Эксплуатация Ремонт SystemePact ACB1 | https://api.systeme.ru/certificates/default/download/3445 https://api.systeme.ru/certificates/default/download/3444 | Д-ТР ЕАЭС-RoHS С-ТР ТС-ЭМС С-ТР ТС-НВО | ЕАЭС N RU Д-RU.РА11.В.06665_23 ЕАЭС RU С-RU.НВ12.В.00396_23 |  |  |  | 1418000 | штука |  | 1 | PCE | 1 | 1 | шт. | 14680409257408 | 45 | 37 | 38 | см. | 36 | кг. | [68 empty] | Срок гарантии на данное оборудование составляет 5 лет с момента отгрузки со склада Систэм Электрик, с подтверждением соответствующим документом
SPA16N163DVDDD4HRU | ВОЗДУШНЫЙ АВТ.ВЫКЛ.SYSTEMEPACT ACB16N 1600A 3P 6.0H ВЫК, MCH+MX+XF DC220V,ВП, + MX 220V DC | Systeme Electric |  |  |  | 8536209007 | Прочие | Автоматический выключатель серии SystemePact ACB предназначен для применения в сетях низкого напряжения до 690 В. Аппарат применяется для рабочих включений и отключений, а также для защиты от сверхтоков и замыканий на землю. | Воздушные выключатели | PPACB | AR1 | SystemePact ACB1 АВ СЭЗЭМ - фикс. реф | ACB | Аппараты SystemePact ACB | SPP | Энергетика Проектная | Не указано | Не указано |  | Россия | [13 empty] | https://api.systeme.ru/product/media/download/988324 |  | https://api.systeme.ru/product/media/download/988582 https://api.systeme.ru/product/media/download/988753 | SystemePact ACB Руководство по эксплуатации Эксплуатация Ремонт SystemePact ACB1 | https://api.systeme.ru/certificates/default/download/3445 https://api.systeme.ru/certificates/default/download/3444 | Д-ТР ЕАЭС-RoHS С-ТР ТС-ЭМС С-ТР ТС-НВО | ЕАЭС N RU Д-RU.РА11.В.06665_23 ЕАЭС RU С-RU.НВ12.В.00396_23 |  |  |  | 1476000 | штука |  | 1 | PCE | 1 | 1 | шт. |  | 45 | 37 | 38 | см. | 36 | кг. | [68 empty] | Срок гарантии на данное оборудование составляет 5 лет с момента отгрузки со склада Систэм Электрик, с подтверждением соответствующим документом
SPA16N163DVDDD4YRU | ВОЗДУШНЫЙ АВТ.ВЫКЛ.SYSTEMEPACT ACB16N 1600A 3P 6.0H+SDE2 ВЫК,ВП MCH+MX+XF DC220V+ MX 220V DC | Systeme Electric |  |  |  | 8536209007 | Прочие | Автоматический выключатель серии SystemePact ACB предназначен для применения в сетях низкого напряжения до 690 В. Аппарат применяется для рабочих включений и отключений, а также для защиты от сверхтоков и замыканий на землю. | Воздушные выключатели | PPACB | AR1 | SystemePact ACB1 АВ СЭЗЭМ - фикс. реф | ACB | Аппараты SystemePact ACB | SPP | Энергетика Проектная | Не указано | Не указано |  | Россия | [13 empty] | https://api.systeme.ru/product/media/download/988324 |  | https://api.systeme.ru/product/media/download/988582 https://api.systeme.ru/product/media/download/988753 | SystemePact ACB Руководство по эксплуатации Эксплуатация Ремонт SystemePact ACB1 | https://api.systeme.ru/certificates/default/download/3445 https://api.systeme.ru/certificates/default/download/3444 | Д-ТР ЕАЭС-RoHS С-ТР ТС-ЭМС С-ТР ТС-НВО | ЕАЭС N RU Д-RU.РА11.В.06665_23 ЕАЭС RU С-RU.НВ12.В.00396_23 |  |  |  | 1404000 | штука |  | 1 | PCE | 1 | 1 | шт. | 14680409257415 | 45 | 37 | 38 | см. | 36 | кг. | [68 empty] | Срок гарантии на данное оборудование составляет 5 лет с момента отгрузки со склада Систэм Электрик, с подтверждением соответствующим документом
SPA16N163FFNN54ERU | ВОЗДУШНЫЙ АВТ.ВЫКЛ.SYSTEMEPACT ACB16N 1600A 3P 6.0E, СТАЦ, ПП, MCH MCH+MX+XF AC230V | Systeme Electric |  |  |  | 8536209007 | Прочие | Автоматический выключатель серии SystemePact ACB предназначен для применения в сетях низкого напряжения до 690 В. Аппарат применяется для рабочих включений и отключений, а также для защиты от сверхтоков и замыканий на землю. | Воздушные выключатели | PPACB | AR1 | SystemePact ACB1 АВ СЭЗЭМ - фикс. реф | ACB | Аппараты SystemePact ACB | SPP | Энергетика Проектная | Не указано | Не указано |  | Россия | [13 empty] | https://api.systeme.ru/product/media/download/988324 |  | https://api.systeme.ru/product/media/download/988582 https://api.systeme.ru/product/media/download/988753 | SystemePact ACB Руководство по эксплуатации Эксплуатация Ремонт SystemePact ACB1 | [6 empty] | 1053000 | штука |  | 1 | PCE | 1 | 1 | шт. | 14680409257477 | 45 | 37 | 38 | см. | 25 | кг. | [68 empty] | Срок гарантии на данное оборудование составляет 5 лет с момента отгрузки со склада Систэм Электрик, с подтверждением соответствующим документом
SPA40H083DFNN58HRU | ВОЗДУШНЫЙ АВТ.ВЫКЛ.SYSTEMEPACT ACB40H 800A 3P 6.0H ВЫК,ПП MCH+MX+XF AC230V | Systeme Electric |  |  |  | 8536209007 | Прочие | Автоматический выключатель серии SystemePact ACB предназначен для применения в сетях низкого напряжения до 690 В. Аппарат применяется для рабочих включений и отключений, а также для защиты от сверхтоков и замыканий на землю. | Воздушные выключатели | PPACB | AR2 | SystemePact ACB2 АВ СЭЗЭМ - фикс. реф | ACB | Аппараты SystemePact ACB | SPP | Энергетика Проектная | Не указано | Не указано |  | Россия | [13 empty] | https://api.systeme.ru/product/media/download/988324 |  | https://api.systeme.ru/product/media/download/988582 https://api.systeme.ru/product/media/download/988838 | SystemePact ACB Руководство по эксплуатации Эксплуатация Ремонт SystemePact ACB2 | https://api.systeme.ru/certificates/default/download/3445 https://api.systeme.ru/certificates/default/download/3444 | Д-ТР ЕАЭС-RoHS С-ТР ТС-ЭМС С-ТР ТС-НВО | ЕАЭС N RU Д-RU.РА11.В.06665_23 ЕАЭС RU С-RU.НВ12.В.00396_23 |  |  |  | 1392500 | штука |  | 1 | PCE | 1 | 1 | шт. | 14680409257422 | 65 | 55 | 50 | см. | 109 | кг. | [68 empty] | Срок гарантии на данное оборудование составляет 5 лет с момента отгрузки со склада Систэм Электрик, с подтверждением соответствующим документом
SPA40H103DFNN58HRU | ВОЗДУШНЫЙ АВТ.ВЫКЛ.SYSTEMEPACT ACB40H 1000A 3P 6.0H ВЫК,ПП MCH+MX+XF AC230V | Systeme Electric |  |  |  | 8536209007 | Прочие | Автоматический выключатель серии SystemePact ACB предназначен для применения в сетях низкого напряжения до 690 В. Аппарат применяется для рабочих включений и отключений, а также для защиты от сверхтоков и замыканий на землю. | Воздушные выключатели | PPACB | AR2 | SystemePact ACB2 АВ СЭЗЭМ - фикс. реф | ACB | Аппараты SystemePact ACB | SPP | Энергетика Проектная | Не указано | Не указано |  | Россия | [13 empty] | https://api.systeme.ru/product/media/download/988324 |  | https://api.systeme.ru/product/media/download/988582 https://api.systeme.ru/product/media/download/988838 | SystemePact ACB Руководство по эксплуатации Эксплуатация Ремонт SystemePact ACB2 | https://api.systeme.ru/certificates/default/download/3445 https://api.systeme.ru/certificates/default/download/3444 | Д-ТР ЕАЭС-RoHS С-ТР ТС-ЭМС С-ТР ТС-НВО | ЕАЭС N RU Д-RU.РА11.В.06665_23 ЕАЭС RU С-RU.НВ12.В.00396_23 |  |  |  | 1461500 | штука |  | 1 | PCE | 1 | 1 | шт. | 14680409257439 | 65 | 55 | 50 | см. | 109 | кг. | [68 empty] | Срок гарантии на данное оборудование составляет 5 лет с момента отгрузки со склада Систэм Электрик, с подтверждением соответствующим документом
SPA40H163DFNN58HRU | ВОЗДУШНЫЙ АВТ.ВЫКЛ.SYSTEMEPACT ACB40H 1600A 3P 6.0H ВЫК,ПП MCH+MX+XF AC230V | Systeme Electric |  |  |  | 8536209007 | Прочие | Автоматический выключатель серии SystemePact ACB предназначен для применения в сетях низкого напряжения до 690 В. Аппарат применяется для рабочих включений и отключений, а также для защиты от сверхтоков и замыканий на землю. | Воздушные выключатели | PPACB | AR2 | SystemePact ACB2 АВ СЭЗЭМ - фикс. реф | ACB | Аппараты SystemePact ACB | SPP | Энергетика Проектная | Не указано | Не указано |  | Россия | [13 empty] | https://api.systeme.ru/product/media/download/988324 |  | https://api.systeme.ru/product/media/download/988582 https://api.systeme.ru/product/media/download/988838 | SystemePact ACB Руководство по эксплуатации Эксплуатация Ремонт SystemePact ACB2 | https://api.systeme.ru/certificates/default/download/3445 https://api.systeme.ru/certificates/default/download/3444 | Д-ТР ЕАЭС-RoHS С-ТР ТС-ЭМС С-ТР ТС-НВО | ЕАЭС N RU Д-RU.РА11.В.06665_23 ЕАЭС RU С-RU.НВ12.В.00396_23 |  |  |  | 1844000 | штука |  | 1 | PCE | 1 | 1 | шт. | 14680409257606 | 65 | 55 | 50 | см. | 109 | кг. | [68 empty] | Срок гарантии на данное оборудование составляет 5 лет с момента отгрузки со склада Систэм Электрик, с подтверждением соответствующим документом
SPA40H203FVNN58YRU | ВОЗДУШНЫЙ АВТ.ВЫКЛ.SYSTEMEPACT ACB40H 2000A 3P 6.0H + SDE2, СТАЦ,ВП MCH+MX+XF AC230V | Systeme Electric |  |  |  | 8536209007 | Прочие | Автоматический выключатель серии SystemePact ACB предназначен для применения в сетях низкого напряжения до 690 В. Аппарат применяется для рабочих включений и отключений, а также для защиты от сверхтоков и замыканий на землю. | Воздушные выключатели | PPACB | AR2 | SystemePact ACB2 АВ СЭЗЭМ - фикс. реф | ACB | Аппараты SystemePact ACB | SPP | Энергетика Проектная | EC000228 | Силовой автоматический выключатель | 7 | Россия | [13 empty] | https://api.systeme.ru/product/media/download/988324 |  | https://api.systeme.ru/product/media/download/988582 https://api.systeme.ru/product/media/download/988838 | SystemePact ACB Руководство по эксплуатации Эксплуатация Ремонт SystemePact ACB2 | https://api.systeme.ru/certificates/default/download/3445 https://api.systeme.ru/certificates/default/download/3444 | Д-ТР ЕАЭС-RoHS С-ТР ТС-ЭМС С-ТР ТС-НВО | ЕАЭС N RU Д-RU.РА11.В.06665_23 ЕАЭС RU С-RU.НВ12.В.00396_23 |  |  |  | 1492000 | штука |  | 1 | PCE | 1 | 1 | шт. | 14680409257347 | 45 | 37 | 38 | см. | 20 | кг. |  |  | 2000 А | 3 | 800...2000 А | 8 | 400...690 В | IP30 (EV006410) | Подключение сзади (EV009395) | Да | Болтовое соединение (EV008864) | Прочее (EV000154) | Да | 100 кА | 1200...20000 А | 4000...30000 А | Нет | Да | Да | Нет | Встраив. устройство фиксированной установки (стационарный) (EV009211) | Нет | Да | Выключатель автоматический воздушный (RV001340) | [44 empty] | Срок гарантии на данное оборудование составляет 5 лет с момента отгрузки со склада Систэм Электрик, с подтверждением соответствующим документом
SPA40H204DHNN58WRU | ВОЗДУШНЫЙ АВТ.ВЫКЛ.SYSTEMEPACT ACB40H 2000A 4P 6.0E+ SDE2, ВЫК,ГП MCH+MX+XF AC230V | Systeme Electric |  |  |  | 8536209007 | Прочие | Автоматический выключатель серии SystemePact ACB предназначен для применения в сетях низкого напряжения до 690 В. Аппарат применяется для рабочих включений и отключений, а также для защиты от сверхтоков и замыканий на землю. | Воздушные выключатели | PPACB | AR2 | SystemePact ACB2 АВ СЭЗЭМ - фикс. реф | ACB | Аппараты SystemePact ACB | SPP | Энергетика Проектная | EC000228 | Силовой автоматический выключатель | 7 | Россия | [13 empty] | https://api.systeme.ru/product/media/download/988324 |  | https://api.systeme.ru/product/media/download/988582 https://api.systeme.ru/product/media/download/988838 | SystemePact ACB Руководство по эксплуатации Эксплуатация Ремонт SystemePact ACB2 | https://api.systeme.ru/certificates/default/download/3445 https://api.systeme.ru/certificates/default/download/3444 | Д-ТР ЕАЭС-RoHS С-ТР ТС-ЭМС С-ТР ТС-НВО | ЕАЭС N RU Д-RU.РА11.В.06665_23 ЕАЭС RU С-RU.НВ12.В.00396_23 |  |  |  | 2288500 | штука |  | 1 | PCE | 1 | 1 | шт. | 14680409257514 | 65 | 55 | 50 | см. | 116 | кг. |  |  | 2000 А | 4 | 800...2000 А | 8 | 400...690 В | IP30 (EV006410) | Подключение сзади (EV009395) | Да | Болтовое соединение (EV008864) | Прочее (EV000154) | Да | 100 кА | 1200...20000 А | 4000...30000 А | Нет | Да | Да | Нет | Выдвижное/выкатное устройство (EV009210) | Нет | Да | Выключатель автоматический воздушный (RV001340) | [44 empty] | Срок гарантии на данное оборудование составляет 5 лет с момента отгрузки со склада Систэм Электрик, с подтверждением соответствующим документом
SPA40H253DFCC58HRU | ВОЗДУШНЫЙ АВТ.ВЫКЛ.SYSTEMEPACT ACB40H 2500A 3P 6.0H ВЫК,ПП MCH+MX+XF DC110V | Systeme Electric |  |  |  | 8536209007 | Прочие | Автоматический выключатель серии SystemePact ACB предназначен для применения в сетях низкого напряжения до 690 В. Аппарат применяется для рабочих включений и отключений, а также для защиты от сверхтоков и замыканий на землю. | Воздушные выключатели | PPACB | AR2 | SystemePact ACB2 АВ СЭЗЭМ - фикс. реф | ACB | Аппараты SystemePact ACB | SPP | Энергетика Проектная | EC000228 | Силовой автоматический выключатель | 7 | Россия | [13 empty] | https://api.systeme.ru/product/media/download/988324 |  | https://api.systeme.ru/product/media/download/988582 https://api.systeme.ru/product/media/download/988838 | SystemePact ACB Руководство по эксплуатации Эксплуатация Ремонт SystemePact ACB2 | [6 empty] | 2412000 | штука |  | 1 | PCE | 1 | 1 | шт. | 14680409257484 | 65 | 55 | 50 | см. | 109 | кг. |  |  | 2500 А | 3 | 1000...2500 А | 8 | 400...690 В | IP30 (EV006410) | Подключение спереди (EV009502) | Да | Болтовое соединение (EV008864) | Прочее (EV000154) | Да | 100 кА | 1500...25000 А | 5000...37500 А | Нет | Да | Да | Нет | Выдвижное/выкатное устройство (EV009210) | Нет | Да | Выключатель автоматический воздушный (RV001340) | [44 empty] | Срок гарантии на данное оборудование составляет 5 лет с момента отгрузки со склада Систэм Электрик, с подтверждением соответствующим документом
SPA40H253DHNN58WRU | ВОЗДУШНЫЙ АВТ.ВЫКЛ.SYSTEMEPACT ACB40H 2500A 3P 6.0E+ SDE2, ВЫК,ГП MCH+MX+XF AC230V | Systeme Electric |  |  |  | 8536209007 | Прочие | Автоматический выключатель серии SystemePact ACB предназначен для применения в сетях низкого напряжения до 690 В. Аппарат применяется для рабочих включений и отключений, а также для защиты от сверхтоков и замыканий на землю. | Воздушные выключатели | PPACB | AR2 | SystemePact ACB2 АВ СЭЗЭМ - фикс. реф | ACB | Аппараты SystemePact ACB | SPP | Энергетика Проектная | EC000228 | Силовой автоматический выключатель | 7 | Россия | [13 empty] | https://api.systeme.ru/product/media/download/988324 |  | https://api.systeme.ru/product/media/download/988582 https://api.systeme.ru/product/media/download/988838 | SystemePact ACB Руководство по эксплуатации Эксплуатация Ремонт SystemePact ACB2 | https://api.systeme.ru/certificates/default/download/3445 https://api.systeme.ru/certificates/default/download/3444 | Д-ТР ЕАЭС-RoHS С-ТР ТС-ЭМС С-ТР ТС-НВО | ЕАЭС N RU Д-RU.РА11.В.06665_23 ЕАЭС RU С-RU.НВ12.В.00396_23 |  |  |  | 2192000 | штука |  | 1 | PCE | 1 | 1 | шт. | 14680409257521 | 65 | 55 | 50 | см. | 98 | кг. |  |  | 2500 А | 3 | 1000...2500 А | 8 | 400...690 В | IP30 (EV006410) | Подключение сзади (EV009395) | Да | Болтовое соединение (EV008864) | Прочее (EV000154) | Да | 100 кА | 1500...25000 А | 5000...37500 А | Нет | Да | Да | Нет | Выдвижное/выкатное устройство (EV009210) | Нет | Да | Выключатель автоматический воздушный (RV001340) | [44 empty] | Срок гарантии на данное оборудование составляет 5 лет с момента отгрузки со склада Систэм Электрик, с подтверждением соответствующим документом
SPA40H253DVDDD8WRU | ВОЗДУШНЫЙ АВТ.ВЫКЛ.SYSTEMEPACT ACB40H 2500A 3P 6.0E+SDE2 ВЫК,MCH+MX+XF DC220V,ВП, + MX 220V DC | Systeme Electric |  |  |  | 8536209007 | Прочие | Автоматический выключатель серии SystemePact ACB предназначен для применения в сетях низкого напряжения до 690 В. Аппарат применяется для рабочих включений и отключений, а также для защиты от сверхтоков и замыканий на землю. | Воздушные выключатели | PPACB | AR2 | SystemePact ACB2 АВ СЭЗЭМ - фикс. реф | ACB | Аппараты SystemePact ACB | SPP | Энергетика Проектная | EC000228 | Силовой автоматический выключатель | 7 | Россия | [13 empty] | https://api.systeme.ru/product/media/download/988324 |  | https://api.systeme.ru/product/media/download/988582 https://api.systeme.ru/product/media/download/988838 | SystemePact ACB Руководство по эксплуатации Эксплуатация Ремонт SystemePact ACB2 | https://api.systeme.ru/certificates/default/download/3445 https://api.systeme.ru/certificates/default/download/3444 | Д-ТР ЕАЭС-RoHS С-ТР ТС-ЭМС С-ТР ТС-НВО | ЕАЭС N RU Д-RU.РА11.В.06665_23 ЕАЭС RU С-RU.НВ12.В.00396_23 |  |  |  | 2185000 | штука |  | 1 | PCE | 1 | 1 | шт. |  | 65 | 55 | 50 | см. | 109 | кг. |  |  | 2500 А | 3 | 1000...2500 А | 8 | 400...690 В | IP30 (EV006410) | Подключение сзади (EV009395) | Да | Болтовое соединение (EV008864) | Прочее (EV000154) | Да | 100 кА | 1500...25000 А | 5000...37500 А | Нет | Да | Да | Нет | Выдвижное/выкатное устройство (EV009210) | Нет | Да | Выключатель автоматический воздушный (RV001340) | [44 empty] | Срок гарантии на данное оборудование составляет 5 лет с момента отгрузки со склада Систэм Электрик, с подтверждением соответствующим документом
SPA40H253DVNN58YRU | ВОЗДУШНЫЙ АВТ.ВЫКЛ.SYSTEMEPACT ACB40H 2500A 3P 6.0H + SDE2, ВЫК,ВП MCH+MX+XF AC230V | Systeme Electric |  |  |  | 8536209007 | Прочие | Автоматический выключатель серии SystemePact ACB предназначен для применения в сетях низкого напряжения до 690 В. Аппарат применяется для рабочих включений и отключений, а также для защиты от сверхтоков и замыканий на землю. | Воздушные выключатели | PPACB | AR2 | SystemePact ACB2 АВ СЭЗЭМ - фикс. реф | ACB | Аппараты SystemePact ACB | SPP | Энергетика Проектная | EC000228 | Силовой автоматический выключатель | 7 | Россия | [13 empty] | https://api.systeme.ru/product/media/download/988324 |  | https://api.systeme.ru/product/media/download/988582 https://api.systeme.ru/product/media/download/988838 | SystemePact ACB Руководство по эксплуатации Эксплуатация Ремонт SystemePact ACB2 | https://api.systeme.ru/certificates/default/download/3445 https://api.systeme.ru/certificates/default/download/3444 | Д-ТР ЕАЭС-RoHS С-ТР ТС-ЭМС С-ТР ТС-НВО | ЕАЭС N RU Д-RU.РА11.В.06665_23 ЕАЭС RU С-RU.НВ12.В.00396_23 |  |  |  | 2336500 | штука |  | 1 | PCE | 1 | 1 | шт. | 14680409257361 | 65 | 55 | 50 | см. | 96 | кг. |  |  | 2500 А | 3 | 1000...2500 А | 8 | 400...690 В | IP30 (EV006410) | Подключение сзади (EV009395) | Да | Болтовое соединение (EV008864) | Прочее (EV000154) | Да | 100 кА | 1500...25000 А | 5000...37500 А | Нет | Да | Да | Нет | Выдвижное/выкатное устройство (EV009210) | Нет | Да | Выключатель автоматический воздушный (RV001340) | [44 empty] | Срок гарантии на данное оборудование составляет 5 лет с момента отгрузки со склада Систэм Электрик, с подтверждением соответствующим документом
SPA40H254DHNN58WRU | ВОЗДУШНЫЙ АВТ.ВЫКЛ.SYSTEMEPACT ACB40H 2500A 4P 6.0E+ SDE2, ВЫК,ГП MCH+MX+XF AC230V | Systeme Electric |  |  |  | 8536209007 | Прочие | Автоматический выключатель серии SystemePact ACB предназначен для применения в сетях низкого напряжения до 690 В. Аппарат применяется для рабочих включений и отключений, а также для защиты от сверхтоков и замыканий на землю. | Воздушные выключатели | PPACB | AR2 | SystemePact ACB2 АВ СЭЗЭМ - фикс. реф | ACB | Аппараты SystemePact ACB | SPP | Энергетика Проектная | EC000228 | Силовой автоматический выключатель | 7 | Россия | [13 empty] | https://api.systeme.ru/product/media/download/988324 |  | https://api.systeme.ru/product/media/download/988582 https://api.systeme.ru/product/media/download/988838 | SystemePact ACB Руководство по эксплуатации Эксплуатация Ремонт SystemePact ACB2 | https://api.systeme.ru/certificates/default/download/3445 https://api.systeme.ru/certificates/default/download/3444 | Д-ТР ЕАЭС-RoHS С-ТР ТС-ЭМС С-ТР ТС-НВО | ЕАЭС N RU Д-RU.РА11.В.06665_23 ЕАЭС RU С-RU.НВ12.В.00396_23 |  |  |  | 3017500 | штука |  | 1 | PCE | 1 | 1 | шт. | 14680409257538 | 65 | 55 | 50 | см. | 115 | кг. |  |  | 2500 А | 4 | 1000...2500 А | 8 | 400...690 В | IP30 (EV006410) | Подключение сзади (EV009395) | Да | Болтовое соединение (EV008864) | Прочее (EV000154) | Да | 100 кА | 1500...25000 А | 5000...37500 А | Нет | Да | Да | Нет | Выдвижное/выкатное устройство (EV009210) | Нет | Да | Выключатель автоматический воздушный (RV001340) | [44 empty] | Срок гарантии на данное оборудование составляет 5 лет с момента отгрузки со склада Систэм Электрик, с подтверждением соответствующим документом
SPA40H323DFNN58HRU | ВОЗДУШНЫЙ АВТ.ВЫКЛ.SYSTEMEPACT ACB40H 3200A 3P 6.0H ВЫК,ПП MCH+MX+XF AC230V | Systeme Electric |  |  |  | 8536209007 | Прочие | Автоматический выключатель серии SystemePact ACB предназначен для применения в сетях низкого напряжения до 690 В. Аппарат применяется для рабочих включений и отключений, а также для защиты от сверхтоков и замыканий на землю. | Воздушные выключатели | PPACB | AR2 | SystemePact ACB2 АВ СЭЗЭМ - фикс. реф | ACB | Аппараты SystemePact ACB | SPP | Энергетика Проектная | EC000228 | Силовой автоматический выключатель | 7 | Россия | [13 empty] | https://api.systeme.ru/product/media/download/988324 |  | https://api.systeme.ru/product/media/download/988582 https://api.systeme.ru/product/media/download/988838 | SystemePact ACB Руководство по эксплуатации Эксплуатация Ремонт SystemePact ACB2 | [6 empty] | 2562500 | штука |  | 1 | PCE | 1 | 1 | шт. | 14680409257507 | 65 | 55 | 50 | см. | 109 | кг. |  |  | 3200 А | 3 | 1280...3200 А | 8 | 400...690 В | IP30 (EV006410) | Подключение спереди (EV009502) | Да | Болтовое соединение (EV008864) | Прочее (EV000154) | Да | 100 кА | 1920...32000 А | 6400...48000 А | Нет | Да | Да | Нет | Выдвижное/выкатное устройство (EV009210) | Нет | Да | Выключатель автоматический воздушный (RV001340) | [44 empty] | Срок гарантии на данное оборудование составляет 5 лет с момента отгрузки со склада Систэм Электрик, с подтверждением соответствующим документом
SPA40H323DVDDD8WRU | ВОЗДУШНЫЙ АВТ.ВЫКЛ.SYSTEMEPACT ACB40H 800A 4P 6.0E ВЫК,ГП MCH+MX+XF AC230V | Systeme Electric |  |  |  | 8536209007 | Прочие | Автоматический выключатель серии SystemePact ACB предназначен для применения в сетях низкого напряжения до 690 В. Аппарат применяется для рабочих включений и отключений, а также для защиты от сверхтоков и замыканий на землю. | Воздушные выключатели | PPACB | AR2 | SystemePact ACB2 АВ СЭЗЭМ - фикс. реф | ACB | Аппараты SystemePact ACB | SPP | Энергетика Проектная | EC000228 | Силовой автоматический выключатель | 7 | Россия | [13 empty] | https://api.systeme.ru/product/media/download/988324 |  | https://api.systeme.ru/product/media/download/988582 https://api.systeme.ru/product/media/download/988838 | SystemePact ACB Руководство по эксплуатации Эксплуатация Ремонт SystemePact ACB2 | https://api.systeme.ru/certificates/default/download/3445 https://api.systeme.ru/certificates/default/download/3444 | Д-ТР ЕАЭС-RoHS С-ТР ТС-ЭМС С-ТР ТС-НВО | ЕАЭС N RU Д-RU.РА11.В.06665_23 ЕАЭС RU С-RU.НВ12.В.00396_23 |  |  |  | 2355500 | штука |  | 1 | PCE | 1 | 1 | шт. |  | 65 | 55 | 50 | см. | 109 | кг. |  |  | 800 А | 3 | 320...800 А | 8 | 400...690 В | IP30 (EV006410) | Подключение сзади (EV009395) | Да | Болтовое соединение (EV008864) | Прочее (EV000154) | Да | 100 кА | 480...8000 А | 1600...12000 А | Нет | Да | Да | Нет | Выдвижное/выкатное устройство (EV009210) | Нет | Да | Выключатель автоматический воздушный (RV001340) | [44 empty] | Срок гарантии на данное оборудование составляет 5 лет с момента отгрузки со склада Систэм Электрик, с подтверждением соответствующим документом
SPA40H323DVNN58YRU | ВОЗДУШНЫЙ АВТ.ВЫКЛ.SYSTEMEPACT ACB40H 3200A 3P 6.0H + SDE2, ВЫК,ВП MCH+MX+XF AC230V | Systeme Electric |  |  |  | 8536209007 | Прочие | Автоматический выключатель серии SystemePact ACB предназначен для применения в сетях низкого напряжения до 690 В. Аппарат применяется для рабочих включений и отключений, а также для защиты от сверхтоков и замыканий на землю. | Воздушные выключатели | PPACB | AR2 | SystemePact ACB2 АВ СЭЗЭМ - фикс. реф | ACB | Аппараты SystemePact ACB | SPP | Энергетика Проектная | EC000228 | Силовой автоматический выключатель | 7 | Россия | [13 empty] | https://api.systeme.ru/product/media/download/988324 |  | https://api.systeme.ru/product/media/download/988582 https://api.systeme.ru/product/media/download/988838 | SystemePact ACB Руководство по эксплуатации Эксплуатация Ремонт SystemePact ACB2 | https://api.systeme.ru/certificates/default/download/3445 https://api.systeme.ru/certificates/default/download/3444 | Д-ТР ЕАЭС-RoHS С-ТР ТС-ЭМС С-ТР ТС-НВО | ЕАЭС N RU Д-RU.РА11.В.06665_23 ЕАЭС RU С-RU.НВ12.В.00396_23 |  |  |  | 2506000 | штука |  | 1 | PCE | 1 | 1 | шт. | 14680409257354 | 65 | 55 | 50 | см. | 102 | кг. |  |  | 3200 А | 3 | 1280...3200 А | 8 | 400...690 В | IP30 (EV006410) | Подключение сзади (EV009395) | Да | Болтовое соединение (EV008864) | Прочее (EV000154) | Да | 100 кА | 1920...32000 А | 6400...48000 А | Нет | Да | Да | Нет | Выдвижное/выкатное устройство (EV009210) | Нет | Да | Выключатель автоматический воздушный (RV001340) | [44 empty] | Срок гарантии на данное оборудование составляет 5 лет с момента отгрузки со склада Систэм Электрик, с подтверждением соответствующим документом
SPA40H203DVNN58YRU | ВОЗДУШНЫЙ АВТ.ВЫКЛ.SYSTEMEPACT ACB40H 2000A 3P 6.0H, ВЫК,ВП MCH+MX+XF AC230V+ SDE2 | Systeme Electric |  |  |  | 8536209007 | Прочие |  | Воздушные выключатели | PPACB | AC2 | SystemePact ACB2 авт. выкл. - фикс. реф | ACB | Аппараты SystemePact ACB | SPP | Энергетика Проектная | Не указано | Не указано | [19 empty] | https://api.systeme.ru/certificates/default/download/3445 https://api.systeme.ru/certificates/default/download/3444 | Д-ТР ЕАЭС-RoHS С-ТР ТС-ЭМС С-ТР ТС-НВО | ЕАЭС N RU Д-RU.РА11.В.06665_23 ЕАЭС RU С-RU.НВ12.В.00396_23 |  |  |  | 1860000 | штука |  | 1 | PCE | 1 | 1 | шт. | 14680409262105 | 50 | 55 | 65 | см. | 95 | кг.
SPA40H254DHDD58WRU | ВОЗДУШНЫЙ АВТ.ВЫКЛ.SYSTEMEPACT ACB40H 2500A 4P 6.0E, ВЫК,ГП MCH+MX+XF DC220V+ SDE2 | Systeme Electric |  |  |  | 8536209007 | Прочие |  | Воздушные выключатели | PPACB | AC2 | SystemePact ACB2 авт. выкл. - фикс. реф | ACB | Аппараты SystemePact ACB | SPP | Энергетика Проектная | Не указано | Не указано | [19 empty] | https://api.systeme.ru/certificates/default/download/3445 https://api.systeme.ru/certificates/default/download/3444 | Д-ТР ЕАЭС-RoHS С-ТР ТС-ЭМС С-ТР ТС-НВО | ЕАЭС N RU Д-RU.РА11.В.06665_23 ЕАЭС RU С-RU.НВ12.В.00396_23 |  |  |  | 3031500 | штука |  | 1 | PCE | 1 | 1 | шт. | 14680409263072 | 50 | 55 | 65 | см. | 117 | кг.