## Worksheet
Количество референсов: 183 | [47 empty] | Логистические данные БРУТТО | [10 empty] | Etim | [45 empty] | Гарантия на оборудование
Референс | Описание | Бренд | Статус коммерциализации | Информация о замен | Ключевые слова референса | ТН ВЭД код | ТН ВЭД описание | Расширенное описание | Активити | Код активити | COS3 | Сублинейка | COS2 | Линейка | COS1 | Коллекция | ETIM-класс | Описание ETIM-класса | Версия ETIM | Страна происхождения | Изображения | Главное изображение | Порядок | Ракурс | Изображения инфографики | Главное изображение | Порядок | Фото в интерьере | Порядок | Rich-контент мобильный экран | Порядок | Rich-контент desktop экран | Порядок | Каталоги | Ключевые слова для каталогов | Техническая документация | Ключевые слова для технической документации | Сертификаты | Типы сертификатов | Наименования сертификатов | Плеер 360 | Фотографии 360 | Видео | Цена за единицу тарифа без НДС (руб.) | Единица измерения тарифа (шт/уп) | Гарантированное кол-во к отгрузке | Минимальная партия к заказу | Тип упаковки | Уровень логистических форм | Кол-во в упаковке | Единица измерения | EAN | Длина | Ширина | Высота | Ед. изм. Размера | Вес | Ед. изм. Веса | EF001376 - Количество вспомогат. нормально разомкнутых (НО) контактов | EF001377 - Количество вспомогат. нормально замкнутых (НЗ) контактов | EF001389 - Номин. продолжительный ток Iu | EF001391 - Количество полюсов | EF002336 - Диапазон установки расцепителя перегрузки | EF003977 - Номин. напряжение | EF005474 - Степень защиты (IP) | EF006697 - Моторный привод встроенный | EF006819 - Тип подключения силовой электрич. цепи | EF006976 - Тип элемента управления | EF007048 - Номин. отключающая способность Icu при 400 В, 50 Гц | EF007250 - Подходит для монтажа на DIN-рейку (Ω-типа) | EF007296 - Встроенная защита от замыканий на землю | EF007386 - Моторный привод опционально | EF007518 - С расцепителем минимального напряжения | EF008240 - Конструкция прибора | RF000040 - Тип изделия/компонента | EF003980 - Номин. напряжение питания цепи управления Us постоян. тока DC | EF005826 - Подходит для защитного выключателя двигателя | EF008187 - Начальное значение диапазона тока срабатывания расцепителя короткого замыкания | EF008188 - Конечное значение диапазона тока срабатывания расцепителя короткого замыкания | EF008242 - Тип напряжения управления | EF008255 - Количество нормально замкнутых (НЗ) контактов | EF008256 - Количество нормально разомкнутых (НО) контактов | EF008257 - Количество переключающих (перекидных) контактов | EF003978 - Номин. напряжение питания цепи управления Us AC 50 Гц | EF000003 - Способ монтажа | EF001385 - Номин. раб. ток Ie при AC-15, 230 В | EF003961 - Тип подключения | EF008233 - Тип переключающего привода | EF003979 - Номин. напряжение питания цепи управления Us AC 60 Гц | EF001589 - Подходит для количества полюсов | EF003981 - Номин. ток Iu | EF000010 - Модель/исполнение | EF000007 - Цвет | EF000113 - Запираемый (-ая) | EF001433 - Подходит для аварийной остановки | EF001434 - С осью-переходником | EF005863 - Подходит для силового выключателя | EF007252 - Подходит для выключателя-разъединителя | EF001968 - С удлинённой осью | EF001969 - С блокировкой двери | EF001970 - С жёлтой/красной рукояткой | EF000215 - Тип компонента/запасной части | EF000227 - Номин. ток | EF000228 - Номин. напряжение | Гарантия | Информация о ремонтопригодности
SPC100F04052E3DF | АВТ.ВЫКЛ SYSTEMEPACT CCB100 36KA 3P3D S5.2E 40A | Systeme Electric | Выведен из ассортимента | SPC100F04052E3DFC замена на 1 шт. (дата замены 20.05.2024) |  | 8536201007 | Прочие | Автоматический выключатель серии SystemePact CCB предназначен для применения в сетях низкого напряжения до 690В. Аппарат применяется для рабочих включений и отключений, а также для защиты от сверхтоков. | Выключатели в литом корпусе | PPCCB | 1CB | АВ лит корп SystemePact CCB<=630A-проект | CCB | Аппараты SystemePact CCB (проектные) | SPP | Энергетика Проектная | EC000228 | Силовой автоматический выключатель | 7 | Китай | https://static-pcsp.systeme.ru/image/1bEk4r2ubgJ_b6aH6582ac3198f4b1703062577.jpeg | https://static-pcsp.systeme.ru/image/1bEk4r2ubgJ_b6aH6582ac3198f4b1703062577.jpeg | 1 | нет | [9 empty] | https://api.systeme.ru/product/media/download/990154 |  | https://api.systeme.ru/product/media/download/988323 | Установка Эксплуатация Ремонт | https://api.systeme.ru/certificates/default/download/3287 https://api.systeme.ru/certificates/default/download/3033 https://api.systeme.ru/certificates/default/download/2936 https://api.systeme.ru/certificates/default/download/3163 https://api.systeme.ru/certificates/default/download/3011 https://api.systeme.ru/certificates/default/download/2935 | COTO (Российский морской регистр судоходства) Д-ТР ЕАЭС-RoHS Д-ТР ЕАЭС-RoHS С-ТР ТС-ЭМС С-ТР ТС-НВО С-ТР ТС-ЭМС С-ТР ТС-НВО С-ТР ТС-ЭМС С-ТР ТС-НВО | 24.44.01.02177.120 ЕАЭС N RU Д-CN.РА02.В.54174_23 ЕАЭС N RU Д-CN.РА09.В.30645_22 ЕАЭС RU C-CN.НА46.В.06427_23 ЕАЭС RU C-CN.НА46.В.05657_23 ЕАЭС RU С-CN.НА46.В.05315_22 |  |  | https://www.youtube.com/watch?v=IwJUuZ3_M1s https://www.youtube.com/watch?v=lzVW7eOsMh4 https://www.youtube.com/watch?v=NcebNgSePsw https://vkvideo.ru/video-227259215_456239293 https://rutube.ru/video/890279f8c76ac861fd34c5db9f60df61/ | 126000 | штука | 0 | 1 | PCE CAR P12 | 1 3 4 | 1 12 144 | шт. шт. шт. | 4680409046258 | 19 54 120 | 11.5 39 80 | 14 33 110.8 | см. см. см. | 1.83 23.615 292.2 | кг. кг. кг. | 0 | 0 | 40 А | 3 | 18...40 А | 690...690 В | IP20 (EV006405) | Нет | Винтовое соединение (EV000415) | Рычажковый (перекидной рычаг) (EV001252) | 36 кА | Нет | Нет | Да | Нет | Встраив. устройство фиксированной установки (стационарный) (EV009211) | Выключатель автоматический в литом корпусе (RV001339) | [29 empty] | Срок гарантии на данное оборудование составляет 5 лет с момента отгрузки со склада Систэм Электрик, с подтверждением соответствующим документом
SPC100F10052E3DF | АВТ.ВЫКЛ SYSTEMEPACT CCB100 36KA 3P3D S5.2E 100A | Systeme Electric | Выведен из ассортимента | SPC100F10052E3DFC замена на 1 шт. (дата замены 20.05.2024) |  | 8536209007 | Прочие | Автоматический выключатель серии SystemePact CCB предназначен для применения в сетях низкого напряжения до 690В. Аппарат применяется для рабочих включений и отключений, а также для защиты от сверхтоков. | Выключатели в литом корпусе | PPCCB | 1CB | АВ лит корп SystemePact CCB<=630A-проект | CCB | Аппараты SystemePact CCB (проектные) | SPP | Энергетика Проектная | EC000228 | Силовой автоматический выключатель | 7 | Китай | https://static-pcsp.systeme.ru/image/1bEk4r2ubgJ_b6aH6582ac3198f4b1703062577.jpeg | https://static-pcsp.systeme.ru/image/1bEk4r2ubgJ_b6aH6582ac3198f4b1703062577.jpeg | 1 | нет | [9 empty] | https://api.systeme.ru/product/media/download/990154 |  | https://api.systeme.ru/product/media/download/988323 | Установка Эксплуатация Ремонт | https://api.systeme.ru/certificates/default/download/3287 https://api.systeme.ru/certificates/default/download/3033 https://api.systeme.ru/certificates/default/download/2936 https://api.systeme.ru/certificates/default/download/3163 https://api.systeme.ru/certificates/default/download/3011 https://api.systeme.ru/certificates/default/download/2935 | COTO (Российский морской регистр судоходства) Д-ТР ЕАЭС-RoHS Д-ТР ЕАЭС-RoHS С-ТР ТС-ЭМС С-ТР ТС-НВО С-ТР ТС-ЭМС С-ТР ТС-НВО С-ТР ТС-ЭМС С-ТР ТС-НВО | 24.44.01.02177.120 ЕАЭС N RU Д-CN.РА02.В.54174_23 ЕАЭС N RU Д-CN.РА09.В.30645_22 ЕАЭС RU C-CN.НА46.В.06427_23 ЕАЭС RU C-CN.НА46.В.05657_23 ЕАЭС RU С-CN.НА46.В.05315_22 |  |  | https://www.youtube.com/watch?v=IwJUuZ3_M1s https://www.youtube.com/watch?v=lzVW7eOsMh4 https://www.youtube.com/watch?v=NcebNgSePsw https://vkvideo.ru/video-227259215_456239293 https://rutube.ru/video/890279f8c76ac861fd34c5db9f60df61/ | 136500 | штука | 0 | 1 | PCE CAR P12 | 1 3 4 | 1 12 144 | шт. шт. шт. | 4680409046265 | 19 55 120 | 11.5 38 80 | 14 33 110.8 | см. см. см. | 1.83 23.5 292 | кг. кг. кг. | 0 | 0 | 100 А | 3 | 40...100 А | 690...690 В | IP20 (EV006405) | Нет | Винтовое соединение (EV000415) | Рычажковый (перекидной рычаг) (EV001252) | 36 кА | Нет | Нет | Да | Нет | Встраив. устройство фиксированной установки (стационарный) (EV009211) | Выключатель автоматический в литом корпусе (RV001339) | [29 empty] | Срок гарантии на данное оборудование составляет 5 лет с момента отгрузки со склада Систэм Электрик, с подтверждением соответствующим документом
SPC160F16052E3DF | АВТ.ВЫКЛ SYSTEMEPACT CCB160 36KA 3P3D S5.2E 160A | Systeme Electric | Выведен из ассортимента | SPC160F16052E3DFC замена на 1 шт. (дата замены 20.05.2024) |  | 8536209007 | Прочие | Автоматический выключатель серии SystemePact CCB предназначен для применения в сетях низкого напряжения до 690В. Аппарат применяется для рабочих включений и отключений, а также для защиты от сверхтоков. | Выключатели в литом корпусе | PPCCB | 1CB | АВ лит корп SystemePact CCB<=630A-проект | CCB | Аппараты SystemePact CCB (проектные) | SPP | Энергетика Проектная | EC000228 | Силовой автоматический выключатель | 7 | Китай | https://static-pcsp.systeme.ru/image/1bEk4r2ubgJ_b6aH6582ac3198f4b1703062577.jpeg | https://static-pcsp.systeme.ru/image/1bEk4r2ubgJ_b6aH6582ac3198f4b1703062577.jpeg | 1 | нет | [9 empty] | https://api.systeme.ru/product/media/download/990154 |  | https://api.systeme.ru/product/media/download/988323 | Установка Эксплуатация Ремонт | https://api.systeme.ru/certificates/default/download/3287 https://api.systeme.ru/certificates/default/download/3033 https://api.systeme.ru/certificates/default/download/2936 https://api.systeme.ru/certificates/default/download/3163 https://api.systeme.ru/certificates/default/download/3011 https://api.systeme.ru/certificates/default/download/2935 | COTO (Российский морской регистр судоходства) Д-ТР ЕАЭС-RoHS Д-ТР ЕАЭС-RoHS С-ТР ТС-ЭМС С-ТР ТС-НВО С-ТР ТС-ЭМС С-ТР ТС-НВО С-ТР ТС-ЭМС С-ТР ТС-НВО | 24.44.01.02177.120 ЕАЭС N RU Д-CN.РА02.В.54174_23 ЕАЭС N RU Д-CN.РА09.В.30645_22 ЕАЭС RU C-CN.НА46.В.06427_23 ЕАЭС RU C-CN.НА46.В.05657_23 ЕАЭС RU С-CN.НА46.В.05315_22 |  |  | https://www.youtube.com/watch?v=IwJUuZ3_M1s https://www.youtube.com/watch?v=lzVW7eOsMh4 https://www.youtube.com/watch?v=NcebNgSePsw https://vkvideo.ru/video-227259215_456239293 https://rutube.ru/video/890279f8c76ac861fd34c5db9f60df61/ | 151000 | штука | 0 | 1 | PCE CAR P12 | 1 3 4 | 1 12 144 | шт. шт. шт. | 4680409046272 14680409046279 | 17.2 53.5 120 | 17.2 36.2 80 | 14.9 32 125 | см. см. см. | 1.792 22 300 | кг. кг. кг. | 0 | 0 | 160 А | 3 | 63...160 А | 690...690 В | IP20 (EV006405) | Нет | Винтовое соединение (EV000415) | Рычажковый (перекидной рычаг) (EV001252) | 36 кА | Нет | Нет | Да | Нет | Встраив. устройство фиксированной установки (стационарный) (EV009211) | Выключатель автоматический в литом корпусе (RV001339) | [29 empty] | Срок гарантии на данное оборудование составляет 5 лет с момента отгрузки со склада Систэм Электрик, с подтверждением соответствующим документом
SPC250F25052E3DF | АВТ.ВЫКЛ SYSTEMEPACT CCB250 36KA 3P3D S5.2E 250A | Systeme Electric | Выведен из ассортимента | SPC250F25052E3DFC замена на 1 шт. (дата замены 20.05.2024) |  | 8536209007 | Прочие | Автоматический выключатель серии SystemePact CCB предназначен для применения в сетях низкого напряжения до 690В. Аппарат применяется для рабочих включений и отключений, а также для защиты от сверхтоков. | Выключатели в литом корпусе | PPCCB | 1CB | АВ лит корп SystemePact CCB<=630A-проект | CCB | Аппараты SystemePact CCB (проектные) | SPP | Энергетика Проектная | EC000228 | Силовой автоматический выключатель | 7 | Китай | https://static-pcsp.systeme.ru/image/1bEk4r2ubgJ_b6aH6582ac3198f4b1703062577.jpeg | https://static-pcsp.systeme.ru/image/1bEk4r2ubgJ_b6aH6582ac3198f4b1703062577.jpeg | 1 | нет | [9 empty] | https://api.systeme.ru/product/media/download/990154 |  | https://api.systeme.ru/product/media/download/988323 | Установка Эксплуатация Ремонт | https://api.systeme.ru/certificates/default/download/3287 https://api.systeme.ru/certificates/default/download/3033 https://api.systeme.ru/certificates/default/download/2936 https://api.systeme.ru/certificates/default/download/3163 https://api.systeme.ru/certificates/default/download/3011 https://api.systeme.ru/certificates/default/download/2935 | COTO (Российский морской регистр судоходства) Д-ТР ЕАЭС-RoHS Д-ТР ЕАЭС-RoHS С-ТР ТС-ЭМС С-ТР ТС-НВО С-ТР ТС-ЭМС С-ТР ТС-НВО С-ТР ТС-ЭМС С-ТР ТС-НВО | 24.44.01.02177.120 ЕАЭС N RU Д-CN.РА02.В.54174_23 ЕАЭС N RU Д-CN.РА09.В.30645_22 ЕАЭС RU C-CN.НА46.В.06427_23 ЕАЭС RU C-CN.НА46.В.05657_23 ЕАЭС RU С-CN.НА46.В.05315_22 |  |  | https://www.youtube.com/watch?v=IwJUuZ3_M1s https://www.youtube.com/watch?v=lzVW7eOsMh4 https://www.youtube.com/watch?v=NcebNgSePsw https://vkvideo.ru/video-227259215_456239293 https://rutube.ru/video/890279f8c76ac861fd34c5db9f60df61/ | 210500 | штука | 0 | 1 | PCE CAR P12 | 1 3 4 | 1 12 144 | шт. шт. шт. | 4680409046289 14680409046286 | 17.2 53.5 120 | 17.2 36.2 80 | 14.9 32 125 | см. см. см. | 1.917 23.5 315 | кг. кг. кг. | 0 | 0 | 250 А | 3 | 100...250 А | 690...690 В | IP20 (EV006405) | Нет | Винтовое соединение (EV000415) | Рычажковый (перекидной рычаг) (EV001252) | 36 кА | Нет | Нет | Да | Нет | Встраив. устройство фиксированной установки (стационарный) (EV009211) | Выключатель автоматический в литом корпусе (RV001339) | [29 empty] | Срок гарантии на данное оборудование составляет 5 лет с момента отгрузки со склада Систэм Электрик, с подтверждением соответствующим документом
SPC400F40053E3DF | АВТ.ВЫКЛ SYSTEMEPACT CCB400 36KA 3P3D S5.3E 400A | Systeme Electric | Выведен из ассортимента | SPC400F40053E3DFC замена на 1 шт. (дата замены 20.05.2024) |  | 8536209007 | Прочие | Автоматический выключатель серии SystemePact CCB предназначен для применения в сетях низкого напряжения до 690В. Аппарат применяется для рабочих включений и отключений, а также для защиты от сверхтоков. | Выключатели в литом корпусе | PPCCB | 1CB | АВ лит корп SystemePact CCB<=630A-проект | CCB | Аппараты SystemePact CCB (проектные) | SPP | Энергетика Проектная | EC000228 | Силовой автоматический выключатель | 7 | Китай | https://static-pcsp.systeme.ru/image/NDvZmPWWVJq_G7YL6587faa4570c61703410340.jpeg | https://static-pcsp.systeme.ru/image/NDvZmPWWVJq_G7YL6587faa4570c61703410340.jpeg | 1 | нет | [9 empty] | https://api.systeme.ru/product/media/download/990154 |  | https://api.systeme.ru/product/media/download/988323 | Установка Эксплуатация Ремонт | https://api.systeme.ru/certificates/default/download/3287 https://api.systeme.ru/certificates/default/download/3033 https://api.systeme.ru/certificates/default/download/2936 https://api.systeme.ru/certificates/default/download/3163 https://api.systeme.ru/certificates/default/download/3011 https://api.systeme.ru/certificates/default/download/2935 | COTO (Российский морской регистр судоходства) Д-ТР ЕАЭС-RoHS Д-ТР ЕАЭС-RoHS С-ТР ТС-ЭМС С-ТР ТС-НВО С-ТР ТС-ЭМС С-ТР ТС-НВО С-ТР ТС-ЭМС С-ТР ТС-НВО | 24.44.01.02177.120 ЕАЭС N RU Д-CN.РА02.В.54174_23 ЕАЭС N RU Д-CN.РА09.В.30645_22 ЕАЭС RU C-CN.НА46.В.06427_23 ЕАЭС RU C-CN.НА46.В.05657_23 ЕАЭС RU С-CN.НА46.В.05315_22 |  |  | https://www.youtube.com/watch?v=IwJUuZ3_M1s https://www.youtube.com/watch?v=lzVW7eOsMh4 https://www.youtube.com/watch?v=NcebNgSePsw https://vkvideo.ru/video-227259215_456239293 https://rutube.ru/video/890279f8c76ac861fd34c5db9f60df61/ | 341000 | штука | 0 | 1 | PCE CAR P12 | 1 3 4 | 1 2 48 | шт. шт. шт. | 4680409046296 14680409046293 | 26.5 54.5 120 | 21.7 23.2 80 | 19.5 21.6 110.8 | см. см. см. | 5.25 11 274 | кг. кг. кг. | 0 | 0 | 400 А | 3 | 160...400 А | 690...690 В | IP20 (EV006405) | Нет | Винтовое соединение (EV000415) | Рычажковый (перекидной рычаг) (EV001252) | 36 кА | Нет | Нет | Да | Нет | Встраив. устройство фиксированной установки (стационарный) (EV009211) | Выключатель автоматический в литом корпусе (RV001339) | [29 empty] | Срок гарантии на данное оборудование составляет 5 лет с момента отгрузки со склада Систэм Электрик, с подтверждением соответствующим документом
SPC100N04052E3DF | АВТ.ВЫКЛ SYSTEMEPACT CCB100 50KA 3P3D S5.2E 40A | Systeme Electric | Выведен из ассортимента | SPC100N04052E3DFC замена на 1 шт. (дата замены 20.05.2024) |  | 8536201007 | Прочие | Автоматический выключатель серии SystemePact CCB предназначен для применения в сетях низкого напряжения до 690В. Аппарат применяется для рабочих включений и отключений, а также для защиты от сверхтоков. | Выключатели в литом корпусе | PPCCB | 1CB | АВ лит корп SystemePact CCB<=630A-проект | CCB | Аппараты SystemePact CCB (проектные) | SPP | Энергетика Проектная | EC000228 | Силовой автоматический выключатель | 7 | Китай | https://static-pcsp.systeme.ru/image/4uW1F6mGlIeTuk3q6582ac317232b1703062577.jpeg | https://static-pcsp.systeme.ru/image/4uW1F6mGlIeTuk3q6582ac317232b1703062577.jpeg | 1 | нет | [9 empty] | https://api.systeme.ru/product/media/download/990154 |  | https://api.systeme.ru/product/media/download/988323 | Установка Эксплуатация Ремонт | https://api.systeme.ru/certificates/default/download/3287 https://api.systeme.ru/certificates/default/download/3033 https://api.systeme.ru/certificates/default/download/2936 https://api.systeme.ru/certificates/default/download/3163 https://api.systeme.ru/certificates/default/download/3011 https://api.systeme.ru/certificates/default/download/2935 | COTO (Российский морской регистр судоходства) Д-ТР ЕАЭС-RoHS Д-ТР ЕАЭС-RoHS С-ТР ТС-ЭМС С-ТР ТС-НВО С-ТР ТС-ЭМС С-ТР ТС-НВО С-ТР ТС-ЭМС С-ТР ТС-НВО | 24.44.01.02177.120 ЕАЭС N RU Д-CN.РА02.В.54174_23 ЕАЭС N RU Д-CN.РА09.В.30645_22 ЕАЭС RU C-CN.НА46.В.06427_23 ЕАЭС RU C-CN.НА46.В.05657_23 ЕАЭС RU С-CN.НА46.В.05315_22 |  |  | https://www.youtube.com/watch?v=IwJUuZ3_M1s https://www.youtube.com/watch?v=lzVW7eOsMh4 https://www.youtube.com/watch?v=NcebNgSePsw https://vkvideo.ru/video-227259215_456239293 https://rutube.ru/video/890279f8c76ac861fd34c5db9f60df61/ | 157000 | штука |  | 1 | PCE CAR P12 | 1 3 4 | 1 12 96 | шт. шт. шт. | 4680409046371 | 19 55 120 | 11.5 51 80 | 14 54 110.8 | см. см. см. | 1.83 23.8 295 | кг. кг. кг. | 0 | 0 | 40 А | 3 | 18...40 А | 690...690 В | IP20 (EV006405) | Нет | Винтовое соединение (EV000415) | Рычажковый (перекидной рычаг) (EV001252) | 50 кА | Нет | Нет | Да | Нет | Встраив. устройство фиксированной установки (стационарный) (EV009211) | Выключатель автоматический в литом корпусе (RV001339) | [29 empty] | Срок гарантии на данное оборудование составляет 5 лет с момента отгрузки со склада Систэм Электрик, с подтверждением соответствующим документом
SPC100N10052E3DF | АВТ.ВЫКЛ SYSTEMEPACT CCB100 50KA 3P3D S5.2E 100A | Systeme Electric | Выведен из ассортимента | SPC100N10052E3DFC замена на 1 шт. (дата замены 20.05.2024) |  | 8536209007 | Прочие | Автоматический выключатель серии SystemePact CCB предназначен для применения в сетях низкого напряжения до 690В. Аппарат применяется для рабочих включений и отключений, а также для защиты от сверхтоков. | Выключатели в литом корпусе | PPCCB | 1CB | АВ лит корп SystemePact CCB<=630A-проект | CCB | Аппараты SystemePact CCB (проектные) | SPP | Энергетика Проектная | EC000228 | Силовой автоматический выключатель | 7 | Китай | https://static-pcsp.systeme.ru/image/1bEk4r2ubgJ_b6aH6582ac3198f4b1703062577.jpeg | https://static-pcsp.systeme.ru/image/1bEk4r2ubgJ_b6aH6582ac3198f4b1703062577.jpeg | 1 | нет | [9 empty] | https://api.systeme.ru/product/media/download/990154 |  | https://api.systeme.ru/product/media/download/988323 | Установка Эксплуатация Ремонт | https://api.systeme.ru/certificates/default/download/3287 https://api.systeme.ru/certificates/default/download/3033 https://api.systeme.ru/certificates/default/download/2936 https://api.systeme.ru/certificates/default/download/3163 https://api.systeme.ru/certificates/default/download/3011 https://api.systeme.ru/certificates/default/download/2935 | COTO (Российский морской регистр судоходства) Д-ТР ЕАЭС-RoHS Д-ТР ЕАЭС-RoHS С-ТР ТС-ЭМС С-ТР ТС-НВО С-ТР ТС-ЭМС С-ТР ТС-НВО С-ТР ТС-ЭМС С-ТР ТС-НВО | 24.44.01.02177.120 ЕАЭС N RU Д-CN.РА02.В.54174_23 ЕАЭС N RU Д-CN.РА09.В.30645_22 ЕАЭС RU C-CN.НА46.В.06427_23 ЕАЭС RU C-CN.НА46.В.05657_23 ЕАЭС RU С-CN.НА46.В.05315_22 |  |  | https://www.youtube.com/watch?v=IwJUuZ3_M1s https://www.youtube.com/watch?v=lzVW7eOsMh4 https://www.youtube.com/watch?v=NcebNgSePsw https://vkvideo.ru/video-227259215_456239293 https://rutube.ru/video/890279f8c76ac861fd34c5db9f60df61/ | 166500 | штука | 0 | 1 | PCE CAR P12 | 1 3 4 | 1 12 144 | шт. шт. шт. | 4680409046388 | 19 55 120 | 11.5 38 80 | 14 33 110.8 | см. см. см. | 1.83 23.714 294 | кг. кг. кг. | 0 | 0 | 100 А | 3 | 40...100 А | 690...690 В | IP20 (EV006405) | Нет | Винтовое соединение (EV000415) | Рычажковый (перекидной рычаг) (EV001252) | 50 кА | Нет | Нет | Да | Нет | Встраив. устройство фиксированной установки (стационарный) (EV009211) | Выключатель автоматический в литом корпусе (RV001339) | [29 empty] | Срок гарантии на данное оборудование составляет 5 лет с момента отгрузки со склада Систэм Электрик, с подтверждением соответствующим документом
SPC160N16052E3DF | АВТ.ВЫКЛ SYSTEMEPACT CCB160 50KA 3P3D S5.2E 160A | Systeme Electric | Выведен из ассортимента | SPC160N16052E3DFC замена на 1 шт. (дата замены 20.05.2024) |  | 8536209007 | Прочие | Автоматический выключатель серии SystemePact CCB предназначен для применения в сетях низкого напряжения до 690В. Аппарат применяется для рабочих включений и отключений, а также для защиты от сверхтоков. | Выключатели в литом корпусе | PPCCB | 1CB | АВ лит корп SystemePact CCB<=630A-проект | CCB | Аппараты SystemePact CCB (проектные) | SPP | Энергетика Проектная | EC000228 | Силовой автоматический выключатель | 7 | Китай | https://static-pcsp.systeme.ru/image/1bEk4r2ubgJ_b6aH6582ac3198f4b1703062577.jpeg | https://static-pcsp.systeme.ru/image/1bEk4r2ubgJ_b6aH6582ac3198f4b1703062577.jpeg | 1 | нет | [9 empty] | https://api.systeme.ru/product/media/download/990154 |  | https://api.systeme.ru/product/media/download/988323 | Установка Эксплуатация Ремонт | https://api.systeme.ru/certificates/default/download/3287 https://api.systeme.ru/certificates/default/download/3033 https://api.systeme.ru/certificates/default/download/2936 https://api.systeme.ru/certificates/default/download/3163 https://api.systeme.ru/certificates/default/download/3011 https://api.systeme.ru/certificates/default/download/2935 | COTO (Российский морской регистр судоходства) Д-ТР ЕАЭС-RoHS Д-ТР ЕАЭС-RoHS С-ТР ТС-ЭМС С-ТР ТС-НВО С-ТР ТС-ЭМС С-ТР ТС-НВО С-ТР ТС-ЭМС С-ТР ТС-НВО | 24.44.01.02177.120 ЕАЭС N RU Д-CN.РА02.В.54174_23 ЕАЭС N RU Д-CN.РА09.В.30645_22 ЕАЭС RU C-CN.НА46.В.06427_23 ЕАЭС RU C-CN.НА46.В.05657_23 ЕАЭС RU С-CN.НА46.В.05315_22 |  |  | https://www.youtube.com/watch?v=IwJUuZ3_M1s https://www.youtube.com/watch?v=lzVW7eOsMh4 https://www.youtube.com/watch?v=NcebNgSePsw https://vkvideo.ru/video-227259215_456239293 https://rutube.ru/video/890279f8c76ac861fd34c5db9f60df61/ | 175000 | штука | 0 | 1 | PCE CAR P12 | 1 3 4 | 1 12 144 | шт. шт. шт. | 4680409046395 | 17.2 53.5 120 | 17.2 36.2 80 | 14.9 32 115 | см. см. см. | 1.792 22 300 | кг. кг. кг. | 0 | 0 | 160 А | 3 | 63...160 А | 690...690 В | IP20 (EV006405) | Нет | Винтовое соединение (EV000415) | Рычажковый (перекидной рычаг) (EV001252) | 50 кА | Нет | Нет | Да | Нет | Встраив. устройство фиксированной установки (стационарный) (EV009211) | Выключатель автоматический в литом корпусе (RV001339) | [29 empty] | Срок гарантии на данное оборудование составляет 5 лет с момента отгрузки со склада Систэм Электрик, с подтверждением соответствующим документом
SPC250N25052E3DF | АВТ.ВЫКЛ SYSTEMEPACT CCB250 50KA 3P3D S5.2E 250A | Systeme Electric | Выведен из ассортимента | SPC250N25052E3DFC замена на 1 шт. (дата замены 20.05.2024) |  | 8536209007 | Прочие | Автоматический выключатель серии SystemePact CCB предназначен для применения в сетях низкого напряжения до 690В. Аппарат применяется для рабочих включений и отключений, а также для защиты от сверхтоков. | Выключатели в литом корпусе | PPCCB | 1CB | АВ лит корп SystemePact CCB<=630A-проект | CCB | Аппараты SystemePact CCB (проектные) | SPP | Энергетика Проектная | EC000228 | Силовой автоматический выключатель | 7 | Китай | https://static-pcsp.systeme.ru/image/1bEk4r2ubgJ_b6aH6582ac3198f4b1703062577.jpeg | https://static-pcsp.systeme.ru/image/1bEk4r2ubgJ_b6aH6582ac3198f4b1703062577.jpeg | 1 | нет | [9 empty] | https://api.systeme.ru/product/media/download/990154 |  | https://api.systeme.ru/product/media/download/988323 | Установка Эксплуатация Ремонт | https://api.systeme.ru/certificates/default/download/3287 https://api.systeme.ru/certificates/default/download/3033 https://api.systeme.ru/certificates/default/download/2936 https://api.systeme.ru/certificates/default/download/3163 https://api.systeme.ru/certificates/default/download/3011 https://api.systeme.ru/certificates/default/download/2935 | COTO (Российский морской регистр судоходства) Д-ТР ЕАЭС-RoHS Д-ТР ЕАЭС-RoHS С-ТР ТС-ЭМС С-ТР ТС-НВО С-ТР ТС-ЭМС С-ТР ТС-НВО С-ТР ТС-ЭМС С-ТР ТС-НВО | 24.44.01.02177.120 ЕАЭС N RU Д-CN.РА02.В.54174_23 ЕАЭС N RU Д-CN.РА09.В.30645_22 ЕАЭС RU C-CN.НА46.В.06427_23 ЕАЭС RU C-CN.НА46.В.05657_23 ЕАЭС RU С-CN.НА46.В.05315_22 |  |  | https://www.youtube.com/watch?v=IwJUuZ3_M1s https://www.youtube.com/watch?v=lzVW7eOsMh4 https://www.youtube.com/watch?v=NcebNgSePsw https://vkvideo.ru/video-227259215_456239293 https://rutube.ru/video/890279f8c76ac861fd34c5db9f60df61/ | 241500 | штука | 0 | 1 | PCE CAR P12 | 1 3 4 | 1 12 144 | шт. шт. шт. | 4680409046401 14680409046408 | 17.2 53.5 120 | 17.2 36.2 80 | 14.9 32 110.8 | см. см. см. | 1.917 23.5 313 | кг. кг. кг. | 0 | 0 | 250 А | 3 | 100...250 А | 690...690 В | IP20 (EV006405) | Нет | Винтовое соединение (EV000415) | Рычажковый (перекидной рычаг) (EV001252) | 50 кА | Нет | Нет | Да | Нет | Встраив. устройство фиксированной установки (стационарный) (EV009211) | Выключатель автоматический в литом корпусе (RV001339) | [29 empty] | Срок гарантии на данное оборудование составляет 5 лет с момента отгрузки со склада Систэм Электрик, с подтверждением соответствующим документом
SPC100S04052E3DF | АВТ.ВЫКЛ SYSTEMEPACT CCB100 100KA 3P3D S5.2E 40A | Systeme Electric | Выведен из ассортимента | SPC100S04052E3DFC замена на 1 шт. (дата замены 20.05.2024) |  | 8536201007 | Прочие | Автоматический выключатель серии SystemePact CCB предназначен для применения в сетях низкого напряжения до 690В. Аппарат применяется для рабочих включений и отключений, а также для защиты от сверхтоков. | Выключатели в литом корпусе | PPCCB | 1CB | АВ лит корп SystemePact CCB<=630A-проект | CCB | Аппараты SystemePact CCB (проектные) | SPP | Энергетика Проектная | EC000228 | Силовой автоматический выключатель | 7 | Китай | https://static-pcsp.systeme.ru/image/1bEk4r2ubgJ_b6aH6582ac3198f4b1703062577.jpeg | https://static-pcsp.systeme.ru/image/1bEk4r2ubgJ_b6aH6582ac3198f4b1703062577.jpeg | 1 | нет | [9 empty] | https://api.systeme.ru/product/media/download/990154 |  | https://api.systeme.ru/product/media/download/988323 | Установка Эксплуатация Ремонт | https://api.systeme.ru/certificates/default/download/3287 https://api.systeme.ru/certificates/default/download/3033 https://api.systeme.ru/certificates/default/download/2936 https://api.systeme.ru/certificates/default/download/3163 https://api.systeme.ru/certificates/default/download/3011 https://api.systeme.ru/certificates/default/download/2935 | COTO (Российский морской регистр судоходства) Д-ТР ЕАЭС-RoHS Д-ТР ЕАЭС-RoHS С-ТР ТС-ЭМС С-ТР ТС-НВО С-ТР ТС-ЭМС С-ТР ТС-НВО С-ТР ТС-ЭМС С-ТР ТС-НВО | 24.44.01.02177.120 ЕАЭС N RU Д-CN.РА02.В.54174_23 ЕАЭС N RU Д-CN.РА09.В.30645_22 ЕАЭС RU C-CN.НА46.В.06427_23 ЕАЭС RU C-CN.НА46.В.05657_23 ЕАЭС RU С-CN.НА46.В.05315_22 |  |  | https://www.youtube.com/watch?v=IwJUuZ3_M1s https://www.youtube.com/watch?v=lzVW7eOsMh4 https://www.youtube.com/watch?v=NcebNgSePsw https://vkvideo.ru/video-227259215_456239293 https://rutube.ru/video/890279f8c76ac861fd34c5db9f60df61/ | 166500 | штука | 0 | 1 | PCE CAR P12 | 1 3 4 | 1 12 144 | шт. шт. шт. | 4680409046494 14680409046491 | 17.2 53.5 120 | 17.2 36.2 80 | 14.9 32 110.8 | см. см. см. | 1.792 22 294 | кг. кг. кг. | 0 | 0 | 40 А | 3 | 18...40 А | 690...690 В | IP20 (EV006405) | Нет | Винтовое соединение (EV000415) | Рычажковый (перекидной рычаг) (EV001252) | 100 кА | Нет | Нет | Да | Нет | Встраив. устройство фиксированной установки (стационарный) (EV009211) | Выключатель автоматический в литом корпусе (RV001339) | [29 empty] | Срок гарантии на данное оборудование составляет 5 лет с момента отгрузки со склада Систэм Электрик, с подтверждением соответствующим документом
SPC100S10052E3DF | АВТ.ВЫКЛ SYSTEMEPACT CCB100 100KA 3P3D S5.2E 100A | Systeme Electric | Выведен из ассортимента | SPC100S10052E3DFC замена на 1 шт. (дата замены 20.05.2024) |  | 8536209007 | Прочие | Автоматический выключатель серии SystemePact CCB предназначен для применения в сетях низкого напряжения до 690В. Аппарат применяется для рабочих включений и отключений, а также для защиты от сверхтоков. | Выключатели в литом корпусе | PPCCB | 1CB | АВ лит корп SystemePact CCB<=630A-проект | CCB | Аппараты SystemePact CCB (проектные) | SPP | Энергетика Проектная | EC000228 | Силовой автоматический выключатель | 7 | Китай | https://static-pcsp.systeme.ru/image/1bEk4r2ubgJ_b6aH6582ac3198f4b1703062577.jpeg | https://static-pcsp.systeme.ru/image/1bEk4r2ubgJ_b6aH6582ac3198f4b1703062577.jpeg | 1 | нет | [9 empty] | https://api.systeme.ru/product/media/download/990154 |  | https://api.systeme.ru/product/media/download/988323 | Установка Эксплуатация Ремонт | https://api.systeme.ru/certificates/default/download/3287 https://api.systeme.ru/certificates/default/download/3033 https://api.systeme.ru/certificates/default/download/2936 https://api.systeme.ru/certificates/default/download/3163 https://api.systeme.ru/certificates/default/download/3011 https://api.systeme.ru/certificates/default/download/2935 | COTO (Российский морской регистр судоходства) Д-ТР ЕАЭС-RoHS Д-ТР ЕАЭС-RoHS С-ТР ТС-ЭМС С-ТР ТС-НВО С-ТР ТС-ЭМС С-ТР ТС-НВО С-ТР ТС-ЭМС С-ТР ТС-НВО | 24.44.01.02177.120 ЕАЭС N RU Д-CN.РА02.В.54174_23 ЕАЭС N RU Д-CN.РА09.В.30645_22 ЕАЭС RU C-CN.НА46.В.06427_23 ЕАЭС RU C-CN.НА46.В.05657_23 ЕАЭС RU С-CN.НА46.В.05315_22 |  |  | https://www.youtube.com/watch?v=IwJUuZ3_M1s https://www.youtube.com/watch?v=lzVW7eOsMh4 https://www.youtube.com/watch?v=NcebNgSePsw https://vkvideo.ru/video-227259215_456239293 https://rutube.ru/video/890279f8c76ac861fd34c5db9f60df61/ | 175500 | штука |  | 1 | PCE CAR | 1 3 | 1 12 | шт. шт. | 4680409046500 | 18 55.3 | 20 39 | 15.5 33 | см. см. | 1.891 23.785 | кг. кг. | 0 | 0 | 100 А | 3 | 40...100 А | 690...690 В | IP20 (EV006405) | Нет | Винтовое соединение (EV000415) | Рычажковый (перекидной рычаг) (EV001252) | 100 кА | Нет | Нет | Да | Нет | Встраив. устройство фиксированной установки (стационарный) (EV009211) | Выключатель автоматический в литом корпусе (RV001339) | [29 empty] | Срок гарантии на данное оборудование составляет 5 лет с момента отгрузки со склада Систэм Электрик, с подтверждением соответствующим документом
SPC160S16052E3DF | АВТ.ВЫКЛ SYSTEMEPACT CCB160 100KA 3P3D S5.2E 160A | Systeme Electric | Выведен из ассортимента | SPC160S16052E3DFC замена на 1 шт. (дата замены 20.05.2024) |  | 8536209007 | Прочие | Автоматический выключатель серии SystemePact CCB предназначен для применения в сетях низкого напряжения до 690В. Аппарат применяется для рабочих включений и отключений, а также для защиты от сверхтоков. | Выключатели в литом корпусе | PPCCB | 1CB | АВ лит корп SystemePact CCB<=630A-проект | CCB | Аппараты SystemePact CCB (проектные) | SPP | Энергетика Проектная | EC000228 | Силовой автоматический выключатель | 7 | Китай | https://static-pcsp.systeme.ru/image/1bEk4r2ubgJ_b6aH6582ac3198f4b1703062577.jpeg | https://static-pcsp.systeme.ru/image/1bEk4r2ubgJ_b6aH6582ac3198f4b1703062577.jpeg | 1 | нет | [9 empty] | https://api.systeme.ru/product/media/download/990154 |  | https://api.systeme.ru/product/media/download/988323 | Установка Эксплуатация Ремонт | https://api.systeme.ru/certificates/default/download/3287 https://api.systeme.ru/certificates/default/download/3033 https://api.systeme.ru/certificates/default/download/2936 https://api.systeme.ru/certificates/default/download/3163 https://api.systeme.ru/certificates/default/download/3011 https://api.systeme.ru/certificates/default/download/2935 | COTO (Российский морской регистр судоходства) Д-ТР ЕАЭС-RoHS Д-ТР ЕАЭС-RoHS С-ТР ТС-ЭМС С-ТР ТС-НВО С-ТР ТС-ЭМС С-ТР ТС-НВО С-ТР ТС-ЭМС С-ТР ТС-НВО | 24.44.01.02177.120 ЕАЭС N RU Д-CN.РА02.В.54174_23 ЕАЭС N RU Д-CN.РА09.В.30645_22 ЕАЭС RU C-CN.НА46.В.06427_23 ЕАЭС RU C-CN.НА46.В.05657_23 ЕАЭС RU С-CN.НА46.В.05315_22 |  |  | https://www.youtube.com/watch?v=IwJUuZ3_M1s https://www.youtube.com/watch?v=lzVW7eOsMh4 https://www.youtube.com/watch?v=NcebNgSePsw https://vkvideo.ru/video-227259215_456239293 https://rutube.ru/video/890279f8c76ac861fd34c5db9f60df61/ | 190000 | штука |  | 1 | PCE CAR | 1 3 | 1 12 | шт. шт. | 4680409046517 14680409046514 | 17.2 53.5 | 17.2 36.2 | 14.9 32 | см. см. | 1.792 22 | кг. кг. | 0 | 0 | 160 А | 3 | 63...160 А | 690...690 В | IP20 (EV006405) | Нет | Винтовое соединение (EV000415) | Рычажковый (перекидной рычаг) (EV001252) | 100 кА | Нет | Нет | Да | Нет | Встраив. устройство фиксированной установки (стационарный) (EV009211) | Выключатель автоматический в литом корпусе (RV001339) | [29 empty] | Срок гарантии на данное оборудование составляет 5 лет с момента отгрузки со склада Систэм Электрик, с подтверждением соответствующим документом
SPC250S25052E3DF | АВТ.ВЫКЛ SYSTEMEPACT CCB250 100KA 3P3D S5.2E 250A | Systeme Electric | Выведен из ассортимента | SPC250S25052E3DFC замена на 1 шт. (дата замены 20.05.2024) |  | 8536209007 | Прочие | Автоматический выключатель серии SystemePact CCB предназначен для применения в сетях низкого напряжения до 690В. Аппарат применяется для рабочих включений и отключений, а также для защиты от сверхтоков. | Выключатели в литом корпусе | PPCCB | 1CB | АВ лит корп SystemePact CCB<=630A-проект | CCB | Аппараты SystemePact CCB (проектные) | SPP | Энергетика Проектная | EC000228 | Силовой автоматический выключатель | 7 | Китай | https://static-pcsp.systeme.ru/image/1bEk4r2ubgJ_b6aH6582ac3198f4b1703062577.jpeg | https://static-pcsp.systeme.ru/image/1bEk4r2ubgJ_b6aH6582ac3198f4b1703062577.jpeg | 1 | нет | [9 empty] | https://api.systeme.ru/product/media/download/990154 |  | https://api.systeme.ru/product/media/download/988323 | Установка Эксплуатация Ремонт | https://api.systeme.ru/certificates/default/download/3287 https://api.systeme.ru/certificates/default/download/3033 https://api.systeme.ru/certificates/default/download/2936 https://api.systeme.ru/certificates/default/download/3163 https://api.systeme.ru/certificates/default/download/3011 https://api.systeme.ru/certificates/default/download/2935 | COTO (Российский морской регистр судоходства) Д-ТР ЕАЭС-RoHS Д-ТР ЕАЭС-RoHS С-ТР ТС-ЭМС С-ТР ТС-НВО С-ТР ТС-ЭМС С-ТР ТС-НВО С-ТР ТС-ЭМС С-ТР ТС-НВО | 24.44.01.02177.120 ЕАЭС N RU Д-CN.РА02.В.54174_23 ЕАЭС N RU Д-CN.РА09.В.30645_22 ЕАЭС RU C-CN.НА46.В.06427_23 ЕАЭС RU C-CN.НА46.В.05657_23 ЕАЭС RU С-CN.НА46.В.05315_22 |  |  | https://www.youtube.com/watch?v=IwJUuZ3_M1s https://www.youtube.com/watch?v=lzVW7eOsMh4 https://www.youtube.com/watch?v=NcebNgSePsw https://vkvideo.ru/video-227259215_456239293 https://rutube.ru/video/890279f8c76ac861fd34c5db9f60df61/ | 254500 | штука |  | 1 | PCE CAR P12 | 1 3 4 | 1 12 144 | шт. шт. шт. | 4680409046524 | 179 55 120 | 179 38 80 | 15.5 32 110.8 | см. см. см. | 2.032 25.4 313 | кг. кг. кг. | 0 | 0 | 250 А | 3 | 100...250 А | 690...690 В | IP20 (EV006405) | Нет | Винтовое соединение (EV000415) | Рычажковый (перекидной рычаг) (EV001252) | 100 кА | Нет | Нет | Да | Нет | Встраив. устройство фиксированной установки (стационарный) (EV009211) | Выключатель автоматический в литом корпусе (RV001339) | [29 empty] | Срок гарантии на данное оборудование составляет 5 лет с момента отгрузки со склада Систэм Электрик, с подтверждением соответствующим документом
SPC630S63053E3DF | АВТ.ВЫКЛ SYSTEMEPACT CCB630 100KA 3P3D S5.3E 630A | Systeme Electric | Выведен из ассортимента | SPC630S63053E3DFC замена на 1 шт. (дата замены 20.05.2024) |  | 8536209007 | Прочие | Автоматический выключатель серии SystemePact CCB предназначен для применения в сетях низкого напряжения до 690В. Аппарат применяется для рабочих включений и отключений, а также для защиты от сверхтоков. | Выключатели в литом корпусе | PPCCB | 1CB | АВ лит корп SystemePact CCB<=630A-проект | CCB | Аппараты SystemePact CCB (проектные) | SPP | Энергетика Проектная | EC000228 | Силовой автоматический выключатель | 7 | Китай | https://static-pcsp.systeme.ru/image/r_kbb6T7vo589pg26587faa47151a1703410340.jpeg | https://static-pcsp.systeme.ru/image/r_kbb6T7vo589pg26587faa47151a1703410340.jpeg | 1 | нет | [9 empty] | https://api.systeme.ru/product/media/download/990154 |  | https://api.systeme.ru/product/media/download/988323 | Установка Эксплуатация Ремонт | https://api.systeme.ru/certificates/default/download/3287 https://api.systeme.ru/certificates/default/download/3033 https://api.systeme.ru/certificates/default/download/2936 https://api.systeme.ru/certificates/default/download/3163 https://api.systeme.ru/certificates/default/download/3011 https://api.systeme.ru/certificates/default/download/2935 | COTO (Российский морской регистр судоходства) Д-ТР ЕАЭС-RoHS Д-ТР ЕАЭС-RoHS С-ТР ТС-ЭМС С-ТР ТС-НВО С-ТР ТС-ЭМС С-ТР ТС-НВО С-ТР ТС-ЭМС С-ТР ТС-НВО | 24.44.01.02177.120 ЕАЭС N RU Д-CN.РА02.В.54174_23 ЕАЭС N RU Д-CN.РА09.В.30645_22 ЕАЭС RU C-CN.НА46.В.06427_23 ЕАЭС RU C-CN.НА46.В.05657_23 ЕАЭС RU С-CN.НА46.В.05315_22 |  |  | https://www.youtube.com/watch?v=IwJUuZ3_M1s https://www.youtube.com/watch?v=lzVW7eOsMh4 https://www.youtube.com/watch?v=NcebNgSePsw https://vkvideo.ru/video-227259215_456239293 https://rutube.ru/video/890279f8c76ac861fd34c5db9f60df61/ | 508500 | штука | 0 | 1 | PCE CAR P12 | 1 3 4 | 1 2 48 | шт. шт. шт. | 4680409046548 14680409046545 | 26.5 54.5 120 | 21.7 23.2 80 | 19.5 21.6 110.8 | см. см. см. | 5.85 12.2 304 | кг. кг. кг. | 0 | 0 | 630 А | 3 | 250...630 А | 690...690 В | IP20 (EV006405) | Нет | Винтовое соединение (EV000415) | Рычажковый (перекидной рычаг) (EV001252) | 100 кА | Нет | Нет | Да | Нет | Встраив. устройство фиксированной установки (стационарный) (EV009211) | Выключатель автоматический в литом корпусе (RV001339) | [29 empty] | Срок гарантии на данное оборудование составляет 5 лет с момента отгрузки со склада Систэм Электрик, с подтверждением соответствующим документом
SPC100N04052E4DF | АВТ.ВЫКЛ SYSTEMEPACT CCB100 50KA 4P4D S5.2E 40A | Systeme Electric | Выведен из ассортимента | SPC100N04052E4DFC замена на 1 шт. (дата замены 20.05.2024) |  | 8536201007 | Прочие | Автоматический выключатель серии SystemePact CCB предназначен для применения в сетях низкого напряжения до 690В. Аппарат применяется для рабочих включений и отключений, а также для защиты от сверхтоков. | Выключатели в литом корпусе | PPCCB | 1CB | АВ лит корп SystemePact CCB<=630A-проект | CCB | Аппараты SystemePact CCB (проектные) | SPP | Энергетика Проектная | EC000228 | Силовой автоматический выключатель | 7 | Китай | https://static-pcsp.systeme.ru/image/EWp12Xh4IKs9TxDB6582ac39677d11703062585.jpeg | https://static-pcsp.systeme.ru/image/EWp12Xh4IKs9TxDB6582ac39677d11703062585.jpeg | 1 | нет | [9 empty] | https://api.systeme.ru/product/media/download/990154 |  | https://api.systeme.ru/product/media/download/988323 | Установка Эксплуатация Ремонт | https://api.systeme.ru/certificates/default/download/3287 https://api.systeme.ru/certificates/default/download/3033 https://api.systeme.ru/certificates/default/download/2936 https://api.systeme.ru/certificates/default/download/3163 https://api.systeme.ru/certificates/default/download/3011 https://api.systeme.ru/certificates/default/download/2935 | COTO (Российский морской регистр судоходства) Д-ТР ЕАЭС-RoHS Д-ТР ЕАЭС-RoHS С-ТР ТС-ЭМС С-ТР ТС-НВО С-ТР ТС-ЭМС С-ТР ТС-НВО С-ТР ТС-ЭМС С-ТР ТС-НВО | 24.44.01.02177.120 ЕАЭС N RU Д-CN.РА02.В.54174_23 ЕАЭС N RU Д-CN.РА09.В.30645_22 ЕАЭС RU C-CN.НА46.В.06427_23 ЕАЭС RU C-CN.НА46.В.05657_23 ЕАЭС RU С-CN.НА46.В.05315_22 |  |  | https://www.youtube.com/watch?v=IwJUuZ3_M1s https://www.youtube.com/watch?v=lzVW7eOsMh4 https://www.youtube.com/watch?v=NcebNgSePsw https://vkvideo.ru/video-227259215_456239293 https://rutube.ru/video/890279f8c76ac861fd34c5db9f60df61/ | 235000 | штука |  | 1 | PCE CAR | 1 3 | 1 8 | шт. шт. | 4680409046432 14680409046439 | 20.7 43.1 | 17.2 36.2 | 14.9 32 | см. см. | 2.5 20.5 | кг. кг. | 0 | 0 | 40 А | 4 | 18...40 А | 690...690 В | IP20 (EV006405) | Нет | Винтовое соединение (EV000415) | Рычажковый (перекидной рычаг) (EV001252) | 50 кА | Нет | Нет | Да | Нет | Встраив. устройство фиксированной установки (стационарный) (EV009211) | Выключатель автоматический в литом корпусе (RV001339) | [29 empty] | Срок гарантии на данное оборудование составляет 5 лет с момента отгрузки со склада Систэм Электрик, с подтверждением соответствующим документом
SPC400N40053E4DF | АВТ.ВЫКЛ SYSTEMEPACT CCB400 50KA 4P4D S5.3E 400A | Systeme Electric | Выведен из ассортимента | SPC400N40053E4DFC замена на 1 шт. (дата замены 20.05.2024) |  | 8536209007 | Прочие | Автоматический выключатель серии SystemePact CCB предназначен для применения в сетях низкого напряжения до 690В. Аппарат применяется для рабочих включений и отключений, а также для защиты от сверхтоков. | Выключатели в литом корпусе | PPCCB | 1CB | АВ лит корп SystemePact CCB<=630A-проект | CCB | Аппараты SystemePact CCB (проектные) | SPP | Энергетика Проектная | EC000228 | Силовой автоматический выключатель | 7 | Китай | https://static-pcsp.systeme.ru/image/yoB8N0GPWwHxCKZu6582ac43edbc41703062595.jpeg | https://static-pcsp.systeme.ru/image/yoB8N0GPWwHxCKZu6582ac43edbc41703062595.jpeg | 1 | нет | [9 empty] | https://api.systeme.ru/product/media/download/990154 |  | https://api.systeme.ru/product/media/download/988323 | Установка Эксплуатация Ремонт | https://api.systeme.ru/certificates/default/download/3287 https://api.systeme.ru/certificates/default/download/3033 https://api.systeme.ru/certificates/default/download/2936 https://api.systeme.ru/certificates/default/download/3163 https://api.systeme.ru/certificates/default/download/3011 https://api.systeme.ru/certificates/default/download/2935 | COTO (Российский морской регистр судоходства) Д-ТР ЕАЭС-RoHS Д-ТР ЕАЭС-RoHS С-ТР ТС-ЭМС С-ТР ТС-НВО С-ТР ТС-ЭМС С-ТР ТС-НВО С-ТР ТС-ЭМС С-ТР ТС-НВО | 24.44.01.02177.120 ЕАЭС N RU Д-CN.РА02.В.54174_23 ЕАЭС N RU Д-CN.РА09.В.30645_22 ЕАЭС RU C-CN.НА46.В.06427_23 ЕАЭС RU C-CN.НА46.В.05657_23 ЕАЭС RU С-CN.НА46.В.05315_22 |  |  | https://www.youtube.com/watch?v=IwJUuZ3_M1s https://www.youtube.com/watch?v=lzVW7eOsMh4 https://www.youtube.com/watch?v=NcebNgSePsw https://vkvideo.ru/video-227259215_456239293 https://rutube.ru/video/890279f8c76ac861fd34c5db9f60df61/ | 573000 | штука |  | 1 | PCE CAR | 1 3 | 1 2 | шт. шт. | 4680409046470 14680409046477 | 26.5 54.5 | 21.7 28 | 19.5 21.6 | см. см. | 6.85 14.2 | кг. кг. | 0 | 0 | 400 А | 4 | 160...400 А | 690...690 В | IP20 (EV006405) | Нет | Винтовое соединение (EV000415) | Рычажковый (перекидной рычаг) (EV001252) | 50 кА | Нет | Нет | Да | Нет | Встраив. устройство фиксированной установки (стационарный) (EV009211) | Выключатель автоматический в литом корпусе (RV001339) | [29 empty] | Срок гарантии на данное оборудование составляет 5 лет с момента отгрузки со склада Систэм Электрик, с подтверждением соответствующим документом
SPC100S04052E4DF | АВТ.ВЫКЛ SYSTEMEPACT CCB100 100KA 4P4D S5.2E 40A | Systeme Electric | Выведен из ассортимента | SPC100S04052E4DFC замена на 1 шт. (дата замены 20.05.2024) |  | 8536201007 | Прочие | Автоматический выключатель серии SystemePact CCB предназначен для применения в сетях низкого напряжения до 690В. Аппарат применяется для рабочих включений и отключений, а также для защиты от сверхтоков. | Выключатели в литом корпусе | PPCCB | 1CB | АВ лит корп SystemePact CCB<=630A-проект | CCB | Аппараты SystemePact CCB (проектные) | SPP | Энергетика Проектная | EC000228 | Силовой автоматический выключатель | 7 | Китай | https://static-pcsp.systeme.ru/image/EWp12Xh4IKs9TxDB6582ac39677d11703062585.jpeg | https://static-pcsp.systeme.ru/image/EWp12Xh4IKs9TxDB6582ac39677d11703062585.jpeg | 1 | нет | [9 empty] | https://api.systeme.ru/product/media/download/990154 |  | https://api.systeme.ru/product/media/download/988323 | Установка Эксплуатация Ремонт | https://api.systeme.ru/certificates/default/download/3287 https://api.systeme.ru/certificates/default/download/3033 https://api.systeme.ru/certificates/default/download/2936 https://api.systeme.ru/certificates/default/download/3163 https://api.systeme.ru/certificates/default/download/3011 https://api.systeme.ru/certificates/default/download/2935 | COTO (Российский морской регистр судоходства) Д-ТР ЕАЭС-RoHS Д-ТР ЕАЭС-RoHS С-ТР ТС-ЭМС С-ТР ТС-НВО С-ТР ТС-ЭМС С-ТР ТС-НВО С-ТР ТС-ЭМС С-ТР ТС-НВО | 24.44.01.02177.120 ЕАЭС N RU Д-CN.РА02.В.54174_23 ЕАЭС N RU Д-CN.РА09.В.30645_22 ЕАЭС RU C-CN.НА46.В.06427_23 ЕАЭС RU C-CN.НА46.В.05657_23 ЕАЭС RU С-CN.НА46.В.05315_22 |  |  | https://www.youtube.com/watch?v=IwJUuZ3_M1s https://www.youtube.com/watch?v=lzVW7eOsMh4 https://www.youtube.com/watch?v=NcebNgSePsw https://vkvideo.ru/video-227259215_456239293 https://rutube.ru/video/890279f8c76ac861fd34c5db9f60df61/ | 246500 | штука | 0 | 1 | PCE CAR P12 | 1 3 4 | 1 8 120 | шт. шт. шт. | 4680409046555 14680409046552 | 20.7 43.1 120 | 17.2 36.2 80 | 14.9 32 125 | см. см. см. | 2.5 20.5 319 | кг. кг. кг. | 0 | 0 | 40 А | 4 | 18...40 А | 690...690 В | IP20 (EV006405) | Нет | Винтовое соединение (EV000415) | Рычажковый (перекидной рычаг) (EV001252) | 100 кА | Нет | Нет | Да | Нет | Встраив. устройство фиксированной установки (стационарный) (EV009211) | Выключатель автоматический в литом корпусе (RV001339) | [29 empty] | Срок гарантии на данное оборудование составляет 5 лет с момента отгрузки со склада Систэм Электрик, с подтверждением соответствующим документом
SPC250S25052E4DF | АВТ.ВЫКЛ SYSTEMEPACT CCB250 100KA 4P4D S5.2E 250A | Systeme Electric | Выведен из ассортимента | SPC250S25052E4DFC замена на 1 шт. (дата замены 20.05.2024) |  | 8536209007 | Прочие | Автоматический выключатель серии SystemePact CCB предназначен для применения в сетях низкого напряжения до 690В. Аппарат применяется для рабочих включений и отключений, а также для защиты от сверхтоков. | Выключатели в литом корпусе | PPCCB | 1CB | АВ лит корп SystemePact CCB<=630A-проект | CCB | Аппараты SystemePact CCB (проектные) | SPP | Энергетика Проектная | EC000228 | Силовой автоматический выключатель | 7 | Китай | https://static-pcsp.systeme.ru/image/EWp12Xh4IKs9TxDB6582ac39677d11703062585.jpeg | https://static-pcsp.systeme.ru/image/EWp12Xh4IKs9TxDB6582ac39677d11703062585.jpeg | 1 | нет | [9 empty] | https://api.systeme.ru/product/media/download/990154 |  | https://api.systeme.ru/product/media/download/988323 | Установка Эксплуатация Ремонт | https://api.systeme.ru/certificates/default/download/3287 https://api.systeme.ru/certificates/default/download/3033 https://api.systeme.ru/certificates/default/download/2936 https://api.systeme.ru/certificates/default/download/3163 https://api.systeme.ru/certificates/default/download/3011 https://api.systeme.ru/certificates/default/download/2935 | COTO (Российский морской регистр судоходства) Д-ТР ЕАЭС-RoHS Д-ТР ЕАЭС-RoHS С-ТР ТС-ЭМС С-ТР ТС-НВО С-ТР ТС-ЭМС С-ТР ТС-НВО С-ТР ТС-ЭМС С-ТР ТС-НВО | 24.44.01.02177.120 ЕАЭС N RU Д-CN.РА02.В.54174_23 ЕАЭС N RU Д-CN.РА09.В.30645_22 ЕАЭС RU C-CN.НА46.В.06427_23 ЕАЭС RU C-CN.НА46.В.05657_23 ЕАЭС RU С-CN.НА46.В.05315_22 |  |  | https://www.youtube.com/watch?v=IwJUuZ3_M1s https://www.youtube.com/watch?v=lzVW7eOsMh4 https://www.youtube.com/watch?v=NcebNgSePsw https://vkvideo.ru/video-227259215_456239293 https://rutube.ru/video/890279f8c76ac861fd34c5db9f60df61/ | 372500 | штука | 0 | 1 | PCE CAR P12 | 1 3 4 | 1 8 120 | шт. шт. шт. | 4680409046586 14680409046583 | 20.7 43.1 120 | 17.2 36.2 80 | 14.9 32 125 | см. см. см. | 2.625 21.5 340 | кг. кг. кг. | 0 | 0 | 250 А | 4 | 100...250 А | 690...690 В | IP20 (EV006405) | Нет | Винтовое соединение (EV000415) | Рычажковый (перекидной рычаг) (EV001252) | 100 кА | Нет | Нет | Да | Нет | Встраив. устройство фиксированной установки (стационарный) (EV009211) | Выключатель автоматический в литом корпусе (RV001339) | [29 empty] | Срок гарантии на данное оборудование составляет 5 лет с момента отгрузки со склада Систэм Электрик, с подтверждением соответствующим документом
SPC400S40053E4DF | АВТ.ВЫКЛ SYSTEMEPACT CCB400 100KA 4P4D S5.3E 400A | Systeme Electric | Выведен из ассортимента | SPC400S40053E4DFC замена на 1 шт. (дата замены 20.05.2024) |  | 8536209007 | Прочие | Автоматический выключатель серии SystemePact CCB предназначен для применения в сетях низкого напряжения до 690В. Аппарат применяется для рабочих включений и отключений, а также для защиты от сверхтоков. | Выключатели в литом корпусе | PPCCB | 1CB | АВ лит корп SystemePact CCB<=630A-проект | CCB | Аппараты SystemePact CCB (проектные) | SPP | Энергетика Проектная | EC000228 | Силовой автоматический выключатель | 7 | Китай | https://static-pcsp.systeme.ru/image/yoB8N0GPWwHxCKZu6582ac43edbc41703062595.jpeg | https://static-pcsp.systeme.ru/image/yoB8N0GPWwHxCKZu6582ac43edbc41703062595.jpeg | 1 | нет | [9 empty] | https://api.systeme.ru/product/media/download/990154 |  | https://api.systeme.ru/product/media/download/988323 | Установка Эксплуатация Ремонт | https://api.systeme.ru/certificates/default/download/3287 https://api.systeme.ru/certificates/default/download/3033 https://api.systeme.ru/certificates/default/download/2936 https://api.systeme.ru/certificates/default/download/3163 https://api.systeme.ru/certificates/default/download/3011 https://api.systeme.ru/certificates/default/download/2935 | COTO (Российский морской регистр судоходства) Д-ТР ЕАЭС-RoHS Д-ТР ЕАЭС-RoHS С-ТР ТС-ЭМС С-ТР ТС-НВО С-ТР ТС-ЭМС С-ТР ТС-НВО С-ТР ТС-ЭМС С-ТР ТС-НВО | 24.44.01.02177.120 ЕАЭС N RU Д-CN.РА02.В.54174_23 ЕАЭС N RU Д-CN.РА09.В.30645_22 ЕАЭС RU C-CN.НА46.В.06427_23 ЕАЭС RU C-CN.НА46.В.05657_23 ЕАЭС RU С-CN.НА46.В.05315_22 |  |  | https://www.youtube.com/watch?v=IwJUuZ3_M1s https://www.youtube.com/watch?v=lzVW7eOsMh4 https://www.youtube.com/watch?v=NcebNgSePsw https://vkvideo.ru/video-227259215_456239293 https://rutube.ru/video/890279f8c76ac861fd34c5db9f60df61/ | 589500 | штука | 0 | 1 | PCE CAR | 1 3 | 1 2 | шт. шт. | 4680409046593 14680409046590 | 26.5 54.5 | 21.7 28 | 19.5 21.6 | см. см. | 6.85 14.2 | кг. кг. | 0 | 0 | 400 А | 4 | 160...400 А | 690...690 В | IP20 (EV006405) | Нет | Винтовое соединение (EV000415) | Рычажковый (перекидной рычаг) (EV001252) | 100 кА | Нет | Нет | Да | Нет | Встраив. устройство фиксированной установки (стационарный) (EV009211) | Выключатель автоматический в литом корпусе (RV001339) | [29 empty] | Срок гарантии на данное оборудование составляет 5 лет с момента отгрузки со склада Систэм Электрик, с подтверждением соответствующим документом
SPD1252F3E0633D | АВТОМАТИЧЕСКИЙ ВЫКЛЮЧАТЕЛЬ SYSTEMEPACT CCB DC125 2P35КА/3P10КА 3P TMD63 | Systeme Electric |  |  |  | 8536201007 | Прочие | Автоматические выключатели серии SystemePact CCB DC на ток 125 А, 3P, с термомагнитным расцепителем на 63 А; установка – на монтажную плату. Выключатели серии SystemePact CCB DC применяются в сетях постоянного тока для нечастых включений и отключений, а также защиты от перегрузки и короткого замыкания. Они могут быть дополнены стандартными аксессуарами, такими же, как и аппараты переменного тока, а также специальными аксессуарами для последовательного подключения полюсов. | Выключатели в литом корпусе | PPCCB | 1CD | АВ литой корпус DC - SystemePact CCB DC | CCB | Аппараты SystemePact CCB (проектные) | SPP | Энергетика Проектная | EC000228 | Силовой автоматический выключатель | 7 | Китай | https://static-pcsp.systeme.ru/image/fwsSvvzaujyltxSR6523e019073591696849945.jpeg | https://static-pcsp.systeme.ru/image/fwsSvvzaujyltxSR6523e019073591696849945.jpeg | 1 | нет | [9 empty] | https://api.systeme.ru/product/media/download/988439 | Функции и характеристики Рекомендации по установке Представление Габаритные размеры и схемы Каталожные номера | https://api.systeme.ru/product/media/download/988344 https://api.systeme.ru/product/media/download/988345 | Установка Эксплуатация Ремонт Обслуживание. Условия эксплуатации Транспортирование Хранение Утилизация Установка Эксплуатация Ремонт Обслуживание. Условия эксплуатации Транспортирование Хранение Утилизация | https://api.systeme.ru/certificates/default/download/3150 https://api.systeme.ru/certificates/default/download/3149 | Д-ТР ЕАЭС-RoHS С-ТР ТС-ЭМС С-ТР ТС-НВО | ЕАЭС N RU Д-CN.РА04.В.47940_23 ЕАЭС RU С-CN.НА46.В.06311_23 |  |  |  | 38600 | штука |  | 1 | PCE | 1 | 1 | шт. | 4680409074152 | 15.8 | 15.8 | 14.8 | см. | 0.94 | кг. | 0 | 0 | 63 А | 3 |  | 250...750 В | IP20 (EV006405) | Нет | Винтовое соединение (EV000415) | Рычажковый (перекидной рычаг) (EV001252) | 36 кА | Нет | Нет | Да | Нет | Встраив. устройство фиксированной установки (стационарный) (EV009211) | Выключатель автоматический в литом корпусе (RV001339) | [29 empty] | Срок гарантии на данное оборудование составляет 2 года с момента отгрузки со склада Систэм Электрик, с подтверждением соответствующим документом | Подлежит ремонту
SPD1252F3E0803D | АВТОМАТИЧЕСКИЙ ВЫКЛЮЧАТЕЛЬ SYSTEMEPACT CCB DC125 2P35КА/3P10КА 3P TMD80 | Systeme Electric |  |  |  | 8536209007 | Прочие | Автоматические выключатели серии SystemePact CCB DC на ток 125 А, 3P, с термомагнитным расцепителем на 80 А; установка – на монтажную плату. Выключатели серии SystemePact CCB DC применяются в сетях постоянного тока для нечастых включений и отключений, а также защиты от перегрузки и короткого замыкания. Они могут быть дополнены стандартными аксессуарами, такими же, как и аппараты переменного тока, а также специальными аксессуарами для последовательного подключения полюсов. | Выключатели в литом корпусе | PPCCB | 1CD | АВ литой корпус DC - SystemePact CCB DC | CCB | Аппараты SystemePact CCB (проектные) | SPP | Энергетика Проектная | EC000228 | Силовой автоматический выключатель | 7 | Китай | https://static-pcsp.systeme.ru/image/fwsSvvzaujyltxSR6523e019073591696849945.jpeg | https://static-pcsp.systeme.ru/image/fwsSvvzaujyltxSR6523e019073591696849945.jpeg | 1 | нет | [9 empty] | https://api.systeme.ru/product/media/download/988439 | Функции и характеристики Рекомендации по установке Представление Габаритные размеры и схемы Каталожные номера | https://api.systeme.ru/product/media/download/988344 https://api.systeme.ru/product/media/download/988345 | Установка Эксплуатация Ремонт Обслуживание. Условия эксплуатации Транспортирование Хранение Утилизация Установка Эксплуатация Ремонт Обслуживание. Условия эксплуатации Транспортирование Хранение Утилизация | https://api.systeme.ru/certificates/default/download/3150 https://api.systeme.ru/certificates/default/download/3149 | Д-ТР ЕАЭС-RoHS С-ТР ТС-ЭМС С-ТР ТС-НВО | ЕАЭС N RU Д-CN.РА04.В.47940_23 ЕАЭС RU С-CN.НА46.В.06311_23 |  |  |  | 38600 | штука |  | 1 | PCE | 1 | 1 | шт. | 4680409079614 | 15.8 | 15.8 | 14.8 | см. | 0.94 | кг. | 0 | 0 | 80 А | 3 |  | 250...750 В | IP20 (EV006405) | Нет | Винтовое соединение (EV000415) | Рычажковый (перекидной рычаг) (EV001252) | 36 кА | Нет | Нет | Да | Нет | Встраив. устройство фиксированной установки (стационарный) (EV009211) | Выключатель автоматический в литом корпусе (RV001339) | [29 empty] | Срок гарантии на данное оборудование составляет 2 года с момента отгрузки со склада Систэм Электрик, с подтверждением соответствующим документом | Подлежит ремонту
SPD1252F3E1003D | АВТОМАТИЧЕСКИЙ ВЫКЛЮЧАТЕЛЬ SYSTEMEPACT CCB DC250 2P50КА/3P50КА 3P TMD100 | Systeme Electric |  |  |  | 8536209007 | Прочие | Автоматические выключатели серии SystemePact CCB DC на ток 125 А, 3P, с термомагнитным расцепителем на 100 А; установка – на монтажную плату. Выключатели серии SystemePact CCB DC применяются в сетях постоянного тока для нечастых включений и отключений, а также защиты от перегрузки и короткого замыкания. Они могут быть дополнены стандартными аксессуарами, такими же, как и аппараты переменного тока, а также специальными аксессуарами для последовательного подключения полюсов. | Выключатели в литом корпусе | PPCCB | 1CD | АВ литой корпус DC - SystemePact CCB DC | CCB | Аппараты SystemePact CCB (проектные) | SPP | Энергетика Проектная | EC000228 | Силовой автоматический выключатель | 7 | Китай | https://static-pcsp.systeme.ru/image/fwsSvvzaujyltxSR6523e019073591696849945.jpeg | https://static-pcsp.systeme.ru/image/fwsSvvzaujyltxSR6523e019073591696849945.jpeg | 1 | нет | [9 empty] | https://api.systeme.ru/product/media/download/988439 | Функции и характеристики Рекомендации по установке Представление Габаритные размеры и схемы Каталожные номера | https://api.systeme.ru/product/media/download/988344 https://api.systeme.ru/product/media/download/988345 | Установка Эксплуатация Ремонт Обслуживание. Условия эксплуатации Транспортирование Хранение Утилизация Установка Эксплуатация Ремонт Обслуживание. Условия эксплуатации Транспортирование Хранение Утилизация | https://api.systeme.ru/certificates/default/download/3150 https://api.systeme.ru/certificates/default/download/3149 | Д-ТР ЕАЭС-RoHS С-ТР ТС-ЭМС С-ТР ТС-НВО | ЕАЭС N RU Д-CN.РА04.В.47940_23 ЕАЭС RU С-CN.НА46.В.06311_23 |  |  |  | 42900 | штука |  | 1 | PCE | 1 | 1 | шт. | 4680409079621 | 15.8 | 15.8 | 14.8 | см. | 0.94 | кг. | 0 | 0 | 100 А | 3 |  | 250...750 В | IP20 (EV006405) | Нет | Винтовое соединение (EV000415) | Рычажковый (перекидной рычаг) (EV001252) | 36 кА | Нет | Нет | Да | Нет | Встраив. устройство фиксированной установки (стационарный) (EV009211) | Выключатель автоматический в литом корпусе (RV001339) | [29 empty] | Срок гарантии на данное оборудование составляет 2 года с момента отгрузки со склада Систэм Электрик, с подтверждением соответствующим документом | Подлежит ремонту
SPD1252F3E1253D | АВТОМАТИЧЕСКИЙ ВЫКЛЮЧАТЕЛЬ SYSTEMEPACT CCB DC125 2P35КА/3P10КА 3P TMD125 | Systeme Electric |  |  |  | 8536209007 | Прочие | Автоматические выключатели серии SystemePact CCB DC на ток 125 А, 3P, с термомагнитным расцепителем на 125 А; установка – на монтажную плату. Выключатели серии SystemePact CCB DC применяются в сетях постоянного тока для нечастых включений и отключений, а также защиты от перегрузки и короткого замыкания. Они могут быть дополнены стандартными аксессуарами, такими же, как и аппараты переменного тока, а также специальными аксессуарами для последовательного подключения полюсов. | Выключатели в литом корпусе | PPCCB | 1CD | АВ литой корпус DC - SystemePact CCB DC | CCB | Аппараты SystemePact CCB (проектные) | SPP | Энергетика Проектная | EC000228 | Силовой автоматический выключатель | 7 | Китай | https://static-pcsp.systeme.ru/image/fwsSvvzaujyltxSR6523e019073591696849945.jpeg | https://static-pcsp.systeme.ru/image/fwsSvvzaujyltxSR6523e019073591696849945.jpeg | 1 | нет | [9 empty] | https://api.systeme.ru/product/media/download/988439 | Функции и характеристики Рекомендации по установке Представление Габаритные размеры и схемы Каталожные номера | https://api.systeme.ru/product/media/download/988344 https://api.systeme.ru/product/media/download/988345 | Установка Эксплуатация Ремонт Обслуживание. Условия эксплуатации Транспортирование Хранение Утилизация Установка Эксплуатация Ремонт Обслуживание. Условия эксплуатации Транспортирование Хранение Утилизация | https://api.systeme.ru/certificates/default/download/3150 https://api.systeme.ru/certificates/default/download/3149 | Д-ТР ЕАЭС-RoHS С-ТР ТС-ЭМС С-ТР ТС-НВО | ЕАЭС N RU Д-CN.РА04.В.47940_23 ЕАЭС RU С-CN.НА46.В.06311_23 |  |  |  | 42900 | штука |  | 1 | PCE | 1 | 1 | шт. | 4680409079638 | 15.8 | 15.8 | 14.8 | см. | 0.94 | кг. | 0 | 0 | 125 А | 3 |  | 250...750 В | IP20 (EV006405) | Нет | Винтовое соединение (EV000415) | Рычажковый (перекидной рычаг) (EV001252) | 36 кА | Нет | Нет | Да | Нет | Встраив. устройство фиксированной установки (стационарный) (EV009211) | Выключатель автоматический в литом корпусе (RV001339) | [29 empty] | Срок гарантии на данное оборудование составляет 2 года с момента отгрузки со склада Систэм Электрик, с подтверждением соответствующим документом | Подлежит ремонту
SPD2502N3N1003D | АВТ ВЫКЛ. SPD250 2P 50КА 250В ПОСТ.ТОК / 3P 50КА 3P TMD100 500В ПОСТ.ТОК | Systeme Electric |  |  |  | 8536209007 | Прочие | Автоматические выключатели серии SystemePact CCB DC на ток 250 А, 3P, с термомагнитным расцепителем на 100 А; установка – на монтажную плату. Выключатели серии SystemePact CCB DC применяются в сетях постоянного тока для нечастых включений и отключений, а также защиты от перегрузки и короткого замыкания. Они могут быть дополнены стандартными аксессуарами, такими же, как и аппараты переменного тока, а также специальными аксессуарами для последовательного подключения полюсов. | Выключатели в литом корпусе | PPCCB | 1CD | АВ литой корпус DC - SystemePact CCB DC | CCB | Аппараты SystemePact CCB (проектные) | SPP | Энергетика Проектная | EC000228 | Силовой автоматический выключатель | 7 | Китай | https://static-pcsp.systeme.ru/image/GbxUgOxNSxCD6ZXB6523e015c57551696849941.jpeg | https://static-pcsp.systeme.ru/image/GbxUgOxNSxCD6ZXB6523e015c57551696849941.jpeg | 1 | нет | [9 empty] | https://api.systeme.ru/product/media/download/988439 | Функции и характеристики Рекомендации по установке Представление Габаритные размеры и схемы Каталожные номера | https://api.systeme.ru/product/media/download/988344 https://api.systeme.ru/product/media/download/988345 | Установка Эксплуатация Ремонт Обслуживание. Условия эксплуатации Транспортирование Хранение Утилизация Установка Эксплуатация Ремонт Обслуживание. Условия эксплуатации Транспортирование Хранение Утилизация | https://api.systeme.ru/certificates/default/download/3150 https://api.systeme.ru/certificates/default/download/3149 | Д-ТР ЕАЭС-RoHS С-ТР ТС-ЭМС С-ТР ТС-НВО | ЕАЭС N RU Д-CN.РА04.В.47940_23 ЕАЭС RU С-CN.НА46.В.06311_23 |  |  |  | 50400 | штука |  | 1 | PCE | 1 | 1 | шт. | 4680409079645 | 17.2 | 17.2 | 14.9 | см. | 1.91 | кг. | 0 | 0 | 100 А | 3 |  | 250...750 В | IP20 (EV006405) | Нет | Винтовое соединение (EV000415) | Рычажковый (перекидной рычаг) (EV001252) | 50 кА | Нет | Нет | Да | Нет | Встраив. устройство фиксированной установки (стационарный) (EV009211) | Выключатель автоматический в литом корпусе (RV001339) | [29 empty] | Срок гарантии на данное оборудование составляет 2 года с момента отгрузки со склада Систэм Электрик, с подтверждением соответствующим документом | Подлежит ремонту
SPD2502N3N1253D | АВТОМАТИЧЕСКИЙ ВЫКЛЮЧАТЕЛЬ SYSTEMEPACT CCB DC250 2P50КА/3P50КА 3P TMD125 | Systeme Electric |  |  |  | 8536209007 | Прочие | Автоматические выключатели серии SystemePact CCB DC на ток 250 А, 3P, с термомагнитным расцепителем на 125 А; установка – на монтажную плату. Выключатели серии SystemePact CCB DC применяются в сетях постоянного тока для нечастых включений и отключений, а также защиты от перегрузки и короткого замыкания. Они могут быть дополнены стандартными аксессуарами, такими же, как и аппараты переменного тока, а также специальными аксессуарами для последовательного подключения полюсов. | Выключатели в литом корпусе | PPCCB | 1CD | АВ литой корпус DC - SystemePact CCB DC | CCB | Аппараты SystemePact CCB (проектные) | SPP | Энергетика Проектная | EC000228 | Силовой автоматический выключатель | 7 | Китай | https://static-pcsp.systeme.ru/image/GbxUgOxNSxCD6ZXB6523e015c57551696849941.jpeg | https://static-pcsp.systeme.ru/image/GbxUgOxNSxCD6ZXB6523e015c57551696849941.jpeg | 1 | нет | [9 empty] | https://api.systeme.ru/product/media/download/988439 | Функции и характеристики Рекомендации по установке Представление Габаритные размеры и схемы Каталожные номера | https://api.systeme.ru/product/media/download/988344 https://api.systeme.ru/product/media/download/988345 | Установка Эксплуатация Ремонт Обслуживание. Условия эксплуатации Транспортирование Хранение Утилизация Установка Эксплуатация Ремонт Обслуживание. Условия эксплуатации Транспортирование Хранение Утилизация | https://api.systeme.ru/certificates/default/download/3150 https://api.systeme.ru/certificates/default/download/3149 | Д-ТР ЕАЭС-RoHS С-ТР ТС-ЭМС С-ТР ТС-НВО | ЕАЭС N RU Д-CN.РА04.В.47940_23 ЕАЭС RU С-CN.НА46.В.06311_23 |  |  |  | 50400 | штука |  | 1 | PCE | 1 | 1 | шт. | 4680409079652 | 17.2 | 17.2 | 14.9 | см. | 1.91 | кг. | 0 | 0 | 125 А | 3 |  | 250...750 В | IP20 (EV006405) | Нет | Винтовое соединение (EV000415) | Рычажковый (перекидной рычаг) (EV001252) | 50 кА | Нет | Нет | Да | Нет | Встраив. устройство фиксированной установки (стационарный) (EV009211) | Выключатель автоматический в литом корпусе (RV001339) | [29 empty] | Срок гарантии на данное оборудование составляет 2 года с момента отгрузки со склада Систэм Электрик, с подтверждением соответствующим документом | Подлежит ремонту
SPD2502N3N1603D | АВТОМАТИЧЕСКИЙ ВЫКЛЮЧАТЕЛЬ SYSTEMEPACT CCB DC250 2P50КА/3P50КА 3P TMD160 | Systeme Electric |  |  |  | 8536209007 | Прочие | Автоматические выключатели серии SystemePact CCB DC на ток 250 А, 3P, с термомагнитным расцепителем на 160 А; установка – на монтажную плату. Выключатели серии SystemePact CCB DC применяются в сетях постоянного тока для нечастых включений и отключений, а также защиты от перегрузки и короткого замыкания. Они могут быть дополнены стандартными аксессуарами, такими же, как и аппараты переменного тока, а также специальными аксессуарами для последовательного подключения полюсов. | Выключатели в литом корпусе | PPCCB | 1CD | АВ литой корпус DC - SystemePact CCB DC | CCB | Аппараты SystemePact CCB (проектные) | SPP | Энергетика Проектная | EC000228 | Силовой автоматический выключатель | 7 | Китай | https://static-pcsp.systeme.ru/image/GbxUgOxNSxCD6ZXB6523e015c57551696849941.jpeg | https://static-pcsp.systeme.ru/image/GbxUgOxNSxCD6ZXB6523e015c57551696849941.jpeg | 1 | нет | [9 empty] | https://api.systeme.ru/product/media/download/988439 | Функции и характеристики Рекомендации по установке Представление Габаритные размеры и схемы Каталожные номера | https://api.systeme.ru/product/media/download/988344 https://api.systeme.ru/product/media/download/988345 | Установка Эксплуатация Ремонт Обслуживание. Условия эксплуатации Транспортирование Хранение Утилизация Установка Эксплуатация Ремонт Обслуживание. Условия эксплуатации Транспортирование Хранение Утилизация | https://api.systeme.ru/certificates/default/download/3150 https://api.systeme.ru/certificates/default/download/3149 | Д-ТР ЕАЭС-RoHS С-ТР ТС-ЭМС С-ТР ТС-НВО | ЕАЭС N RU Д-CN.РА04.В.47940_23 ЕАЭС RU С-CN.НА46.В.06311_23 |  |  |  | 50400 | штука |  | 1 | PCE | 1 | 1 | шт. | 4680409079669 | 17.2 | 17.2 | 14.9 | см. | 1.91 | кг. | 0 | 0 | 160 А | 3 |  | 250...750 В | IP20 (EV006405) | Нет | Винтовое соединение (EV000415) | Рычажковый (перекидной рычаг) (EV001252) | 50 кА | Нет | Нет | Да | Нет | Встраив. устройство фиксированной установки (стационарный) (EV009211) | Выключатель автоматический в литом корпусе (RV001339) | [29 empty] | Срок гарантии на данное оборудование составляет 2 года с момента отгрузки со склада Систэм Электрик, с подтверждением соответствующим документом | Подлежит ремонту
SPD2502N3N2003D | АВТОМАТИЧЕСКИЙ ВЫКЛЮЧАТЕЛЬ SYSTEMEPACT CCB DC250 2P50КА/3P50КА 3P TMD200 | Systeme Electric |  |  |  | 8536209007 | Прочие | Автоматические выключатели серии SystemePact CCB DC на ток 250 А, 3P, с термомагнитным расцепителем на 200 А; установка – на монтажную плату. Выключатели серии SystemePact CCB DC применяются в сетях постоянного тока для нечастых включений и отключений, а также защиты от перегрузки и короткого замыкания. Они могут быть дополнены стандартными аксессуарами, такими же, как и аппараты переменного тока, а также специальными аксессуарами для последовательного подключения полюсов. | Выключатели в литом корпусе | PPCCB | 1CD | АВ литой корпус DC - SystemePact CCB DC | CCB | Аппараты SystemePact CCB (проектные) | SPP | Энергетика Проектная | EC000228 | Силовой автоматический выключатель | 7 | Китай | https://static-pcsp.systeme.ru/image/GbxUgOxNSxCD6ZXB6523e015c57551696849941.jpeg | https://static-pcsp.systeme.ru/image/GbxUgOxNSxCD6ZXB6523e015c57551696849941.jpeg | 1 | нет | [9 empty] | https://api.systeme.ru/product/media/download/988439 | Функции и характеристики Рекомендации по установке Представление Габаритные размеры и схемы Каталожные номера | https://api.systeme.ru/product/media/download/988344 https://api.systeme.ru/product/media/download/988345 | Установка Эксплуатация Ремонт Обслуживание. Условия эксплуатации Транспортирование Хранение Утилизация Установка Эксплуатация Ремонт Обслуживание. Условия эксплуатации Транспортирование Хранение Утилизация | https://api.systeme.ru/certificates/default/download/3150 https://api.systeme.ru/certificates/default/download/3149 | Д-ТР ЕАЭС-RoHS С-ТР ТС-ЭМС С-ТР ТС-НВО | ЕАЭС N RU Д-CN.РА04.В.47940_23 ЕАЭС RU С-CN.НА46.В.06311_23 |  |  |  | 74200 | штука |  | 1 | PCE | 1 | 1 | шт. | 4680409079676 | 17.2 | 17.2 | 14.9 | см. | 1.91 | кг. | 0 | 0 | 200 А | 3 |  | 250...750 В | IP20 (EV006405) | Нет | Винтовое соединение (EV000415) | Рычажковый (перекидной рычаг) (EV001252) | 50 кА | Нет | Нет | Да | Нет | Встраив. устройство фиксированной установки (стационарный) (EV009211) | Выключатель автоматический в литом корпусе (RV001339) | [29 empty] | Срок гарантии на данное оборудование составляет 2 года с момента отгрузки со склада Систэм Электрик, с подтверждением соответствующим документом | Подлежит ремонту
SPD2502N3N2503D | АВТОМАТИЧЕСКИЙ ВЫКЛЮЧАТЕЛЬ SYSTEMEPACT CCB DC250 2P50КА/3P50КА 3P TMD250 | Systeme Electric |  |  |  | 8536209007 | Прочие | Автоматические выключатели серии SystemePact CCB DC на ток 250 А, 3P, с термомагнитным расцепителем на 250 А; установка – на монтажную плату. Выключатели серии SystemePact CCB DC применяются в сетях постоянного тока для нечастых включений и отключений, а также защиты от перегрузки и короткого замыкания. Они могут быть дополнены стандартными аксессуарами, такими же, как и аппараты переменного тока, а также специальными аксессуарами для последовательного подключения полюсов. | Выключатели в литом корпусе | PPCCB | 1CD | АВ литой корпус DC - SystemePact CCB DC | CCB | Аппараты SystemePact CCB (проектные) | SPP | Энергетика Проектная | EC000228 | Силовой автоматический выключатель | 7 | Китай | https://static-pcsp.systeme.ru/image/GbxUgOxNSxCD6ZXB6523e015c57551696849941.jpeg | https://static-pcsp.systeme.ru/image/GbxUgOxNSxCD6ZXB6523e015c57551696849941.jpeg | 1 | нет | [9 empty] | https://api.systeme.ru/product/media/download/988439 | Функции и характеристики Рекомендации по установке Представление Габаритные размеры и схемы Каталожные номера | https://api.systeme.ru/product/media/download/988344 https://api.systeme.ru/product/media/download/988345 | Установка Эксплуатация Ремонт Обслуживание. Условия эксплуатации Транспортирование Хранение Утилизация Установка Эксплуатация Ремонт Обслуживание. Условия эксплуатации Транспортирование Хранение Утилизация | https://api.systeme.ru/certificates/default/download/3150 https://api.systeme.ru/certificates/default/download/3149 | Д-ТР ЕАЭС-RoHS С-ТР ТС-ЭМС С-ТР ТС-НВО | ЕАЭС N RU Д-CN.РА04.В.47940_23 ЕАЭС RU С-CN.НА46.В.06311_23 |  |  |  | 74200 | штука |  | 1 | PCE | 1 | 1 | шт. | 4680409079683 | 17.2 | 17.2 | 14.9 | см. | 1.91 | кг. | 0 | 0 | 250 А | 3 |  | 250...750 В | IP20 (EV006405) | Нет | Винтовое соединение (EV000415) | Рычажковый (перекидной рычаг) (EV001252) | 50 кА | Нет | Нет | Да | Нет | Встраив. устройство фиксированной установки (стационарный) (EV009211) | Выключатель автоматический в литом корпусе (RV001339) | [29 empty] | Срок гарантии на данное оборудование составляет 2 года с момента отгрузки со склада Систэм Электрик, с подтверждением соответствующим документом | Подлежит ремонту
SPD2503N4B1004D | АВТОМАТИЧЕСКИЙ ВЫКЛЮЧАТЕЛЬ SYSTEMEPACT CCB DC250 3P50КА/3P20КА 4P TMD100 | Systeme Electric |  |  |  | 8536209007 | Прочие | Автоматические выключатели серии SystemePact CCB DC на ток 250 А, 4P, с термомагнитным расцепителем на 100 А; установка – на монтажную плату. Выключатели серии SystemePact CCB DC применяются в сетях постоянного тока для нечастых включений и отключений, а также защиты от перегрузки и короткого замыкания. Они могут быть дополнены стандартными аксессуарами, такими же, как и аппараты переменного тока, а также специальными аксессуарами для последовательного подключения полюсов. | Выключатели в литом корпусе | PPCCB | 1CD | АВ литой корпус DC - SystemePact CCB DC | CCB | Аппараты SystemePact CCB (проектные) | SPP | Энергетика Проектная | EC000228 | Силовой автоматический выключатель | 7 | Китай | https://static-pcsp.systeme.ru/image/RWob4ibszhG7tKbh6523e012ac8821696849938.jpeg | https://static-pcsp.systeme.ru/image/RWob4ibszhG7tKbh6523e012ac8821696849938.jpeg | 1 | нет | [9 empty] | https://api.systeme.ru/product/media/download/988439 | Функции и характеристики Рекомендации по установке Представление Габаритные размеры и схемы Каталожные номера | https://api.systeme.ru/product/media/download/988344 https://api.systeme.ru/product/media/download/988345 | Установка Эксплуатация Ремонт Обслуживание. Условия эксплуатации Транспортирование Хранение Утилизация Установка Эксплуатация Ремонт Обслуживание. Условия эксплуатации Транспортирование Хранение Утилизация | https://api.systeme.ru/certificates/default/download/3150 https://api.systeme.ru/certificates/default/download/3149 | Д-ТР ЕАЭС-RoHS С-ТР ТС-ЭМС С-ТР ТС-НВО | ЕАЭС N RU Д-CN.РА04.В.47940_23 ЕАЭС RU С-CN.НА46.В.06311_23 |  |  |  | 68050 | штука |  | 1 | PCE CAR | 1 3 | 1 8 | шт. шт. | 4680409079690 14680409079697 | 20.7 49 | 17.2 33 | 14.9 35 | см. см. | 2.21 21 | кг. кг. | 0 | 0 | 100 А | 4 |  | 250...750 В | IP20 (EV006405) | Нет | Винтовое соединение (EV000415) | Рычажковый (перекидной рычаг) (EV001252) | 50 кА | Нет | Нет | Да | Нет | Встраив. устройство фиксированной установки (стационарный) (EV009211) | Выключатель автоматический в литом корпусе (RV001339) | [29 empty] | Срок гарантии на данное оборудование составляет 2 года с момента отгрузки со склада Систэм Электрик, с подтверждением соответствующим документом | Подлежит ремонту
SPD2503N4B1254D | АВТОМАТИЧЕСКИЙ ВЫКЛЮЧАТЕЛЬ SYSTEMEPACT CCB DC250 3P50КА/3P20КА 4P TMD125 | Systeme Electric |  |  |  | 8536209007 | Прочие | Автоматические выключатели серии SystemePact CCB DC на ток 250 А, 4P, с термомагнитным расцепителем на 125 А; установка – на монтажную плату. Выключатели серии SystemePact CCB DC применяются в сетях постоянного тока для нечастых включений и отключений, а также защиты от перегрузки и короткого замыкания. Они могут быть дополнены стандартными аксессуарами, такими же, как и аппараты переменного тока, а также специальными аксессуарами для последовательного подключения полюсов. | Выключатели в литом корпусе | PPCCB | 1CD | АВ литой корпус DC - SystemePact CCB DC | CCB | Аппараты SystemePact CCB (проектные) | SPP | Энергетика Проектная | EC000228 | Силовой автоматический выключатель | 7 | Китай | https://static-pcsp.systeme.ru/image/RWob4ibszhG7tKbh6523e012ac8821696849938.jpeg | https://static-pcsp.systeme.ru/image/RWob4ibszhG7tKbh6523e012ac8821696849938.jpeg | 1 | нет | [9 empty] | https://api.systeme.ru/product/media/download/988439 | Функции и характеристики Рекомендации по установке Представление Габаритные размеры и схемы Каталожные номера | https://api.systeme.ru/product/media/download/988344 https://api.systeme.ru/product/media/download/988345 | Установка Эксплуатация Ремонт Обслуживание. Условия эксплуатации Транспортирование Хранение Утилизация Установка Эксплуатация Ремонт Обслуживание. Условия эксплуатации Транспортирование Хранение Утилизация | https://api.systeme.ru/certificates/default/download/3150 https://api.systeme.ru/certificates/default/download/3149 | Д-ТР ЕАЭС-RoHS С-ТР ТС-ЭМС С-ТР ТС-НВО | ЕАЭС N RU Д-CN.РА04.В.47940_23 ЕАЭС RU С-CN.НА46.В.06311_23 |  |  |  | 68050 | штука |  | 1 | PCE | 1 | 1 | шт. | 4680409079706 | 20.7 | 17.2 | 14.9 | см. | 2.21 | кг. | 0 | 0 | 125 А | 4 |  | 250...750 В | IP20 (EV006405) | Нет | Винтовое соединение (EV000415) | Рычажковый (перекидной рычаг) (EV001252) | 50 кА | Нет | Нет | Да | Нет | Встраив. устройство фиксированной установки (стационарный) (EV009211) | Выключатель автоматический в литом корпусе (RV001339) | [29 empty] | Срок гарантии на данное оборудование составляет 2 года с момента отгрузки со склада Систэм Электрик, с подтверждением соответствующим документом | Подлежит ремонту
SPD2503N4B1604D | АВТОМАТИЧЕСКИЙ ВЫКЛЮЧАТЕЛЬ SYSTEMEPACT CCB DC250 3P50КА/3P20КА 4P TMD160 | Systeme Electric |  |  |  | 8536209007 | Прочие | Автоматические выключатели серии SystemePact CCB DC на ток 250 А, 4P, с термомагнитным расцепителем на 160 А; установка – на монтажную плату. Выключатели серии SystemePact CCB DC применяются в сетях постоянного тока для нечастых включений и отключений, а также защиты от перегрузки и короткого замыкания. Они могут быть дополнены стандартными аксессуарами, такими же, как и аппараты переменного тока, а также специальными аксессуарами для последовательного подключения полюсов. | Выключатели в литом корпусе | PPCCB | 1CD | АВ литой корпус DC - SystemePact CCB DC | CCB | Аппараты SystemePact CCB (проектные) | SPP | Энергетика Проектная | EC000228 | Силовой автоматический выключатель | 7 | Китай | https://static-pcsp.systeme.ru/image/RWob4ibszhG7tKbh6523e012ac8821696849938.jpeg | https://static-pcsp.systeme.ru/image/RWob4ibszhG7tKbh6523e012ac8821696849938.jpeg | 1 | нет | [9 empty] | https://api.systeme.ru/product/media/download/988439 | Функции и характеристики Рекомендации по установке Представление Габаритные размеры и схемы Каталожные номера | https://api.systeme.ru/product/media/download/988344 https://api.systeme.ru/product/media/download/988345 | Установка Эксплуатация Ремонт Обслуживание. Условия эксплуатации Транспортирование Хранение Утилизация Установка Эксплуатация Ремонт Обслуживание. Условия эксплуатации Транспортирование Хранение Утилизация | https://api.systeme.ru/certificates/default/download/3150 https://api.systeme.ru/certificates/default/download/3149 | Д-ТР ЕАЭС-RoHS С-ТР ТС-ЭМС С-ТР ТС-НВО | ЕАЭС N RU Д-CN.РА04.В.47940_23 ЕАЭС RU С-CN.НА46.В.06311_23 |  |  |  | 75550 | штука |  | 1 | PCE | 1 | 1 | шт. | 4680409079713 | 20.7 | 17.2 | 14.9 | см. | 2.21 | кг. | 0 | 0 | 160 А | 4 |  | 250...750 В | IP20 (EV006405) | Нет | Винтовое соединение (EV000415) | Рычажковый (перекидной рычаг) (EV001252) | 50 кА | Нет | Нет | Да | Нет | Встраив. устройство фиксированной установки (стационарный) (EV009211) | Выключатель автоматический в литом корпусе (RV001339) | [29 empty] | Срок гарантии на данное оборудование составляет 2 года с момента отгрузки со склада Систэм Электрик, с подтверждением соответствующим документом | Подлежит ремонту
SPD2503N4B2004D | АВТОМАТИЧЕСКИЙ ВЫКЛЮЧАТЕЛЬ SYSTEMEPACT CCB DC250 3P50КА/3P20КА 4P TMD200 | Systeme Electric |  |  |  | 8536209007 | Прочие | Автоматические выключатели серии SystemePact CCB DC на ток 250 А, 4P, с термомагнитным расцепителем на 200 А; установка – на монтажную плату. Выключатели серии SystemePact CCB DC применяются в сетях постоянного тока для нечастых включений и отключений, а также защиты от перегрузки и короткого замыкания. Они могут быть дополнены стандартными аксессуарами, такими же, как и аппараты переменного тока, а также специальными аксессуарами для последовательного подключения полюсов. | Выключатели в литом корпусе | PPCCB | 1CD | АВ литой корпус DC - SystemePact CCB DC | CCB | Аппараты SystemePact CCB (проектные) | SPP | Энергетика Проектная | EC000228 | Силовой автоматический выключатель | 7 | Китай | https://static-pcsp.systeme.ru/image/RWob4ibszhG7tKbh6523e012ac8821696849938.jpeg | https://static-pcsp.systeme.ru/image/RWob4ibszhG7tKbh6523e012ac8821696849938.jpeg | 1 | нет | [9 empty] | https://api.systeme.ru/product/media/download/988439 | Функции и характеристики Рекомендации по установке Представление Габаритные размеры и схемы Каталожные номера | https://api.systeme.ru/product/media/download/988344 https://api.systeme.ru/product/media/download/988345 | Установка Эксплуатация Ремонт Обслуживание. Условия эксплуатации Транспортирование Хранение Утилизация Установка Эксплуатация Ремонт Обслуживание. Условия эксплуатации Транспортирование Хранение Утилизация | https://api.systeme.ru/certificates/default/download/3150 https://api.systeme.ru/certificates/default/download/3149 | Д-ТР ЕАЭС-RoHS С-ТР ТС-ЭМС С-ТР ТС-НВО | ЕАЭС N RU Д-CN.РА04.В.47940_23 ЕАЭС RU С-CN.НА46.В.06311_23 |  |  |  | 83100 | штука |  | 1 | PCE CAR P12 | 1 3 4 | 1 8 96 | шт. шт. шт. | 4680409079720 14680409079727 | 20.7 44.1 120 | 17.2 39.8 80 | 14.9 33.7 115 | см. см. см. | 2.21 20.131 251 | кг. кг. кг. | 0 | 0 | 200 А | 4 |  | 250...750 В | IP20 (EV006405) | Нет | Винтовое соединение (EV000415) | Рычажковый (перекидной рычаг) (EV001252) | 50 кА | Нет | Нет | Да | Нет | Встраив. устройство фиксированной установки (стационарный) (EV009211) | Выключатель автоматический в литом корпусе (RV001339) | [29 empty] | Срок гарантии на данное оборудование составляет 2 года с момента отгрузки со склада Систэм Электрик, с подтверждением соответствующим документом | Подлежит ремонту
SPD2503N4B2504D | АВТОМАТИЧЕСКИЙ ВЫКЛЮЧАТЕЛЬ SYSTEMEPACT CCB DC250 3P50КА/3P20КА 4P TMD250 | Systeme Electric |  |  |  | 8536209007 | Прочие | Автоматические выключатели серии SystemePact CCB DC на ток 250 А, 4P, с термомагнитным расцепителем на 250 А; установка – на монтажную плату. Выключатели серии SystemePact CCB DC применяются в сетях постоянного тока для нечастых включений и отключений, а также защиты от перегрузки и короткого замыкания. Они могут быть дополнены стандартными аксессуарами, такими же, как и аппараты переменного тока, а также специальными аксессуарами для последовательного подключения полюсов. | Выключатели в литом корпусе | PPCCB | 1CD | АВ литой корпус DC - SystemePact CCB DC | CCB | Аппараты SystemePact CCB (проектные) | SPP | Энергетика Проектная | EC000228 | Силовой автоматический выключатель | 7 | Китай | https://static-pcsp.systeme.ru/image/RWob4ibszhG7tKbh6523e012ac8821696849938.jpeg | https://static-pcsp.systeme.ru/image/RWob4ibszhG7tKbh6523e012ac8821696849938.jpeg | 1 | нет | [9 empty] | https://api.systeme.ru/product/media/download/988439 | Функции и характеристики Рекомендации по установке Представление Габаритные размеры и схемы Каталожные номера | https://api.systeme.ru/product/media/download/988344 https://api.systeme.ru/product/media/download/988345 | Установка Эксплуатация Ремонт Обслуживание. Условия эксплуатации Транспортирование Хранение Утилизация Установка Эксплуатация Ремонт Обслуживание. Условия эксплуатации Транспортирование Хранение Утилизация | https://api.systeme.ru/certificates/default/download/3150 https://api.systeme.ru/certificates/default/download/3149 | Д-ТР ЕАЭС-RoHS С-ТР ТС-ЭМС С-ТР ТС-НВО | ЕАЭС N RU Д-CN.РА04.В.47940_23 ЕАЭС RU С-CN.НА46.В.06311_23 |  |  |  | 83100 | штука |  | 1 | PCE | 1 | 1 | шт. | 4680409079737 | 20.7 | 17.2 | 14.9 | см. | 2.21 | кг. | 0 | 0 | 250 А | 4 |  | 250...750 В | IP20 (EV006405) | Нет | Винтовое соединение (EV000415) | Рычажковый (перекидной рычаг) (EV001252) | 50 кА | Нет | Нет | Да | Нет | Встраив. устройство фиксированной установки (стационарный) (EV009211) | Выключатель автоматический в литом корпусе (RV001339) | [29 empty] | Срок гарантии на данное оборудование составляет 2 года с момента отгрузки со склада Систэм Электрик, с подтверждением соответствующим документом | Подлежит ремонту
SPD6302N3N2503D | АВТОМАТИЧЕСКИЙ ВЫКЛЮЧАТЕЛЬ SYSTEMEPACT CCB DC630 2P50КА/3P50КА 3P TMD250 | Systeme Electric |  |  |  | 8536209007 | Прочие | Автоматические выключатели серии SystemePact CCB DC на ток 630 А, 3P, с термомагнитным расцепителем на 250 А; установка – на монтажную плату. Выключатели серии SystemePact CCB DC применяются в сетях постоянного тока для нечастых включений и отключений, а также защиты от перегрузки и короткого замыкания. Они могут быть дополнены стандартными аксессуарами, такими же, как и аппараты переменного тока, а также специальными аксессуарами для последовательного подключения полюсов. | Выключатели в литом корпусе | PPCCB | 1CD | АВ литой корпус DC - SystemePact CCB DC | CCB | Аппараты SystemePact CCB (проектные) | SPP | Энергетика Проектная | EC000228 | Силовой автоматический выключатель | 7 | Китай | https://static-pcsp.systeme.ru/image/L_9FT28tRD8wxWbu6523e00f0da821696849935.jpeg | https://static-pcsp.systeme.ru/image/L_9FT28tRD8wxWbu6523e00f0da821696849935.jpeg | 1 | нет | [9 empty] | https://api.systeme.ru/product/media/download/988439 | Функции и характеристики Рекомендации по установке Представление Габаритные размеры и схемы Каталожные номера | https://api.systeme.ru/product/media/download/988344 https://api.systeme.ru/product/media/download/988345 | Установка Эксплуатация Ремонт Обслуживание. Условия эксплуатации Транспортирование Хранение Утилизация Установка Эксплуатация Ремонт Обслуживание. Условия эксплуатации Транспортирование Хранение Утилизация | https://api.systeme.ru/certificates/default/download/3150 https://api.systeme.ru/certificates/default/download/3149 | Д-ТР ЕАЭС-RoHS С-ТР ТС-ЭМС С-ТР ТС-НВО | ЕАЭС N RU Д-CN.РА04.В.47940_23 ЕАЭС RU С-CN.НА46.В.06311_23 |  |  |  | 169000 | штука |  | 1 | PCE | 1 | 1 | шт. | 4680409079744 | 26.5 | 21.7 | 19.5 | см. | 6.32 | кг. | 0 | 0 | 250 А | 3 |  | 250...750 В | IP20 (EV006405) | Нет | Винтовое соединение (EV000415) | Рычажковый (перекидной рычаг) (EV001252) | 50 кА | Нет | Нет | Да | Нет | Встраив. устройство фиксированной установки (стационарный) (EV009211) | Выключатель автоматический в литом корпусе (RV001339) | [29 empty] | Срок гарантии на данное оборудование составляет 2 года с момента отгрузки со склада Систэм Электрик, с подтверждением соответствующим документом | Подлежит ремонту
SPD6302N3N3153D | АВТОМАТИЧЕСКИЙ ВЫКЛЮЧАТЕЛЬ SYSTEMEPACT CCB DC630 2P50КА/3P50КА 3P TMD315 | Systeme Electric |  |  |  | 8536209007 | Прочие | Автоматические выключатели серии SystemePact CCB DC на ток 630 А, 3P, с термомагнитным расцепителем на 315 А; установка – на монтажную плату. Выключатели серии SystemePact CCB DC применяются в сетях постоянного тока для нечастых включений и отключений, а также защиты от перегрузки и короткого замыкания. Они могут быть дополнены стандартными аксессуарами, такими же, как и аппараты переменного тока, а также специальными аксессуарами для последовательного подключения полюсов. | Выключатели в литом корпусе | PPCCB | 1CD | АВ литой корпус DC - SystemePact CCB DC | CCB | Аппараты SystemePact CCB (проектные) | SPP | Энергетика Проектная | EC000228 | Силовой автоматический выключатель | 7 | Китай | https://static-pcsp.systeme.ru/image/L_9FT28tRD8wxWbu6523e00f0da821696849935.jpeg | https://static-pcsp.systeme.ru/image/L_9FT28tRD8wxWbu6523e00f0da821696849935.jpeg | 1 | нет | [9 empty] | https://api.systeme.ru/product/media/download/988439 | Функции и характеристики Рекомендации по установке Представление Габаритные размеры и схемы Каталожные номера | https://api.systeme.ru/product/media/download/988344 https://api.systeme.ru/product/media/download/988345 | Установка Эксплуатация Ремонт Обслуживание. Условия эксплуатации Транспортирование Хранение Утилизация Установка Эксплуатация Ремонт Обслуживание. Условия эксплуатации Транспортирование Хранение Утилизация | https://api.systeme.ru/certificates/default/download/3150 https://api.systeme.ru/certificates/default/download/3149 | Д-ТР ЕАЭС-RoHS С-ТР ТС-ЭМС С-ТР ТС-НВО | ЕАЭС N RU Д-CN.РА04.В.47940_23 ЕАЭС RU С-CN.НА46.В.06311_23 |  |  |  | 169000 | штука |  | 1 | PCE | 1 | 1 | шт. | 4680409079751 | 26.5 | 21.7 | 19.5 | см. | 6.32 | кг. | 0 | 0 | 315 А | 3 |  | 250...750 В | IP20 (EV006405) | Нет | Винтовое соединение (EV000415) | Рычажковый (перекидной рычаг) (EV001252) | 50 кА | Нет | Нет | Да | Нет | Встраив. устройство фиксированной установки (стационарный) (EV009211) | Выключатель автоматический в литом корпусе (RV001339) | [29 empty] | Срок гарантии на данное оборудование составляет 2 года с момента отгрузки со склада Систэм Электрик, с подтверждением соответствующим документом | Подлежит ремонту
SPD6302N3N3503D | АВТОМАТИЧЕСКИЙ ВЫКЛЮЧАТЕЛЬ SYSTEMEPACT CCB DC630 2P50КА/3P50КА 3P TMD350 | Systeme Electric |  |  |  | 8536209007 | Прочие | Автоматические выключатели серии SystemePact CCB DC на ток 630 А, 3P, с термомагнитным расцепителем на 350 А; установка – на монтажную плату. Выключатели серии SystemePact CCB DC применяются в сетях постоянного тока для нечастых включений и отключений, а также защиты от перегрузки и короткого замыкания. Они могут быть дополнены стандартными аксессуарами, такими же, как и аппараты переменного тока, а также специальными аксессуарами для последовательного подключения полюсов. | Выключатели в литом корпусе | PPCCB | 1CD | АВ литой корпус DC - SystemePact CCB DC | CCB | Аппараты SystemePact CCB (проектные) | SPP | Энергетика Проектная | EC000228 | Силовой автоматический выключатель | 7 | Китай | https://static-pcsp.systeme.ru/image/L_9FT28tRD8wxWbu6523e00f0da821696849935.jpeg | https://static-pcsp.systeme.ru/image/L_9FT28tRD8wxWbu6523e00f0da821696849935.jpeg | 1 | нет | [9 empty] | https://api.systeme.ru/product/media/download/988439 | Функции и характеристики Рекомендации по установке Представление Габаритные размеры и схемы Каталожные номера | https://api.systeme.ru/product/media/download/988344 https://api.systeme.ru/product/media/download/988345 | Установка Эксплуатация Ремонт Обслуживание. Условия эксплуатации Транспортирование Хранение Утилизация Установка Эксплуатация Ремонт Обслуживание. Условия эксплуатации Транспортирование Хранение Утилизация | https://api.systeme.ru/certificates/default/download/3150 https://api.systeme.ru/certificates/default/download/3149 | Д-ТР ЕАЭС-RoHS С-ТР ТС-ЭМС С-ТР ТС-НВО | ЕАЭС N RU Д-CN.РА04.В.47940_23 ЕАЭС RU С-CN.НА46.В.06311_23 |  |  |  | 187500 | штука |  | 1 | PCE | 1 | 1 | шт. | 4680409079768 | 26.5 | 21.7 | 19.5 | см. | 6.32 | кг. | 0 | 0 | 350 А | 3 |  | 250...750 В | IP20 (EV006405) | Нет | Винтовое соединение (EV000415) | Рычажковый (перекидной рычаг) (EV001252) | 50 кА | Нет | Нет | Да | Нет | Встраив. устройство фиксированной установки (стационарный) (EV009211) | Выключатель автоматический в литом корпусе (RV001339) | [29 empty] | Срок гарантии на данное оборудование составляет 2 года с момента отгрузки со склада Систэм Электрик, с подтверждением соответствующим документом | Подлежит ремонту
SPD6302N3N4003D | АВТОМАТИЧЕСКИЙ ВЫКЛЮЧАТЕЛЬ SYSTEMEPACT CCB DC630 2P50КА/3P50КА 3P TMD400 | Systeme Electric |  |  |  | 8536209007 | Прочие | Автоматические выключатели серии SystemePact CCB DC на ток 630 А, 3P, с термомагнитным расцепителем на 400 А; установка – на монтажную плату. Выключатели серии SystemePact CCB DC применяются в сетях постоянного тока для нечастых включений и отключений, а также защиты от перегрузки и короткого замыкания. Они могут быть дополнены стандартными аксессуарами, такими же, как и аппараты переменного тока, а также специальными аксессуарами для последовательного подключения полюсов. | Выключатели в литом корпусе | PPCCB | 1CD | АВ литой корпус DC - SystemePact CCB DC | CCB | Аппараты SystemePact CCB (проектные) | SPP | Энергетика Проектная | EC000228 | Силовой автоматический выключатель | 7 | Китай | https://static-pcsp.systeme.ru/image/L_9FT28tRD8wxWbu6523e00f0da821696849935.jpeg | https://static-pcsp.systeme.ru/image/L_9FT28tRD8wxWbu6523e00f0da821696849935.jpeg | 1 | нет | [9 empty] | https://api.systeme.ru/product/media/download/988439 | Функции и характеристики Рекомендации по установке Представление Габаритные размеры и схемы Каталожные номера | https://api.systeme.ru/product/media/download/988344 https://api.systeme.ru/product/media/download/988345 | Установка Эксплуатация Ремонт Обслуживание. Условия эксплуатации Транспортирование Хранение Утилизация Установка Эксплуатация Ремонт Обслуживание. Условия эксплуатации Транспортирование Хранение Утилизация | https://api.systeme.ru/certificates/default/download/3150 https://api.systeme.ru/certificates/default/download/3149 | Д-ТР ЕАЭС-RoHS С-ТР ТС-ЭМС С-ТР ТС-НВО | ЕАЭС N RU Д-CN.РА04.В.47940_23 ЕАЭС RU С-CN.НА46.В.06311_23 |  |  |  | 187500 | штука |  | 1 | PCE | 1 | 1 | шт. | 4680409079775 | 26.5 | 21.7 | 19.5 | см. | 6.32 | кг. | 0 | 0 | 400 А | 3 |  | 250...750 В | IP20 (EV006405) | Нет | Винтовое соединение (EV000415) | Рычажковый (перекидной рычаг) (EV001252) | 50 кА | Нет | Нет | Да | Нет | Встраив. устройство фиксированной установки (стационарный) (EV009211) | Выключатель автоматический в литом корпусе (RV001339) | [29 empty] | Срок гарантии на данное оборудование составляет 2 года с момента отгрузки со склада Систэм Электрик, с подтверждением соответствующим документом | Подлежит ремонту
SPD6302N3N5003D | АВТОМАТИЧЕСКИЙ ВЫКЛЮЧАТЕЛЬ SYSTEMEPACT CCB DC630 2P50КА/3P50КА 3P TMD500 | Systeme Electric |  |  |  | 8536209007 | Прочие | Автоматические выключатели серии SystemePact CCB DC на ток 630 А, 3P, с термомагнитным расцепителем на 500 А; установка – на монтажную плату. Выключатели серии SystemePact CCB DC применяются в сетях постоянного тока для нечастых включений и отключений, а также защиты от перегрузки и короткого замыкания. Они могут быть дополнены стандартными аксессуарами, такими же, как и аппараты переменного тока, а также специальными аксессуарами для последовательного подключения полюсов. | Выключатели в литом корпусе | PPCCB | 1CD | АВ литой корпус DC - SystemePact CCB DC | CCB | Аппараты SystemePact CCB (проектные) | SPP | Энергетика Проектная | EC000228 | Силовой автоматический выключатель | 7 | Китай | https://static-pcsp.systeme.ru/image/L_9FT28tRD8wxWbu6523e00f0da821696849935.jpeg | https://static-pcsp.systeme.ru/image/L_9FT28tRD8wxWbu6523e00f0da821696849935.jpeg | 1 | нет | [9 empty] | https://api.systeme.ru/product/media/download/988439 | Функции и характеристики Рекомендации по установке Представление Габаритные размеры и схемы Каталожные номера | https://api.systeme.ru/product/media/download/988344 https://api.systeme.ru/product/media/download/988345 | Установка Эксплуатация Ремонт Обслуживание. Условия эксплуатации Транспортирование Хранение Утилизация Установка Эксплуатация Ремонт Обслуживание. Условия эксплуатации Транспортирование Хранение Утилизация | https://api.systeme.ru/certificates/default/download/3150 https://api.systeme.ru/certificates/default/download/3149 | Д-ТР ЕАЭС-RoHS С-ТР ТС-ЭМС С-ТР ТС-НВО | ЕАЭС N RU Д-CN.РА04.В.47940_23 ЕАЭС RU С-CN.НА46.В.06311_23 |  |  |  | 220500 | штука |  | 1 | PCE | 1 | 1 | шт. | 4680409079782 | 26.5 | 21.7 | 19.5 | см. | 6.32 | кг. | 0 | 0 | 500 А | 3 |  | 250...750 В | IP20 (EV006405) | Нет | Винтовое соединение (EV000415) | Рычажковый (перекидной рычаг) (EV001252) | 50 кА | Нет | Нет | Да | Нет | Встраив. устройство фиксированной установки (стационарный) (EV009211) | Выключатель автоматический в литом корпусе (RV001339) | [29 empty] | Срок гарантии на данное оборудование составляет 2 года с момента отгрузки со склада Систэм Электрик, с подтверждением соответствующим документом | Подлежит ремонту
SPD6302N3N6303D | АВТОМАТИЧЕСКИЙ ВЫКЛЮЧАТЕЛЬ SYSTEMEPACT CCB DC630 2P50КА/3P50КА 3P TMD630 | Systeme Electric |  |  |  | 8536209007 | Прочие | Автоматические выключатели серии SystemePact CCB DC на ток 630 А, 3P, с термомагнитным расцепителем на 630 А; установка – на монтажную плату. Выключатели серии SystemePact CCB DC применяются в сетях постоянного тока для нечастых включений и отключений, а также защиты от перегрузки и короткого замыкания. Они могут быть дополнены стандартными аксессуарами, такими же, как и аппараты переменного тока, а также специальными аксессуарами для последовательного подключения полюсов. | Выключатели в литом корпусе | PPCCB | 1CD | АВ литой корпус DC - SystemePact CCB DC | CCB | Аппараты SystemePact CCB (проектные) | SPP | Энергетика Проектная | EC000228 | Силовой автоматический выключатель | 7 | Китай | https://static-pcsp.systeme.ru/image/L_9FT28tRD8wxWbu6523e00f0da821696849935.jpeg | https://static-pcsp.systeme.ru/image/L_9FT28tRD8wxWbu6523e00f0da821696849935.jpeg | 1 | нет | [9 empty] | https://api.systeme.ru/product/media/download/988439 | Функции и характеристики Рекомендации по установке Представление Габаритные размеры и схемы Каталожные номера | https://api.systeme.ru/product/media/download/988344 https://api.systeme.ru/product/media/download/988345 | Установка Эксплуатация Ремонт Обслуживание. Условия эксплуатации Транспортирование Хранение Утилизация Установка Эксплуатация Ремонт Обслуживание. Условия эксплуатации Транспортирование Хранение Утилизация | https://api.systeme.ru/certificates/default/download/3150 https://api.systeme.ru/certificates/default/download/3149 | Д-ТР ЕАЭС-RoHS С-ТР ТС-ЭМС С-ТР ТС-НВО | ЕАЭС N RU Д-CN.РА04.В.47940_23 ЕАЭС RU С-CN.НА46.В.06311_23 |  |  |  | 220500 | штука |  | 1 | PCE | 1 | 1 | шт. | 4680409079799 | 26.5 | 21.7 | 19.5 | см. | 6.32 | кг. | 0 | 0 | 630 А | 3 |  | 250...750 В | IP20 (EV006405) | Нет | Винтовое соединение (EV000415) | Рычажковый (перекидной рычаг) (EV001252) | 50 кА | Нет | Нет | Да | Нет | Встраив. устройство фиксированной установки (стационарный) (EV009211) | Выключатель автоматический в литом корпусе (RV001339) | [29 empty] | Срок гарантии на данное оборудование составляет 2 года с момента отгрузки со склада Систэм Электрик, с подтверждением соответствующим документом | Подлежит ремонту
SPD6303N4B2504D | АВТОМАТИЧЕСКИЙ ВЫКЛЮЧАТЕЛЬ SYSTEMEPACT CCB DC630 3P50КА/3P20КА 4P TMD250 | Systeme Electric |  |  |  | 8536209007 | Прочие | Автоматические выключатели серии SystemePact CCB DC на ток 630 А, 4P, с термомагнитным расцепителем на 250 А; установка – на монтажную плату. Выключатели серии SystemePact CCB DC применяются в сетях постоянного тока для нечастых включений и отключений, а также защиты от перегрузки и короткого замыкания. Они могут быть дополнены стандартными аксессуарами, такими же, как и аппараты переменного тока, а также специальными аксессуарами для последовательного подключения полюсов. | Выключатели в литом корпусе | PPCCB | 1CD | АВ литой корпус DC - SystemePact CCB DC | CCB | Аппараты SystemePact CCB (проектные) | SPP | Энергетика Проектная | EC000228 | Силовой автоматический выключатель | 7 | Китай | https://static-pcsp.systeme.ru/image/oASQeWSmPMtaR_Wm6523e00b52dd11696849931.jpeg | https://static-pcsp.systeme.ru/image/oASQeWSmPMtaR_Wm6523e00b52dd11696849931.jpeg | 1 | нет | [9 empty] | https://api.systeme.ru/product/media/download/988439 | Функции и характеристики Рекомендации по установке Представление Габаритные размеры и схемы Каталожные номера | https://api.systeme.ru/product/media/download/988344 https://api.systeme.ru/product/media/download/988345 | Установка Эксплуатация Ремонт Обслуживание. Условия эксплуатации Транспортирование Хранение Утилизация Установка Эксплуатация Ремонт Обслуживание. Условия эксплуатации Транспортирование Хранение Утилизация | https://api.systeme.ru/certificates/default/download/3150 https://api.systeme.ru/certificates/default/download/3149 | Д-ТР ЕАЭС-RoHS С-ТР ТС-ЭМС С-ТР ТС-НВО | ЕАЭС N RU Д-CN.РА04.В.47940_23 ЕАЭС RU С-CN.НА46.В.06311_23 |  |  |  | 170500 | штука |  | 1 | PCE | 1 | 1 | шт. | 4680409079805 | 26.5 | 26.5 | 19.5 | см. | 8.32 | кг. | 0 | 0 | 250 А | 4 |  | 250...750 В | IP20 (EV006405) | Нет | Винтовое соединение (EV000415) | Рычажковый (перекидной рычаг) (EV001252) | 50 кА | Нет | Нет | Да | Нет | Встраив. устройство фиксированной установки (стационарный) (EV009211) | Выключатель автоматический в литом корпусе (RV001339) | [29 empty] | Срок гарантии на данное оборудование составляет 2 года с момента отгрузки со склада Систэм Электрик, с подтверждением соответствующим документом | Подлежит ремонту
SPD6303N4B3154D | АВТОМАТИЧЕСКИЙ ВЫКЛЮЧАТЕЛЬ SYSTEMEPACT CCB DC630 3P50КА/3P20КА 4P TMD315 | Systeme Electric |  |  |  | 8536209007 | Прочие | Автоматические выключатели серии SystemePact CCB DC на ток 630 А, 4P, с термомагнитным расцепителем на 315 А; установка – на монтажную плату. Выключатели серии SystemePact CCB DC применяются в сетях постоянного тока для нечастых включений и отключений, а также защиты от перегрузки и короткого замыкания. Они могут быть дополнены стандартными аксессуарами, такими же, как и аппараты переменного тока, а также специальными аксессуарами для последовательного подключения полюсов. | Выключатели в литом корпусе | PPCCB | 1CD | АВ литой корпус DC - SystemePact CCB DC | CCB | Аппараты SystemePact CCB (проектные) | SPP | Энергетика Проектная | EC000228 | Силовой автоматический выключатель | 7 | Китай | https://static-pcsp.systeme.ru/image/oASQeWSmPMtaR_Wm6523e00b52dd11696849931.jpeg | https://static-pcsp.systeme.ru/image/oASQeWSmPMtaR_Wm6523e00b52dd11696849931.jpeg | 1 | нет | [9 empty] | https://api.systeme.ru/product/media/download/988439 | Функции и характеристики Рекомендации по установке Представление Габаритные размеры и схемы Каталожные номера | https://api.systeme.ru/product/media/download/988344 https://api.systeme.ru/product/media/download/988345 | Установка Эксплуатация Ремонт Обслуживание. Условия эксплуатации Транспортирование Хранение Утилизация Установка Эксплуатация Ремонт Обслуживание. Условия эксплуатации Транспортирование Хранение Утилизация | https://api.systeme.ru/certificates/default/download/3150 https://api.systeme.ru/certificates/default/download/3149 | Д-ТР ЕАЭС-RoHS С-ТР ТС-ЭМС С-ТР ТС-НВО | ЕАЭС N RU Д-CN.РА04.В.47940_23 ЕАЭС RU С-CN.НА46.В.06311_23 |  |  |  | 170500 | штука |  | 1 | PCE | 1 | 1 | шт. | 4680409079812 | 26.5 | 26.5 | 19.5 | см. | 8.32 | кг. | 0 | 0 | 315 А | 4 |  | 250...750 В | IP20 (EV006405) | Нет | Винтовое соединение (EV000415) | Рычажковый (перекидной рычаг) (EV001252) | 50 кА | Нет | Нет | Да | Нет | Встраив. устройство фиксированной установки (стационарный) (EV009211) | Выключатель автоматический в литом корпусе (RV001339) | [29 empty] | Срок гарантии на данное оборудование составляет 2 года с момента отгрузки со склада Систэм Электрик, с подтверждением соответствующим документом | Подлежит ремонту
SPD6303N4B3504D | АВТОМАТИЧЕСКИЙ ВЫКЛЮЧАТЕЛЬ SYSTEMEPACT CCB DC630 3P50КА/3P20КА 4P TMD350 | Systeme Electric |  |  |  | 8536209007 | Прочие | Автоматические выключатели серии SystemePact CCB DC на ток 630 А, 4P, с термомагнитным расцепителем на 350 А; установка – на монтажную плату. Выключатели серии SystemePact CCB DC применяются в сетях постоянного тока для нечастых включений и отключений, а также защиты от перегрузки и короткого замыкания. Они могут быть дополнены стандартными аксессуарами, такими же, как и аппараты переменного тока, а также специальными аксессуарами для последовательного подключения полюсов. | Выключатели в литом корпусе | PPCCB | 1CD | АВ литой корпус DC - SystemePact CCB DC | CCB | Аппараты SystemePact CCB (проектные) | SPP | Энергетика Проектная | EC000228 | Силовой автоматический выключатель | 7 | Китай | https://static-pcsp.systeme.ru/image/oASQeWSmPMtaR_Wm6523e00b52dd11696849931.jpeg | https://static-pcsp.systeme.ru/image/oASQeWSmPMtaR_Wm6523e00b52dd11696849931.jpeg | 1 | нет | [9 empty] | https://api.systeme.ru/product/media/download/988439 | Функции и характеристики Рекомендации по установке Представление Габаритные размеры и схемы Каталожные номера | https://api.systeme.ru/product/media/download/988344 https://api.systeme.ru/product/media/download/988345 | Установка Эксплуатация Ремонт Обслуживание. Условия эксплуатации Транспортирование Хранение Утилизация Установка Эксплуатация Ремонт Обслуживание. Условия эксплуатации Транспортирование Хранение Утилизация | https://api.systeme.ru/certificates/default/download/3150 https://api.systeme.ru/certificates/default/download/3149 | Д-ТР ЕАЭС-RoHS С-ТР ТС-ЭМС С-ТР ТС-НВО | ЕАЭС N RU Д-CN.РА04.В.47940_23 ЕАЭС RU С-CN.НА46.В.06311_23 |  |  |  | 190000 | штука |  | 1 | PCE | 1 | 1 | шт. | 4680409079829 | 26.5 | 26.5 | 19.5 | см. | 8.32 | кг. | 0 | 0 | 350 А | 4 |  | 250...750 В | IP20 (EV006405) | Нет | Винтовое соединение (EV000415) | Рычажковый (перекидной рычаг) (EV001252) | 50 кА | Нет | Нет | Да | Нет | Встраив. устройство фиксированной установки (стационарный) (EV009211) | Выключатель автоматический в литом корпусе (RV001339) | [29 empty] | Срок гарантии на данное оборудование составляет 2 года с момента отгрузки со склада Систэм Электрик, с подтверждением соответствующим документом | Подлежит ремонту
SPD6303N4B4004D | АВТОМАТИЧЕСКИЙ ВЫКЛЮЧАТЕЛЬ SYSTEMEPACT CCB DC630 3P50КА/3P20КА 4P TMD400 | Systeme Electric |  |  |  | 8536209007 | Прочие | Автоматические выключатели серии SystemePact CCB DC на ток 630 А, 4P, с термомагнитным расцепителем на 400 А; установка – на монтажную плату. Выключатели серии SystemePact CCB DC применяются в сетях постоянного тока для нечастых включений и отключений, а также защиты от перегрузки и короткого замыкания. Они могут быть дополнены стандартными аксессуарами, такими же, как и аппараты переменного тока, а также специальными аксессуарами для последовательного подключения полюсов. | Выключатели в литом корпусе | PPCCB | 1CD | АВ литой корпус DC - SystemePact CCB DC | CCB | Аппараты SystemePact CCB (проектные) | SPP | Энергетика Проектная | EC000228 | Силовой автоматический выключатель | 7 | Китай | https://static-pcsp.systeme.ru/image/oASQeWSmPMtaR_Wm6523e00b52dd11696849931.jpeg | https://static-pcsp.systeme.ru/image/oASQeWSmPMtaR_Wm6523e00b52dd11696849931.jpeg | 1 | нет | [9 empty] | https://api.systeme.ru/product/media/download/988439 | Функции и характеристики Рекомендации по установке Представление Габаритные размеры и схемы Каталожные номера | https://api.systeme.ru/product/media/download/988323 https://api.systeme.ru/product/media/download/988344 https://api.systeme.ru/product/media/download/988345 | Установка Эксплуатация Ремонт Установка Эксплуатация Ремонт Обслуживание. Условия эксплуатации Транспортирование Хранение Утилизация Установка Эксплуатация Ремонт Обслуживание. Условия эксплуатации Транспортирование Хранение Утилизация | https://api.systeme.ru/certificates/default/download/3150 https://api.systeme.ru/certificates/default/download/3149 | Д-ТР ЕАЭС-RoHS С-ТР ТС-ЭМС С-ТР ТС-НВО | ЕАЭС N RU Д-CN.РА04.В.47940_23 ЕАЭС RU С-CN.НА46.В.06311_23 |  |  |  | 190000 | штука |  | 1 | PCE P12 | 1 4 | 1 24 | шт. шт. | 14680409079833 | 26.5 120 | 26.5 80 | 19.5 100 | см. см. | 8.32 210 | кг. кг. | 0 | 0 | 400 А | 4 |  | 250...750 В | IP20 (EV006405) | Нет | Винтовое соединение (EV000415) | Рычажковый (перекидной рычаг) (EV001252) | 50 кА | Нет | Нет | Да | Нет | Встраив. устройство фиксированной установки (стационарный) (EV009211) | Выключатель автоматический в литом корпусе (RV001339) | [29 empty] | Срок гарантии на данное оборудование составляет 2 года с момента отгрузки со склада Систэм Электрик, с подтверждением соответствующим документом | Подлежит ремонту
SPD6303N4B5004D | АВТОМАТИЧЕСКИЙ ВЫКЛЮЧАТЕЛЬ SYSTEMEPACT CCB DC630 3P50КА/3P20КА 4P TMD500 | Systeme Electric |  |  |  | 8536209007 | Прочие | Автоматические выключатели серии SystemePact CCB DC на ток 630 А, 4P, с термомагнитным расцепителем на 500 А; установка – на монтажную плату. Выключатели серии SystemePact CCB DC применяются в сетях постоянного тока для нечастых включений и отключений, а также защиты от перегрузки и короткого замыкания. Они могут быть дополнены стандартными аксессуарами, такими же, как и аппараты переменного тока, а также специальными аксессуарами для последовательного подключения полюсов. | Выключатели в литом корпусе | PPCCB | 1CD | АВ литой корпус DC - SystemePact CCB DC | CCB | Аппараты SystemePact CCB (проектные) | SPP | Энергетика Проектная | EC000228 | Силовой автоматический выключатель | 7 | Китай | https://static-pcsp.systeme.ru/image/oASQeWSmPMtaR_Wm6523e00b52dd11696849931.jpeg | https://static-pcsp.systeme.ru/image/oASQeWSmPMtaR_Wm6523e00b52dd11696849931.jpeg | 1 | нет | [9 empty] | https://api.systeme.ru/product/media/download/988439 | Функции и характеристики Рекомендации по установке Представление Габаритные размеры и схемы Каталожные номера | https://api.systeme.ru/product/media/download/988323 https://api.systeme.ru/product/media/download/988344 https://api.systeme.ru/product/media/download/988345 | Установка Эксплуатация Ремонт Установка Эксплуатация Ремонт Обслуживание. Условия эксплуатации Транспортирование Хранение Утилизация Установка Эксплуатация Ремонт Обслуживание. Условия эксплуатации Транспортирование Хранение Утилизация | https://api.systeme.ru/certificates/default/download/3150 https://api.systeme.ru/certificates/default/download/3149 | Д-ТР ЕАЭС-RoHS С-ТР ТС-ЭМС С-ТР ТС-НВО | ЕАЭС N RU Д-CN.РА04.В.47940_23 ЕАЭС RU С-CN.НА46.В.06311_23 |  |  |  | 245500 | штука |  | 1 | PCE CAR P12 | 1 3 4 | 1 2 48 | шт. шт. шт. | 4680409079843 | 27.5 29.4 120 | 27.7 55.7 80 | 20.5 22.6 105 | см. см. см. | 7.136 14.929 370 | кг. кг. кг. | 0 | 0 | 500 А | 4 |  | 250...750 В | IP20 (EV006405) | Нет | Винтовое соединение (EV000415) | Рычажковый (перекидной рычаг) (EV001252) | 50 кА | Нет | Нет | Да | Нет | Встраив. устройство фиксированной установки (стационарный) (EV009211) | Выключатель автоматический в литом корпусе (RV001339) | [29 empty] | Срок гарантии на данное оборудование составляет 2 года с момента отгрузки со склада Систэм Электрик, с подтверждением соответствующим документом | Подлежит ремонту
SPD6303N4B6304D | АВТОМАТИЧЕСКИЙ ВЫКЛЮЧАТЕЛЬ SYSTEMEPACT CCB DC630 3P50КА/3P20КА 4P TMD630 | Systeme Electric |  |  |  | 8536209007 | Прочие | Автоматические выключатели серии SystemePact CCB DC на ток 630 А, 4P, с термомагнитным расцепителем на 630 А; установка – на монтажную плату. Выключатели серии SystemePact CCB DC применяются в сетях постоянного тока для нечастых включений и отключений, а также защиты от перегрузки и короткого замыкания. Они могут быть дополнены стандартными аксессуарами, такими же, как и аппараты переменного тока, а также специальными аксессуарами для последовательного подключения полюсов. | Выключатели в литом корпусе | PPCCB | 1CD | АВ литой корпус DC - SystemePact CCB DC | CCB | Аппараты SystemePact CCB (проектные) | SPP | Энергетика Проектная | EC000228 | Силовой автоматический выключатель | 7 | Китай | https://static-pcsp.systeme.ru/image/oASQeWSmPMtaR_Wm6523e00b52dd11696849931.jpeg | https://static-pcsp.systeme.ru/image/oASQeWSmPMtaR_Wm6523e00b52dd11696849931.jpeg | 1 | нет | [9 empty] | https://api.systeme.ru/product/media/download/988439 | Функции и характеристики Рекомендации по установке Представление Габаритные размеры и схемы Каталожные номера | https://api.systeme.ru/product/media/download/988323 https://api.systeme.ru/product/media/download/988344 https://api.systeme.ru/product/media/download/988345 | Установка Эксплуатация Ремонт Установка Эксплуатация Ремонт Обслуживание. Условия эксплуатации Транспортирование Хранение Утилизация Установка Эксплуатация Ремонт Обслуживание. Условия эксплуатации Транспортирование Хранение Утилизация | https://api.systeme.ru/certificates/default/download/3150 https://api.systeme.ru/certificates/default/download/3149 | Д-ТР ЕАЭС-RoHS С-ТР ТС-ЭМС С-ТР ТС-НВО | ЕАЭС N RU Д-CN.РА04.В.47940_23 ЕАЭС RU С-CN.НА46.В.06311_23 |  |  |  | 245500 | штука |  | 1 | PCE | 1 | 1 | шт. | 4680409079850 | 26.5 | 26.5 | 19.5 | см. | 8.32 | кг. | 0 | 0 | 630 А | 4 |  | 250...750 В | IP20 (EV006405) | Нет | Винтовое соединение (EV000415) | Рычажковый (перекидной рычаг) (EV001252) | 50 кА | Нет | Нет | Да | Нет | Встраив. устройство фиксированной установки (стационарный) (EV009211) | Выключатель автоматический в литом корпусе (RV001339) | [29 empty] | Срок гарантии на данное оборудование составляет 2 года с момента отгрузки со склада Систэм Электрик, с подтверждением соответствующим документом | Подлежит ремонту
SPD-MXD-01-L | РАСЦЕПИТЕЛЬ НЕЗАВИСИМЫЙ MX DC24V ЛЕВЫЙ (125) | Systeme Electric |  |  |  | 8536302000 | На силу тока не более 16 а | Независимый расцепитель MX для автоматических выключателей серии SystemePact CCB DC на номинальный ток 125 А; напряжение управления – 24 В пост.тока, монтаж – слева под передней крышкой выключателя. Независимый расцепитель MX вызывает дистанционное отключение автоматического выключателя при подаче сигнала на расцепитель. | Выключатели в литом корпусе | PPCCB | ACD | АВ литой корп. DC-SystemePact CCB DC акс | CCB | Аппараты SystemePact CCB (проектные) | SPP | Энергетика Проектная | EC001023 | Шунтовой расцепитель (для силового выключателя) | 7 | Китай | https://static-pcsp.systeme.ru/image/jI8W86MHiipKgsNY65803f4d255bd1702903629.jpeg | https://static-pcsp.systeme.ru/image/jI8W86MHiipKgsNY65803f4d255bd1702903629.jpeg | 1 | нет | [9 empty] | https://api.systeme.ru/product/media/download/988439 | Функции и характеристики Рекомендации по установке Представление Габаритные размеры и схемы Каталожные номера | https://api.systeme.ru/product/media/download/988344 https://api.systeme.ru/product/media/download/988345 | Установка Эксплуатация Ремонт Обслуживание. Условия эксплуатации Транспортирование Хранение Утилизация Установка Эксплуатация Ремонт Обслуживание. Условия эксплуатации Транспортирование Хранение Утилизация | https://api.systeme.ru/certificates/default/download/3150 | Д-ТР ЕАЭС-RoHS | ЕАЭС N RU Д-CN.РА04.В.47940_23 |  |  |  | 4155 | штука |  | 1 | PCE | 1 | 1 | шт. | 4680409074695 | 4 | 2 | 6 | см. | 0.3 | кг. | [17 empty] | 24...24 В | Нет | 0.7 А | 1.1 А | DC (постоян.) (EV000461) | 0 | 0 | 0 | [21 empty] | Срок гарантии на данное оборудование составляет 2 года с момента отгрузки со склада Систэм Электрик, с подтверждением соответствующим документом | Подлежит ремонту
SPD-MXD1-01-L | РАСЦЕПИТЕЛЬ НЕЗАВИСИМЫЙ MX DC110V ЛЕВЫЙ (125) | Systeme Electric |  |  |  | 8536302000 | На силу тока не более 16 а | Независимый расцепитель MX для автоматических выключателей серии SystemePact CCB DC на номинальный ток 125 А; напряжение управления – 110 В пост.тока, монтаж – слева под передней крышкой выключателя. Независимый расцепитель MX вызывает дистанционное отключение автоматического выключателя при подаче сигнала на расцепитель. | Выключатели в литом корпусе | PPCCB | ACD | АВ литой корп. DC-SystemePact CCB DC акс | CCB | Аппараты SystemePact CCB (проектные) | SPP | Энергетика Проектная | EC001023 | Шунтовой расцепитель (для силового выключателя) | 7 | Китай | https://static-pcsp.systeme.ru/image/jI8W86MHiipKgsNY65803f4d255bd1702903629.jpeg | https://static-pcsp.systeme.ru/image/jI8W86MHiipKgsNY65803f4d255bd1702903629.jpeg | 1 | нет | [9 empty] | https://api.systeme.ru/product/media/download/988439 | Функции и характеристики Рекомендации по установке Представление Габаритные размеры и схемы Каталожные номера | https://api.systeme.ru/product/media/download/988344 https://api.systeme.ru/product/media/download/988345 | Установка Эксплуатация Ремонт Обслуживание. Условия эксплуатации Транспортирование Хранение Утилизация Установка Эксплуатация Ремонт Обслуживание. Условия эксплуатации Транспортирование Хранение Утилизация | https://api.systeme.ru/certificates/default/download/3150 https://api.systeme.ru/certificates/default/download/3149 | Д-ТР ЕАЭС-RoHS С-ТР ТС-ЭМС С-ТР ТС-НВО | ЕАЭС N RU Д-CN.РА04.В.47940_23 ЕАЭС RU С-CN.НА46.В.06311_23 |  |  |  | 4565 | штука |  | 1 | PCE | 1 | 1 | шт. | 4680409074701 | 4 | 2 | 6 | см. | 0.3 | кг. | [17 empty] | 110...110 В | Нет | 0.7 А | 1.1 А | DC (постоян.) (EV000461) | 0 | 0 | 0 | [21 empty] | Срок гарантии на данное оборудование составляет 2 года с момента отгрузки со склада Систэм Электрик, с подтверждением соответствующим документом | Подлежит ремонту
SPD-MXD2-01-L | РАСЦЕПИТЕЛЬ НЕЗАВИСИМЫЙ MX DC220V ЛЕВЫЙ (125) | Systeme Electric |  |  |  | 8536302000 | На силу тока не более 16 а | Независимый расцепитель MX для автоматических выключателей серии SystemePact CCB DC на номинальный ток 125 А; напряжение управления – 220 В пост.тока, монтаж – слева под передней крышкой выключателя. Независимый расцепитель MX вызывает дистанционное отключение автоматического выключателя при подаче сигнала на расцепитель. | Выключатели в литом корпусе | PPCCB | ACD | АВ литой корп. DC-SystemePact CCB DC акс | CCB | Аппараты SystemePact CCB (проектные) | SPP | Энергетика Проектная | EC001023 | Шунтовой расцепитель (для силового выключателя) | 7 | Китай | https://static-pcsp.systeme.ru/image/jI8W86MHiipKgsNY65803f4d255bd1702903629.jpeg | https://static-pcsp.systeme.ru/image/jI8W86MHiipKgsNY65803f4d255bd1702903629.jpeg | 1 | нет | [9 empty] | https://api.systeme.ru/product/media/download/988439 | Функции и характеристики Рекомендации по установке Представление Габаритные размеры и схемы Каталожные номера | https://api.systeme.ru/product/media/download/988344 https://api.systeme.ru/product/media/download/988345 | Установка Эксплуатация Ремонт Обслуживание. Условия эксплуатации Транспортирование Хранение Утилизация Установка Эксплуатация Ремонт Обслуживание. Условия эксплуатации Транспортирование Хранение Утилизация | https://api.systeme.ru/certificates/default/download/3150 https://api.systeme.ru/certificates/default/download/3149 | Д-ТР ЕАЭС-RoHS С-ТР ТС-ЭМС С-ТР ТС-НВО | ЕАЭС N RU Д-CN.РА04.В.47940_23 ЕАЭС RU С-CN.НА46.В.06311_23 |  |  |  | 4565 | штука |  | 1 | PCE | 1 | 1 | шт. | 4680409074756 | 4 | 2 | 6 | см. | 0.3 | кг. | [17 empty] | 220...220 В | Нет | 0.7 А | 1.1 А | DC (постоян.) (EV000461) | 0 | 0 | 0 | [21 empty] | Срок гарантии на данное оборудование составляет 2 года с момента отгрузки со склада Систэм Электрик, с подтверждением соответствующим документом | Подлежит ремонту
SPD-MXD-01-R | РАСЦЕПИТЕЛЬ НЕЗАВИСИМЫЙ MX DC24V ПРАВЫЙ (125) | Systeme Electric |  |  |  | 8536302000 | На силу тока не более 16 а | Независимый расцепитель MX для автоматических выключателей серии SystemePact CCB DC на номинальный ток 125 А; напряжение управления – 24 В пост.тока, монтаж – справа под передней крышкой выключателя. Независимый расцепитель MX вызывает дистанционное отключение автоматического выключателя при подаче сигнала на расцепитель. | Выключатели в литом корпусе | PPCCB | ACD | АВ литой корп. DC-SystemePact CCB DC акс | CCB | Аппараты SystemePact CCB (проектные) | SPP | Энергетика Проектная | EC001023 | Шунтовой расцепитель (для силового выключателя) | 7 | Китай | https://static-pcsp.systeme.ru/image/jI8W86MHiipKgsNY65803f4d255bd1702903629.jpeg | https://static-pcsp.systeme.ru/image/jI8W86MHiipKgsNY65803f4d255bd1702903629.jpeg | 1 | нет | [9 empty] | https://api.systeme.ru/product/media/download/988439 | Функции и характеристики Рекомендации по установке Представление Габаритные размеры и схемы Каталожные номера | https://api.systeme.ru/product/media/download/988344 https://api.systeme.ru/product/media/download/988345 | Установка Эксплуатация Ремонт Обслуживание. Условия эксплуатации Транспортирование Хранение Утилизация Установка Эксплуатация Ремонт Обслуживание. Условия эксплуатации Транспортирование Хранение Утилизация | https://api.systeme.ru/certificates/default/download/3150 | Д-ТР ЕАЭС-RoHS | ЕАЭС N RU Д-CN.РА04.В.47940_23 |  |  |  | 4650 | штука |  | 1 | PCE | 1 | 1 | шт. | 4680409074763 | 4 | 2 | 6 | см. | 0.3 | кг. | [17 empty] | 24...24 В | Нет | 0.7 А | 1.1 А | DC (постоян.) (EV000461) | 0 | 0 | 0 | [21 empty] | Срок гарантии на данное оборудование составляет 2 года с момента отгрузки со склада Систэм Электрик, с подтверждением соответствующим документом | Подлежит ремонту
SPD-MXD1-01-R | РАСЦЕПИТЕЛЬ НЕЗАВИСИМЫЙ MX DC110V ПРАВЫЙ (125) | Systeme Electric |  |  |  | 8536302000 | На силу тока не более 16 а | Независимый расцепитель MX для автоматических выключателей серии SystemePact CCB DC на номинальный ток 125 А; напряжение управления – 110 В пост.тока, монтаж – справа под передней крышкой выключателя. Независимый расцепитель MX вызывает дистанционное отключение автоматического выключателя при подаче сигнала на расцепитель. | Выключатели в литом корпусе | PPCCB | ACD | АВ литой корп. DC-SystemePact CCB DC акс | CCB | Аппараты SystemePact CCB (проектные) | SPP | Энергетика Проектная | EC001023 | Шунтовой расцепитель (для силового выключателя) | 7 | Китай | https://static-pcsp.systeme.ru/image/jI8W86MHiipKgsNY65803f4d255bd1702903629.jpeg | https://static-pcsp.systeme.ru/image/jI8W86MHiipKgsNY65803f4d255bd1702903629.jpeg | 1 | нет | [9 empty] | https://api.systeme.ru/product/media/download/988439 | Функции и характеристики Рекомендации по установке Представление Габаритные размеры и схемы Каталожные номера | https://api.systeme.ru/product/media/download/988344 https://api.systeme.ru/product/media/download/988345 | Установка Эксплуатация Ремонт Обслуживание. Условия эксплуатации Транспортирование Хранение Утилизация Установка Эксплуатация Ремонт Обслуживание. Условия эксплуатации Транспортирование Хранение Утилизация | https://api.systeme.ru/certificates/default/download/3150 https://api.systeme.ru/certificates/default/download/3149 | Д-ТР ЕАЭС-RoHS С-ТР ТС-ЭМС С-ТР ТС-НВО | ЕАЭС N RU Д-CN.РА04.В.47940_23 ЕАЭС RU С-CN.НА46.В.06311_23 |  |  |  | 4565 | штука |  | 1 | PCE | 1 | 1 | шт. | 4680409074770 | 4 | 2 | 6 | см. | 0.3 | кг. | [17 empty] | 110...110 В | Нет | 0.7 А | 1.1 А | DC (постоян.) (EV000461) | 0 | 0 | 0 | [21 empty] | Срок гарантии на данное оборудование составляет 2 года с момента отгрузки со склада Систэм Электрик, с подтверждением соответствующим документом | Подлежит ремонту
SPD-MXD2-01-R | РАСЦЕПИТЕЛЬ НЕЗАВИСИМЫЙ MX DC220V ПРАВЫЙ (125) | Systeme Electric |  |  |  | 8536302000 | На силу тока не более 16 а | Независимый расцепитель MX для автоматических выключателей серии SystemePact CCB DC на номинальный ток 125 А; напряжение управления – 220 В пост.тока, монтаж – справа под передней крышкой выключателя. Независимый расцепитель MX вызывает дистанционное отключение автоматического выключателя при подаче сигнала на расцепитель. | Выключатели в литом корпусе | PPCCB | ACD | АВ литой корп. DC-SystemePact CCB DC акс | CCB | Аппараты SystemePact CCB (проектные) | SPP | Энергетика Проектная | EC001023 | Шунтовой расцепитель (для силового выключателя) | 7 | Китай | https://static-pcsp.systeme.ru/image/jI8W86MHiipKgsNY65803f4d255bd1702903629.jpeg | https://static-pcsp.systeme.ru/image/jI8W86MHiipKgsNY65803f4d255bd1702903629.jpeg | 1 | нет | [9 empty] | https://api.systeme.ru/product/media/download/988439 | Функции и характеристики Рекомендации по установке Представление Габаритные размеры и схемы Каталожные номера | https://api.systeme.ru/product/media/download/988344 https://api.systeme.ru/product/media/download/988345 | Установка Эксплуатация Ремонт Обслуживание. Условия эксплуатации Транспортирование Хранение Утилизация Установка Эксплуатация Ремонт Обслуживание. Условия эксплуатации Транспортирование Хранение Утилизация | https://api.systeme.ru/certificates/default/download/3150 https://api.systeme.ru/certificates/default/download/3149 | Д-ТР ЕАЭС-RoHS С-ТР ТС-ЭМС С-ТР ТС-НВО | ЕАЭС N RU Д-CN.РА04.В.47940_23 ЕАЭС RU С-CN.НА46.В.06311_23 |  |  |  | 4565 | штука |  | 1 | PCE | 1 | 1 | шт. | 4680409074787 | 4 | 2 | 6 | см. | 0.3 | кг. | [17 empty] | 220...220 В | Нет | 0.7 А | 1.1 А | DC (постоян.) (EV000461) | 0 | 0 | 0 | [21 empty] | Срок гарантии на данное оборудование составляет 2 года с момента отгрузки со склада Систэм Электрик, с подтверждением соответствующим документом | Подлежит ремонту
SPD-MXA2-01-L | РАСЦЕПИТЕЛЬ НЕЗАВИСИМЫЙ MX AC220V ЛЕВЫЙ (125) | Systeme Electric |  |  |  | 8536302000 | На силу тока не более 16 а | Независимый расцепитель MX для автоматических выключателей серии SystemePact CCB DC на номинальный ток 125 А; напряжение управления – 220 В пер.тока, монтаж – слева под передней крышкой выключателя. Независимый расцепитель MX вызывает дистанционное отключение автоматического выключателя при подаче сигнала на расцепитель. | Выключатели в литом корпусе | PPCCB | ACD | АВ литой корп. DC-SystemePact CCB DC акс | CCB | Аппараты SystemePact CCB (проектные) | SPP | Энергетика Проектная | EC001023 | Шунтовой расцепитель (для силового выключателя) | 7 | Китай | https://static-pcsp.systeme.ru/image/jI8W86MHiipKgsNY65803f4d255bd1702903629.jpeg | https://static-pcsp.systeme.ru/image/jI8W86MHiipKgsNY65803f4d255bd1702903629.jpeg | 1 | нет | [9 empty] | https://api.systeme.ru/product/media/download/988439 | Функции и характеристики Рекомендации по установке Представление Габаритные размеры и схемы Каталожные номера | https://api.systeme.ru/product/media/download/988344 https://api.systeme.ru/product/media/download/988345 | Установка Эксплуатация Ремонт Обслуживание. Условия эксплуатации Транспортирование Хранение Утилизация Установка Эксплуатация Ремонт Обслуживание. Условия эксплуатации Транспортирование Хранение Утилизация | https://api.systeme.ru/certificates/default/download/3150 https://api.systeme.ru/certificates/default/download/3149 | Д-ТР ЕАЭС-RoHS С-ТР ТС-ЭМС С-ТР ТС-НВО | ЕАЭС N RU Д-CN.РА04.В.47940_23 ЕАЭС RU С-CN.НА46.В.06311_23 |  |  |  | 4115 | штука |  | 1 | PCE | 1 | 1 | шт. | 4680409074794 | 4 | 2 | 6 | см. | 0.3 | кг. | [18 empty] | Нет | 0.7 А | 1.1 А | AC (перемен.) (EV000460) | 0 | 0 | 0 | 220...220 В | [20 empty] | Срок гарантии на данное оборудование составляет 2 года с момента отгрузки со склада Систэм Электрик, с подтверждением соответствующим документом | Подлежит ремонту
SPD-MXA4-01-L | РАСЦЕПИТЕЛЬ НЕЗАВИСИМЫЙ MX AC400V ЛЕВЫЙ (125) | Systeme Electric |  |  |  | 8536302000 | На силу тока не более 16 а | Независимый расцепитель MX для автоматических выключателей серии SystemePact CCB DC на номинальный ток 125 А; напряжение управления – 400 В пер.тока, монтаж – слева под передней крышкой выключателя. Независимый расцепитель MX вызывает дистанционное отключение автоматического выключателя при подаче сигнала на расцепитель. | Выключатели в литом корпусе | PPCCB | ACD | АВ литой корп. DC-SystemePact CCB DC акс | CCB | Аппараты SystemePact CCB (проектные) | SPP | Энергетика Проектная | EC001023 | Шунтовой расцепитель (для силового выключателя) | 7 | Китай | https://static-pcsp.systeme.ru/image/jI8W86MHiipKgsNY65803f4d255bd1702903629.jpeg | https://static-pcsp.systeme.ru/image/jI8W86MHiipKgsNY65803f4d255bd1702903629.jpeg | 1 | нет | [9 empty] | https://api.systeme.ru/product/media/download/988439 | Функции и характеристики Рекомендации по установке Представление Габаритные размеры и схемы Каталожные номера | https://api.systeme.ru/product/media/download/988344 https://api.systeme.ru/product/media/download/988345 | Установка Эксплуатация Ремонт Обслуживание. Условия эксплуатации Транспортирование Хранение Утилизация Установка Эксплуатация Ремонт Обслуживание. Условия эксплуатации Транспортирование Хранение Утилизация | https://api.systeme.ru/certificates/default/download/3150 https://api.systeme.ru/certificates/default/download/3149 | Д-ТР ЕАЭС-RoHS С-ТР ТС-ЭМС С-ТР ТС-НВО | ЕАЭС N RU Д-CN.РА04.В.47940_23 ЕАЭС RU С-CN.НА46.В.06311_23 |  |  |  | 4115 | штука |  | 1 | PCE | 1 | 1 | шт. | 4680409074800 | 4 | 2 | 6 | см. | 0.3 | кг. | [18 empty] | Нет | 0.7 А | 1.1 А | AC (перемен.) (EV000460) | 0 | 0 | 0 | 400...400 В | [20 empty] | Срок гарантии на данное оборудование составляет 2 года с момента отгрузки со склада Систэм Электрик, с подтверждением соответствующим документом | Подлежит ремонту
SPD-MXA2-01-R | РАСЦЕПИТЕЛЬ НЕЗАВИСИМЫЙ MX AC220V ПРАВЫЙ (125) | Systeme Electric |  |  |  | 8536302000 | На силу тока не более 16 а | Независимый расцепитель MX для автоматических выключателей серии SystemePact CCB DC на номинальный ток 125 А; напряжение управления – 220 В пер.тока, монтаж – справа под передней крышкой выключателя. Независимый расцепитель MX вызывает дистанционное отключение автоматического выключателя SystemePact CCB DC при подаче сигнала на расцепитель. | Выключатели в литом корпусе | PPCCB | ACD | АВ литой корп. DC-SystemePact CCB DC акс | CCB | Аппараты SystemePact CCB (проектные) | SPP | Энергетика Проектная | EC001023 | Шунтовой расцепитель (для силового выключателя) | 7 | Китай | https://static-pcsp.systeme.ru/image/jI8W86MHiipKgsNY65803f4d255bd1702903629.jpeg | https://static-pcsp.systeme.ru/image/jI8W86MHiipKgsNY65803f4d255bd1702903629.jpeg | 1 | нет | [9 empty] | https://api.systeme.ru/product/media/download/988439 | Функции и характеристики Рекомендации по установке Представление Габаритные размеры и схемы Каталожные номера | https://api.systeme.ru/product/media/download/988344 https://api.systeme.ru/product/media/download/988345 | Установка Эксплуатация Ремонт Обслуживание. Условия эксплуатации Транспортирование Хранение Утилизация Установка Эксплуатация Ремонт Обслуживание. Условия эксплуатации Транспортирование Хранение Утилизация | https://api.systeme.ru/certificates/default/download/3150 https://api.systeme.ru/certificates/default/download/3149 | Д-ТР ЕАЭС-RoHS С-ТР ТС-ЭМС С-ТР ТС-НВО | ЕАЭС N RU Д-CN.РА04.В.47940_23 ЕАЭС RU С-CN.НА46.В.06311_23 |  |  |  | 4120 | штука |  | 1 | PCE | 1 | 1 | шт. | 4680409074817 | 4 | 2 | 6 | см. | 0.3 | кг. | [18 empty] | Нет | 0.7 А | 1.1 А | AC (перемен.) (EV000460) | 0 | 0 | 0 | 220...220 В | [20 empty] | Срок гарантии на данное оборудование составляет 2 года с момента отгрузки со склада Систэм Электрик, с подтверждением соответствующим документом | Подлежит ремонту
SPD-MXA4-01-R | РАСЦЕПИТЕЛЬ НЕЗАВИСИМЫЙ MX AC400V ПРАВЫЙ (125) | Systeme Electric |  |  |  | 8536302000 | На силу тока не более 16 а | Независимый расцепитель MX для автоматических выключателей серии SystemePact CCB DC на номинальный ток 125 А; напряжение управления – 400 В пер.тока, монтаж – справа под передней крышкой выключателя. Независимый расцепитель MX вызывает дистанционное отключение автоматического выключателя при подаче сигнала на расцепитель. | Выключатели в литом корпусе | PPCCB | ACD | АВ литой корп. DC-SystemePact CCB DC акс | CCB | Аппараты SystemePact CCB (проектные) | SPP | Энергетика Проектная | EC001023 | Шунтовой расцепитель (для силового выключателя) | 7 | Китай | https://static-pcsp.systeme.ru/image/jI8W86MHiipKgsNY65803f4d255bd1702903629.jpeg | https://static-pcsp.systeme.ru/image/jI8W86MHiipKgsNY65803f4d255bd1702903629.jpeg | 1 | нет | [9 empty] | https://api.systeme.ru/product/media/download/988439 | Функции и характеристики Рекомендации по установке Представление Габаритные размеры и схемы Каталожные номера | https://api.systeme.ru/product/media/download/988344 https://api.systeme.ru/product/media/download/988345 | Установка Эксплуатация Ремонт Обслуживание. Условия эксплуатации Транспортирование Хранение Утилизация Установка Эксплуатация Ремонт Обслуживание. Условия эксплуатации Транспортирование Хранение Утилизация | https://api.systeme.ru/certificates/default/download/3150 https://api.systeme.ru/certificates/default/download/3149 | Д-ТР ЕАЭС-RoHS С-ТР ТС-ЭМС С-ТР ТС-НВО | ЕАЭС N RU Д-CN.РА04.В.47940_23 ЕАЭС RU С-CN.НА46.В.06311_23 |  |  |  | 4155 | штука |  | 1 | PCE | 1 | 1 | шт. | 4680409074824 | 4 | 2 | 6 | см. | 0.3 | кг. | [18 empty] | Нет | 0.7 А | 1.1 А | AC (перемен.) (EV000460) | 0 | 0 | 0 | 400...400 В | [20 empty] | Срок гарантии на данное оборудование составляет 2 года с момента отгрузки со склада Систэм Электрик, с подтверждением соответствующим документом | Подлежит ремонту
SPD-MXD-02-L | РАСЦЕПИТЕЛЬ НЕЗАВИСИМЫЙ MX DC24V ЛЕВЫЙ (250) | Systeme Electric |  |  |  | 8536302000 | На силу тока не более 16 а | Независимый расцепитель MX для автоматических выключателей серии SystemePact CCB DC на номинальный ток 250 А; напряжение управления – 24 В пост.тока, монтаж – слева под передней крышкой выключателя. Независимый расцепитель MX вызывает дистанционное отключение автоматического выключателя при подаче сигнала на расцепитель. | Выключатели в литом корпусе | PPCCB | ACD | АВ литой корп. DC-SystemePact CCB DC акс | CCB | Аппараты SystemePact CCB (проектные) | SPP | Энергетика Проектная | EC001023 | Шунтовой расцепитель (для силового выключателя) | 7 | Китай | https://static-pcsp.systeme.ru/image/jI8W86MHiipKgsNY65803f4d255bd1702903629.jpeg | https://static-pcsp.systeme.ru/image/jI8W86MHiipKgsNY65803f4d255bd1702903629.jpeg | 1 | нет | [9 empty] | https://api.systeme.ru/product/media/download/988439 | Функции и характеристики Рекомендации по установке Представление Габаритные размеры и схемы Каталожные номера | https://api.systeme.ru/product/media/download/988344 https://api.systeme.ru/product/media/download/988345 | Установка Эксплуатация Ремонт Обслуживание. Условия эксплуатации Транспортирование Хранение Утилизация Установка Эксплуатация Ремонт Обслуживание. Условия эксплуатации Транспортирование Хранение Утилизация | https://api.systeme.ru/certificates/default/download/3150 | Д-ТР ЕАЭС-RoHS | ЕАЭС N RU Д-CN.РА04.В.47940_23 |  |  |  | 4295 | штука |  | 1 | PCE | 1 | 1 | шт. | 4680409076194 | 4 | 2 | 6 | см. | 0.3 | кг. | [17 empty] | 24...24 В | Нет | 0.7 А | 1.1 А | DC (постоян.) (EV000461) | 0 | 0 | 0 | [21 empty] | Срок гарантии на данное оборудование составляет 2 года с момента отгрузки со склада Систэм Электрик, с подтверждением соответствующим документом | Подлежит ремонту
SPD-MXD1-02-L | РАСЦЕПИТЕЛЬ НЕЗАВИСИМЫЙ MX DC110V ПРАВЫЙ (250) | Systeme Electric |  |  |  | 8536302000 | На силу тока не более 16 а | Независимый расцепитель MX для автоматических выключателей серии SystemePact CCB DC на номинальный ток 250 А; напряжение управления – 110 В пост.тока, монтаж – слева под передней крышкой выключателя. Независимый расцепитель MX вызывает дистанционное отключение автоматического выключателя при подаче сигнала на расцепитель. | Выключатели в литом корпусе | PPCCB | ACD | АВ литой корп. DC-SystemePact CCB DC акс | CCB | Аппараты SystemePact CCB (проектные) | SPP | Энергетика Проектная | EC001023 | Шунтовой расцепитель (для силового выключателя) | 7 | Китай | https://static-pcsp.systeme.ru/image/jI8W86MHiipKgsNY65803f4d255bd1702903629.jpeg | https://static-pcsp.systeme.ru/image/jI8W86MHiipKgsNY65803f4d255bd1702903629.jpeg | 1 | нет | [9 empty] | https://api.systeme.ru/product/media/download/988439 | Функции и характеристики Рекомендации по установке Представление Габаритные размеры и схемы Каталожные номера | https://api.systeme.ru/product/media/download/988344 https://api.systeme.ru/product/media/download/988345 | Установка Эксплуатация Ремонт Обслуживание. Условия эксплуатации Транспортирование Хранение Утилизация Установка Эксплуатация Ремонт Обслуживание. Условия эксплуатации Транспортирование Хранение Утилизация | https://api.systeme.ru/certificates/default/download/3150 https://api.systeme.ru/certificates/default/download/3149 | Д-ТР ЕАЭС-RoHS С-ТР ТС-ЭМС С-ТР ТС-НВО | ЕАЭС N RU Д-CN.РА04.В.47940_23 ЕАЭС RU С-CN.НА46.В.06311_23 |  |  |  | 4760 | штука |  | 1 | PCE | 1 | 1 | шт. | 4680409076200 | 4 | 2 | 6 | см. | 0.3 | кг. | [17 empty] | 110...110 В | Нет | 0.7 А | 1.1 А | DC (постоян.) (EV000461) | 0 | 0 | 0 | [21 empty] | Срок гарантии на данное оборудование составляет 2 года с момента отгрузки со склада Систэм Электрик, с подтверждением соответствующим документом | Подлежит ремонту
SPD-MXD2-02-L | РАСЦЕПИТЕЛЬ НЕЗАВИСИМЫЙ MX DC220V ЛЕВЫЙ (250) | Systeme Electric |  |  |  | 8536302000 | На силу тока не более 16 а | Независимый расцепитель MX для автоматических выключателей серии SystemePact CCB DC на номинальный ток 250 А; напряжение управления – 220 В пост.тока, монтаж – слева под передней крышкой выключателя. Независимый расцепитель MX вызывает дистанционное отключение автоматического выключателя при подаче сигнала на расцепитель. | Выключатели в литом корпусе | PPCCB | ACD | АВ литой корп. DC-SystemePact CCB DC акс | CCB | Аппараты SystemePact CCB (проектные) | SPP | Энергетика Проектная | EC001023 | Шунтовой расцепитель (для силового выключателя) | 7 | Китай | https://static-pcsp.systeme.ru/image/jI8W86MHiipKgsNY65803f4d255bd1702903629.jpeg | https://static-pcsp.systeme.ru/image/jI8W86MHiipKgsNY65803f4d255bd1702903629.jpeg | 1 | нет | [9 empty] | https://api.systeme.ru/product/media/download/988439 | Функции и характеристики Рекомендации по установке Представление Габаритные размеры и схемы Каталожные номера | https://api.systeme.ru/product/media/download/988344 https://api.systeme.ru/product/media/download/988345 | Установка Эксплуатация Ремонт Обслуживание. Условия эксплуатации Транспортирование Хранение Утилизация Установка Эксплуатация Ремонт Обслуживание. Условия эксплуатации Транспортирование Хранение Утилизация | https://api.systeme.ru/certificates/default/download/3150 https://api.systeme.ru/certificates/default/download/3149 | Д-ТР ЕАЭС-RoHS С-ТР ТС-ЭМС С-ТР ТС-НВО | ЕАЭС N RU Д-CN.РА04.В.47940_23 ЕАЭС RU С-CN.НА46.В.06311_23 |  |  |  | 4760 | штука |  | 1 | PCE | 1 | 1 | шт. | 4680409076217 | 4 | 2 | 6 | см. | 0.3 | кг. | [17 empty] | 220...220 В | Нет | 0.7 А | 1.1 А | DC (постоян.) (EV000461) | 0 | 0 | 0 | [21 empty] | Срок гарантии на данное оборудование составляет 2 года с момента отгрузки со склада Систэм Электрик, с подтверждением соответствующим документом | Подлежит ремонту
SPD-MXD-02-R | РАСЦЕПИТЕЛЬ НЕЗАВИСИМЫЙ MX DC24V ПРАВЫЙ (250) | Systeme Electric |  |  |  | 8536302000 | На силу тока не более 16 а | Независимый расцепитель MX для автоматических выключателей серии SystemePact CCB DC на номинальный ток 250 А; напряжение управления – 24 В пост.тока, монтаж – справа под передней крышкой выключателя. Независимый расцепитель MX вызывает дистанционное отключение автоматического выключателя при подаче сигнала на расцепитель. | Выключатели в литом корпусе | PPCCB | ACD | АВ литой корп. DC-SystemePact CCB DC акс | CCB | Аппараты SystemePact CCB (проектные) | SPP | Энергетика Проектная | EC001023 | Шунтовой расцепитель (для силового выключателя) | 7 | Китай | https://static-pcsp.systeme.ru/image/jI8W86MHiipKgsNY65803f4d255bd1702903629.jpeg | https://static-pcsp.systeme.ru/image/jI8W86MHiipKgsNY65803f4d255bd1702903629.jpeg | 1 | нет | [9 empty] | https://api.systeme.ru/product/media/download/988439 | Функции и характеристики Рекомендации по установке Представление Габаритные размеры и схемы Каталожные номера | https://api.systeme.ru/product/media/download/988344 https://api.systeme.ru/product/media/download/988345 | Установка Эксплуатация Ремонт Обслуживание. Условия эксплуатации Транспортирование Хранение Утилизация Установка Эксплуатация Ремонт Обслуживание. Условия эксплуатации Транспортирование Хранение Утилизация | https://api.systeme.ru/certificates/default/download/3150 | Д-ТР ЕАЭС-RoHS | ЕАЭС N RU Д-CN.РА04.В.47940_23 |  |  |  | 4250 | штука |  | 1 | PCE | 1 | 1 | шт. | 4680409076224 | 4 | 2 | 6 | см. | 0.3 | кг. | [17 empty] | 24...24 В | Нет | 0.7 А | 1.1 А | DC (постоян.) (EV000461) | 0 | 0 | 0 | [21 empty] | Срок гарантии на данное оборудование составляет 2 года с момента отгрузки со склада Систэм Электрик, с подтверждением соответствующим документом | Подлежит ремонту
SPD-MXD1-02-R | РАСЦЕПИТЕЛЬ НЕЗАВИСИМЫЙ MX DC110V ПРАВЫЙ (250) | Systeme Electric |  |  |  | 8536302000 | На силу тока не более 16 а | Независимый расцепитель MX для автоматических выключателей серии SystemePact CCB DC на номинальный ток 250 А; напряжение управления – 110 В пост.тока, монтаж – справа под передней крышкой выключателя. Независимый расцепитель MX вызывает дистанционное отключение автоматического выключателя при подаче сигнала на расцепитель. | Выключатели в литом корпусе | PPCCB | ACD | АВ литой корп. DC-SystemePact CCB DC акс | CCB | Аппараты SystemePact CCB (проектные) | SPP | Энергетика Проектная | EC001023 | Шунтовой расцепитель (для силового выключателя) | 7 | Китай | https://static-pcsp.systeme.ru/image/jI8W86MHiipKgsNY65803f4d255bd1702903629.jpeg | https://static-pcsp.systeme.ru/image/jI8W86MHiipKgsNY65803f4d255bd1702903629.jpeg | 1 | нет | [9 empty] | https://api.systeme.ru/product/media/download/988439 | Функции и характеристики Рекомендации по установке Представление Габаритные размеры и схемы Каталожные номера | https://api.systeme.ru/product/media/download/988344 https://api.systeme.ru/product/media/download/988345 | Установка Эксплуатация Ремонт Обслуживание. Условия эксплуатации Транспортирование Хранение Утилизация Установка Эксплуатация Ремонт Обслуживание. Условия эксплуатации Транспортирование Хранение Утилизация | https://api.systeme.ru/certificates/default/download/3150 https://api.systeme.ru/certificates/default/download/3149 | Д-ТР ЕАЭС-RoHS С-ТР ТС-ЭМС С-ТР ТС-НВО | ЕАЭС N RU Д-CN.РА04.В.47940_23 ЕАЭС RU С-CN.НА46.В.06311_23 |  |  |  | 4760 | штука |  | 1 | PCE | 1 | 1 | шт. | 4680409076231 | 4 | 2 | 6 | см. | 0.3 | кг. | [17 empty] | 110...110 В | Нет | 0.7 А | 1.1 А | DC (постоян.) (EV000461) | 0 | 0 | 0 | [21 empty] | Срок гарантии на данное оборудование составляет 2 года с момента отгрузки со склада Систэм Электрик, с подтверждением соответствующим документом | Подлежит ремонту
SPD-MXD2-02-R | РАСЦЕПИТЕЛЬ НЕЗАВИСИМЫЙ MX DC220V ПРАВЫЙ (250) | Systeme Electric |  |  |  | 8536302000 | На силу тока не более 16 а | Независимый расцепитель MX для автоматических выключателей серии SystemePact CCB DC на номинальный ток 250 А; напряжение управления – 220 В пост.тока, монтаж – справа под передней крышкой выключателя. Независимый расцепитель MX вызывает дистанционное отключение автоматического выключателя при подаче сигнала на расцепитель. | Выключатели в литом корпусе | PPCCB | ACD | АВ литой корп. DC-SystemePact CCB DC акс | CCB | Аппараты SystemePact CCB (проектные) | SPP | Энергетика Проектная | EC001023 | Шунтовой расцепитель (для силового выключателя) | 7 | Китай | https://static-pcsp.systeme.ru/image/jI8W86MHiipKgsNY65803f4d255bd1702903629.jpeg | https://static-pcsp.systeme.ru/image/jI8W86MHiipKgsNY65803f4d255bd1702903629.jpeg | 1 | нет | [9 empty] | https://api.systeme.ru/product/media/download/988439 | Функции и характеристики Рекомендации по установке Представление Габаритные размеры и схемы Каталожные номера | https://api.systeme.ru/product/media/download/988344 https://api.systeme.ru/product/media/download/988345 | Установка Эксплуатация Ремонт Обслуживание. Условия эксплуатации Транспортирование Хранение Утилизация Установка Эксплуатация Ремонт Обслуживание. Условия эксплуатации Транспортирование Хранение Утилизация | https://api.systeme.ru/certificates/default/download/3150 https://api.systeme.ru/certificates/default/download/3149 | Д-ТР ЕАЭС-RoHS С-ТР ТС-ЭМС С-ТР ТС-НВО | ЕАЭС N RU Д-CN.РА04.В.47940_23 ЕАЭС RU С-CN.НА46.В.06311_23 |  |  |  | 4760 | штука |  | 1 | PCE | 1 | 1 | шт. | 4680409076248 | 4 | 2 | 6 | см. | 0.3 | кг. | [17 empty] | 220...220 В | Нет | 0.7 А | 1.1 А | DC (постоян.) (EV000461) | 0 | 0 | 0 | [21 empty] | Срок гарантии на данное оборудование составляет 2 года с момента отгрузки со склада Систэм Электрик, с подтверждением соответствующим документом | Подлежит ремонту
SPD-MXA2-02-L | РАСЦЕПИТЕЛЬ НЕЗАВИСИМЫЙ MX AC220V ЛЕВЫЙ (250) | Systeme Electric |  |  |  | 8536302000 | На силу тока не более 16 а | Независимый расцепитель MX для автоматических выключателей серии SystemePact CCB DC на номинальный ток 250 А; напряжение управления – 220 В пер.тока, монтаж – слева под передней крышкой выключателя. Независимый расцепитель MX вызывает дистанционное отключение автоматического выключателя при подаче сигнала на расцепитель. | Выключатели в литом корпусе | PPCCB | ACD | АВ литой корп. DC-SystemePact CCB DC акс | CCB | Аппараты SystemePact CCB (проектные) | SPP | Энергетика Проектная | EC001023 | Шунтовой расцепитель (для силового выключателя) | 7 | Китай | https://static-pcsp.systeme.ru/image/jI8W86MHiipKgsNY65803f4d255bd1702903629.jpeg | https://static-pcsp.systeme.ru/image/jI8W86MHiipKgsNY65803f4d255bd1702903629.jpeg | 1 | нет | [9 empty] | https://api.systeme.ru/product/media/download/988439 | Функции и характеристики Рекомендации по установке Представление Габаритные размеры и схемы Каталожные номера | https://api.systeme.ru/product/media/download/988344 https://api.systeme.ru/product/media/download/988345 | Установка Эксплуатация Ремонт Обслуживание. Условия эксплуатации Транспортирование Хранение Утилизация Установка Эксплуатация Ремонт Обслуживание. Условия эксплуатации Транспортирование Хранение Утилизация | https://api.systeme.ru/certificates/default/download/3150 https://api.systeme.ru/certificates/default/download/3149 | Д-ТР ЕАЭС-RoHS С-ТР ТС-ЭМС С-ТР ТС-НВО | ЕАЭС N RU Д-CN.РА04.В.47940_23 ЕАЭС RU С-CN.НА46.В.06311_23 |  |  |  | 4295 | штука |  | 1 | PCE | 1 | 1 | шт. | 4680409076255 | 4 | 2 | 6 | см. | 0.3 | кг. | [18 empty] | Нет | 0.7 А | 1.1 А | AC (перемен.) (EV000460) | 0 | 0 | 0 | 220...220 В | [20 empty] | Срок гарантии на данное оборудование составляет 2 года с момента отгрузки со склада Систэм Электрик, с подтверждением соответствующим документом | Подлежит ремонту
SPD-MXA4-02-L | РАСЦЕПИТЕЛЬ НЕЗАВИСИМЫЙ MX AC400V ЛЕВЫЙ (250) | Systeme Electric |  |  |  | 8536302000 | На силу тока не более 16 а | Независимый расцепитель MX для автоматических выключателей серии SystemePact CCB DC на номинальный ток 250 А; напряжение управления – 400 В пер.тока, монтаж – слева под передней крышкой выключателя. Независимый расцепитель MX вызывает дистанционное отключение автоматического выключателя при подаче сигнала на расцепитель. | Выключатели в литом корпусе | PPCCB | ACD | АВ литой корп. DC-SystemePact CCB DC акс | CCB | Аппараты SystemePact CCB (проектные) | SPP | Энергетика Проектная | EC001023 | Шунтовой расцепитель (для силового выключателя) | 7 | Китай | https://static-pcsp.systeme.ru/image/jI8W86MHiipKgsNY65803f4d255bd1702903629.jpeg | https://static-pcsp.systeme.ru/image/jI8W86MHiipKgsNY65803f4d255bd1702903629.jpeg | 1 | нет | [9 empty] | https://api.systeme.ru/product/media/download/988439 | Функции и характеристики Рекомендации по установке Представление Габаритные размеры и схемы Каталожные номера | https://api.systeme.ru/product/media/download/988344 https://api.systeme.ru/product/media/download/988345 | Установка Эксплуатация Ремонт Обслуживание. Условия эксплуатации Транспортирование Хранение Утилизация Установка Эксплуатация Ремонт Обслуживание. Условия эксплуатации Транспортирование Хранение Утилизация | https://api.systeme.ru/certificates/default/download/3150 https://api.systeme.ru/certificates/default/download/3149 | Д-ТР ЕАЭС-RoHS С-ТР ТС-ЭМС С-ТР ТС-НВО | ЕАЭС N RU Д-CN.РА04.В.47940_23 ЕАЭС RU С-CN.НА46.В.06311_23 |  |  |  | 4340 | штука |  | 1 | PCE | 1 | 1 | шт. | 4680409076262 | 4 | 2 | 6 | см. | 0.3 | кг. | [18 empty] | Нет | 0.7 А | 1.1 А | AC (перемен.) (EV000460) | 0 | 0 | 0 | 400...400 В | [20 empty] | Срок гарантии на данное оборудование составляет 2 года с момента отгрузки со склада Систэм Электрик, с подтверждением соответствующим документом | Подлежит ремонту
SPD-MXA2-02-R | РАСЦЕПИТЕЛЬ НЕЗАВИСИМЫЙ MX AC220V ПРАВЫЙ (250) | Systeme Electric |  |  |  | 8536302000 | На силу тока не более 16 а | Независимый расцепитель MX для автоматических выключателей серии SystemePact CCB DC на номинальный ток 250 А; напряжение управления – 220 В пер.тока, монтаж – справа под передней крышкой выключателя. Независимый расцепитель MX вызывает дистанционное отключение автоматического выключателя при подаче сигнала на расцепитель. | Выключатели в литом корпусе | PPCCB | ACD | АВ литой корп. DC-SystemePact CCB DC акс | CCB | Аппараты SystemePact CCB (проектные) | SPP | Энергетика Проектная | EC001023 | Шунтовой расцепитель (для силового выключателя) | 7 | Китай | https://static-pcsp.systeme.ru/image/jI8W86MHiipKgsNY65803f4d255bd1702903629.jpeg | https://static-pcsp.systeme.ru/image/jI8W86MHiipKgsNY65803f4d255bd1702903629.jpeg | 1 | нет | [9 empty] | https://api.systeme.ru/product/media/download/988439 | Функции и характеристики Рекомендации по установке Представление Габаритные размеры и схемы Каталожные номера | https://api.systeme.ru/product/media/download/988344 https://api.systeme.ru/product/media/download/988345 | Установка Эксплуатация Ремонт Обслуживание. Условия эксплуатации Транспортирование Хранение Утилизация Установка Эксплуатация Ремонт Обслуживание. Условия эксплуатации Транспортирование Хранение Утилизация | https://api.systeme.ru/certificates/default/download/3150 https://api.systeme.ru/certificates/default/download/3149 | Д-ТР ЕАЭС-RoHS С-ТР ТС-ЭМС С-ТР ТС-НВО | ЕАЭС N RU Д-CN.РА04.В.47940_23 ЕАЭС RU С-CN.НА46.В.06311_23 |  |  |  | 4210 | штука |  | 1 | PCE | 1 | 1 | шт. | 4680409076279 | 4 | 2 | 6 | см. | 0.3 | кг. | [18 empty] | Нет | 0.7 А | 1.1 А | AC (перемен.) (EV000460) | 0 | 0 | 0 | 220...220 В | [20 empty] | Срок гарантии на данное оборудование составляет 2 года с момента отгрузки со склада Систэм Электрик, с подтверждением соответствующим документом | Подлежит ремонту
SPD-MXA4-02-R | РАСЦЕПИТЕЛЬ НЕЗАВИСИМЫЙ MX AC400V ПРАВЫЙ (250) | Systeme Electric |  |  |  | 8536302000 | На силу тока не более 16 а | Независимый расцепитель MX для автоматических выключателей серии SystemePact CCB DC на номинальный ток 250 А; напряжение управления – 400 В пер.тока, монтаж – справа под передней крышкой выключателя. Независимый расцепитель MX вызывает дистанционное отключение автоматического выключателя при подаче сигнала на расцепитель. | Выключатели в литом корпусе | PPCCB | ACD | АВ литой корп. DC-SystemePact CCB DC акс | CCB | Аппараты SystemePact CCB (проектные) | SPP | Энергетика Проектная | EC001023 | Шунтовой расцепитель (для силового выключателя) | 7 | Китай | https://static-pcsp.systeme.ru/image/jI8W86MHiipKgsNY65803f4d255bd1702903629.jpeg | https://static-pcsp.systeme.ru/image/jI8W86MHiipKgsNY65803f4d255bd1702903629.jpeg | 1 | нет | [9 empty] | https://api.systeme.ru/product/media/download/988439 | Функции и характеристики Рекомендации по установке Представление Габаритные размеры и схемы Каталожные номера | https://api.systeme.ru/product/media/download/988344 https://api.systeme.ru/product/media/download/988345 | Установка Эксплуатация Ремонт Обслуживание. Условия эксплуатации Транспортирование Хранение Утилизация Установка Эксплуатация Ремонт Обслуживание. Условия эксплуатации Транспортирование Хранение Утилизация | https://api.systeme.ru/certificates/default/download/3150 https://api.systeme.ru/certificates/default/download/3149 | Д-ТР ЕАЭС-RoHS С-ТР ТС-ЭМС С-ТР ТС-НВО | ЕАЭС N RU Д-CN.РА04.В.47940_23 ЕАЭС RU С-CN.НА46.В.06311_23 |  |  |  | 4385 | штука |  | 1 | PCE | 1 | 1 | шт. | 4680409076286 | 4 | 2 | 6 | см. | 0.3 | кг. | [18 empty] | Нет | 0.7 А | 1.1 А | AC (перемен.) (EV000460) | 0 | 0 | 0 | 400...400 В | [20 empty] | Срок гарантии на данное оборудование составляет 2 года с момента отгрузки со склада Систэм Электрик, с подтверждением соответствующим документом | Подлежит ремонту
SPD-MXD-06-L | РАСЦЕПИТЕЛЬ НЕЗАВИСИМЫЙ MX DC24V ЛЕВЫЙ (630) | Systeme Electric |  |  |  | 8536302000 | На силу тока не более 16 а | Независимый расцепитель MX для автоматических выключателей серии SystemePact CCB DC на номинальный ток 630 А; напряжение управления – 24 В пост.тока, монтаж – слева под передней крышкой выключателя. Независимый расцепитель MX вызывает дистанционное отключение автоматического выключателя при подаче сигнала на расцепитель. | Выключатели в литом корпусе | PPCCB | ACD | АВ литой корп. DC-SystemePact CCB DC акс | CCB | Аппараты SystemePact CCB (проектные) | SPP | Энергетика Проектная | EC001023 | Шунтовой расцепитель (для силового выключателя) | 7 | Китай | https://static-pcsp.systeme.ru/image/jI8W86MHiipKgsNY65803f4d255bd1702903629.jpeg | https://static-pcsp.systeme.ru/image/jI8W86MHiipKgsNY65803f4d255bd1702903629.jpeg | 1 | нет | [9 empty] | https://api.systeme.ru/product/media/download/988439 | Функции и характеристики Рекомендации по установке Представление Габаритные размеры и схемы Каталожные номера | https://api.systeme.ru/product/media/download/988344 https://api.systeme.ru/product/media/download/988345 | Установка Эксплуатация Ремонт Обслуживание. Условия эксплуатации Транспортирование Хранение Утилизация Установка Эксплуатация Ремонт Обслуживание. Условия эксплуатации Транспортирование Хранение Утилизация | https://api.systeme.ru/certificates/default/download/3150 | Д-ТР ЕАЭС-RoHS | ЕАЭС N RU Д-CN.РА04.В.47940_23 |  |  |  | 8950 | штука |  | 1 | PCE | 1 | 1 | шт. | 4680409076293 | 4 | 2 | 6 | см. | 0.3 | кг. | [17 empty] | 24...24 В | Нет | 0.7 А | 1.1 А | DC (постоян.) (EV000461) | 0 | 0 | 0 | [21 empty] | Срок гарантии на данное оборудование составляет 2 года с момента отгрузки со склада Систэм Электрик, с подтверждением соответствующим документом | Подлежит ремонту
SPD-MXD1-06-L | РАСЦЕПИТЕЛЬ НЕЗАВИСИМЫЙ MX DC110V ЛЕВЫЙ (630) | Systeme Electric |  |  |  | 8536302000 | На силу тока не более 16 а | Независимый расцепитель MX для автоматических выключателей серии SystemePact CCB DC на номинальный ток 630 А; напряжение управления – 110 В пост.тока, монтаж – слева под передней крышкой выключателя. Независимый расцепитель MX вызывает дистанционное отключение автоматического выключателя при подаче сигнала на расцепитель. | Выключатели в литом корпусе | PPCCB | ACD | АВ литой корп. DC-SystemePact CCB DC акс | CCB | Аппараты SystemePact CCB (проектные) | SPP | Энергетика Проектная | EC001023 | Шунтовой расцепитель (для силового выключателя) | 7 | Китай | https://static-pcsp.systeme.ru/image/jI8W86MHiipKgsNY65803f4d255bd1702903629.jpeg | https://static-pcsp.systeme.ru/image/jI8W86MHiipKgsNY65803f4d255bd1702903629.jpeg | 1 | нет | [9 empty] | https://api.systeme.ru/product/media/download/988439 | Функции и характеристики Рекомендации по установке Представление Габаритные размеры и схемы Каталожные номера | https://api.systeme.ru/product/media/download/988344 https://api.systeme.ru/product/media/download/988345 | Установка Эксплуатация Ремонт Обслуживание. Условия эксплуатации Транспортирование Хранение Утилизация Установка Эксплуатация Ремонт Обслуживание. Условия эксплуатации Транспортирование Хранение Утилизация | https://api.systeme.ru/certificates/default/download/3150 https://api.systeme.ru/certificates/default/download/3149 | Д-ТР ЕАЭС-RoHS С-ТР ТС-ЭМС С-ТР ТС-НВО | ЕАЭС N RU Д-CN.РА04.В.47940_23 ЕАЭС RU С-CN.НА46.В.06311_23 |  |  |  | 10000 | штука |  | 1 | PCE | 1 | 1 | шт. | 4680409076309 | 4 | 2 | 6 | см. | 0.3 | кг. | [17 empty] | 110...110 В | Нет | 0.7 А | 1.1 А | DC (постоян.) (EV000461) | 0 | 0 | 0 | [21 empty] | Срок гарантии на данное оборудование составляет 2 года с момента отгрузки со склада Систэм Электрик, с подтверждением соответствующим документом | Подлежит ремонту
SPD-MXD2-06-L | РАСЦЕПИТЕЛЬ НЕЗАВИСИМЫЙ MX DC220V ЛЕВЫЙ (630) | Systeme Electric |  |  |  | 8536302000 | На силу тока не более 16 а | Независимый расцепитель MX для автоматических выключателей серии SystemePact CCB DC на номинальный ток 630 А; напряжение управления – 220 В пост.тока, монтаж – слева под передней крышкой выключателя. Независимый расцепитель MX вызывает дистанционное отключение автоматического выключателя при подаче сигнала на расцепитель. | Выключатели в литом корпусе | PPCCB | ACD | АВ литой корп. DC-SystemePact CCB DC акс | CCB | Аппараты SystemePact CCB (проектные) | SPP | Энергетика Проектная | EC001023 | Шунтовой расцепитель (для силового выключателя) | 7 | Китай | https://static-pcsp.systeme.ru/image/jI8W86MHiipKgsNY65803f4d255bd1702903629.jpeg | https://static-pcsp.systeme.ru/image/jI8W86MHiipKgsNY65803f4d255bd1702903629.jpeg | 1 | нет | [9 empty] | https://api.systeme.ru/product/media/download/988439 | Функции и характеристики Рекомендации по установке Представление Габаритные размеры и схемы Каталожные номера | https://api.systeme.ru/product/media/download/988344 https://api.systeme.ru/product/media/download/988345 | Установка Эксплуатация Ремонт Обслуживание. Условия эксплуатации Транспортирование Хранение Утилизация Установка Эксплуатация Ремонт Обслуживание. Условия эксплуатации Транспортирование Хранение Утилизация | https://api.systeme.ru/certificates/default/download/3150 https://api.systeme.ru/certificates/default/download/3149 | Д-ТР ЕАЭС-RoHS С-ТР ТС-ЭМС С-ТР ТС-НВО | ЕАЭС N RU Д-CN.РА04.В.47940_23 ЕАЭС RU С-CN.НА46.В.06311_23 |  |  |  | 10000 | штука |  | 1 | PCE | 1 | 1 | шт. | 4680409078709 | 4 | 2 | 6 | см. | 0.3 | кг. | [17 empty] | 220...220 В | Нет | 0.7 А | 1.1 А | DC (постоян.) (EV000461) | 0 | 0 | 0 | [21 empty] | Срок гарантии на данное оборудование составляет 2 года с момента отгрузки со склада Систэм Электрик, с подтверждением соответствующим документом | Подлежит ремонту
SPD-MXD-06-R | РАСЦЕПИТЕЛЬ НЕЗАВИСИМЫЙ MX DC24V ПРАВЫЙ (630) | Systeme Electric |  |  |  | 8536302000 | На силу тока не более 16 а | Независимый расцепитель MX для автоматических выключателей серии SystemePact CCB DC на номинальный ток 630 А; напряжение управления – 24 В пост.тока, монтаж – справа под передней крышкой выключателя. Независимый расцепитель MX вызывает дистанционное отключение автоматического выключателя при подаче сигнала на расцепитель. | Выключатели в литом корпусе | PPCCB | ACD | АВ литой корп. DC-SystemePact CCB DC акс | CCB | Аппараты SystemePact CCB (проектные) | SPP | Энергетика Проектная | EC001023 | Шунтовой расцепитель (для силового выключателя) | 7 | Китай | https://static-pcsp.systeme.ru/image/jI8W86MHiipKgsNY65803f4d255bd1702903629.jpeg | https://static-pcsp.systeme.ru/image/jI8W86MHiipKgsNY65803f4d255bd1702903629.jpeg | 1 | нет | [9 empty] | https://api.systeme.ru/product/media/download/988439 | Функции и характеристики Рекомендации по установке Представление Габаритные размеры и схемы Каталожные номера | https://api.systeme.ru/product/media/download/988344 https://api.systeme.ru/product/media/download/988345 | Установка Эксплуатация Ремонт Обслуживание. Условия эксплуатации Транспортирование Хранение Утилизация Установка Эксплуатация Ремонт Обслуживание. Условия эксплуатации Транспортирование Хранение Утилизация | https://api.systeme.ru/certificates/default/download/3150 | Д-ТР ЕАЭС-RoHS | ЕАЭС N RU Д-CN.РА04.В.47940_23 |  |  |  | 9100 | штука |  | 1 | PCE | 1 | 1 | шт. | 4680409078716 | 4 | 2 | 6 | см. | 0.3 | кг. | [17 empty] | 24...24 В | Нет | 0.7 А | 1.1 А | DC (постоян.) (EV000461) | 0 | 0 | 0 | [21 empty] | Срок гарантии на данное оборудование составляет 2 года с момента отгрузки со склада Систэм Электрик, с подтверждением соответствующим документом | Подлежит ремонту
SPD-MXD1-06-R | РАСЦЕПИТЕЛЬ НЕЗАВИСИМЫЙ MX DC110V ПРАВЫЙ (630) | Systeme Electric |  |  |  | 8536302000 | На силу тока не более 16 а | Независимый расцепитель MX для автоматических выключателей серии SystemePact CCB DC на номинальный ток 630 А; напряжение управления – 110 В пост.тока, монтаж – справа под передней крышкой выключателя. Независимый расцепитель MX вызывает дистанционное отключение автоматического выключателя при подаче сигнала на расцепитель. | Выключатели в литом корпусе | PPCCB | ACD | АВ литой корп. DC-SystemePact CCB DC акс | CCB | Аппараты SystemePact CCB (проектные) | SPP | Энергетика Проектная | EC001023 | Шунтовой расцепитель (для силового выключателя) | 7 | Китай | https://static-pcsp.systeme.ru/image/jI8W86MHiipKgsNY65803f4d255bd1702903629.jpeg | https://static-pcsp.systeme.ru/image/jI8W86MHiipKgsNY65803f4d255bd1702903629.jpeg | 1 | нет | [9 empty] | https://api.systeme.ru/product/media/download/988439 | Функции и характеристики Рекомендации по установке Представление Габаритные размеры и схемы Каталожные номера | https://api.systeme.ru/product/media/download/988344 https://api.systeme.ru/product/media/download/988345 | Установка Эксплуатация Ремонт Обслуживание. Условия эксплуатации Транспортирование Хранение Утилизация Установка Эксплуатация Ремонт Обслуживание. Условия эксплуатации Транспортирование Хранение Утилизация | https://api.systeme.ru/certificates/default/download/3150 https://api.systeme.ru/certificates/default/download/3149 | Д-ТР ЕАЭС-RoHS С-ТР ТС-ЭМС С-ТР ТС-НВО | ЕАЭС N RU Д-CN.РА04.В.47940_23 ЕАЭС RU С-CN.НА46.В.06311_23 |  |  |  | 10000 | штука |  | 1 | PCE | 1 | 1 | шт. | 4680409078723 | 4 | 2 | 6 | см. | 0.3 | кг. | [17 empty] | 110...110 В | Нет | 0.7 А | 1.1 А | DC (постоян.) (EV000461) | 0 | 0 | 0 | [21 empty] | Срок гарантии на данное оборудование составляет 2 года с момента отгрузки со склада Систэм Электрик, с подтверждением соответствующим документом | Подлежит ремонту
SPD-MXD2-06-R | РАСЦЕПИТЕЛЬ НЕЗАВИСИМЫЙ MX DC220V ПРАВЫЙ (630) | Systeme Electric |  |  |  | 8536302000 | На силу тока не более 16 а | Независимый расцепитель MX для автоматических выключателей серии SystemePact CCB DC на номинальный ток 630 А; напряжение управления – 220 В пост.тока, монтаж – справа под передней крышкой выключателя. Независимый расцепитель MX вызывает дистанционное отключение автоматического выключателя при подаче сигнала на расцепитель. | Выключатели в литом корпусе | PPCCB | ACD | АВ литой корп. DC-SystemePact CCB DC акс | CCB | Аппараты SystemePact CCB (проектные) | SPP | Энергетика Проектная | EC001023 | Шунтовой расцепитель (для силового выключателя) | 7 | Китай | https://static-pcsp.systeme.ru/image/jI8W86MHiipKgsNY65803f4d255bd1702903629.jpeg | https://static-pcsp.systeme.ru/image/jI8W86MHiipKgsNY65803f4d255bd1702903629.jpeg | 1 | нет | [9 empty] | https://api.systeme.ru/product/media/download/988439 | Функции и характеристики Рекомендации по установке Представление Габаритные размеры и схемы Каталожные номера | https://api.systeme.ru/product/media/download/988344 https://api.systeme.ru/product/media/download/988345 | Установка Эксплуатация Ремонт Обслуживание. Условия эксплуатации Транспортирование Хранение Утилизация Установка Эксплуатация Ремонт Обслуживание. Условия эксплуатации Транспортирование Хранение Утилизация | https://api.systeme.ru/certificates/default/download/3150 https://api.systeme.ru/certificates/default/download/3149 | Д-ТР ЕАЭС-RoHS С-ТР ТС-ЭМС С-ТР ТС-НВО | ЕАЭС N RU Д-CN.РА04.В.47940_23 ЕАЭС RU С-CN.НА46.В.06311_23 |  |  |  | 10000 | штука |  | 1 | PCE | 1 | 1 | шт. | 4680409078730 | 4 | 2 | 6 | см. | 0.3 | кг. | [17 empty] | 220...220 В | Нет | 0.7 А | 1.1 А | DC (постоян.) (EV000461) | 0 | 0 | 0 | [21 empty] | Срок гарантии на данное оборудование составляет 2 года с момента отгрузки со склада Систэм Электрик, с подтверждением соответствующим документом | Подлежит ремонту
SPD-MXA2-06-L | РАСЦЕПИТЕЛЬ НЕЗАВИСИМЫЙ MX AC220V ЛЕВЫЙ (630) | Systeme Electric |  |  |  | 8536302000 | На силу тока не более 16 а | Независимый расцепитель MX для автоматических выключателей серии SystemePact CCB DC на номинальный ток 630 А; напряжение управления – 220 В пер.тока, монтаж – слева под передней крышкой выключателя. Независимый расцепитель MX вызывает дистанционное отключение автоматического выключателя при подаче сигнала на расцепитель. | Выключатели в литом корпусе | PPCCB | ACD | АВ литой корп. DC-SystemePact CCB DC акс | CCB | Аппараты SystemePact CCB (проектные) | SPP | Энергетика Проектная | EC001023 | Шунтовой расцепитель (для силового выключателя) | 7 | Китай | https://static-pcsp.systeme.ru/image/jI8W86MHiipKgsNY65803f4d255bd1702903629.jpeg | https://static-pcsp.systeme.ru/image/jI8W86MHiipKgsNY65803f4d255bd1702903629.jpeg | 1 | нет | [9 empty] | https://api.systeme.ru/product/media/download/988439 | Функции и характеристики Рекомендации по установке Представление Габаритные размеры и схемы Каталожные номера | https://api.systeme.ru/product/media/download/988344 https://api.systeme.ru/product/media/download/988345 | Установка Эксплуатация Ремонт Обслуживание. Условия эксплуатации Транспортирование Хранение Утилизация Установка Эксплуатация Ремонт Обслуживание. Условия эксплуатации Транспортирование Хранение Утилизация | https://api.systeme.ru/certificates/default/download/3150 https://api.systeme.ru/certificates/default/download/3149 | Д-ТР ЕАЭС-RoHS С-ТР ТС-ЭМС С-ТР ТС-НВО | ЕАЭС N RU Д-CN.РА04.В.47940_23 ЕАЭС RU С-CN.НА46.В.06311_23 |  |  |  | 8950 | штука |  | 1 | PCE | 1 | 1 | шт. | 4680409078747 | 4 | 2 | 6 | см. | 0.3 | кг. | [18 empty] | Нет | 0.7 А | 1.1 А | AC (перемен.) (EV000460) | 0 | 0 | 0 | 220...220 В | [20 empty] | Срок гарантии на данное оборудование составляет 2 года с момента отгрузки со склада Систэм Электрик, с подтверждением соответствующим документом | Подлежит ремонту
SPD-MXA4-06-L | РАСЦЕПИТЕЛЬ НЕЗАВИСИМЫЙ MX AC400V ЛЕВЫЙ (630) | Systeme Electric |  |  |  | 8536302000 | На силу тока не более 16 а | Независимый расцепитель MX для автоматических выключателей серии SystemePact CCB DC на номинальный ток 630 А; напряжение управления – 400 В пер.тока, монтаж – слева под передней крышкой выключателя. Независимый расцепитель MX вызывает дистанционное отключение автоматического выключателя при подаче сигнала на расцепитель. | Выключатели в литом корпусе | PPCCB | ACD | АВ литой корп. DC-SystemePact CCB DC акс | CCB | Аппараты SystemePact CCB (проектные) | SPP | Энергетика Проектная | EC001023 | Шунтовой расцепитель (для силового выключателя) | 7 | Китай | https://static-pcsp.systeme.ru/image/jI8W86MHiipKgsNY65803f4d255bd1702903629.jpeg | https://static-pcsp.systeme.ru/image/jI8W86MHiipKgsNY65803f4d255bd1702903629.jpeg | 1 | нет | [9 empty] | https://api.systeme.ru/product/media/download/988439 | Функции и характеристики Рекомендации по установке Представление Габаритные размеры и схемы Каталожные номера | https://api.systeme.ru/product/media/download/988344 https://api.systeme.ru/product/media/download/988345 | Установка Эксплуатация Ремонт Обслуживание. Условия эксплуатации Транспортирование Хранение Утилизация Установка Эксплуатация Ремонт Обслуживание. Условия эксплуатации Транспортирование Хранение Утилизация | https://api.systeme.ru/certificates/default/download/3150 https://api.systeme.ru/certificates/default/download/3149 | Д-ТР ЕАЭС-RoHS С-ТР ТС-ЭМС С-ТР ТС-НВО | ЕАЭС N RU Д-CN.РА04.В.47940_23 ЕАЭС RU С-CN.НА46.В.06311_23 |  |  |  | 8950 | штука |  | 1 | PCE | 1 | 1 | шт. | 4680409078754 | 4 | 2 | 6 | см. | 0.3 | кг. | [18 empty] | Нет | 0.7 А | 1.1 А | AC (перемен.) (EV000460) | 0 | 0 | 0 | 400...400 В | [20 empty] | Срок гарантии на данное оборудование составляет 2 года с момента отгрузки со склада Систэм Электрик, с подтверждением соответствующим документом | Подлежит ремонту
SPD-MXA2-06-R | РАСЦЕПИТЕЛЬ НЕЗАВИСИМЫЙ MX AC220V ПРАВЫЙ (630) | Systeme Electric |  |  |  | 8536302000 | На силу тока не более 16 а | Независимый расцепитель MX для автоматических выключателей серии SystemePact CCB DC на номинальный ток 630 А; напряжение управления – 220 В пер.тока, монтаж – справа под передней крышкой выключателя. Независимый расцепитель MX вызывает дистанционное отключение автоматического выключателя при подаче сигнала на расцепитель. | Выключатели в литом корпусе | PPCCB | ACD | АВ литой корп. DC-SystemePact CCB DC акс | CCB | Аппараты SystemePact CCB (проектные) | SPP | Энергетика Проектная | EC001023 | Шунтовой расцепитель (для силового выключателя) | 7 | Китай | https://static-pcsp.systeme.ru/image/jI8W86MHiipKgsNY65803f4d255bd1702903629.jpeg | https://static-pcsp.systeme.ru/image/jI8W86MHiipKgsNY65803f4d255bd1702903629.jpeg | 1 | нет | [9 empty] | https://api.systeme.ru/product/media/download/988439 | Функции и характеристики Рекомендации по установке Представление Габаритные размеры и схемы Каталожные номера | https://api.systeme.ru/product/media/download/988344 https://api.systeme.ru/product/media/download/988345 | Установка Эксплуатация Ремонт Обслуживание. Условия эксплуатации Транспортирование Хранение Утилизация Установка Эксплуатация Ремонт Обслуживание. Условия эксплуатации Транспортирование Хранение Утилизация | https://api.systeme.ru/certificates/default/download/3150 https://api.systeme.ru/certificates/default/download/3149 | Д-ТР ЕАЭС-RoHS С-ТР ТС-ЭМС С-ТР ТС-НВО | ЕАЭС N RU Д-CN.РА04.В.47940_23 ЕАЭС RU С-CN.НА46.В.06311_23 |  |  |  | 9100 | штука |  | 1 | PCE | 1 | 1 | шт. | 4680409078761 | 4 | 2 | 6 | см. | 0.3 | кг. | [18 empty] | Нет | 0.7 А | 1.1 А | AC (перемен.) (EV000460) | 0 | 0 | 0 | 220...220 В | [20 empty] | Срок гарантии на данное оборудование составляет 2 года с момента отгрузки со склада Систэм Электрик, с подтверждением соответствующим документом | Подлежит ремонту
SPD-MXA4-06-R | РАСЦЕПИТЕЛЬ НЕЗАВИСИМЫЙ MX AC400V ПРАВЫЙ (630) | Systeme Electric |  |  |  | 8536302000 | На силу тока не более 16 а | Независимый расцепитель MX для автоматических выключателей серии SystemePact CCB DC на номинальный ток 630 А; напряжение управления – 400 В пер.тока, монтаж – справа под передней крышкой выключателя. Независимый расцепитель MX вызывает дистанционное отключение автоматического выключателя при подаче сигнала на расцепитель. | Выключатели в литом корпусе | PPCCB | ACD | АВ литой корп. DC-SystemePact CCB DC акс | CCB | Аппараты SystemePact CCB (проектные) | SPP | Энергетика Проектная | EC001023 | Шунтовой расцепитель (для силового выключателя) | 7 | Китай | https://static-pcsp.systeme.ru/image/jI8W86MHiipKgsNY65803f4d255bd1702903629.jpeg | https://static-pcsp.systeme.ru/image/jI8W86MHiipKgsNY65803f4d255bd1702903629.jpeg | 1 | нет | [9 empty] | https://api.systeme.ru/product/media/download/988439 | Функции и характеристики Рекомендации по установке Представление Габаритные размеры и схемы Каталожные номера | https://api.systeme.ru/product/media/download/988344 https://api.systeme.ru/product/media/download/988345 | Установка Эксплуатация Ремонт Обслуживание. Условия эксплуатации Транспортирование Хранение Утилизация Установка Эксплуатация Ремонт Обслуживание. Условия эксплуатации Транспортирование Хранение Утилизация | https://api.systeme.ru/certificates/default/download/3150 https://api.systeme.ru/certificates/default/download/3149 | Д-ТР ЕАЭС-RoHS С-ТР ТС-ЭМС С-ТР ТС-НВО | ЕАЭС N RU Д-CN.РА04.В.47940_23 ЕАЭС RU С-CN.НА46.В.06311_23 |  |  |  | 3100 | штука |  | 1 | PCE | 1 | 1 | шт. | 4680409078778 | 4 | 2 | 6 | см. | 0.3 | кг. | [18 empty] | Нет | 0.7 А | 1.1 А | AC (перемен.) (EV000460) | 0 | 0 | 0 | 400...400 В | [20 empty] | Срок гарантии на данное оборудование составляет 2 года с момента отгрузки со склада Систэм Электрик, с подтверждением соответствующим документом | Подлежит ремонту
SPD-OF-01-22L | ВСПОМОГАТЕЛЬНЫЙ КОНТАКТ OF (2NO2NC) ЛЕВЫЙ (125) | Systeme Electric |  |  |  | 8536508008 | Прочие | Вспомогательный контакт состояния OF для автоматических выключателей серии SystemePact CCB DC на ток 125 А, исполнение – 2NO+2NC; установка – слева под передней крышкой выключателя. Вспомогательные контакты состояния OF подключается во вспомогательную цепь выключателя и указывает его состояние и положение главных контактов: аппарат включен (ВКЛ) и контакты замкнуты или аппарат отключен (ОТКЛ или Trip) и контакты разомкнуты. | Выключатели в литом корпусе | PPCCB | ACD | АВ литой корп. DC-SystemePact CCB DC акс | CCB | Аппараты SystemePact CCB (проектные) | SPP | Энергетика Проектная | EC000041 | Блок вспомогательных контактов | 7 | Китай | https://static-pcsp.systeme.ru/image/V0jA1l4Rgu4TFFLT65803f4c1bbd01702903628.jpeg | https://static-pcsp.systeme.ru/image/V0jA1l4Rgu4TFFLT65803f4c1bbd01702903628.jpeg | 1 | нет | [9 empty] | https://api.systeme.ru/product/media/download/988439 | Функции и характеристики Рекомендации по установке Представление Габаритные размеры и схемы Каталожные номера | https://api.systeme.ru/product/media/download/988344 https://api.systeme.ru/product/media/download/988345 | Установка Эксплуатация Ремонт Обслуживание. Условия эксплуатации Транспортирование Хранение Утилизация Установка Эксплуатация Ремонт Обслуживание. Условия эксплуатации Транспортирование Хранение Утилизация | https://api.systeme.ru/certificates/default/download/3150 https://api.systeme.ru/certificates/default/download/3149 | Д-ТР ЕАЭС-RoHS С-ТР ТС-ЭМС С-ТР ТС-НВО | ЕАЭС N RU Д-CN.РА04.В.47940_23 ЕАЭС RU С-CN.НА46.В.06311_23 |  |  |  | 4050 | штука |  | 1 | PCE | 1 | 1 | шт. | 4680409078785 | 3 | 2 | 5 | см. | 0.1 | кг. | [22 empty] | 2 | 2 | 0 |  | Монтаж сбоку (EV003965) | 125 А | Винтовое соединение (EV000415) | [17 empty] | Срок гарантии на данное оборудование составляет 2 года с момента отгрузки со склада Систэм Электрик, с подтверждением соответствующим документом | Подлежит замене
SPD-OF-02-22L | ВСПОМОГАТЕЛЬНЫЙ КОНТАКТ OF (2NO2NC) ЛЕВЫЙ (250) | Systeme Electric |  |  |  | 8536508008 | Прочие | Вспомогательный контакт состояния OF для автоматических выключателей серии SystemePact CCB DC на ток 250 А, исполнение – 2NO+2NC; установка – слева под передней крышкой выключателя. Вспомогательные контакты состояния OF подключается во вспомогательную цепь выключателя и указывает его состояние и положение главных контактов: аппарат включен (ВКЛ) и контакты замкнуты или аппарат отключен (ОТКЛ или Trip) и контакты разомкнуты. | Выключатели в литом корпусе | PPCCB | ACD | АВ литой корп. DC-SystemePact CCB DC акс | CCB | Аппараты SystemePact CCB (проектные) | SPP | Энергетика Проектная | EC000041 | Блок вспомогательных контактов | 7 | Китай | https://static-pcsp.systeme.ru/image/V0jA1l4Rgu4TFFLT65803f4c1bbd01702903628.jpeg | https://static-pcsp.systeme.ru/image/V0jA1l4Rgu4TFFLT65803f4c1bbd01702903628.jpeg | 1 | нет | [9 empty] | https://api.systeme.ru/product/media/download/988439 | Функции и характеристики Рекомендации по установке Представление Габаритные размеры и схемы Каталожные номера | https://api.systeme.ru/product/media/download/988344 https://api.systeme.ru/product/media/download/988345 | Установка Эксплуатация Ремонт Обслуживание. Условия эксплуатации Транспортирование Хранение Утилизация Установка Эксплуатация Ремонт Обслуживание. Условия эксплуатации Транспортирование Хранение Утилизация | https://api.systeme.ru/certificates/default/download/3150 https://api.systeme.ru/certificates/default/download/3149 | Д-ТР ЕАЭС-RoHS С-ТР ТС-ЭМС С-ТР ТС-НВО | ЕАЭС N RU Д-CN.РА04.В.47940_23 ЕАЭС RU С-CN.НА46.В.06311_23 |  |  |  | 1365 | штука |  | 1 | PCE | 1 | 1 | шт. | 4680409078792 | 3 | 2 | 5 | см. | 0.1 | кг. | [22 empty] | 2 | 2 | 0 |  | Монтаж сбоку (EV003965) | 250 А | Винтовое соединение (EV000415) | [17 empty] | Срок гарантии на данное оборудование составляет 2 года с момента отгрузки со склада Систэм Электрик, с подтверждением соответствующим документом | Подлежит замене
SPD-OF-06-22L | ВСПОМОГАТЕЛЬНЫЙ КОНТАКТ OF (2NO2NC) ЛЕВЫЙ (630) | Systeme Electric |  |  |  | 8536508008 | Прочие | Вспомогательный контакт состояния OF для автоматических выключателей серии SystemePact CCB DC на ток 630 А, исполнение – 2NO+2NC; установка – слева под передней крышкой выключателя. Вспомогательные контакты состояния OF подключается во вспомогательную цепь выключателя и указывает его состояние и положение главных контактов: аппарат включен (ВКЛ) и контакты замкнуты или аппарат отключен (ОТКЛ или Trip) и контакты разомкнуты. | Выключатели в литом корпусе | PPCCB | ACD | АВ литой корп. DC-SystemePact CCB DC акс | CCB | Аппараты SystemePact CCB (проектные) | SPP | Энергетика Проектная | EC000041 | Блок вспомогательных контактов | 7 | Китай | https://static-pcsp.systeme.ru/image/V0jA1l4Rgu4TFFLT65803f4c1bbd01702903628.jpeg | https://static-pcsp.systeme.ru/image/V0jA1l4Rgu4TFFLT65803f4c1bbd01702903628.jpeg | 1 | нет | [9 empty] | https://api.systeme.ru/product/media/download/988439 | Функции и характеристики Рекомендации по установке Представление Габаритные размеры и схемы Каталожные номера | https://api.systeme.ru/product/media/download/988344 https://api.systeme.ru/product/media/download/988345 | Установка Эксплуатация Ремонт Обслуживание. Условия эксплуатации Транспортирование Хранение Утилизация Установка Эксплуатация Ремонт Обслуживание. Условия эксплуатации Транспортирование Хранение Утилизация | https://api.systeme.ru/certificates/default/download/3150 https://api.systeme.ru/certificates/default/download/3149 | Д-ТР ЕАЭС-RoHS С-ТР ТС-ЭМС С-ТР ТС-НВО | ЕАЭС N RU Д-CN.РА04.В.47940_23 ЕАЭС RU С-CN.НА46.В.06311_23 |  |  |  | 5850 | штука |  | 1 | PCE | 1 | 1 | шт. | 4680409078808 | 3 | 2 | 5 | см. | 0.1 | кг. | [22 empty] | 2 | 2 | 0 |  | Монтаж сбоку (EV003965) | 630 А | Винтовое соединение (EV000415) | [17 empty] | Срок гарантии на данное оборудование составляет 2 года с момента отгрузки со склада Систэм Электрик, с подтверждением соответствующим документом | Подлежит замене
SPD-OF-01-22RS | ВСПОМОГАТЕЛЬНЫЙ КОНТАКТ OF (2NO2NC) ПРАВЫЙ (125) | Systeme Electric |  |  |  | 8536508008 | Прочие | Вспомогательный контакт состояния OF для автоматических выключателей серии SystemePact CCB DC на ток 125 А, исполнение – 2NO+2NC; установка – справа под передней крышкой выключателя. Вспомогательные контакты состояния OF подключается во вспомогательную цепь выключателя и указывает его состояние и положение главных контактов: аппарат включен (ВКЛ) и контакты замкнуты или аппарат отключен (ОТКЛ или Trip) и контакты разомкнуты. | Выключатели в литом корпусе | PPCCB | ACD | АВ литой корп. DC-SystemePact CCB DC акс | CCB | Аппараты SystemePact CCB (проектные) | SPP | Энергетика Проектная | EC000041 | Блок вспомогательных контактов | 7 | Китай | https://static-pcsp.systeme.ru/image/V0jA1l4Rgu4TFFLT65803f4c1bbd01702903628.jpeg | https://static-pcsp.systeme.ru/image/V0jA1l4Rgu4TFFLT65803f4c1bbd01702903628.jpeg | 1 | нет | [9 empty] | https://api.systeme.ru/product/media/download/988439 | Функции и характеристики Рекомендации по установке Представление Габаритные размеры и схемы Каталожные номера | https://api.systeme.ru/product/media/download/988344 https://api.systeme.ru/product/media/download/988345 | Установка Эксплуатация Ремонт Обслуживание. Условия эксплуатации Транспортирование Хранение Утилизация Установка Эксплуатация Ремонт Обслуживание. Условия эксплуатации Транспортирование Хранение Утилизация | https://api.systeme.ru/certificates/default/download/3150 https://api.systeme.ru/certificates/default/download/3149 | Д-ТР ЕАЭС-RoHS С-ТР ТС-ЭМС С-ТР ТС-НВО | ЕАЭС N RU Д-CN.РА04.В.47940_23 ЕАЭС RU С-CN.НА46.В.06311_23 |  |  |  | 3990 | штука |  | 1 | PCE | 1 | 1 | шт. | 4680409079393 | 3 | 2 | 5 | см. | 0.1 | кг. | [22 empty] | 2 | 2 | 0 |  | Монтаж сбоку (EV003965) | 125 А | Винтовое соединение (EV000415) | [17 empty] | Срок гарантии на данное оборудование составляет 2 года с момента отгрузки со склада Систэм Электрик, с подтверждением соответствующим документом | Подлежит замене
SPD-OF-02-22RS | ВСПОМОГАТЕЛЬНЫЙ КОНТАКТ OF (2NO2NC) ПРАВЫЙ (250) | Systeme Electric |  |  |  | 8536508008 | Прочие | Вспомогательный контакт состояния OF для автоматических выключателей серии SystemePact CCB DC на ток 250 А, исполнение – 2NO+2NC; установка – справа под передней крышкой выключателя. Вспомогательные контакты состояния OF подключается во вспомогательную цепь выключателя и указывает его состояние и положение главных контактов: аппарат включен (ВКЛ) и контакты замкнуты или аппарат отключен (ОТКЛ или Trip) и контакты разомкнуты. | Выключатели в литом корпусе | PPCCB | ACD | АВ литой корп. DC-SystemePact CCB DC акс | CCB | Аппараты SystemePact CCB (проектные) | SPP | Энергетика Проектная | EC000041 | Блок вспомогательных контактов | 7 | Китай | https://static-pcsp.systeme.ru/image/V0jA1l4Rgu4TFFLT65803f4c1bbd01702903628.jpeg | https://static-pcsp.systeme.ru/image/V0jA1l4Rgu4TFFLT65803f4c1bbd01702903628.jpeg | 1 | нет | [9 empty] | https://api.systeme.ru/product/media/download/988439 | Функции и характеристики Рекомендации по установке Представление Габаритные размеры и схемы Каталожные номера | https://api.systeme.ru/product/media/download/988344 https://api.systeme.ru/product/media/download/988345 | Установка Эксплуатация Ремонт Обслуживание. Условия эксплуатации Транспортирование Хранение Утилизация Установка Эксплуатация Ремонт Обслуживание. Условия эксплуатации Транспортирование Хранение Утилизация | https://api.systeme.ru/certificates/default/download/3150 https://api.systeme.ru/certificates/default/download/3149 | Д-ТР ЕАЭС-RoHS С-ТР ТС-ЭМС С-ТР ТС-НВО | ЕАЭС N RU Д-CN.РА04.В.47940_23 ЕАЭС RU С-CN.НА46.В.06311_23 |  |  |  | 3765 | штука |  | 1 | PCE | 1 | 1 | шт. | 4680409079409 | 3 | 2 | 5 | см. | 0.1 | кг. | [22 empty] | 2 | 2 | 0 |  | Монтаж сбоку (EV003965) | 250 А | Винтовое соединение (EV000415) | [17 empty] | Срок гарантии на данное оборудование составляет 2 года с момента отгрузки со склада Систэм Электрик, с подтверждением соответствующим документом | Подлежит замене
SPD-OF-06-22RS | ВСПОМОГАТЕЛЬНЫЙ КОНТАКТ OF (2NO2NC) ПРАВЫЙ (630) | Systeme Electric |  |  |  | 8536508008 | Прочие | Вспомогательный контакт состояния OF для автоматических выключателей серии SystemePact CCB DC на ток 630 А, исполнение – 2NO+2NC; установка – справа под передней крышкой выключателя. Вспомогательные контакты состояния OF подключается во вспомогательную цепь выключателя и указывает его состояние и положение главных контактов: аппарат включен (ВКЛ) и контакты замкнуты или аппарат отключен (ОТКЛ или Trip) и контакты разомкнуты. | Выключатели в литом корпусе | PPCCB | ACD | АВ литой корп. DC-SystemePact CCB DC акс | CCB | Аппараты SystemePact CCB (проектные) | SPP | Энергетика Проектная | EC000041 | Блок вспомогательных контактов | 7 | Китай | https://static-pcsp.systeme.ru/image/V0jA1l4Rgu4TFFLT65803f4c1bbd01702903628.jpeg | https://static-pcsp.systeme.ru/image/V0jA1l4Rgu4TFFLT65803f4c1bbd01702903628.jpeg | 1 | нет | [9 empty] | https://api.systeme.ru/product/media/download/988439 | Функции и характеристики Рекомендации по установке Представление Габаритные размеры и схемы Каталожные номера | https://api.systeme.ru/product/media/download/988344 https://api.systeme.ru/product/media/download/988345 | Установка Эксплуатация Ремонт Обслуживание. Условия эксплуатации Транспортирование Хранение Утилизация Установка Эксплуатация Ремонт Обслуживание. Условия эксплуатации Транспортирование Хранение Утилизация | https://api.systeme.ru/certificates/default/download/3150 https://api.systeme.ru/certificates/default/download/3149 | Д-ТР ЕАЭС-RoHS С-ТР ТС-ЭМС С-ТР ТС-НВО | ЕАЭС N RU Д-CN.РА04.В.47940_23 ЕАЭС RU С-CN.НА46.В.06311_23 |  |  |  | 5750 | штука |  | 1 | PCE | 1 | 1 | шт. | 4680409079416 | 3 | 2 | 5 | см. | 0.1 | кг. | [22 empty] | 2 | 2 | 0 |  | Монтаж сбоку (EV003965) | 630 А | Винтовое соединение (EV000415) | [17 empty] | Срок гарантии на данное оборудование составляет 2 года с момента отгрузки со склада Систэм Электрик, с подтверждением соответствующим документом | Подлежит замене
SPD-OF-01-22RL | ВСПОМОГАТЕЛЬНЫЙ КОНТАКТ OF(2NO2NC) ПРАВЫЙ УДЛИННЕННЫЙ ПРОВОД (125) | Systeme Electric |  |  |  | 8536508008 | Прочие | Вспомогательный контакт состояния OF для автоматических выключателей серии SystemePact CCB DC на ток 125 А, исполнение – 2NO+2NC; удлиненный; установка – справа под передней крышкой выключателя. Вспомогательные контакты состояния OF подключается во вспомогательную цепь выключателя и указывает его состояние и положение главных контактов: аппарат включен (ВКЛ) и контакты замкнуты или аппарат отключен (ОТКЛ или Trip) и контакты разомкнуты. | Выключатели в литом корпусе | PPCCB | ACD | АВ литой корп. DC-SystemePact CCB DC акс | CCB | Аппараты SystemePact CCB (проектные) | SPP | Энергетика Проектная | EC000041 | Блок вспомогательных контактов | 7 | Китай | https://static-pcsp.systeme.ru/image/V0jA1l4Rgu4TFFLT65803f4c1bbd01702903628.jpeg | https://static-pcsp.systeme.ru/image/V0jA1l4Rgu4TFFLT65803f4c1bbd01702903628.jpeg | 1 | нет | [9 empty] | https://api.systeme.ru/product/media/download/988439 | Функции и характеристики Рекомендации по установке Представление Габаритные размеры и схемы Каталожные номера | https://api.systeme.ru/product/media/download/988344 https://api.systeme.ru/product/media/download/988345 | Установка Эксплуатация Ремонт Обслуживание. Условия эксплуатации Транспортирование Хранение Утилизация Установка Эксплуатация Ремонт Обслуживание. Условия эксплуатации Транспортирование Хранение Утилизация | https://api.systeme.ru/certificates/default/download/3150 https://api.systeme.ru/certificates/default/download/3149 | Д-ТР ЕАЭС-RoHS С-ТР ТС-ЭМС С-ТР ТС-НВО | ЕАЭС N RU Д-CN.РА04.В.47940_23 ЕАЭС RU С-CN.НА46.В.06311_23 |  |  |  | 1385 | штука |  | 1 | PCE | 1 | 1 | шт. | 4680409074688 | 3 | 2 | 5 | см. | 0.1 | кг. | [22 empty] | 2 | 2 | 0 |  | Монтаж сбоку (EV003965) | 125 А | Винтовое соединение (EV000415) | [17 empty] | Срок гарантии на данное оборудование составляет 2 года с момента отгрузки со склада Систэм Электрик, с подтверждением соответствующим документом | Подлежит замене
SPD-OF-02-22RL | ВСПОМОГАТЕЛЬНЫЙ КОНТАКТ OF(2NO2NC) ПРАВЫЙ УДЛИННЕННЫЙ ПРОВОД (250) | Systeme Electric |  |  |  | 8536508008 | Прочие | Вспомогательный контакт состояния OF для автоматических выключателей серии SystemePact CCB DC на ток 250 А, исполнение – 2NO+2NC; удлиненный; установка – справа под передней крышкой выключателя. Вспомогательные контакты состояния OF подключается во вспомогательную цепь выключателя и указывает его состояние и положение главных контактов: аппарат включен (ВКЛ) и контакты замкнуты или аппарат отключен (ОТКЛ или Trip) и контакты разомкнуты. | Выключатели в литом корпусе | PPCCB | ACD | АВ литой корп. DC-SystemePact CCB DC акс | CCB | Аппараты SystemePact CCB (проектные) | SPP | Энергетика Проектная | EC000041 | Блок вспомогательных контактов | 7 | Китай | https://static-pcsp.systeme.ru/image/V0jA1l4Rgu4TFFLT65803f4c1bbd01702903628.jpeg | https://static-pcsp.systeme.ru/image/V0jA1l4Rgu4TFFLT65803f4c1bbd01702903628.jpeg | 1 | нет | [9 empty] | https://api.systeme.ru/product/media/download/988439 | Функции и характеристики Рекомендации по установке Представление Габаритные размеры и схемы Каталожные номера | https://api.systeme.ru/product/media/download/988344 https://api.systeme.ru/product/media/download/988345 | Установка Эксплуатация Ремонт Обслуживание. Условия эксплуатации Транспортирование Хранение Утилизация Установка Эксплуатация Ремонт Обслуживание. Условия эксплуатации Транспортирование Хранение Утилизация | https://api.systeme.ru/certificates/default/download/3150 https://api.systeme.ru/certificates/default/download/3149 | Д-ТР ЕАЭС-RoHS С-ТР ТС-ЭМС С-ТР ТС-НВО | ЕАЭС N RU Д-CN.РА04.В.47940_23 ЕАЭС RU С-CN.НА46.В.06311_23 |  |  |  | 5950 | штука |  | 1 | PCE | 1 | 1 | шт. | 4680409078846 | 3 | 2 | 5 | см. | 0.1 | кг. | [22 empty] | 2 | 2 | 0 |  | Монтаж сбоку (EV003965) | 250 А | Винтовое соединение (EV000415) | [17 empty] | Срок гарантии на данное оборудование составляет 2 года с момента отгрузки со склада Систэм Электрик, с подтверждением соответствующим документом | Подлежит замене
SPD-OF-06-22RL | ВСПОМОГАТЕЛЬНЫЙ КОНТАКТ OF(2NO2NC) ПРАВЫЙ УДЛИННЕННЫЙ ПРОВОД (630) | Systeme Electric |  |  |  | 8536508008 | Прочие | Вспомогательный контакт состояния OF для автоматических выключателей серии SystemePact CCB DC на ток 630 А, исполнение – 2NO+2NC; удлиненный; установка – справа под передней крышкой выключателя. Вспомогательные контакты состояния OF подключается во вспомогательную цепь выключателя и указывает его состояние и положение главных контактов: аппарат включен (ВКЛ) и контакты замкнуты или аппарат отключен (ОТКЛ или Trip) и контакты разомкнуты. | Выключатели в литом корпусе | PPCCB | ACD | АВ литой корп. DC-SystemePact CCB DC акс | CCB | Аппараты SystemePact CCB (проектные) | SPP | Энергетика Проектная | EC000041 | Блок вспомогательных контактов | 7 | Китай | https://static-pcsp.systeme.ru/image/V0jA1l4Rgu4TFFLT65803f4c1bbd01702903628.jpeg | https://static-pcsp.systeme.ru/image/V0jA1l4Rgu4TFFLT65803f4c1bbd01702903628.jpeg | 1 | нет | [9 empty] | https://api.systeme.ru/product/media/download/988439 | Функции и характеристики Рекомендации по установке Представление Габаритные размеры и схемы Каталожные номера | https://api.systeme.ru/product/media/download/988344 https://api.systeme.ru/product/media/download/988345 | Установка Эксплуатация Ремонт Обслуживание. Условия эксплуатации Транспортирование Хранение Утилизация Установка Эксплуатация Ремонт Обслуживание. Условия эксплуатации Транспортирование Хранение Утилизация | https://api.systeme.ru/certificates/default/download/3150 https://api.systeme.ru/certificates/default/download/3149 | Д-ТР ЕАЭС-RoHS С-ТР ТС-ЭМС С-ТР ТС-НВО | ЕАЭС N RU Д-CN.РА04.В.47940_23 ЕАЭС RU С-CN.НА46.В.06311_23 |  |  |  | 5950 | штука |  | 1 | PCE | 1 | 1 | шт. | 4680409078853 | 3 | 2 | 5 | см. | 0.1 | кг. | [22 empty] | 2 | 2 | 0 |  | Монтаж сбоку (EV003965) | 630 А | Винтовое соединение (EV000415) | [17 empty] | Срок гарантии на данное оборудование составляет 2 года с момента отгрузки со склада Систэм Электрик, с подтверждением соответствующим документом | Подлежит замене
SPD-SD-01-L | ВСПОМОГАТЕЛЬНЫЙ КОНТАКТ SD (1NO1NC) ЛЕВЫЙ (125) | Systeme Electric |  |  |  | 8536508008 | Прочие | Вспомогательный контакт аварийного срабатывания SD для автоматических выключателей серии SystemePact CCB DC на ток 125 А, исполнение – 1NO+1NC; установка – слева под передней крышкой выключателя. Вспомогательные контакты SD предназначены для индикации аварийного срабатывания выключателя при перегрузке или коротком замыкании, нажатии кнопки Test на лицевой панели выключателя, получении команды от независимого расцепителя MX или расцепителя минимального напряжения MN. | Выключатели в литом корпусе | PPCCB | ACD | АВ литой корп. DC-SystemePact CCB DC акс | CCB | Аппараты SystemePact CCB (проектные) | SPP | Энергетика Проектная | EC000041 | Блок вспомогательных контактов | 7 | Китай | https://static-pcsp.systeme.ru/image/V0jA1l4Rgu4TFFLT65803f4c1bbd01702903628.jpeg | https://static-pcsp.systeme.ru/image/V0jA1l4Rgu4TFFLT65803f4c1bbd01702903628.jpeg | 1 | нет | [9 empty] | https://api.systeme.ru/product/media/download/988439 | Функции и характеристики Рекомендации по установке Представление Габаритные размеры и схемы Каталожные номера | https://api.systeme.ru/product/media/download/988344 https://api.systeme.ru/product/media/download/988345 | Установка Эксплуатация Ремонт Обслуживание. Условия эксплуатации Транспортирование Хранение Утилизация Установка Эксплуатация Ремонт Обслуживание. Условия эксплуатации Транспортирование Хранение Утилизация | https://api.systeme.ru/certificates/default/download/3150 https://api.systeme.ru/certificates/default/download/3149 | Д-ТР ЕАЭС-RoHS С-ТР ТС-ЭМС С-ТР ТС-НВО | ЕАЭС N RU Д-CN.РА04.В.47940_23 ЕАЭС RU С-CN.НА46.В.06311_23 |  |  |  | 2150 | штука |  | 1 | PCE | 1 | 1 | шт. | 4680409078877 | 3 | 2 | 5 | см. | 0.1 | кг. | [22 empty] | 1 | 1 | 0 |  | Монтаж сбоку (EV003965) | 125 А | Винтовое соединение (EV000415) | [17 empty] | Срок гарантии на данное оборудование составляет 2 года с момента отгрузки со склада Систэм Электрик, с подтверждением соответствующим документом | Подлежит замене
SPD-SD-02-L | ВСПОМОГАТЕЛЬНЫЙ КОНТАКТ SD (1NO1NC) ЛЕВЫЙ (250) | Systeme Electric |  |  |  | 8536508008 | Прочие | Вспомогательный контакт аварийного срабатывания SD для автоматических выключателей серии SystemePact CCB DC на ток 250 А, исполнение – 1NO+1NC; установка – слева под передней крышкой выключателя. Вспомогательные контакты SD предназначены для индикации аварийного срабатывания выключателя при перегрузке или коротком замыкании, нажатии кнопки Test на лицевой панели выключателя, получении команды от независимого расцепителя MX или расцепителя минимального напряжения MN. | Выключатели в литом корпусе | PPCCB | ACD | АВ литой корп. DC-SystemePact CCB DC акс | CCB | Аппараты SystemePact CCB (проектные) | SPP | Энергетика Проектная | EC000041 | Блок вспомогательных контактов | 7 | Китай | https://static-pcsp.systeme.ru/image/V0jA1l4Rgu4TFFLT65803f4c1bbd01702903628.jpeg | https://static-pcsp.systeme.ru/image/V0jA1l4Rgu4TFFLT65803f4c1bbd01702903628.jpeg | 1 | нет | [9 empty] | https://api.systeme.ru/product/media/download/988439 | Функции и характеристики Рекомендации по установке Представление Габаритные размеры и схемы Каталожные номера | https://api.systeme.ru/product/media/download/988344 https://api.systeme.ru/product/media/download/988345 | Установка Эксплуатация Ремонт Обслуживание. Условия эксплуатации Транспортирование Хранение Утилизация Установка Эксплуатация Ремонт Обслуживание. Условия эксплуатации Транспортирование Хранение Утилизация | https://api.systeme.ru/certificates/default/download/3150 https://api.systeme.ru/certificates/default/download/3149 | Д-ТР ЕАЭС-RoHS С-ТР ТС-ЭМС С-ТР ТС-НВО | ЕАЭС N RU Д-CN.РА04.В.47940_23 ЕАЭС RU С-CN.НА46.В.06311_23 |  |  |  | 2365 | штука |  | 1 | PCE | 1 | 1 | шт. | 4680409078884 | 3 | 2 | 5 | см. | 0.1 | кг. | [22 empty] | 1 | 1 | 0 |  | Монтаж сбоку (EV003965) | 260 А | Винтовое соединение (EV000415) | [17 empty] | Срок гарантии на данное оборудование составляет 2 года с момента отгрузки со склада Систэм Электрик, с подтверждением соответствующим документом | Подлежит замене
SPD-SD-06-L | ВСПОМОГАТЕЛЬНЫЙ КОНТАКТ SD (1NO1NC) ЛЕВЫЙ (630) | Systeme Electric |  |  |  | 8536508008 | Прочие | Вспомогательный контакт аварийного срабатывания SD для автоматических выключателей серии SystemePact CCB DC на ток 630 А, исполнение – 1NO+1NC; установка – слева под передней крышкой выключателя. Вспомогательные контакты SD предназначены для индикации аварийного срабатывания выключателя при перегрузке или коротком замыкании, нажатии кнопки Test на лицевой панели выключателя, получении команды от независимого расцепителя MX или расцепителя минимального напряжения MN. | Выключатели в литом корпусе | PPCCB | ACD | АВ литой корп. DC-SystemePact CCB DC акс | CCB | Аппараты SystemePact CCB (проектные) | SPP | Энергетика Проектная | EC000041 | Блок вспомогательных контактов | 7 | Китай | https://static-pcsp.systeme.ru/image/V0jA1l4Rgu4TFFLT65803f4c1bbd01702903628.jpeg | https://static-pcsp.systeme.ru/image/V0jA1l4Rgu4TFFLT65803f4c1bbd01702903628.jpeg | 1 | нет | [9 empty] | https://api.systeme.ru/product/media/download/988439 | Функции и характеристики Рекомендации по установке Представление Габаритные размеры и схемы Каталожные номера | https://api.systeme.ru/product/media/download/988344 https://api.systeme.ru/product/media/download/988345 | Установка Эксплуатация Ремонт Обслуживание. Условия эксплуатации Транспортирование Хранение Утилизация Установка Эксплуатация Ремонт Обслуживание. Условия эксплуатации Транспортирование Хранение Утилизация | https://api.systeme.ru/certificates/default/download/3150 https://api.systeme.ru/certificates/default/download/3149 | Д-ТР ЕАЭС-RoHS С-ТР ТС-ЭМС С-ТР ТС-НВО | ЕАЭС N RU Д-CN.РА04.В.47940_23 ЕАЭС RU С-CN.НА46.В.06311_23 |  |  |  | 3010 | штука |  | 1 | PCE | 1 | 1 | шт. | 4680409078891 | 3 | 2 | 5 | см. | 0.1 | кг. | [22 empty] | 1 | 1 | 0 |  | Монтаж сбоку (EV003965) | 630 А | Винтовое соединение (EV000415) | [17 empty] | Срок гарантии на данное оборудование составляет 2 года с момента отгрузки со склада Систэм Электрик, с подтверждением соответствующим документом | Подлежит замене
SPD-SD-01-R | ВСПОМОГАТЕЛЬНЫЙ КОНТАКТ SD (1NO1NC) ПРАВЫЙ (125) | Systeme Electric |  |  |  | 8536508008 | Прочие | Вспомогательный контакт аварийного срабатывания SD для автоматических выключателей серии SystemePact CCB DC на ток 125 А, исполнение – 1NO+1NC; установка – справа под передней крышкой выключателя. Вспомогательные контакты SD предназначены для индикации аварийного срабатывания выключателя при перегрузке или коротком замыкании, нажатии кнопки Test на лицевой панели выключателя, получении команды от независимого расцепителя MX или расцепителя минимального напряжения MN. | Выключатели в литом корпусе | PPCCB | ACD | АВ литой корп. DC-SystemePact CCB DC акс | CCB | Аппараты SystemePact CCB (проектные) | SPP | Энергетика Проектная | EC000041 | Блок вспомогательных контактов | 7 | Китай | https://static-pcsp.systeme.ru/image/V0jA1l4Rgu4TFFLT65803f4c1bbd01702903628.jpeg | https://static-pcsp.systeme.ru/image/V0jA1l4Rgu4TFFLT65803f4c1bbd01702903628.jpeg | 1 | нет | [9 empty] | https://api.systeme.ru/product/media/download/988439 | Функции и характеристики Рекомендации по установке Представление Габаритные размеры и схемы Каталожные номера | https://api.systeme.ru/product/media/download/988344 https://api.systeme.ru/product/media/download/988345 | Установка Эксплуатация Ремонт Обслуживание. Условия эксплуатации Транспортирование Хранение Утилизация Установка Эксплуатация Ремонт Обслуживание. Условия эксплуатации Транспортирование Хранение Утилизация | https://api.systeme.ru/certificates/default/download/3150 https://api.systeme.ru/certificates/default/download/3149 | Д-ТР ЕАЭС-RoHS С-ТР ТС-ЭМС С-ТР ТС-НВО | ЕАЭС N RU Д-CN.РА04.В.47940_23 ЕАЭС RU С-CN.НА46.В.06311_23 |  |  |  | 2150 | штука |  | 1 | PCE | 1 | 1 | шт. | 4680409078907 | 3 | 2 | 5 | см. | 0.1 | кг. | [22 empty] | 1 | 1 | 0 |  | Монтаж сбоку (EV003965) | 125 А | Винтовое соединение (EV000415) | [17 empty] | Срок гарантии на данное оборудование составляет 2 года с момента отгрузки со склада Систэм Электрик, с подтверждением соответствующим документом | Подлежит замене
SPD-SD-02-R | ВСПОМОГАТЕЛЬНЫЙ КОНТАКТ SD (1NO1NC) ПРАВЫЙ (250) | Systeme Electric |  |  |  | 8536508008 | Прочие | Вспомогательный контакт аварийного срабатывания SD для автоматических выключателей серии SystemePact CCB DC на ток 250 А, исполнение – 1NO+1NC; установка – справа под передней крышкой выключателя. Вспомогательные контакты SD предназначены для индикации аварийного срабатывания выключателя при перегрузке или коротком замыкании, нажатии кнопки Test на лицевой панели выключателя, получении команды от независимого расцепителя MX или расцепителя минимального напряжения MN. | Выключатели в литом корпусе | PPCCB | ACD | АВ литой корп. DC-SystemePact CCB DC акс | CCB | Аппараты SystemePact CCB (проектные) | SPP | Энергетика Проектная | EC000041 | Блок вспомогательных контактов | 7 | Китай | https://static-pcsp.systeme.ru/image/V0jA1l4Rgu4TFFLT65803f4c1bbd01702903628.jpeg | https://static-pcsp.systeme.ru/image/V0jA1l4Rgu4TFFLT65803f4c1bbd01702903628.jpeg | 1 | нет | [9 empty] | https://api.systeme.ru/product/media/download/988439 | Функции и характеристики Рекомендации по установке Представление Габаритные размеры и схемы Каталожные номера | https://api.systeme.ru/product/media/download/988344 https://api.systeme.ru/product/media/download/988345 | Установка Эксплуатация Ремонт Обслуживание. Условия эксплуатации Транспортирование Хранение Утилизация Установка Эксплуатация Ремонт Обслуживание. Условия эксплуатации Транспортирование Хранение Утилизация | https://api.systeme.ru/certificates/default/download/3150 https://api.systeme.ru/certificates/default/download/3149 | Д-ТР ЕАЭС-RoHS С-ТР ТС-ЭМС С-ТР ТС-НВО | ЕАЭС N RU Д-CN.РА04.В.47940_23 ЕАЭС RU С-CN.НА46.В.06311_23 |  |  |  | 2335 | штука |  | 1 | PCE | 1 | 1 | шт. | 4680409078914 | 3 | 2 | 5 | см. | 0.1 | кг. | [22 empty] | 1 | 1 | 0 |  | Монтаж сбоку (EV003965) | 250 А | Винтовое соединение (EV000415) | [17 empty] | Срок гарантии на данное оборудование составляет 2 года с момента отгрузки со склада Систэм Электрик, с подтверждением соответствующим документом | Подлежит замене
SPD-SD-06-R | ВСПОМОГАТЕЛЬНЫЙ КОНТАКТ SD (1NO1NC) ПРАВЫЙ (630) | Systeme Electric |  |  |  | 8536508008 | Прочие | Вспомогательный контакт аварийного срабатывания SD для автоматических выключателей серии SystemePact CCB DC на ток 630 А, исполнение – 1NO+1NC; установка – справа под передней крышкой выключателя. Вспомогательные контакты SD предназначены для индикации аварийного срабатывания выключателя при перегрузке или коротком замыкании, нажатии кнопки Test на лицевой панели выключателя, получении команды от независимого расцепителя MX или расцепителя минимального напряжения MN. | Выключатели в литом корпусе | PPCCB | ACD | АВ литой корп. DC-SystemePact CCB DC акс | CCB | Аппараты SystemePact CCB (проектные) | SPP | Энергетика Проектная | EC000041 | Блок вспомогательных контактов | 7 | Китай | https://static-pcsp.systeme.ru/image/V0jA1l4Rgu4TFFLT65803f4c1bbd01702903628.jpeg | https://static-pcsp.systeme.ru/image/V0jA1l4Rgu4TFFLT65803f4c1bbd01702903628.jpeg | 1 | нет | [9 empty] | https://api.systeme.ru/product/media/download/988439 | Функции и характеристики Рекомендации по установке Представление Габаритные размеры и схемы Каталожные номера | https://api.systeme.ru/product/media/download/988344 https://api.systeme.ru/product/media/download/988345 | Установка Эксплуатация Ремонт Обслуживание. Условия эксплуатации Транспортирование Хранение Утилизация Установка Эксплуатация Ремонт Обслуживание. Условия эксплуатации Транспортирование Хранение Утилизация | https://api.systeme.ru/certificates/default/download/3150 https://api.systeme.ru/certificates/default/download/3149 | Д-ТР ЕАЭС-RoHS С-ТР ТС-ЭМС С-ТР ТС-НВО | ЕАЭС N RU Д-CN.РА04.В.47940_23 ЕАЭС RU С-CN.НА46.В.06311_23 |  |  |  | 3645 | штука |  | 1 | PCE | 1 | 1 | шт. | 4680409078921 | 3 | 2 | 5 | см. | 0.1 | кг. | [22 empty] | 1 | 1 | 0 |  | Монтаж сбоку (EV003965) | 630 А | Винтовое соединение (EV000415) | [17 empty] | Срок гарантии на данное оборудование составляет 2 года с момента отгрузки со склада Систэм Электрик, с подтверждением соответствующим документом | Подлежит замене
SPD-OFSD-01-L | ВСПОМОГАТЕЛЬНЫЙ КОНТАКТ OF/SD(1NO1NC) ЛЕВЫЙ (125) | Systeme Electric |  |  |  | 8536508008 | Прочие | Вспомогательный контакт OF/SD для автоматических выключателей серии SystemePact CCB DC на ток 125 А, исполнение – 1NO+1NC; установка – слева под передней крышкой выключателя. Вспомогательный контакт OF/SD - это комбинированный контакт состояния выключателя ВКЛ/ОТКЛ и аварийного срабатывания. | Выключатели в литом корпусе | PPCCB | ACD | АВ литой корп. DC-SystemePact CCB DC акс | CCB | Аппараты SystemePact CCB (проектные) | SPP | Энергетика Проектная | EC000041 | Блок вспомогательных контактов | 7 | Китай | https://static-pcsp.systeme.ru/image/V0jA1l4Rgu4TFFLT65803f4c1bbd01702903628.jpeg | https://static-pcsp.systeme.ru/image/V0jA1l4Rgu4TFFLT65803f4c1bbd01702903628.jpeg | 1 | нет | [9 empty] | https://api.systeme.ru/product/media/download/988439 | Функции и характеристики Рекомендации по установке Представление Габаритные размеры и схемы Каталожные номера | https://api.systeme.ru/product/media/download/988344 https://api.systeme.ru/product/media/download/988345 | Установка Эксплуатация Ремонт Обслуживание. Условия эксплуатации Транспортирование Хранение Утилизация Установка Эксплуатация Ремонт Обслуживание. Условия эксплуатации Транспортирование Хранение Утилизация | https://api.systeme.ru/certificates/default/download/3150 https://api.systeme.ru/certificates/default/download/3149 | Д-ТР ЕАЭС-RoHS С-ТР ТС-ЭМС С-ТР ТС-НВО | ЕАЭС N RU Д-CN.РА04.В.47940_23 ЕАЭС RU С-CN.НА46.В.06311_23 |  |  |  | 3220 | штука |  | 1 | PCE | 1 | 1 | шт. | 4680409078938 | 3 | 2 | 5 | см. | 0.1 | кг. | [22 empty] | 1 | 1 | 0 |  | Монтаж сбоку (EV003965) | 125 А | Винтовое соединение (EV000415) | [17 empty] | Срок гарантии на данное оборудование составляет 2 года с момента отгрузки со склада Систэм Электрик, с подтверждением соответствующим документом | Подлежит замене
SPD-OFSD-02-L | ВСПОМОГАТЕЛЬНЫЙ КОНТАКТ OF/SD(1NO1NC) ЛЕВЫЙ (250) | Systeme Electric |  |  |  | 8536508008 | Прочие | Вспомогательный контакт OF/SD для автоматических выключателей серии SystemePact CCB DC на ток 250 А, исполнение – 1NO+1NC; установка – слева под передней крышкой выключателя. Вспомогательный контакт OF/SD - это комбинированный контакт состояния выключателя ВКЛ/ОТКЛ и аварийного срабатывания. | Выключатели в литом корпусе | PPCCB | ACD | АВ литой корп. DC-SystemePact CCB DC акс | CCB | Аппараты SystemePact CCB (проектные) | SPP | Энергетика Проектная | EC000041 | Блок вспомогательных контактов | 7 | Китай | https://static-pcsp.systeme.ru/image/V0jA1l4Rgu4TFFLT65803f4c1bbd01702903628.jpeg | https://static-pcsp.systeme.ru/image/V0jA1l4Rgu4TFFLT65803f4c1bbd01702903628.jpeg | 1 | нет | [9 empty] | https://api.systeme.ru/product/media/download/988439 | Функции и характеристики Рекомендации по установке Представление Габаритные размеры и схемы Каталожные номера | https://api.systeme.ru/product/media/download/988344 https://api.systeme.ru/product/media/download/988345 | Установка Эксплуатация Ремонт Обслуживание. Условия эксплуатации Транспортирование Хранение Утилизация Установка Эксплуатация Ремонт Обслуживание. Условия эксплуатации Транспортирование Хранение Утилизация | https://api.systeme.ru/certificates/default/download/3150 https://api.systeme.ru/certificates/default/download/3149 | Д-ТР ЕАЭС-RoHS С-ТР ТС-ЭМС С-ТР ТС-НВО | ЕАЭС N RU Д-CN.РА04.В.47940_23 ЕАЭС RU С-CN.НА46.В.06311_23 |  |  |  | 3520 | штука |  | 1 | PCE | 1 | 1 | шт. | 4680409078945 | 3 | 2 | 5 | см. | 0.1 | кг. | [22 empty] | 1 | 1 | 0 |  | Монтаж сбоку (EV003965) | 250 А | Винтовое соединение (EV000415) | [17 empty] | Срок гарантии на данное оборудование составляет 2 года с момента отгрузки со склада Систэм Электрик, с подтверждением соответствующим документом | Подлежит замене
SPD-OFSD-06-L | ВСПОМОГАТЕЛЬНЫЙ КОНТАКТ OF/SD(1NO1NC) ЛЕВЫЙ (630) | Systeme Electric |  |  |  | 8536508008 | Прочие | Вспомогательный контакт OF/SD для автоматических выключателей серии SystemePact CCB DC на ток 630 А, исполнение – 1NO+1NC; установка – слева под передней крышкой выключателя. Вспомогательный контакт OF/SD - это комбинированный контакт состояния выключателя ВКЛ/ОТКЛ и аварийного срабатывания. | Выключатели в литом корпусе | PPCCB | ACD | АВ литой корп. DC-SystemePact CCB DC акс | CCB | Аппараты SystemePact CCB (проектные) | SPP | Энергетика Проектная | EC000041 | Блок вспомогательных контактов | 7 | Китай | https://static-pcsp.systeme.ru/image/V0jA1l4Rgu4TFFLT65803f4c1bbd01702903628.jpeg | https://static-pcsp.systeme.ru/image/V0jA1l4Rgu4TFFLT65803f4c1bbd01702903628.jpeg | 1 | нет | [9 empty] | https://api.systeme.ru/product/media/download/988439 | Функции и характеристики Рекомендации по установке Представление Габаритные размеры и схемы Каталожные номера | https://api.systeme.ru/product/media/download/988344 https://api.systeme.ru/product/media/download/988345 | Установка Эксплуатация Ремонт Обслуживание. Условия эксплуатации Транспортирование Хранение Утилизация Установка Эксплуатация Ремонт Обслуживание. Условия эксплуатации Транспортирование Хранение Утилизация | https://api.systeme.ru/certificates/default/download/3150 https://api.systeme.ru/certificates/default/download/3149 | Д-ТР ЕАЭС-RoHS С-ТР ТС-ЭМС С-ТР ТС-НВО | ЕАЭС N RU Д-CN.РА04.В.47940_23 ЕАЭС RU С-CN.НА46.В.06311_23 |  |  |  | 3880 | штука |  | 1 | PCE | 1 | 1 | шт. | 4680409078952 | 3 | 2 | 5 | см. | 0.1 | кг. | [22 empty] | 1 | 1 | 0 |  | Монтаж сбоку (EV003965) | 630 А | Винтовое соединение (EV000415) | [17 empty] | Срок гарантии на данное оборудование составляет 2 года с момента отгрузки со склада Систэм Электрик, с подтверждением соответствующим документом | Подлежит замене
SPD-OFSD-01-RS | ВСПОМОГАТЕЛЬНЫЙ КОНТАКТ OFSD(1NO1NC) ПРАВЫЙ(125) | Systeme Electric |  |  |  | 8536508008 | Прочие | Вспомогательный контакт OF/SD для автоматических выключателей серии SystemePact CCB DC на ток 125 А, исполнение – 1NO+1NC; установка – справа под передней крышкой выключателя. Вспомогательный контакт OF/SD - это комбинированный контакт состояния выключателя ВКЛ/ОТКЛ и аварийного срабатывания. | Выключатели в литом корпусе | PPCCB | ACD | АВ литой корп. DC-SystemePact CCB DC акс | CCB | Аппараты SystemePact CCB (проектные) | SPP | Энергетика Проектная | EC000041 | Блок вспомогательных контактов | 7 | Китай | https://static-pcsp.systeme.ru/image/V0jA1l4Rgu4TFFLT65803f4c1bbd01702903628.jpeg | https://static-pcsp.systeme.ru/image/V0jA1l4Rgu4TFFLT65803f4c1bbd01702903628.jpeg | 1 | нет | [9 empty] | https://api.systeme.ru/product/media/download/988439 | Функции и характеристики Рекомендации по установке Представление Габаритные размеры и схемы Каталожные номера | https://api.systeme.ru/product/media/download/988344 https://api.systeme.ru/product/media/download/988345 | Установка Эксплуатация Ремонт Обслуживание. Условия эксплуатации Транспортирование Хранение Утилизация Установка Эксплуатация Ремонт Обслуживание. Условия эксплуатации Транспортирование Хранение Утилизация | https://api.systeme.ru/certificates/default/download/3150 https://api.systeme.ru/certificates/default/download/3149 | Д-ТР ЕАЭС-RoHS С-ТР ТС-ЭМС С-ТР ТС-НВО | ЕАЭС N RU Д-CN.РА04.В.47940_23 ЕАЭС RU С-CN.НА46.В.06311_23 |  |  |  | 3220 | штука |  | 1 | PCE | 1 | 1 | шт. | 4680409079355 | 3 | 2 | 5 | см. | 0.1 | кг. | [22 empty] | 1 | 1 | 0 |  | Монтаж сбоку (EV003965) | 125 А | Винтовое соединение (EV000415) | [17 empty] | Срок гарантии на данное оборудование составляет 2 года с момента отгрузки со склада Систэм Электрик, с подтверждением соответствующим документом | Подлежит замене
SPD-OFSD-02-RS | ВСПОМОГАТЕЛЬНЫЙ КОНТАКТ OFSD(1NO1NC) ПРАВЫЙ(250) | Systeme Electric |  |  |  | 8536508008 | Прочие | Вспомогательный контакт OF/SD для автоматических выключателей серии SystemePact CCB DC на ток 250 А, исполнение – 1NO+1NC; установка – справа под передней крышкой выключателя. Вспомогательный контакт OF/SD - это комбинированный контакт состояния выключателя ВКЛ/ОТКЛ и аварийного срабатывания. | Выключатели в литом корпусе | PPCCB | ACD | АВ литой корп. DC-SystemePact CCB DC акс | CCB | Аппараты SystemePact CCB (проектные) | SPP | Энергетика Проектная | EC000041 | Блок вспомогательных контактов | 7 | Китай | https://static-pcsp.systeme.ru/image/V0jA1l4Rgu4TFFLT65803f4c1bbd01702903628.jpeg | https://static-pcsp.systeme.ru/image/V0jA1l4Rgu4TFFLT65803f4c1bbd01702903628.jpeg | 1 | нет | [9 empty] | https://api.systeme.ru/product/media/download/988439 | Функции и характеристики Рекомендации по установке Представление Габаритные размеры и схемы Каталожные номера | https://api.systeme.ru/product/media/download/988344 https://api.systeme.ru/product/media/download/988345 | Установка Эксплуатация Ремонт Обслуживание. Условия эксплуатации Транспортирование Хранение Утилизация Установка Эксплуатация Ремонт Обслуживание. Условия эксплуатации Транспортирование Хранение Утилизация | https://api.systeme.ru/certificates/default/download/3150 https://api.systeme.ru/certificates/default/download/3149 | Д-ТР ЕАЭС-RoHS С-ТР ТС-ЭМС С-ТР ТС-НВО | ЕАЭС N RU Д-CN.РА04.В.47940_23 ЕАЭС RU С-CN.НА46.В.06311_23 |  |  |  | 3520 | штука |  | 1 | PCE | 1 | 1 | шт. | 4680409079362 | 3 | 2 | 5 | см. | 0.1 | кг. | [22 empty] | 1 | 1 | 0 |  | Монтаж сбоку (EV003965) | 250 А | Винтовое соединение (EV000415) | [17 empty] | Срок гарантии на данное оборудование составляет 2 года с момента отгрузки со склада Систэм Электрик, с подтверждением соответствующим документом | Подлежит замене
SPD-OFSD-06-RS | ВСПОМОГАТЕЛЬНЫЙ КОНТАКТ OFSD(1NO1NC) ПРАВЫЙ(630) | Systeme Electric |  |  |  | 8536508008 | Прочие | Вспомогательный контакт OF/SD для автоматических выключателей серии SystemePact CCB DC на ток 630 А, исполнение – 1NO+1NC; установка – справа под передней крышкой выключателя. Вспомогательный контакт OF/SD - это комбинированный контакт состояния выключателя ВКЛ/ОТКЛ и аварийного срабатывания. | Выключатели в литом корпусе | PPCCB | ACD | АВ литой корп. DC-SystemePact CCB DC акс | CCB | Аппараты SystemePact CCB (проектные) | SPP | Энергетика Проектная | EC000041 | Блок вспомогательных контактов | 7 | Китай | https://static-pcsp.systeme.ru/image/V0jA1l4Rgu4TFFLT65803f4c1bbd01702903628.jpeg | https://static-pcsp.systeme.ru/image/V0jA1l4Rgu4TFFLT65803f4c1bbd01702903628.jpeg | 1 | нет | [9 empty] | https://api.systeme.ru/product/media/download/988439 | Функции и характеристики Рекомендации по установке Представление Габаритные размеры и схемы Каталожные номера | https://api.systeme.ru/product/media/download/988344 https://api.systeme.ru/product/media/download/988345 | Установка Эксплуатация Ремонт Обслуживание. Условия эксплуатации Транспортирование Хранение Утилизация Установка Эксплуатация Ремонт Обслуживание. Условия эксплуатации Транспортирование Хранение Утилизация | https://api.systeme.ru/certificates/default/download/3150 https://api.systeme.ru/certificates/default/download/3149 | Д-ТР ЕАЭС-RoHS С-ТР ТС-ЭМС С-ТР ТС-НВО | ЕАЭС N RU Д-CN.РА04.В.47940_23 ЕАЭС RU С-CN.НА46.В.06311_23 |  |  |  | 4740 | штука |  | 1 | PCE | 1 | 1 | шт. | 4680409079447 | 3 | 2 | 5 | см. | 0.1 | кг. | [22 empty] | 1 | 1 | 0 |  | Монтаж сбоку (EV003965) | 630 А | Винтовое соединение (EV000415) | [17 empty] | Срок гарантии на данное оборудование составляет 2 года с момента отгрузки со склада Систэм Электрик, с подтверждением соответствующим документом | Подлежит замене
SPD-OFSD-01-RL | ВСПОМОГАТЕЛЬНЫЙ КОНТАКТ OFSD(1NO1NC) ПРАВЫЙ УДЛИННЕННЫЙ ПРОВОД (125) | Systeme Electric |  |  |  | 8536508008 | Прочие | Вспомогательный контакт OF/SD для автоматических выключателей серии SystemePact CCB DC на ток 125 А, исполнение – 1NO+1NC; удлиненный; установка – справа под передней крышкой выключателя. Вспомогательный контакт OF/SD - это комбинированный контакт состояния выключателя ВКЛ/ОТКЛ и аварийного срабатывания. | Выключатели в литом корпусе | PPCCB | ACD | АВ литой корп. DC-SystemePact CCB DC акс | CCB | Аппараты SystemePact CCB (проектные) | SPP | Энергетика Проектная | EC000041 | Блок вспомогательных контактов | 7 | Китай | https://static-pcsp.systeme.ru/image/V0jA1l4Rgu4TFFLT65803f4c1bbd01702903628.jpeg | https://static-pcsp.systeme.ru/image/V0jA1l4Rgu4TFFLT65803f4c1bbd01702903628.jpeg | 1 | нет | [9 empty] | https://api.systeme.ru/product/media/download/988439 | Функции и характеристики Рекомендации по установке Представление Габаритные размеры и схемы Каталожные номера | https://api.systeme.ru/product/media/download/988344 https://api.systeme.ru/product/media/download/988345 | Установка Эксплуатация Ремонт Обслуживание. Условия эксплуатации Транспортирование Хранение Утилизация Установка Эксплуатация Ремонт Обслуживание. Условия эксплуатации Транспортирование Хранение Утилизация | https://api.systeme.ru/certificates/default/download/3150 https://api.systeme.ru/certificates/default/download/3149 | Д-ТР ЕАЭС-RoHS С-ТР ТС-ЭМС С-ТР ТС-НВО | ЕАЭС N RU Д-CN.РА04.В.47940_23 ЕАЭС RU С-CN.НА46.В.06311_23 |  |  |  | 3520 | штука |  | 1 | PCE | 1 | 1 | шт. | 4680409078983 | 3 | 2 | 5 | см. | 0.1 | кг. | [22 empty] | 1 | 1 | 0 |  | Монтаж сбоку (EV003965) | 125 А | Винтовое соединение (EV000415) | [17 empty] | Срок гарантии на данное оборудование составляет 2 года с момента отгрузки со склада Систэм Электрик, с подтверждением соответствующим документом | Подлежит замене
SPD-OFSD-02-RL | ВСПОМОГАТЕЛЬНЫЙ КОНТАКТ OFSD(1NO1NC) ПРАВ.УДЛИН(250) | Systeme Electric |  |  |  | 8536508008 | Прочие | Вспомогательный контакт OF/SD для автоматических выключателей серии SystemePact CCB DC на ток 250 А, исполнение – 1NO+1NC; удлиненный; установка – справа под передней крышкой выключателя. Вспомогательный контакт OF/SD - это комбинированный контакт состояния выключателя ВКЛ/ОТКЛ и аварийного срабатывания. | Выключатели в литом корпусе | PPCCB | ACD | АВ литой корп. DC-SystemePact CCB DC акс | CCB | Аппараты SystemePact CCB (проектные) | SPP | Энергетика Проектная | EC000041 | Блок вспомогательных контактов | 7 | Китай | https://static-pcsp.systeme.ru/image/V0jA1l4Rgu4TFFLT65803f4c1bbd01702903628.jpeg | https://static-pcsp.systeme.ru/image/V0jA1l4Rgu4TFFLT65803f4c1bbd01702903628.jpeg | 1 | нет | [9 empty] | https://api.systeme.ru/product/media/download/988439 | Функции и характеристики Рекомендации по установке Представление Габаритные размеры и схемы Каталожные номера | https://api.systeme.ru/product/media/download/988344 https://api.systeme.ru/product/media/download/988345 | Установка Эксплуатация Ремонт Обслуживание. Условия эксплуатации Транспортирование Хранение Утилизация Установка Эксплуатация Ремонт Обслуживание. Условия эксплуатации Транспортирование Хранение Утилизация | https://api.systeme.ru/certificates/default/download/3150 https://api.systeme.ru/certificates/default/download/3149 | Д-ТР ЕАЭС-RoHS С-ТР ТС-ЭМС С-ТР ТС-НВО | ЕАЭС N RU Д-CN.РА04.В.47940_23 ЕАЭС RU С-CN.НА46.В.06311_23 |  |  |  | 4005 | штука |  | 1 | PCE | 1 | 1 | шт. | 4680409078990 | 3 | 2 | 5 | см. | 0.1 | кг. | [22 empty] | 1 | 1 | 0 |  | Монтаж сбоку (EV003965) | 250 А | Винтовое соединение (EV000415) | [17 empty] | Срок гарантии на данное оборудование составляет 2 года с момента отгрузки со склада Систэм Электрик, с подтверждением соответствующим документом | Подлежит замене
SPD-OFSD-06-RL | ВСПОМОГАТЕЛЬНЫЙ КОНТАКТ OFSD(1NO1NC) ПРАВЫЙ УДЛИННЕННЫЙ ПРОВОД (630) | Systeme Electric |  |  |  | 8536508008 | Прочие | Вспомогательный контакт OF/SD для автоматических выключателей серии SystemePact CCB DC на ток 630 А, исполнение – 1NO+1NC; удлиненный; установка – справа под передней крышкой выключателя. Вспомогательный контакт OF/SD - это комбинированный контакт состояния выключателя ВКЛ/ОТКЛ и аварийного срабатывания. | Выключатели в литом корпусе | PPCCB | ACD | АВ литой корп. DC-SystemePact CCB DC акс | CCB | Аппараты SystemePact CCB (проектные) | SPP | Энергетика Проектная | EC000041 | Блок вспомогательных контактов | 7 | Китай | https://static-pcsp.systeme.ru/image/V0jA1l4Rgu4TFFLT65803f4c1bbd01702903628.jpeg | https://static-pcsp.systeme.ru/image/V0jA1l4Rgu4TFFLT65803f4c1bbd01702903628.jpeg | 1 | нет | [9 empty] | https://api.systeme.ru/product/media/download/988439 | Функции и характеристики Рекомендации по установке Представление Габаритные размеры и схемы Каталожные номера | https://api.systeme.ru/product/media/download/988344 https://api.systeme.ru/product/media/download/988345 | Установка Эксплуатация Ремонт Обслуживание. Условия эксплуатации Транспортирование Хранение Утилизация Установка Эксплуатация Ремонт Обслуживание. Условия эксплуатации Транспортирование Хранение Утилизация | https://api.systeme.ru/certificates/default/download/3150 https://api.systeme.ru/certificates/default/download/3149 | Д-ТР ЕАЭС-RoHS С-ТР ТС-ЭМС С-ТР ТС-НВО | ЕАЭС N RU Д-CN.РА04.В.47940_23 ЕАЭС RU С-CN.НА46.В.06311_23 |  |  |  | 4005 | штука |  | 1 | PCE | 1 | 1 | шт. | 4680409079003 | 3 | 2 | 5 | см. | 0.1 | кг. | [22 empty] | 1 | 1 | 0 |  | Монтаж сбоку (EV003965) | 630 А | Винтовое соединение (EV000415) | [17 empty] | Срок гарантии на данное оборудование составляет 2 года с момента отгрузки со склада Систэм Электрик, с подтверждением соответствующим документом | Подлежит замене
SPD-MD-01 | МОТОР-РЕДУКТОР DC24V (125) | Systeme Electric |  |  |  | 8501310000 | Двигатели постоянного тока прочие; генераторы постоянного тока, мощностью не более 750 вт | Мотор-редуктор для автоматических выключателей серии SystemePact CCB DC на номинальный ток 125 А; напряжение управления – 24 В пост. тока; монтаж – с лицевой стороны выключателя. Мотор-редуктор автоматически взводит пружинный механизм при включении выключателя, повторное включение выключателя возможно немедленно после его отключения. Мотор-редуктор имеет переключатель режимов auto/manu. | Выключатели в литом корпусе | PPCCB | ACD | АВ литой корп. DC-SystemePact CCB DC акс | CCB | Аппараты SystemePact CCB (проектные) | SPP | Энергетика Проектная | EC001030 | Сервомотор для автоматического выключателя (мотор-редуктор) | 7 | Китай | https://static-pcsp.systeme.ru/image/IUGeK9OFThtUTmpm65803f4ea17b31702903630.jpeg | https://static-pcsp.systeme.ru/image/IUGeK9OFThtUTmpm65803f4ea17b31702903630.jpeg | 1 | нет | [9 empty] | https://api.systeme.ru/product/media/download/988439 | Функции и характеристики Рекомендации по установке Представление Габаритные размеры и схемы Каталожные номера | https://api.systeme.ru/product/media/download/988344 https://api.systeme.ru/product/media/download/988345 | Установка Эксплуатация Ремонт Обслуживание. Условия эксплуатации Транспортирование Хранение Утилизация Установка Эксплуатация Ремонт Обслуживание. Условия эксплуатации Транспортирование Хранение Утилизация | https://api.systeme.ru/certificates/default/download/3151 https://api.systeme.ru/certificates/default/download/3150 | Д-ТР ТС-ЭМС Д-ТР ЕАЭС-RoHS | ЕАЭС N RU Д-CN.РА04.В.48135_23 ЕАЭС N RU Д-CN.РА04.В.47940_23 |  |  |  | 50550 | штука |  | 1 | PCE | 1 | 1 | шт. | 4680409079089 | 17.3 | 14.8 | 12.3 | см. | 1.36 | кг. | [17 empty] | 24...24 В |  |  |  | DC (постоян.) (EV000461) | [7 empty] | Моторный привод (EV003983) | [16 empty] | Срок гарантии на данное оборудование составляет 2 года с момента отгрузки со склада Систэм Электрик, с подтверждением соответствующим документом | Подлежит ремонту
SPD-MA2D2-01 | МОТОР-РЕДУКТОР AC230/DC220V (125) | Systeme Electric |  |  |  | 8501200009 | Универсальные двигатели переменного/постоянного тока мощностью более 37.5вт: прочие | Мотор-редуктор для автоматических выключателей серии SystemePact CCB DC на номинальный ток 125 А; напряжение управления – 230 В пер./ 220 В пост. тока; монтаж – с лицевой стороны выключателя. Мотор-редуктор автоматически взводит пружинный механизм при включении выключателя, повторное включение выключателя возможно немедленно после его отключения. Мотор-редуктор имеет переключатель режимов auto/manu. | Выключатели в литом корпусе | PPCCB | ACD | АВ литой корп. DC-SystemePact CCB DC акс | CCB | Аппараты SystemePact CCB (проектные) | SPP | Энергетика Проектная | EC001030 | Сервомотор для автоматического выключателя (мотор-редуктор) | 7 | Китай | https://static-pcsp.systeme.ru/image/IUGeK9OFThtUTmpm65803f4ea17b31702903630.jpeg | https://static-pcsp.systeme.ru/image/IUGeK9OFThtUTmpm65803f4ea17b31702903630.jpeg | 1 | нет | [9 empty] | https://api.systeme.ru/product/media/download/988439 | Функции и характеристики Рекомендации по установке Представление Габаритные размеры и схемы Каталожные номера | https://api.systeme.ru/product/media/download/988344 https://api.systeme.ru/product/media/download/988345 | Установка Эксплуатация Ремонт Обслуживание. Условия эксплуатации Транспортирование Хранение Утилизация Установка Эксплуатация Ремонт Обслуживание. Условия эксплуатации Транспортирование Хранение Утилизация | https://api.systeme.ru/certificates/default/download/3150 https://api.systeme.ru/certificates/default/download/3149 | Д-ТР ЕАЭС-RoHS С-ТР ТС-ЭМС С-ТР ТС-НВО | ЕАЭС N RU Д-CN.РА04.В.47940_23 ЕАЭС RU С-CN.НА46.В.06311_23 |  |  |  | 50550 | штука |  | 1 | PCE | 1 | 1 | шт. | 4680409079096 | 17.3 | 14.8 | 12.3 | см. | 1.36 | кг. | [17 empty] | 220...220 В |  |  |  | AC/DC (перемен./постоян.) (EV000509) |  |  |  | 230...230 В |  |  |  | Моторный привод (EV003983) | 230...230 В | [15 empty] | Срок гарантии на данное оборудование составляет 2 года с момента отгрузки со склада Систэм Электрик, с подтверждением соответствующим документом | Подлежит ремонту
SPD-MD1-01 | МОТОР-РЕДУКТОР DC110V (125) | Systeme Electric |  |  |  | 8501310000 | Двигатели постоянного тока прочие; генераторы постоянного тока, мощностью не более 750 вт | Мотор-редуктор для автоматических выключателей серии SystemePact CCB DC на номинальный ток 125 А; напряжение управления – 110 В пост. тока; монтаж – с лицевой стороны выключателя. Мотор-редуктор автоматически взводит пружинный механизм при включении выключателя, повторное включение выключателя возможно немедленно после его отключения. Мотор-редуктор имеет переключатель режимов auto/manu. | Выключатели в литом корпусе | PPCCB | ACD | АВ литой корп. DC-SystemePact CCB DC акс | CCB | Аппараты SystemePact CCB (проектные) | SPP | Энергетика Проектная | EC001030 | Сервомотор для автоматического выключателя (мотор-редуктор) | 7 | Китай | https://static-pcsp.systeme.ru/image/IUGeK9OFThtUTmpm65803f4ea17b31702903630.jpeg | https://static-pcsp.systeme.ru/image/IUGeK9OFThtUTmpm65803f4ea17b31702903630.jpeg | 1 | нет | [9 empty] | https://api.systeme.ru/product/media/download/988439 | Функции и характеристики Рекомендации по установке Представление Габаритные размеры и схемы Каталожные номера | https://api.systeme.ru/product/media/download/988344 https://api.systeme.ru/product/media/download/988345 | Установка Эксплуатация Ремонт Обслуживание. Условия эксплуатации Транспортирование Хранение Утилизация Установка Эксплуатация Ремонт Обслуживание. Условия эксплуатации Транспортирование Хранение Утилизация | https://api.systeme.ru/certificates/default/download/3150 https://api.systeme.ru/certificates/default/download/3149 | Д-ТР ЕАЭС-RoHS С-ТР ТС-ЭМС С-ТР ТС-НВО | ЕАЭС N RU Д-CN.РА04.В.47940_23 ЕАЭС RU С-CN.НА46.В.06311_23 |  |  |  | 56000 | штука |  | 1 | PCE | 1 | 1 | шт. | 4680409079102 | 17.3 | 14.8 | 12.3 | см. | 1.36 | кг. | [17 empty] | 110...110 В |  |  |  | DC (постоян.) (EV000461) | [7 empty] | Моторный привод (EV003983) | [16 empty] | Срок гарантии на данное оборудование составляет 2 года с момента отгрузки со склада Систэм Электрик, с подтверждением соответствующим документом | Подлежит ремонту
SPD-MA4-01 | МОТОР-РЕДУКТОР AC400V (125) | Systeme Electric |  |  |  | 8501200009 | Универсальные двигатели переменного/постоянного тока мощностью более 37.5вт: прочие | Мотор-редуктор для автоматических выключателей серии SystemePact CCB DC на номинальный ток 125 А; напряжение управления – 400 В пер. тока; монтаж – с лицевой стороны выключателя. Мотор-редуктор автоматически взводит пружинный механизм при включении выключателя, повторное включение выключателя возможно немедленно после его отключения. Мотор-редуктор имеет переключатель режимов auto/manu. | Выключатели в литом корпусе | PPCCB | ACD | АВ литой корп. DC-SystemePact CCB DC акс | CCB | Аппараты SystemePact CCB (проектные) | SPP | Энергетика Проектная | EC001030 | Сервомотор для автоматического выключателя (мотор-редуктор) | 7 | Китай | https://static-pcsp.systeme.ru/image/IUGeK9OFThtUTmpm65803f4ea17b31702903630.jpeg | https://static-pcsp.systeme.ru/image/IUGeK9OFThtUTmpm65803f4ea17b31702903630.jpeg | 1 | нет | [9 empty] | https://api.systeme.ru/product/media/download/988439 | Функции и характеристики Рекомендации по установке Представление Габаритные размеры и схемы Каталожные номера | https://api.systeme.ru/product/media/download/988344 https://api.systeme.ru/product/media/download/988345 | Установка Эксплуатация Ремонт Обслуживание. Условия эксплуатации Транспортирование Хранение Утилизация Установка Эксплуатация Ремонт Обслуживание. Условия эксплуатации Транспортирование Хранение Утилизация | https://api.systeme.ru/certificates/default/download/3150 https://api.systeme.ru/certificates/default/download/3149 | Д-ТР ЕАЭС-RoHS С-ТР ТС-ЭМС С-ТР ТС-НВО | ЕАЭС N RU Д-CN.РА04.В.47940_23 ЕАЭС RU С-CN.НА46.В.06311_23 |  |  |  | 52400 | штука |  | 1 | PCE | 1 | 1 | шт. | 4680409079119 | 17.3 | 14.8 | 12.3 | см. | 1.36 | кг. | [21 empty] | AC (перемен.) (EV000460) |  |  |  | 400...400 В |  |  |  | Моторный привод (EV003983) | 400...400 В | [15 empty] | Срок гарантии на данное оборудование составляет 2 года с момента отгрузки со склада Систэм Электрик, с подтверждением соответствующим документом | Подлежит ремонту
SPD-MD-02 | МОТОР-РЕДУКТОР DC24V (250) | Systeme Electric |  |  |  | 8501310000 | Двигатели постоянного тока прочие; генераторы постоянного тока, мощностью не более 750 вт | Мотор-редуктор для автоматических выключателей серии SystemePact CCB DC на номинальный ток 250 А; напряжение управления – 24 В пост. тока; монтаж – с лицевой стороны выключателя. Мотор-редуктор автоматически взводит пружинный механизм при включении выключателя, повторное включение выключателя возможно немедленно после его отключения. Мотор-редуктор имеет переключатель режимов auto/manu. | Выключатели в литом корпусе | PPCCB | ACD | АВ литой корп. DC-SystemePact CCB DC акс | CCB | Аппараты SystemePact CCB (проектные) | SPP | Энергетика Проектная | EC001030 | Сервомотор для автоматического выключателя (мотор-редуктор) | 7 | Китай | https://static-pcsp.systeme.ru/image/IUGeK9OFThtUTmpm65803f4ea17b31702903630.jpeg | https://static-pcsp.systeme.ru/image/IUGeK9OFThtUTmpm65803f4ea17b31702903630.jpeg | 1 | нет | [9 empty] | https://api.systeme.ru/product/media/download/988439 | Функции и характеристики Рекомендации по установке Представление Габаритные размеры и схемы Каталожные номера | https://api.systeme.ru/product/media/download/988344 https://api.systeme.ru/product/media/download/988345 | Установка Эксплуатация Ремонт Обслуживание. Условия эксплуатации Транспортирование Хранение Утилизация Установка Эксплуатация Ремонт Обслуживание. Условия эксплуатации Транспортирование Хранение Утилизация | https://api.systeme.ru/certificates/default/download/3151 https://api.systeme.ru/certificates/default/download/3150 | Д-ТР ТС-ЭМС Д-ТР ЕАЭС-RoHS | ЕАЭС N RU Д-CN.РА04.В.48135_23 ЕАЭС N RU Д-CN.РА04.В.47940_23 |  |  |  | 56650 | штука |  | 1 | PCE | 1 | 1 | шт. | 4680409079126 | 17.3 | 14.8 | 12.3 | см. | 1.36 | кг. | [17 empty] | 24...24 В |  |  |  | DC (постоян.) (EV000461) | [7 empty] | Моторный привод (EV003983) | [16 empty] | Срок гарантии на данное оборудование составляет 2 года с момента отгрузки со склада Систэм Электрик, с подтверждением соответствующим документом | Подлежит ремонту
SPD-MA2D2-02 | МОТОР-РЕДУКТОР AC230/DC220V (250) | Systeme Electric |  |  |  | 8501200009 | Универсальные двигатели переменного/постоянного тока мощностью более 37.5вт: прочие | Мотор-редуктор для автоматических выключателей серии SystemePact CCB DC на номинальный ток 250 А; напряжение управления – 230 В пер./ 220 В пост. тока; монтаж – с лицевой стороны выключателя. Мотор-редуктор автоматически взводит пружинный механизм при включении выключателя, повторное включение выключателя возможно немедленно после его отключения. Мотор-редуктор имеет переключатель режимов auto/manu. | Выключатели в литом корпусе | PPCCB | ACD | АВ литой корп. DC-SystemePact CCB DC акс | CCB | Аппараты SystemePact CCB (проектные) | SPP | Энергетика Проектная | EC001030 | Сервомотор для автоматического выключателя (мотор-редуктор) | 7 | Китай | https://static-pcsp.systeme.ru/image/IUGeK9OFThtUTmpm65803f4ea17b31702903630.jpeg | https://static-pcsp.systeme.ru/image/IUGeK9OFThtUTmpm65803f4ea17b31702903630.jpeg | 1 | нет | [9 empty] | https://api.systeme.ru/product/media/download/988439 | Функции и характеристики Рекомендации по установке Представление Габаритные размеры и схемы Каталожные номера | https://api.systeme.ru/product/media/download/988344 https://api.systeme.ru/product/media/download/988345 | Установка Эксплуатация Ремонт Обслуживание. Условия эксплуатации Транспортирование Хранение Утилизация Установка Эксплуатация Ремонт Обслуживание. Условия эксплуатации Транспортирование Хранение Утилизация | https://api.systeme.ru/certificates/default/download/3150 https://api.systeme.ru/certificates/default/download/3149 | Д-ТР ЕАЭС-RoHS С-ТР ТС-ЭМС С-ТР ТС-НВО | ЕАЭС N RU Д-CN.РА04.В.47940_23 ЕАЭС RU С-CN.НА46.В.06311_23 |  |  |  | 53300 | штука |  | 1 | PCE | 1 | 1 | шт. | 4680409079133 | 17.3 | 14.8 | 12.3 | см. | 1.36 | кг. | [17 empty] | 220...220 В |  |  |  | AC/DC (перемен./постоян.) (EV000509) |  |  |  | 230...230 В |  |  |  | Моторный привод (EV003983) | 230...230 В | [15 empty] | Срок гарантии на данное оборудование составляет 2 года с момента отгрузки со склада Систэм Электрик, с подтверждением соответствующим документом | Подлежит ремонту
SPD-MD1-02 | МОТОР-РЕДУКТОР DC110V (250) | Systeme Electric |  |  |  | 8501310000 | Двигатели постоянного тока прочие; генераторы постоянного тока, мощностью не более 750 вт | Мотор-редуктор для автоматических выключателей серии SystemePact CCB DC на номинальный ток 250 А; напряжение управления – 110 В пост. тока; монтаж – с лицевой стороны выключателя. Мотор-редуктор автоматически взводит пружинный механизм при включении выключателя, повторное включение выключателя возможно немедленно после его отключения. Мотор-редуктор имеет переключатель режимов auto/manu. | Выключатели в литом корпусе | PPCCB | ACD | АВ литой корп. DC-SystemePact CCB DC акс | CCB | Аппараты SystemePact CCB (проектные) | SPP | Энергетика Проектная | EC001030 | Сервомотор для автоматического выключателя (мотор-редуктор) | 7 | Китай | https://static-pcsp.systeme.ru/image/IUGeK9OFThtUTmpm65803f4ea17b31702903630.jpeg | https://static-pcsp.systeme.ru/image/IUGeK9OFThtUTmpm65803f4ea17b31702903630.jpeg | 1 | нет | [9 empty] | https://api.systeme.ru/product/media/download/988439 | Функции и характеристики Рекомендации по установке Представление Габаритные размеры и схемы Каталожные номера | https://api.systeme.ru/product/media/download/988344 https://api.systeme.ru/product/media/download/988345 | Установка Эксплуатация Ремонт Обслуживание. Условия эксплуатации Транспортирование Хранение Утилизация Установка Эксплуатация Ремонт Обслуживание. Условия эксплуатации Транспортирование Хранение Утилизация | https://api.systeme.ru/certificates/default/download/3150 https://api.systeme.ru/certificates/default/download/3149 | Д-ТР ЕАЭС-RoHS С-ТР ТС-ЭМС С-ТР ТС-НВО | ЕАЭС N RU Д-CN.РА04.В.47940_23 ЕАЭС RU С-CN.НА46.В.06311_23 |  |  |  | 60250 | штука |  | 1 | PCE | 1 | 1 | шт. | 4680409079140 | 17.3 | 14.8 | 12.3 | см. | 1.36 | кг. | [17 empty] | 110...110 В |  |  |  | DC (постоян.) (EV000461) | [7 empty] | Моторный привод (EV003983) | [16 empty] | Срок гарантии на данное оборудование составляет 2 года с момента отгрузки со склада Систэм Электрик, с подтверждением соответствующим документом | Подлежит ремонту
SPD-MA4-02 | МОТОР-РЕДУКТОР AC400V (250) | Systeme Electric |  |  |  | 8501200009 | Универсальные двигатели переменного/постоянного тока мощностью более 37.5вт: прочие | Мотор-редуктор для автоматических выключателей серии SystemePact CCB DC на номинальный ток 250 А; напряжение управления – 400 В пер. тока; монтаж – с лицевой стороны выключателя. Мотор-редуктор автоматически взводит пружинный механизм при включении выключателя, повторное включение выключателя возможно немедленно после его отключения. Мотор-редуктор имеет переключатель режимов auto/manu. | Выключатели в литом корпусе | PPCCB | ACD | АВ литой корп. DC-SystemePact CCB DC акс | CCB | Аппараты SystemePact CCB (проектные) | SPP | Энергетика Проектная | EC001030 | Сервомотор для автоматического выключателя (мотор-редуктор) | 7 | Китай | https://static-pcsp.systeme.ru/image/IUGeK9OFThtUTmpm65803f4ea17b31702903630.jpeg | https://static-pcsp.systeme.ru/image/IUGeK9OFThtUTmpm65803f4ea17b31702903630.jpeg | 1 | нет | [9 empty] | https://api.systeme.ru/product/media/download/988439 | Функции и характеристики Рекомендации по установке Представление Габаритные размеры и схемы Каталожные номера | https://api.systeme.ru/product/media/download/988344 https://api.systeme.ru/product/media/download/988345 | Установка Эксплуатация Ремонт Обслуживание. Условия эксплуатации Транспортирование Хранение Утилизация Установка Эксплуатация Ремонт Обслуживание. Условия эксплуатации Транспортирование Хранение Утилизация | https://api.systeme.ru/certificates/default/download/3150 https://api.systeme.ru/certificates/default/download/3149 | Д-ТР ЕАЭС-RoHS С-ТР ТС-ЭМС С-ТР ТС-НВО | ЕАЭС N RU Д-CN.РА04.В.47940_23 ЕАЭС RU С-CN.НА46.В.06311_23 |  |  |  | 54600 | штука |  | 1 | PCE | 1 | 1 | шт. | 4680409079157 | 17.3 | 14.8 | 12.3 | см. | 1.36 | кг. | [21 empty] | AC (перемен.) (EV000460) |  |  |  | 400...400 В |  |  |  | Моторный привод (EV003983) | 400...400 В | [15 empty] | Срок гарантии на данное оборудование составляет 2 года с момента отгрузки со склада Систэм Электрик, с подтверждением соответствующим документом | Подлежит ремонту
SPD-MD-06 | МОТОР-РЕДУКТОР DC24V (630) | Systeme Electric |  |  |  | 8501310000 | Двигатели постоянного тока прочие; генераторы постоянного тока, мощностью не более 750 вт | Мотор-редуктор для автоматических выключателей серии SystemePact CCB DC на номинальный ток 630 А; напряжение управления – 24 В пост. тока; монтаж – с лицевой стороны выключателя. Мотор-редуктор автоматически взводит пружинный механизм при включении выключателя, повторное включение выключателя возможно немедленно после его отключения. Мотор-редуктор имеет переключатель режимов auto/manu. | Выключатели в литом корпусе | PPCCB | ACD | АВ литой корп. DC-SystemePact CCB DC акс | CCB | Аппараты SystemePact CCB (проектные) | SPP | Энергетика Проектная | EC001030 | Сервомотор для автоматического выключателя (мотор-редуктор) | 7 | Китай | https://static-pcsp.systeme.ru/image/IUGeK9OFThtUTmpm65803f4ea17b31702903630.jpeg | https://static-pcsp.systeme.ru/image/IUGeK9OFThtUTmpm65803f4ea17b31702903630.jpeg | 1 | нет | [9 empty] | https://api.systeme.ru/product/media/download/988439 | Функции и характеристики Рекомендации по установке Представление Габаритные размеры и схемы Каталожные номера | https://api.systeme.ru/product/media/download/988344 https://api.systeme.ru/product/media/download/988345 | Установка Эксплуатация Ремонт Обслуживание. Условия эксплуатации Транспортирование Хранение Утилизация Установка Эксплуатация Ремонт Обслуживание. Условия эксплуатации Транспортирование Хранение Утилизация | https://api.systeme.ru/certificates/default/download/3151 https://api.systeme.ru/certificates/default/download/3150 | Д-ТР ТС-ЭМС Д-ТР ЕАЭС-RoHS | ЕАЭС N RU Д-CN.РА04.В.48135_23 ЕАЭС N RU Д-CN.РА04.В.47940_23 |  |  |  | 97900 | штука |  | 1 | PCE | 1 | 1 | шт. | 4680409079164 | 27.1 | 16 | 16.1 | см. | 3.84 | кг. | [17 empty] | 24...24 В |  |  |  | DC (постоян.) (EV000461) | [7 empty] | Моторный привод (EV003983) | [16 empty] | Срок гарантии на данное оборудование составляет 2 года с момента отгрузки со склада Систэм Электрик, с подтверждением соответствующим документом | Подлежит ремонту
SPD-MA2D2-06 | МОТОР-РЕДУКТОР AC230/DC220V (630) | Systeme Electric |  |  |  | 8501200009 | Универсальные двигатели переменного/постоянного тока мощностью более 37.5вт: прочие | Мотор-редуктор для автоматических выключателей серии SystemePact CCB DC на номинальный ток 630 А; напряжение управления – 230 В пер./ 220 В пост. тока; монтаж – с лицевой стороны выключателя. Мотор-редуктор автоматически взводит пружинный механизм при включении выключателя, повторное включение выключателя возможно немедленно после его отключения. Мотор-редуктор имеет переключатель режимов auto/manu. | Выключатели в литом корпусе | PPCCB | ACD | АВ литой корп. DC-SystemePact CCB DC акс | CCB | Аппараты SystemePact CCB (проектные) | SPP | Энергетика Проектная | EC001030 | Сервомотор для автоматического выключателя (мотор-редуктор) | 7 | Китай | https://static-pcsp.systeme.ru/image/IUGeK9OFThtUTmpm65803f4ea17b31702903630.jpeg | https://static-pcsp.systeme.ru/image/IUGeK9OFThtUTmpm65803f4ea17b31702903630.jpeg | 1 | нет | [9 empty] | https://api.systeme.ru/product/media/download/988439 | Функции и характеристики Рекомендации по установке Представление Габаритные размеры и схемы Каталожные номера | https://api.systeme.ru/product/media/download/988344 https://api.systeme.ru/product/media/download/988345 | Установка Эксплуатация Ремонт Обслуживание. Условия эксплуатации Транспортирование Хранение Утилизация Установка Эксплуатация Ремонт Обслуживание. Условия эксплуатации Транспортирование Хранение Утилизация | https://api.systeme.ru/certificates/default/download/3150 https://api.systeme.ru/certificates/default/download/3149 | Д-ТР ЕАЭС-RoHS С-ТР ТС-ЭМС С-ТР ТС-НВО | ЕАЭС N RU Д-CN.РА04.В.47940_23 ЕАЭС RU С-CN.НА46.В.06311_23 |  |  |  | 90400 | штука |  | 1 | PCE | 1 | 1 | шт. | 4680409079171 | 27.1 | 16 | 16.1 | см. | 3.84 | кг. | [17 empty] | 220...220 В |  |  |  | AC/DC (перемен./постоян.) (EV000509) |  |  |  | 230...230 В |  |  |  | Моторный привод (EV003983) | 230...230 В | [15 empty] | Срок гарантии на данное оборудование составляет 2 года с момента отгрузки со склада Систэм Электрик, с подтверждением соответствующим документом | Подлежит ремонту
SPD-MD1-06 | МОТОР-РЕДУКТОР DC110V (630) | Systeme Electric |  |  |  | 8501310000 | Двигатели постоянного тока прочие; генераторы постоянного тока, мощностью не более 750 вт | Мотор-редуктор для автоматических выключателей серии SystemePact CCB DC на номинальный ток 630 А; напряжение управления – 110 В пост. тока; монтаж – с лицевой стороны выключателя. Мотор-редуктор автоматически взводит пружинный механизм при включении выключателя, повторное включение выключателя возможно немедленно после его отключения. Мотор-редуктор имеет переключатель режимов auto/manu. | Выключатели в литом корпусе | PPCCB | ACD | АВ литой корп. DC-SystemePact CCB DC акс | CCB | Аппараты SystemePact CCB (проектные) | SPP | Энергетика Проектная | EC001030 | Сервомотор для автоматического выключателя (мотор-редуктор) | 7 | Китай | https://static-pcsp.systeme.ru/image/IUGeK9OFThtUTmpm65803f4ea17b31702903630.jpeg | https://static-pcsp.systeme.ru/image/IUGeK9OFThtUTmpm65803f4ea17b31702903630.jpeg | 1 | нет | [9 empty] | https://api.systeme.ru/product/media/download/988439 | Функции и характеристики Рекомендации по установке Представление Габаритные размеры и схемы Каталожные номера | https://api.systeme.ru/product/media/download/988344 https://api.systeme.ru/product/media/download/988345 | Установка Эксплуатация Ремонт Обслуживание. Условия эксплуатации Транспортирование Хранение Утилизация Установка Эксплуатация Ремонт Обслуживание. Условия эксплуатации Транспортирование Хранение Утилизация | https://api.systeme.ru/certificates/default/download/3150 https://api.systeme.ru/certificates/default/download/3149 | Д-ТР ЕАЭС-RoHS С-ТР ТС-ЭМС С-ТР ТС-НВО | ЕАЭС N RU Д-CN.РА04.В.47940_23 ЕАЭС RU С-CN.НА46.В.06311_23 |  |  |  | 100500 | штука |  | 1 | PCE | 1 | 1 | шт. | 4680409079188 | 27.1 | 16 | 16.1 | см. | 3.84 | кг. | [17 empty] | 110...110 В |  |  |  | DC (постоян.) (EV000461) | [7 empty] | Моторный привод (EV003983) | [16 empty] | Срок гарантии на данное оборудование составляет 2 года с момента отгрузки со склада Систэм Электрик, с подтверждением соответствующим документом | Подлежит ремонту
SPD-MA4-06 | МОТОР-РЕДУКТОР AC400V (630) | Systeme Electric |  |  |  | 8501200009 | Универсальные двигатели переменного/постоянного тока мощностью более 37.5вт: прочие | Мотор-редуктор для автоматических выключателей серии SystemePact CCB DC на номинальный ток 630 А; напряжение управления – 400 В пер. тока; монтаж – с лицевой стороны выключателя. Мотор-редуктор автоматически взводит пружинный механизм при включении выключателя, повторное включение выключателя возможно немедленно после его отключения. Мотор-редуктор имеет переключатель режимов auto/manu. | Выключатели в литом корпусе | PPCCB | ACD | АВ литой корп. DC-SystemePact CCB DC акс | CCB | Аппараты SystemePact CCB (проектные) | SPP | Энергетика Проектная | EC001030 | Сервомотор для автоматического выключателя (мотор-редуктор) | 7 | Китай | https://static-pcsp.systeme.ru/image/IUGeK9OFThtUTmpm65803f4ea17b31702903630.jpeg | https://static-pcsp.systeme.ru/image/IUGeK9OFThtUTmpm65803f4ea17b31702903630.jpeg | 1 | нет | [9 empty] | https://api.systeme.ru/product/media/download/988439 | Функции и характеристики Рекомендации по установке Представление Габаритные размеры и схемы Каталожные номера | https://api.systeme.ru/product/media/download/988344 https://api.systeme.ru/product/media/download/988345 | Установка Эксплуатация Ремонт Обслуживание. Условия эксплуатации Транспортирование Хранение Утилизация Установка Эксплуатация Ремонт Обслуживание. Условия эксплуатации Транспортирование Хранение Утилизация | https://api.systeme.ru/certificates/default/download/3150 https://api.systeme.ru/certificates/default/download/3149 | Д-ТР ЕАЭС-RoHS С-ТР ТС-ЭМС С-ТР ТС-НВО | ЕАЭС N RU Д-CN.РА04.В.47940_23 ЕАЭС RU С-CN.НА46.В.06311_23 |  |  |  | 90400 | штука |  | 1 | PCE | 1 | 1 | шт. | 4680409079195 | 27.1 | 16 | 16.1 | см. | 3.84 | кг. | [21 empty] | AC (перемен.) (EV000460) |  |  |  | 400...400 В |  |  |  | Моторный привод (EV003983) | 400...400 В | [15 empty] | Срок гарантии на данное оборудование составляет 2 года с момента отгрузки со склада Систэм Электрик, с подтверждением соответствующим документом | Подлежит ремонту
SPD-PCB-01 | ШИНА ПОДКЛЮЧЕНИЯ 1 ШТ. (125) | Systeme Electric |  |  |  | 8536908500 | Прочие устройства на напряжение не более 1000 в | Шина подключения для автоматических выключателей серии SystemePact CCB DC на ток 125 А; комплект – 1 шт. Шины подключения применяются для последовательного или параллельного соединения 3-х и 4-хполюсных выключателей с целью снижения стоимости и эксплуатационных издержек. Последовательное подключение уменьшает напряжение на каждом из полюсов, что позволяет отключать большие токи короткого замыкания. Параллельное подключение аппаратов оптимизирует их использование по номинальному току. | Выключатели в литом корпусе | PPCCB | ACD | АВ литой корп. DC-SystemePact CCB DC акс | CCB | Аппараты SystemePact CCB (проектные) | SPP | Энергетика Проектная | EC002019 | Полюсный расширитель / клеммный удлинитель / распределитель фаз | 7 | Китай | https://static-pcsp.systeme.ru/image/7c_1bWMU2Z-ogFNX65794efdc29841702448893.jpeg | https://static-pcsp.systeme.ru/image/7c_1bWMU2Z-ogFNX65794efdc29841702448893.jpeg | 1 | нет | [9 empty] | https://api.systeme.ru/product/media/download/988439 | Функции и характеристики Рекомендации по установке Представление Габаритные размеры и схемы Каталожные номера | https://api.systeme.ru/product/media/download/988344 https://api.systeme.ru/product/media/download/988345 | Установка Эксплуатация Ремонт Обслуживание. Условия эксплуатации Транспортирование Хранение Утилизация Установка Эксплуатация Ремонт Обслуживание. Условия эксплуатации Транспортирование Хранение Утилизация | [6 empty] | 1285 | штука |  | 1 | PCE | 1 | 1 | шт. | 4680409079201 | 4 | 1 | 3 | см. | 0.1 | кг. | [31 empty] | 3 | 125...125 А | [13 empty] | Срок гарантии на данное оборудование составляет 2 года с момента отгрузки со склада Систэм Электрик, с подтверждением соответствующим документом | Подлежит замене
SPD-PCB-02 | ШИНА ПОДКЛЮЧЕНИЯ 1 ШТ. (250) | Systeme Electric |  |  |  | 8536908500 | Прочие устройства на напряжение не более 1000 в | Шина подключения для автоматических выключателей серии SystemePact CCB DC на ток 250 А; комплект – 1 шт. Шины подключения применяются для последовательного или параллельного соединения 3-х и 4-хполюсных выключателей с целью снижения стоимости и эксплуатационных издержек. Последовательное подключение уменьшает напряжение на каждом из полюсов, что позволяет отключать большие токи короткого замыкания. Параллельное подключение аппаратов оптимизирует их использование по номинальному току. | Выключатели в литом корпусе | PPCCB | ACD | АВ литой корп. DC-SystemePact CCB DC акс | CCB | Аппараты SystemePact CCB (проектные) | SPP | Энергетика Проектная | EC002019 | Полюсный расширитель / клеммный удлинитель / распределитель фаз | 7 | Китай | https://static-pcsp.systeme.ru/image/7c_1bWMU2Z-ogFNX65794efdc29841702448893.jpeg | https://static-pcsp.systeme.ru/image/7c_1bWMU2Z-ogFNX65794efdc29841702448893.jpeg | 1 | нет | [9 empty] | https://api.systeme.ru/product/media/download/988439 | Функции и характеристики Рекомендации по установке Представление Габаритные размеры и схемы Каталожные номера | https://api.systeme.ru/product/media/download/988344 https://api.systeme.ru/product/media/download/988345 | Установка Эксплуатация Ремонт Обслуживание. Условия эксплуатации Транспортирование Хранение Утилизация Установка Эксплуатация Ремонт Обслуживание. Условия эксплуатации Транспортирование Хранение Утилизация | [6 empty] | 2875 | штука |  | 1 | PCE | 1 | 1 | шт. | 4680409079218 | 4 | 1 | 3 | см. | 0.1 | кг. | [31 empty] | 3 | 250...250 А | [13 empty] | Срок гарантии на данное оборудование составляет 2 года с момента отгрузки со склада Систэм Электрик, с подтверждением соответствующим документом | Подлежит замене
SPD-PCB-06-2-4 | ШИНА ПОДКЛЮЧЕНИЯ 1 ШТ. 250-400A (630) | Systeme Electric |  |  |  | 8536908500 | Прочие устройства на напряжение не более 1000 в | Шина подключения для автоматических выключателей серии SystemePact CCB DC на токи 250-400 А; комплект – 1 шт. Шины подключения применяются для последовательного или параллельного соединения 3-х и 4-хполюсных выключателей с целью снижения стоимости и эксплуатационных издержек. Последовательное подключение уменьшает напряжение на каждом из полюсов, что позволяет отключать большие токи короткого замыкания. Параллельное подключение аппаратов оптимизирует их использование по номинальному току. | Выключатели в литом корпусе | PPCCB | ACD | АВ литой корп. DC-SystemePact CCB DC акс | CCB | Аппараты SystemePact CCB (проектные) | SPP | Энергетика Проектная | EC002019 | Полюсный расширитель / клеммный удлинитель / распределитель фаз | 7 | Китай | https://static-pcsp.systeme.ru/image/K4HKwMMurv0GWXik65794f53f3a171702448979.jpeg | https://static-pcsp.systeme.ru/image/K4HKwMMurv0GWXik65794f53f3a171702448979.jpeg | 1 | нет | [9 empty] | https://api.systeme.ru/product/media/download/988439 | Функции и характеристики Рекомендации по установке Представление Габаритные размеры и схемы Каталожные номера | https://api.systeme.ru/product/media/download/988344 https://api.systeme.ru/product/media/download/988345 | Установка Эксплуатация Ремонт Обслуживание. Условия эксплуатации Транспортирование Хранение Утилизация Установка Эксплуатация Ремонт Обслуживание. Условия эксплуатации Транспортирование Хранение Утилизация | [6 empty] | 8850 | штука |  | 1 | PCE | 1 | 1 | шт. | 4680409079225 | 4 | 1 | 3 | см. | 0.1 | кг. | [31 empty] | 3 | 400...400 А | [13 empty] | Срок гарантии на данное оборудование составляет 2 года с момента отгрузки со склада Систэм Электрик, с подтверждением соответствующим документом | Подлежит замене
SPD-PCB-06-5-6 | ШИНА ПОДКЛЮЧЕНИЯ 1 ШТ. 500-630A (630) | Systeme Electric |  |  |  | 8536908500 | Прочие устройства на напряжение не более 1000 в | Шина подключения для автоматических выключателей серии SystemePact CCB DC на токи 500-630 А; комплект – 1 шт. Шины подключения применяются для последовательного или параллельного соединения 3-х и 4-хполюсных выключателей с целью снижения стоимости и эксплуатационных издержек. Последовательное подключение уменьшает напряжение на каждом из полюсов, что позволяет отключать большие токи короткого замыкания. Параллельное подключение аппаратов оптимизирует их использование по номинальному току. | Выключатели в литом корпусе | PPCCB | ACD | АВ литой корп. DC-SystemePact CCB DC акс | CCB | Аппараты SystemePact CCB (проектные) | SPP | Энергетика Проектная | EC002019 | Полюсный расширитель / клеммный удлинитель / распределитель фаз | 7 | Китай | https://static-pcsp.systeme.ru/image/K4HKwMMurv0GWXik65794f53f3a171702448979.jpeg | https://static-pcsp.systeme.ru/image/K4HKwMMurv0GWXik65794f53f3a171702448979.jpeg | 1 | нет | [9 empty] | https://api.systeme.ru/product/media/download/988439 | Функции и характеристики Рекомендации по установке Представление Габаритные размеры и схемы Каталожные номера | https://api.systeme.ru/product/media/download/988344 https://api.systeme.ru/product/media/download/988345 | Установка Эксплуатация Ремонт Обслуживание. Условия эксплуатации Транспортирование Хранение Утилизация Установка Эксплуатация Ремонт Обслуживание. Условия эксплуатации Транспортирование Хранение Утилизация | [6 empty] | 17700 | штука |  | 1 | PCE | 1 | 1 | шт. | 4680409079232 | 4 | 1 | 3 | см. | 0.1 | кг. | [31 empty] | 3 | 630...630 А | [13 empty] | Срок гарантии на данное оборудование составляет 2 года с момента отгрузки со склада Систэм Электрик, с подтверждением соответствующим документом | Подлежит замене
SPD-PB-01 | РАЗДЕЛИТЕЛИ ПОЛЮСОВ 1ШТ. (125) | Systeme Electric |  |  |  | 8547200009 | Прочая арматура изолирующая из пластмасс | Разделители полюсов для автоматических выключателей серии SystemePact CCB DC на ток 125 А; комплект – 1 шт. Разделители полюсов увеличивают длину пути тока утечки и безопасные изоляционные расстояния на автоматических выключателях. Устанавливаются простым защёлкиванием на аппарате. | Выключатели в литом корпусе | PPCCB | ACD | АВ литой корп. DC-SystemePact CCB DC акс | CCB | Аппараты SystemePact CCB (проектные) | SPP | Энергетика Проектная | EC002035 | Плата фазового разделителя для автоматических выключателей | 7 | Китай | https://static-pcsp.systeme.ru/image/QVUlFU9S0UHV1BXH65803f4c4dbc41702903628.jpeg | https://static-pcsp.systeme.ru/image/QVUlFU9S0UHV1BXH65803f4c4dbc41702903628.jpeg | 1 | нет | [9 empty] | https://api.systeme.ru/product/media/download/988439 | Функции и характеристики Рекомендации по установке Представление Габаритные размеры и схемы Каталожные номера | https://api.systeme.ru/product/media/download/988344 https://api.systeme.ru/product/media/download/988345 | Установка Эксплуатация Ремонт Обслуживание. Условия эксплуатации Транспортирование Хранение Утилизация Установка Эксплуатация Ремонт Обслуживание. Условия эксплуатации Транспортирование Хранение Утилизация | [6 empty] | 234 | штука |  | 1 | PCE | 1 | 1 | шт. | 4680409079249 | 4 | 1 | 3 | см. | 0.1 | кг. | [33 empty] | Высокий (-ая) (EV003619) | [12 empty] | Срок гарантии на данное оборудование составляет 2 года с момента отгрузки со склада Систэм Электрик, с подтверждением соответствующим документом | Подлежит замене
SPD-PB-02 | РАЗДЕЛИТЕЛИ ПОЛЮСОВ 1ШТ. (250) | Systeme Electric |  |  |  | 8547200009 | Прочая арматура изолирующая из пластмасс | Разделители полюсов для автоматических выключателей серии SystemePact CCB DC на ток 250 А; комплект – 1 шт. Разделители полюсов увеличивают длину пути тока утечки и безопасные изоляционные расстояния на автоматических выключателях. Устанавливаются простым защёлкиванием на аппарате. | Выключатели в литом корпусе | PPCCB | ACD | АВ литой корп. DC-SystemePact CCB DC акс | CCB | Аппараты SystemePact CCB (проектные) | SPP | Энергетика Проектная | EC002035 | Плата фазового разделителя для автоматических выключателей | 7 | Китай | https://static-pcsp.systeme.ru/image/QVUlFU9S0UHV1BXH65803f4c4dbc41702903628.jpeg | https://static-pcsp.systeme.ru/image/QVUlFU9S0UHV1BXH65803f4c4dbc41702903628.jpeg | 1 | нет | [9 empty] | https://api.systeme.ru/product/media/download/988439 | Функции и характеристики Рекомендации по установке Представление Габаритные размеры и схемы Каталожные номера | https://api.systeme.ru/product/media/download/988344 https://api.systeme.ru/product/media/download/988345 | Установка Эксплуатация Ремонт Обслуживание. Условия эксплуатации Транспортирование Хранение Утилизация Установка Эксплуатация Ремонт Обслуживание. Условия эксплуатации Транспортирование Хранение Утилизация | [6 empty] | 234 | штука |  | 1 | PCE | 1 | 1 | шт. | 4680409079256 | 4 | 1 | 3 | см. | 0.1 | кг. | [33 empty] | Высокий (-ая) (EV003619) | [12 empty] | Срок гарантии на данное оборудование составляет 2 года с момента отгрузки со склада Систэм Электрик, с подтверждением соответствующим документом | Подлежит замене
SPD-PB-06 | РАЗДЕЛИТЕЛИ ПОЛЮСОВ 1ШТ. (630) | Systeme Electric |  |  |  | 8547200009 | Прочая арматура изолирующая из пластмасс | Разделители полюсов для автоматических выключателей серии SystemePact CCB DC на ток 630 А; комплект – 1 шт. Разделители полюсов увеличивают длину пути тока утечки и безопасные изоляционные расстояния на автоматических выключателях. Устанавливаются простым защёлкиванием на аппарате. | Выключатели в литом корпусе | PPCCB | ACD | АВ литой корп. DC-SystemePact CCB DC акс | CCB | Аппараты SystemePact CCB (проектные) | SPP | Энергетика Проектная | EC002035 | Плата фазового разделителя для автоматических выключателей | 7 | Китай | https://static-pcsp.systeme.ru/image/QVUlFU9S0UHV1BXH65803f4c4dbc41702903628.jpeg | https://static-pcsp.systeme.ru/image/QVUlFU9S0UHV1BXH65803f4c4dbc41702903628.jpeg | 1 | нет | [9 empty] | https://api.systeme.ru/product/media/download/988439 | Функции и характеристики Рекомендации по установке Представление Габаритные размеры и схемы Каталожные номера | https://api.systeme.ru/product/media/download/988344 https://api.systeme.ru/product/media/download/988345 | Установка Эксплуатация Ремонт Обслуживание. Условия эксплуатации Транспортирование Хранение Утилизация Установка Эксплуатация Ремонт Обслуживание. Условия эксплуатации Транспортирование Хранение Утилизация | [6 empty] | 234 | штука |  | 1 | PCE | 1 | 1 | шт. | 4680409079263 | 17.2 | 17.2 | 3 | см. | 0.1 | кг. | [33 empty] | Высокий (-ая) (EV003619) | [12 empty] | Срок гарантии на данное оборудование составляет 2 года с момента отгрузки со склада Систэм Электрик, с подтверждением соответствующим документом | Подлежит замене
SPD-MN-D-01-L | РАСЦЕПИТЕЛЬ МИНИМАЛЬНОГО НАПРЯЖЕНИЯ MN DC24V (125) | Systeme Electric |  |  |  | 8536302000 | На силу тока не более 16 а | Расцепитель минимального напряжения MN для автоматических выключателей серии SystemePact CCB DC на номинальный ток 125 А; напряжение управления – 24 В пост.тока, монтаж – справа под передней крышкой выключателя. Расцепитель минимального напряжения MN отключает выключатель при снижении напряжения управления ниже порога отключения. При наличии в выключателе расцепителя MN и отсутствии на нем напряжения питания включение выключателя, ручное или электрическое, невозможно. | Выключатели в литом корпусе | PPCCB | ACD | АВ литой корп. DC-SystemePact CCB DC акс | CCB | Аппараты SystemePact CCB (проектные) | SPP | Энергетика Проектная | EC001023 | Шунтовой расцепитель (для силового выключателя) | 7 | Китай | https://static-pcsp.systeme.ru/image/jI8W86MHiipKgsNY65803f4d255bd1702903629.jpeg | https://static-pcsp.systeme.ru/image/jI8W86MHiipKgsNY65803f4d255bd1702903629.jpeg | 1 | нет | [9 empty] | https://api.systeme.ru/product/media/download/988439 | Функции и характеристики Рекомендации по установке Представление Габаритные размеры и схемы Каталожные номера | https://api.systeme.ru/product/media/download/988344 https://api.systeme.ru/product/media/download/988345 | Установка Эксплуатация Ремонт Обслуживание. Условия эксплуатации Транспортирование Хранение Утилизация Установка Эксплуатация Ремонт Обслуживание. Условия эксплуатации Транспортирование Хранение Утилизация | https://api.systeme.ru/certificates/default/download/3150 | Д-ТР ЕАЭС-RoHS | ЕАЭС N RU Д-CN.РА04.В.47940_23 |  |  |  | 7450 | штука |  | 1 | PCE | 1 | 1 | шт. | 4680409079287 | 4 | 2 | 6 | см. | 0.3 | кг. | [17 empty] | 24...24 В | Нет | 0.35 А | 0.7 А | DC (постоян.) (EV000461) | 0 | 0 | 0 | [21 empty] | Срок гарантии на данное оборудование составляет 2 года с момента отгрузки со склада Систэм Электрик, с подтверждением соответствующим документом | Подлежит ремонту
SPD-MN-D-02-L | РАСЦЕПИТЕЛЬ МИНИМАЛЬНОГО НАПРЯЖЕНИЯ MN DC24V (250) | Systeme Electric |  |  |  | 8536302000 | На силу тока не более 16 а | Расцепитель минимального напряжения MN для автоматических выключателей серии SystemePact CCB DC на номинальный ток 250 А; напряжение управления – 24 В пост.тока, монтаж – справа под передней крышкой выключателя. Расцепитель минимального напряжения MN отключает выключатель при снижении напряжения управления ниже порога отключения. При наличии в выключателе расцепителя MN и отсутствии на нем напряжения питания включение выключателя, ручное или электрическое, невозможно. | Выключатели в литом корпусе | PPCCB | ACD | АВ литой корп. DC-SystemePact CCB DC акс | CCB | Аппараты SystemePact CCB (проектные) | SPP | Энергетика Проектная | EC001023 | Шунтовой расцепитель (для силового выключателя) | 7 | Китай | https://static-pcsp.systeme.ru/image/jI8W86MHiipKgsNY65803f4d255bd1702903629.jpeg | https://static-pcsp.systeme.ru/image/jI8W86MHiipKgsNY65803f4d255bd1702903629.jpeg | 1 | нет | [9 empty] | https://api.systeme.ru/product/media/download/988439 | Функции и характеристики Рекомендации по установке Представление Габаритные размеры и схемы Каталожные номера | https://api.systeme.ru/product/media/download/988344 https://api.systeme.ru/product/media/download/988345 | Установка Эксплуатация Ремонт Обслуживание. Условия эксплуатации Транспортирование Хранение Утилизация Установка Эксплуатация Ремонт Обслуживание. Условия эксплуатации Транспортирование Хранение Утилизация | https://api.systeme.ru/certificates/default/download/3150 | Д-ТР ЕАЭС-RoHS | ЕАЭС N RU Д-CN.РА04.В.47940_23 |  |  |  | 10000 | штука |  | 1 | PCE | 1 | 1 | шт. | 4680409079294 | 4 | 2 | 6 | см. | 0.3 | кг. | [17 empty] | 24...24 В | Нет | 0.35 А | 0.7 А | DC (постоян.) (EV000461) | 0 | 0 | 0 | [21 empty] | Срок гарантии на данное оборудование составляет 2 года с момента отгрузки со склада Систэм Электрик, с подтверждением соответствующим документом | Подлежит ремонту
SPD-MN-D-06-L | РАСЦЕПИТЕЛЬ МИНИМАЛЬНОГО НАПРЯЖЕНИЯ MN DC24V (630) | Systeme Electric |  |  |  | 8536302000 | На силу тока не более 16 а | Расцепитель минимального напряжения MN для автоматических выключателей серии SystemePact CCB DC на номинальный ток 630 А; напряжение управления – 24 В пост.тока, монтаж – справа под передней крышкой выключателя. Расцепитель минимального напряжения MN отключает выключатель при снижении напряжения управления ниже порога отключения. При наличии в выключателе расцепителя MN и отсутствии на нем напряжения питания включение выключателя, ручное или электрическое, невозможно. | Выключатели в литом корпусе | PPCCB | ACD | АВ литой корп. DC-SystemePact CCB DC акс | CCB | Аппараты SystemePact CCB (проектные) | SPP | Энергетика Проектная | EC001023 | Шунтовой расцепитель (для силового выключателя) | 7 | Китай | https://static-pcsp.systeme.ru/image/jI8W86MHiipKgsNY65803f4d255bd1702903629.jpeg | https://static-pcsp.systeme.ru/image/jI8W86MHiipKgsNY65803f4d255bd1702903629.jpeg | 1 | нет | [9 empty] | https://api.systeme.ru/product/media/download/988439 | Функции и характеристики Рекомендации по установке Представление Габаритные размеры и схемы Каталожные номера | https://api.systeme.ru/product/media/download/988344 https://api.systeme.ru/product/media/download/988345 | Установка Эксплуатация Ремонт Обслуживание. Условия эксплуатации Транспортирование Хранение Утилизация Установка Эксплуатация Ремонт Обслуживание. Условия эксплуатации Транспортирование Хранение Утилизация | https://api.systeme.ru/certificates/default/download/3150 | Д-ТР ЕАЭС-RoHS | ЕАЭС N RU Д-CN.РА04.В.47940_23 |  |  |  | 15500 | штука |  | 1 | PCE | 1 | 1 | шт. | 4680409079300 | 4 | 2 | 6 | см. | 0.3 | кг. | [17 empty] | 24...24 В | Нет | 0.35 А | 0.7 А | DC (постоян.) (EV000461) | 0 | 0 | 0 | [21 empty] | Срок гарантии на данное оборудование составляет 2 года с момента отгрузки со склада Систэм Электрик, с подтверждением соответствующим документом | Подлежит ремонту
SPD-MN-D1-01-L | РАСЦЕПИТЕЛЬ МИНИМАЛЬНОГО НАПРЯЖЕНИЯ MN DC110V (125) | Systeme Electric |  |  |  | 8536302000 | На силу тока не более 16 а | Расцепитель минимального напряжения MN для автоматических выключателей серии SystemePact CCB DC на номинальный ток 125 А; напряжение управления – 110 В пост.тока, монтаж – справа под передней крышкой выключателя. Расцепитель минимального напряжения MN отключает выключатель при снижении напряжения управления ниже порога отключения. При наличии в выключателе расцепителя MN и отсутствии на нем напряжения питания включение выключателя, ручное или электрическое, невозможно. | Выключатели в литом корпусе | PPCCB | ACD | АВ литой корп. DC-SystemePact CCB DC акс | CCB | Аппараты SystemePact CCB (проектные) | SPP | Энергетика Проектная | EC001023 | Шунтовой расцепитель (для силового выключателя) | 7 | Китай | https://static-pcsp.systeme.ru/image/jI8W86MHiipKgsNY65803f4d255bd1702903629.jpeg | https://static-pcsp.systeme.ru/image/jI8W86MHiipKgsNY65803f4d255bd1702903629.jpeg | 1 | нет | [9 empty] | https://api.systeme.ru/product/media/download/988439 | Функции и характеристики Рекомендации по установке Представление Габаритные размеры и схемы Каталожные номера | https://api.systeme.ru/product/media/download/988344 https://api.systeme.ru/product/media/download/988345 | Установка Эксплуатация Ремонт Обслуживание. Условия эксплуатации Транспортирование Хранение Утилизация Установка Эксплуатация Ремонт Обслуживание. Условия эксплуатации Транспортирование Хранение Утилизация | https://api.systeme.ru/certificates/default/download/3150 https://api.systeme.ru/certificates/default/download/3149 | Д-ТР ЕАЭС-RoHS С-ТР ТС-ЭМС С-ТР ТС-НВО | ЕАЭС N RU Д-CN.РА04.В.47940_23 ЕАЭС RU С-CN.НА46.В.06311_23 |  |  |  | 7450 | штука |  | 1 | PCE | 1 | 1 | шт. | 4680409079317 | 4 | 2 | 6 | см. | 0.3 | кг. | [17 empty] | 110...110 В | Нет | 0.35 А | 0.7 А | DC (постоян.) (EV000461) | 0 | 0 | 0 | [21 empty] | Срок гарантии на данное оборудование составляет 2 года с момента отгрузки со склада Систэм Электрик, с подтверждением соответствующим документом | Подлежит ремонту
SPD-MN-D1-02-L | РАСЦЕПИТЕЛЬ МИНИМАЛЬНОГО НАПРЯЖЕНИЯ MN DC110V (250) | Systeme Electric |  |  |  | 8536302000 | На силу тока не более 16 а | Расцепитель минимального напряжения MN для автоматических выключателей серии SystemePact CCB DC на номинальный ток 250 А; напряжение управления – 110 В пост.тока, монтаж – справа под передней крышкой выключателя. Расцепитель минимального напряжения MN отключает выключатель при снижении напряжения управления ниже порога отключения. При наличии в выключателе расцепителя MN и отсутствии на нем напряжения питания включение выключателя, ручное или электрическое, невозможно. | Выключатели в литом корпусе | PPCCB | ACD | АВ литой корп. DC-SystemePact CCB DC акс | CCB | Аппараты SystemePact CCB (проектные) | SPP | Энергетика Проектная | EC001023 | Шунтовой расцепитель (для силового выключателя) | 7 | Китай | https://static-pcsp.systeme.ru/image/jI8W86MHiipKgsNY65803f4d255bd1702903629.jpeg | https://static-pcsp.systeme.ru/image/jI8W86MHiipKgsNY65803f4d255bd1702903629.jpeg | 1 | нет | [9 empty] | https://api.systeme.ru/product/media/download/988439 | Функции и характеристики Рекомендации по установке Представление Габаритные размеры и схемы Каталожные номера | https://api.systeme.ru/product/media/download/988344 https://api.systeme.ru/product/media/download/988345 | Установка Эксплуатация Ремонт Обслуживание. Условия эксплуатации Транспортирование Хранение Утилизация Установка Эксплуатация Ремонт Обслуживание. Условия эксплуатации Транспортирование Хранение Утилизация | https://api.systeme.ru/certificates/default/download/3150 https://api.systeme.ru/certificates/default/download/3149 | Д-ТР ЕАЭС-RoHS С-ТР ТС-ЭМС С-ТР ТС-НВО | ЕАЭС N RU Д-CN.РА04.В.47940_23 ЕАЭС RU С-CN.НА46.В.06311_23 |  |  |  | 10000 | штука |  | 1 | PCE | 1 | 1 | шт. | 4680409079324 | 4 | 2 | 6 | см. | 0.3 | кг. | [17 empty] | 110...110 В | Нет | 0.35 А | 0.7 А | DC (постоян.) (EV000461) | 0 | 0 | 0 | [21 empty] | Срок гарантии на данное оборудование составляет 2 года с момента отгрузки со склада Систэм Электрик, с подтверждением соответствующим документом | Подлежит ремонту
SPD-MN-D1-06-L | РАСЦЕПИТЕЛЬ НЕЗАВИСИМЫЙ MX AC220V ЛЕВЫЙ (125) | Systeme Electric |  |  |  | 8536302000 | На силу тока не более 16 а | Расцепитель минимального напряжения MN для автоматических выключателей серии SystemePact CCB DC на номинальный ток 630 А; напряжение управления – 110 В пост.тока, монтаж – справа под передней крышкой выключателя. Расцепитель минимального напряжения MN отключает выключатель при снижении напряжения управления ниже порога отключения. При наличии в выключателе расцепителя MN и отсутствии на нем напряжения питания включение выключателя, ручное или электрическое, невозможно. | Выключатели в литом корпусе | PPCCB | ACD | АВ литой корп. DC-SystemePact CCB DC акс | CCB | Аппараты SystemePact CCB (проектные) | SPP | Энергетика Проектная | EC001023 | Шунтовой расцепитель (для силового выключателя) | 7 | Китай | https://static-pcsp.systeme.ru/image/jI8W86MHiipKgsNY65803f4d255bd1702903629.jpeg | https://static-pcsp.systeme.ru/image/jI8W86MHiipKgsNY65803f4d255bd1702903629.jpeg | 1 | нет | [9 empty] | https://api.systeme.ru/product/media/download/988439 | Функции и характеристики Рекомендации по установке Представление Габаритные размеры и схемы Каталожные номера | https://api.systeme.ru/product/media/download/988344 https://api.systeme.ru/product/media/download/988345 | Установка Эксплуатация Ремонт Обслуживание. Условия эксплуатации Транспортирование Хранение Утилизация Установка Эксплуатация Ремонт Обслуживание. Условия эксплуатации Транспортирование Хранение Утилизация | https://api.systeme.ru/certificates/default/download/3150 https://api.systeme.ru/certificates/default/download/3149 | Д-ТР ЕАЭС-RoHS С-ТР ТС-ЭМС С-ТР ТС-НВО | ЕАЭС N RU Д-CN.РА04.В.47940_23 ЕАЭС RU С-CN.НА46.В.06311_23 |  |  |  | 15500 | штука |  | 1 | PCE | 1 | 1 | шт. | 4680409079331 | 4 | 2 | 6 | см. | 0.3 | кг. | [17 empty] | 110...110 В | Нет | 0.7 А | 1.1 А | DC (постоян.) (EV000461) | 0 | 0 | 0 | [21 empty] | Срок гарантии на данное оборудование составляет 2 года с момента отгрузки со склада Систэм Электрик, с подтверждением соответствующим документом | Подлежит ремонту
SPD-MN-D2-01-L | РАСЦЕПИТЕЛЬ МИНИМАЛЬНОГО НАПРЯЖЕНИЯ MN DC220V (125) | Systeme Electric |  |  |  | 8536302000 | На силу тока не более 16 а | Расцепитель минимального напряжения MN для автоматических выключателей серии SystemePact CCB DC на номинальный ток 125 А; напряжение управления – 220 В пост.тока, монтаж – справа под передней крышкой выключателя. Расцепитель минимального напряжения MN отключает выключатель при снижении напряжения управления ниже порога отключения. При наличии в выключателе расцепителя MN и отсутствии на нем напряжения питания включение выключателя, ручное или электрическое, невозможно. | Выключатели в литом корпусе | PPCCB | ACD | АВ литой корп. DC-SystemePact CCB DC акс | CCB | Аппараты SystemePact CCB (проектные) | SPP | Энергетика Проектная | EC001023 | Шунтовой расцепитель (для силового выключателя) | 7 | Китай | https://static-pcsp.systeme.ru/image/jI8W86MHiipKgsNY65803f4d255bd1702903629.jpeg | https://static-pcsp.systeme.ru/image/jI8W86MHiipKgsNY65803f4d255bd1702903629.jpeg | 1 | нет | [9 empty] | https://api.systeme.ru/product/media/download/988439 | Функции и характеристики Рекомендации по установке Представление Габаритные размеры и схемы Каталожные номера | https://api.systeme.ru/product/media/download/988344 https://api.systeme.ru/product/media/download/988345 | Установка Эксплуатация Ремонт Обслуживание. Условия эксплуатации Транспортирование Хранение Утилизация Установка Эксплуатация Ремонт Обслуживание. Условия эксплуатации Транспортирование Хранение Утилизация | https://api.systeme.ru/certificates/default/download/3150 https://api.systeme.ru/certificates/default/download/3149 | Д-ТР ЕАЭС-RoHS С-ТР ТС-ЭМС С-ТР ТС-НВО | ЕАЭС N RU Д-CN.РА04.В.47940_23 ЕАЭС RU С-CN.НА46.В.06311_23 |  |  |  | 7450 | штука |  | 1 | PCE | 1 | 1 | шт. | 4680409079348 | 4 | 2 | 6 | см. | 0.3 | кг. | [17 empty] | 220...220 В | Нет | 0.35 А | 0.7 А | DC (постоян.) (EV000461) | 0 | 0 | 0 | [21 empty] | Срок гарантии на данное оборудование составляет 2 года с момента отгрузки со склада Систэм Электрик, с подтверждением соответствующим документом | Подлежит ремонту
SPD-MN-D2-02-L | РАСЦЕПИТЕЛЬ МИНИМАЛЬНОГО НАПРЯЖЕНИЯ MN DC220V (630) | Systeme Electric |  |  |  | 8536302000 | На силу тока не более 16 а | Расцепитель минимального напряжения MN для автоматических выключателей серии SystemePact CCB DC на номинальный ток 250 А; напряжение управления – 220 В пост.тока, монтаж – справа под передней крышкой выключателя. Расцепитель минимального напряжения MN отключает выключатель при снижении напряжения управления ниже порога отключения. При наличии в выключателе расцепителя MN и отсутствии на нем напряжения питания включение выключателя, ручное или электрическое, невозможно. | Выключатели в литом корпусе | PPCCB | ACD | АВ литой корп. DC-SystemePact CCB DC акс | CCB | Аппараты SystemePact CCB (проектные) | SPP | Энергетика Проектная | EC001023 | Шунтовой расцепитель (для силового выключателя) | 7 | Китай | https://static-pcsp.systeme.ru/image/jI8W86MHiipKgsNY65803f4d255bd1702903629.jpeg | https://static-pcsp.systeme.ru/image/jI8W86MHiipKgsNY65803f4d255bd1702903629.jpeg | 1 | нет | [9 empty] | https://api.systeme.ru/product/media/download/988439 | Функции и характеристики Рекомендации по установке Представление Габаритные размеры и схемы Каталожные номера | https://api.systeme.ru/product/media/download/988344 https://api.systeme.ru/product/media/download/988345 | Установка Эксплуатация Ремонт Обслуживание. Условия эксплуатации Транспортирование Хранение Утилизация Установка Эксплуатация Ремонт Обслуживание. Условия эксплуатации Транспортирование Хранение Утилизация | https://api.systeme.ru/certificates/default/download/3150 https://api.systeme.ru/certificates/default/download/3149 | Д-ТР ЕАЭС-RoHS С-ТР ТС-ЭМС С-ТР ТС-НВО | ЕАЭС N RU Д-CN.РА04.В.47940_23 ЕАЭС RU С-CN.НА46.В.06311_23 |  |  |  | 10000 | штука |  | 1 | PCE | 1 | 1 | шт. | 4680409079379 | 4 | 2 | 6 | см. | 0.3 | кг. | [17 empty] | 220...220 В | Нет | 0.35 А | 0.7 А | DC (постоян.) (EV000461) | 0 | 0 | 0 | [21 empty] | Срок гарантии на данное оборудование составляет 2 года с момента отгрузки со склада Систэм Электрик, с подтверждением соответствующим документом | Подлежит ремонту
SPD-MN-D2-06-L | РАСЦЕПИТЕЛЬ МИНИМАЛЬНОГО НАПРЯЖЕНИЯ MN DC220V (630) | Systeme Electric |  |  |  | 8536302000 | На силу тока не более 16 а | Расцепитель минимального напряжения MN для автоматических выключателей серии SystemePact CCB DC на номинальный ток 630 А; напряжение управления – 220 В пост.тока, монтаж – справа под передней крышкой выключателя. Расцепитель минимального напряжения MN отключает выключатель при снижении напряжения управления ниже порога отключения. При наличии в выключателе расцепителя MN и отсутствии на нем напряжения питания включение выключателя, ручное или электрическое, невозможно. | Выключатели в литом корпусе | PPCCB | ACD | АВ литой корп. DC-SystemePact CCB DC акс | CCB | Аппараты SystemePact CCB (проектные) | SPP | Энергетика Проектная | EC001023 | Шунтовой расцепитель (для силового выключателя) | 7 | Китай | https://static-pcsp.systeme.ru/image/jI8W86MHiipKgsNY65803f4d255bd1702903629.jpeg | https://static-pcsp.systeme.ru/image/jI8W86MHiipKgsNY65803f4d255bd1702903629.jpeg | 1 | нет | [9 empty] | https://api.systeme.ru/product/media/download/988439 | Функции и характеристики Рекомендации по установке Представление Габаритные размеры и схемы Каталожные номера | https://api.systeme.ru/product/media/download/988344 https://api.systeme.ru/product/media/download/988345 | Установка Эксплуатация Ремонт Обслуживание. Условия эксплуатации Транспортирование Хранение Утилизация Установка Эксплуатация Ремонт Обслуживание. Условия эксплуатации Транспортирование Хранение Утилизация | https://api.systeme.ru/certificates/default/download/3150 https://api.systeme.ru/certificates/default/download/3149 | Д-ТР ЕАЭС-RoHS С-ТР ТС-ЭМС С-ТР ТС-НВО | ЕАЭС N RU Д-CN.РА04.В.47940_23 ЕАЭС RU С-CN.НА46.В.06311_23 |  |  |  | 15500 | штука |  | 1 | PCE | 1 | 1 | шт. | 4680409079386 | 4 | 2 | 6 | см. | 0.3 | кг. | [17 empty] | 220...220 В | Нет | 0.35 А | 0.7 А | DC (постоян.) (EV000461) | 0 | 0 | 0 | [21 empty] | Срок гарантии на данное оборудование составляет 2 года с момента отгрузки со склада Систэм Электрик, с подтверждением соответствующим документом | Подлежит ремонту
SPD-DRHS-01 | СТАНДАРТНАЯ ПОВОРОТНАЯ РУКОЯТКА КВАДРАТ(125) | Systeme Electric |  |  |  | 8538909908 | Прочие | Стандартная поворотная рукоятка для автоматических выключателей серии SystemePact CCB DC на ток 125 А; установка – фронтальная; форма основания – квадратная; цвет – черная. Поворотная рукоятка имеет эргономичный дизайн и упрощает управление автоматическим выключателем при замыкании и размыкании электрических цепей в распределительных щитах. | Выключатели в литом корпусе | PPCCB | ACD | АВ литой корп. DC-SystemePact CCB DC акс | CCB | Аппараты SystemePact CCB (проектные) | SPP | Энергетика Проектная | EC000229 | Рукоятка для силовых выключателей/разъединителей | 7 | Китай | https://static-pcsp.systeme.ru/image/kSEaOl-JX0IEgfkP65803f4f9d78d1702903631.jpeg | https://static-pcsp.systeme.ru/image/kSEaOl-JX0IEgfkP65803f4f9d78d1702903631.jpeg | 1 | нет | [9 empty] | https://api.systeme.ru/product/media/download/988439 | Функции и характеристики Рекомендации по установке Представление Габаритные размеры и схемы Каталожные номера | https://api.systeme.ru/product/media/download/988344 https://api.systeme.ru/product/media/download/988345 | Установка Эксплуатация Ремонт Обслуживание. Условия эксплуатации Транспортирование Хранение Утилизация Установка Эксплуатация Ремонт Обслуживание. Условия эксплуатации Транспортирование Хранение Утилизация | [6 empty] | 5750 | штука |  | 1 | PCE | 1 | 1 | шт. | 4680409079027 | 8 | 2 | 8 | см. | 0.3 | кг. | [34 empty] | Черный (EV000206) | Да | Нет | Нет | Да | Да | [6 empty] | Срок гарантии на данное оборудование составляет 2 года с момента отгрузки со склада Систэм Электрик, с подтверждением соответствующим документом | Подлежит замене
SPD-DRHS-02 | СТАНДАРТНАЯ ПОВОРОТНАЯ РУКОЯТКА КВАДРАТ(250) | Systeme Electric |  |  |  | 8538909908 | Прочие | Стандартная поворотная рукоятка для автоматических выключателей серии SystemePact CCB DC на ток 250 А; установка – фронтальная; форма основания – квадратная; цвет – черная. Поворотная рукоятка имеет эргономичный дизайн и упрощает управление автоматическим выключателем при замыкании и размыкании электрических цепей в распределительных щитах. | Выключатели в литом корпусе | PPCCB | ACD | АВ литой корп. DC-SystemePact CCB DC акс | CCB | Аппараты SystemePact CCB (проектные) | SPP | Энергетика Проектная | EC000229 | Рукоятка для силовых выключателей/разъединителей | 7 | Китай | https://static-pcsp.systeme.ru/image/kSEaOl-JX0IEgfkP65803f4f9d78d1702903631.jpeg | https://static-pcsp.systeme.ru/image/kSEaOl-JX0IEgfkP65803f4f9d78d1702903631.jpeg | 1 | нет | [9 empty] | https://api.systeme.ru/product/media/download/988439 | Функции и характеристики Рекомендации по установке Представление Габаритные размеры и схемы Каталожные номера | https://api.systeme.ru/product/media/download/988344 https://api.systeme.ru/product/media/download/988345 | Установка Эксплуатация Ремонт Обслуживание. Условия эксплуатации Транспортирование Хранение Утилизация Установка Эксплуатация Ремонт Обслуживание. Условия эксплуатации Транспортирование Хранение Утилизация | [6 empty] | 6700 | штука |  | 1 | PCE | 1 | 1 | шт. | 4680409079034 | 8 | 2 | 8 | см. | 0.3 | кг. | [34 empty] | Черный (EV000206) | Да | Нет | Нет | Да | Да | [6 empty] | Срок гарантии на данное оборудование составляет 2 года с момента отгрузки со склада Систэм Электрик, с подтверждением соответствующим документом | Подлежит замене
SPD-DRHS-06 | СТАНДАРТНАЯ ПОВОРОТНАЯ РУКОЯТКА КВАДРАТ(630) | Systeme Electric |  |  |  | 8538909908 | Прочие | Стандартная поворотная рукоятка для автоматических выключателей серии SystemePact CCB DC на ток 630 А; установка – фронтальная; форма основания – квадратная; цвет – черная. Поворотная рукоятка имеет эргономичный дизайн и упрощает управление автоматическим выключателем при замыкании и размыкании электрических цепей в распределительных щитах. | Выключатели в литом корпусе | PPCCB | ACD | АВ литой корп. DC-SystemePact CCB DC акс | CCB | Аппараты SystemePact CCB (проектные) | SPP | Энергетика Проектная | EC000229 | Рукоятка для силовых выключателей/разъединителей | 7 | Китай | https://static-pcsp.systeme.ru/image/0VySuBpBbL865s8q65803f4f92bf71702903631.jpeg | https://static-pcsp.systeme.ru/image/0VySuBpBbL865s8q65803f4f92bf71702903631.jpeg | 1 | нет | [9 empty] | https://api.systeme.ru/product/media/download/988439 | Функции и характеристики Рекомендации по установке Представление Габаритные размеры и схемы Каталожные номера | https://api.systeme.ru/product/media/download/988344 https://api.systeme.ru/product/media/download/988345 | Установка Эксплуатация Ремонт Обслуживание. Условия эксплуатации Транспортирование Хранение Утилизация Установка Эксплуатация Ремонт Обслуживание. Условия эксплуатации Транспортирование Хранение Утилизация | [6 empty] | 7550 | штука |  | 1 | PCE | 1 | 1 | шт. | 4680409079041 | 8 | 2 | 8 | см. | 0.3 | кг. | [34 empty] | Черный (EV000206) | Да | Нет | Нет | Да | Да | [6 empty] | Срок гарантии на данное оборудование составляет 2 года с момента отгрузки со склада Систэм Электрик, с подтверждением соответствующим документом | Подлежит замене
SPD-ERHS5-01 | ВЫНОСНАЯ ПОВОРОТНАЯ РУКОЯТКА 500ММ (125) | Systeme Electric |  |  |  | 8538909908 | Прочие | Выносная поворотная рукоятка для автоматических выключателей серии SystemePact CCB DC на ток 125 А; установка – фронтальная; форма основания – квадратная; цвет – черная; макс. длина оси – 500 мм. Поворотная рукоятка имеет эргономичный дизайн и упрощает управление выключателем при включении и отключении; обеспечивает индикацию трех состояний выключателя: отключен (OFF), включен (ON) и отключен автоматически (Trip), препятствует включению выключателя при открытой двери щита. | Выключатели в литом корпусе | PPCCB | ACD | АВ литой корп. DC-SystemePact CCB DC акс | CCB | Аппараты SystemePact CCB (проектные) | SPP | Энергетика Проектная | EC000230 | Рукоятка распределительных устройств дверного монтажа | 7 | Китай | https://static-pcsp.systeme.ru/image/SxwvfSbdswXtS5Rw65803f4f812b11702903631.jpeg | https://static-pcsp.systeme.ru/image/SxwvfSbdswXtS5Rw65803f4f812b11702903631.jpeg | 1 | нет | [9 empty] | https://api.systeme.ru/product/media/download/988439 | Функции и характеристики Рекомендации по установке Представление Габаритные размеры и схемы Каталожные номера | https://api.systeme.ru/product/media/download/988344 https://api.systeme.ru/product/media/download/988345 | Установка Эксплуатация Ремонт Обслуживание. Условия эксплуатации Транспортирование Хранение Утилизация Установка Эксплуатация Ремонт Обслуживание. Условия эксплуатации Транспортирование Хранение Утилизация | [6 empty] | 7950 | штука |  | 1 | PCE | 1 | 1 | шт. | 4680409079058 | 8 | 2 | 8 | см. | 0.3 | кг. | [35 empty] | Да |  |  |  |  | Да | Да | Нет |  |  |  | Срок гарантии на данное оборудование составляет 2 года с момента отгрузки со склада Систэм Электрик, с подтверждением соответствующим документом | Подлежит замене
SPD-ERHS5-02 | ВЫНОСНАЯ ПОВОРОТНАЯ РУКОЯТКА 500ММ (250) | Systeme Electric |  |  |  | 8538909908 | Прочие | Выносная поворотная рукоятка для автоматических выключателей серии SystemePact CCB DC на ток 250 А; установка – фронтальная; форма основания – квадратная; цвет – черная; макс. длина оси – 500 мм. Поворотная рукоятка имеет эргономичный дизайн и упрощает управление выключателем при включении и отключении; обеспечивает индикацию трех состояний выключателя: отключен (OFF), включен (ON) и отключен автоматически (Trip), препятствует включению выключателя при открытой двери щита. | Выключатели в литом корпусе | PPCCB | ACD | АВ литой корп. DC-SystemePact CCB DC акс | CCB | Аппараты SystemePact CCB (проектные) | SPP | Энергетика Проектная | EC000230 | Рукоятка распределительных устройств дверного монтажа | 7 | Китай | https://static-pcsp.systeme.ru/image/SxwvfSbdswXtS5Rw65803f4f812b11702903631.jpeg | https://static-pcsp.systeme.ru/image/SxwvfSbdswXtS5Rw65803f4f812b11702903631.jpeg | 1 | нет | [9 empty] | https://api.systeme.ru/product/media/download/988439 | Функции и характеристики Рекомендации по установке Представление Габаритные размеры и схемы Каталожные номера | https://api.systeme.ru/product/media/download/988344 https://api.systeme.ru/product/media/download/988345 | Установка Эксплуатация Ремонт Обслуживание. Условия эксплуатации Транспортирование Хранение Утилизация Установка Эксплуатация Ремонт Обслуживание. Условия эксплуатации Транспортирование Хранение Утилизация | [6 empty] | 7950 | штука |  | 1 | PCE | 1 | 1 | шт. | 4680409079065 | 8 | 2 | 8 | см. | 0.3 | кг. | [35 empty] | Да |  |  |  |  | Да | Да | Нет |  |  |  | Срок гарантии на данное оборудование составляет 2 года с момента отгрузки со склада Систэм Электрик, с подтверждением соответствующим документом | Подлежит замене
SPD-ERHS5-06 | ВЫНОСНАЯ ПОВОРОТНАЯ РУКОЯТКА 500ММ (630) | Systeme Electric |  |  |  | 8538909908 | Прочие | Выносная поворотная рукоятка для автоматических выключателей серии SystemePact CCB DC на ток 630 А; установка – фронтальная; форма основания – квадратная; цвет – черная; макс. длина оси – 500 мм. Поворотная рукоятка имеет эргономичный дизайн и упрощает управление выключателем при включении и отключении; обеспечивает индикацию трех состояний выключателя: отключен (OFF), включен (ON) и отключен автоматически (Trip), препятствует включению выключателя при открытой двери щита. | Выключатели в литом корпусе | PPCCB | ACD | АВ литой корп. DC-SystemePact CCB DC акс | CCB | Аппараты SystemePact CCB (проектные) | SPP | Энергетика Проектная | EC000230 | Рукоятка распределительных устройств дверного монтажа | 7 | Китай | https://static-pcsp.systeme.ru/image/dl36kZ-tAYYF3w8S65803f4f778df1702903631.jpeg | https://static-pcsp.systeme.ru/image/dl36kZ-tAYYF3w8S65803f4f778df1702903631.jpeg | 1 | нет | [9 empty] | https://api.systeme.ru/product/media/download/988439 | Функции и характеристики Рекомендации по установке Представление Габаритные размеры и схемы Каталожные номера | https://api.systeme.ru/product/media/download/988344 https://api.systeme.ru/product/media/download/988345 | Установка Эксплуатация Ремонт Обслуживание. Условия эксплуатации Транспортирование Хранение Утилизация Установка Эксплуатация Ремонт Обслуживание. Условия эксплуатации Транспортирование Хранение Утилизация | [6 empty] | 8650 | штука |  | 1 | PCE | 1 | 1 | шт. | 4680409079072 | 8 | 2 | 8 | см. | 0.3 | кг. | [35 empty] | Да |  |  |  |  | Да | Да | Нет |  |  |  | Срок гарантии на данное оборудование составляет 2 года с момента отгрузки со склада Систэм Электрик, с подтверждением соответствующим документом | Подлежит замене
SPD-STC-02 | КОРОТКАЯ КЛЕММНАЯ ЗАГЛУШКА 3P (250) | Systeme Electric |  |  |  | 8547200009 | Прочая арматура изолирующая из пластмасс | Короткие клеммные заглушки для автоматических выключателей серии SystemePact CCB DC на ток 250 А, исполнение – 3P. Клеммные заглушки обеспечивает защиту от случайного прикосновения к силовым присоединениям аппарата, и повышают безопасность электроустановки для обслуживающего персонала при эксплуатации и техническом обслуживании.Короткие клеммные заглушки используются для заднего присоединения стационарных аппаратов и для всех случаев присоединения втычных/выдвижных аппаратов. | Выключатели в литом корпусе | PPCCB | ACD | АВ литой корп. DC-SystemePact CCB DC акс | CCB | Аппараты SystemePact CCB (проектные) | SPP | Энергетика Проектная | EC002498 | Аксессуары для низковольтного оборудования | 7 | Китай | https://static-pcsp.systeme.ru/image/gINm-I4rjEkFVQJU65803f4c050bf1702903628.jpeg | https://static-pcsp.systeme.ru/image/gINm-I4rjEkFVQJU65803f4c050bf1702903628.jpeg | 1 | нет | [9 empty] | https://api.systeme.ru/product/media/download/988439 | Функции и характеристики Рекомендации по установке Представление Габаритные размеры и схемы Каталожные номера | https://api.systeme.ru/product/media/download/988344 https://api.systeme.ru/product/media/download/988345 | Установка Эксплуатация Ремонт Обслуживание. Условия эксплуатации Транспортирование Хранение Утилизация Установка Эксплуатация Ремонт Обслуживание. Условия эксплуатации Транспортирование Хранение Утилизация | [6 empty] | 7450 | штука |  | 1 | PCE | 1 | 1 | шт. | 4680409079010 | 17 | 15.8 | 4 | см. | 0.2 | кг. |  |  |  | 3 |  |  | IP20 (EV006405) | [19 empty] | Втычной (EV005280) | [16 empty] | Прочее (EV000154) | 250 А | 250 В | Срок гарантии на данное оборудование составляет 2 года с момента отгрузки со склада Систэм Электрик, с подтверждением соответствующим документом | Подлежит замене
SPC100F04052E3DFC | АВТ.ВЫКЛ SYSTEMEPACT CCB100 36KA 3P3D S5.2E 40A | Systeme Electric |  |  |  | 8536201007 | Прочие | Автоматический выключатель серии SystemePact CCB предназначен для применения в сетях низкого напряжения до 690В. Аппарат применяется для рабочих включений и отключений, а также для защиты от сверхтоков. | Выключатели в литом корпусе | PPCCB | 1CB | АВ лит корп SystemePact CCB<=630A-проект | CCB | Аппараты SystemePact CCB (проектные) | SPP | Энергетика Проектная | EC000228 | Силовой автоматический выключатель | 7 | Китай | https://static-pcsp.systeme.ru/image/1bEk4r2ubgJ_b6aH6582ac3198f4b1703062577.jpeg | https://static-pcsp.systeme.ru/image/1bEk4r2ubgJ_b6aH6582ac3198f4b1703062577.jpeg | 1 | нет | [9 empty] | https://api.systeme.ru/product/media/download/990154 |  | https://api.systeme.ru/product/media/download/988323 | Установка Эксплуатация Ремонт | https://api.systeme.ru/certificates/default/download/3287 https://api.systeme.ru/certificates/default/download/3033 https://api.systeme.ru/certificates/default/download/3163 | COTO (Российский морской регистр судоходства) Д-ТР ЕАЭС-RoHS С-ТР ТС-ЭМС С-ТР ТС-НВО | 24.44.01.02177.120 ЕАЭС N RU Д-CN.РА02.В.54174_23 ЕАЭС RU C-CN.НА46.В.06427_23 |  |  | https://www.youtube.com/watch?v=IwJUuZ3_M1s https://www.youtube.com/watch?v=lzVW7eOsMh4 https://www.youtube.com/watch?v=NcebNgSePsw https://vkvideo.ru/video-227259215_456239293 https://rutube.ru/video/890279f8c76ac861fd34c5db9f60df61/ | 135000 | штука |  | 1 | PCE CAR P12 | 1 3 4 | 1 12 144 | шт. шт. шт. | 4680409195055 | 17.9 54 120 | 18.8 37.8 80 | 15.7 33.4 115 | см. см. см. | 1.92 24.134 301 | кг. кг. кг. |  |  | 40 А | 3 | 16...40 А | 690...690 В | IP40 (EV006415) | Нет | Винтовое соединение (EV000415) | Рычажковый (перекидной рычаг) (EV001252) | 36 кА | Нет |  |  | Да | Встраив. устройство фиксированной установки (стационарный) (EV009211) | Выключатель автоматический в литом корпусе (RV001339) | [29 empty] | Срок гарантии на данное оборудование составляет 5 лет с момента отгрузки со склада Систэм Электрик, с подтверждением соответствующим документом
SPC100F10052E3DFC | АВТ.ВЫКЛ SYSTEMEPACT CCB100 36KA 3P3D S5.2E 100A | Systeme Electric |  |  |  | 8536209007 | Прочие | Автоматический выключатель серии SystemePact CCB предназначен для применения в сетях низкого напряжения до 690В. Аппарат применяется для рабочих включений и отключений, а также для защиты от сверхтоков. | Выключатели в литом корпусе | PPCCB | 1CB | АВ лит корп SystemePact CCB<=630A-проект | CCB | Аппараты SystemePact CCB (проектные) | SPP | Энергетика Проектная | EC000228 | Силовой автоматический выключатель | 7 | Китай | https://static-pcsp.systeme.ru/image/1bEk4r2ubgJ_b6aH6582ac3198f4b1703062577.jpeg | https://static-pcsp.systeme.ru/image/1bEk4r2ubgJ_b6aH6582ac3198f4b1703062577.jpeg | 1 | нет | [9 empty] | https://api.systeme.ru/product/media/download/990154 |  | https://api.systeme.ru/product/media/download/988323 | Установка Эксплуатация Ремонт | https://api.systeme.ru/certificates/default/download/3287 https://api.systeme.ru/certificates/default/download/3033 https://api.systeme.ru/certificates/default/download/3163 | COTO (Российский морской регистр судоходства) Д-ТР ЕАЭС-RoHS С-ТР ТС-ЭМС С-ТР ТС-НВО | 24.44.01.02177.120 ЕАЭС N RU Д-CN.РА02.В.54174_23 ЕАЭС RU C-CN.НА46.В.06427_23 |  |  | https://www.youtube.com/watch?v=IwJUuZ3_M1s https://www.youtube.com/watch?v=lzVW7eOsMh4 https://www.youtube.com/watch?v=NcebNgSePsw https://vkvideo.ru/video-227259215_456239293 https://rutube.ru/video/890279f8c76ac861fd34c5db9f60df61/ | 146500 | штука |  | 1 | PCE CAR | 1 3 | 1 12 | шт. шт. | 4680409195062 | 17.6 39.2 | 18 59.7 | 15.6 32.6 | см. см. | 1.914 24.051 | кг. кг. |  |  | 100 А | 3 | 40...100 А | 690...690 В | IP40 (EV006415) | Нет | Винтовое соединение (EV000415) | Рычажковый (перекидной рычаг) (EV001252) | 36 кА | Нет |  |  | Да | Встраив. устройство фиксированной установки (стационарный) (EV009211) | Выключатель автоматический в литом корпусе (RV001339) | [29 empty] | Срок гарантии на данное оборудование составляет 5 лет с момента отгрузки со склада Систэм Электрик, с подтверждением соответствующим документом
SPC160F16052E3DFC | АВТ.ВЫКЛ SYSTEMEPACT CCB160 36KA 3P3D S5.2E 160A | Systeme Electric |  |  |  | 8536209007 | Прочие | Автоматический выключатель серии SystemePact CCB предназначен для применения в сетях низкого напряжения до 690В. Аппарат применяется для рабочих включений и отключений, а также для защиты от сверхтоков. | Выключатели в литом корпусе | PPCCB | 1CB | АВ лит корп SystemePact CCB<=630A-проект | CCB | Аппараты SystemePact CCB (проектные) | SPP | Энергетика Проектная | EC000228 | Силовой автоматический выключатель | 7 | Китай | https://static-pcsp.systeme.ru/image/1bEk4r2ubgJ_b6aH6582ac3198f4b1703062577.jpeg | https://static-pcsp.systeme.ru/image/1bEk4r2ubgJ_b6aH6582ac3198f4b1703062577.jpeg | 1 | нет | [9 empty] | https://api.systeme.ru/product/media/download/990154 |  | https://api.systeme.ru/product/media/download/988323 | Установка Эксплуатация Ремонт | https://api.systeme.ru/certificates/default/download/3287 https://api.systeme.ru/certificates/default/download/3033 https://api.systeme.ru/certificates/default/download/3163 | COTO (Российский морской регистр судоходства) Д-ТР ЕАЭС-RoHS С-ТР ТС-ЭМС С-ТР ТС-НВО | 24.44.01.02177.120 ЕАЭС N RU Д-CN.РА02.В.54174_23 ЕАЭС RU C-CN.НА46.В.06427_23 |  |  | https://www.youtube.com/watch?v=IwJUuZ3_M1s https://www.youtube.com/watch?v=lzVW7eOsMh4 https://www.youtube.com/watch?v=NcebNgSePsw https://vkvideo.ru/video-227259215_456239293 https://rutube.ru/video/890279f8c76ac861fd34c5db9f60df61/ | 162000 | штука |  | 1 | PCE CAR P12 | 1 3 4 | 1 12 144 | шт. шт. шт. | 4680409195079 | 17.8 54.3 120 | 18.3 37.5 80 | 15.6 33.2 115 | см. см. см. | 1.957 24.587 307 | кг. кг. кг. |  |  | 160 А | 3 | 64...160 А | 690...690 В | IP40 (EV006415) | Нет | Винтовое соединение (EV000415) | Рычажковый (перекидной рычаг) (EV001252) | 36 кА | Нет |  |  | Да | Встраив. устройство фиксированной установки (стационарный) (EV009211) | Выключатель автоматический в литом корпусе (RV001339) | [29 empty] | Срок гарантии на данное оборудование составляет 5 лет с момента отгрузки со склада Систэм Электрик, с подтверждением соответствующим документом
SPC250F25052E3DFC | АВТ.ВЫКЛ SYSTEMEPACT CCB250 36KA 3P3D S5.2E 250A | Systeme Electric |  |  |  | 8536209007 | Прочие | Автоматический выключатель серии SystemePact CCB предназначен для применения в сетях низкого напряжения до 690В. Аппарат применяется для рабочих включений и отключений, а также для защиты от сверхтоков. | Выключатели в литом корпусе | PPCCB | 1CB | АВ лит корп SystemePact CCB<=630A-проект | CCB | Аппараты SystemePact CCB (проектные) | SPP | Энергетика Проектная | EC000228 | Силовой автоматический выключатель | 7 | Китай | https://static-pcsp.systeme.ru/image/1bEk4r2ubgJ_b6aH6582ac3198f4b1703062577.jpeg | https://static-pcsp.systeme.ru/image/1bEk4r2ubgJ_b6aH6582ac3198f4b1703062577.jpeg | 1 | нет | [9 empty] | https://api.systeme.ru/product/media/download/990154 |  | https://api.systeme.ru/product/media/download/988323 | Установка Эксплуатация Ремонт | https://api.systeme.ru/certificates/default/download/3287 https://api.systeme.ru/certificates/default/download/3033 https://api.systeme.ru/certificates/default/download/3163 | COTO (Российский морской регистр судоходства) Д-ТР ЕАЭС-RoHS С-ТР ТС-ЭМС С-ТР ТС-НВО | 24.44.01.02177.120 ЕАЭС N RU Д-CN.РА02.В.54174_23 ЕАЭС RU C-CN.НА46.В.06427_23 |  |  | https://www.youtube.com/watch?v=IwJUuZ3_M1s https://www.youtube.com/watch?v=lzVW7eOsMh4 https://www.youtube.com/watch?v=NcebNgSePsw https://vkvideo.ru/video-227259215_456239293 https://rutube.ru/video/890279f8c76ac861fd34c5db9f60df61/ | 225500 | штука |  | 1 | PCE CAR P12 | 1 3 4 | 1 12 144 | шт. шт. шт. | 4680409195086 | 17.7 54.6 120 | 18.2 37.4 80 | 15.7 33.4 115 | см. см. см. | 2.066 25.848 322 | кг. кг. кг. |  |  | 250 А | 3 | 100...250 А | 690...690 В | IP40 (EV006415) | Нет | Винтовое соединение (EV000415) | Рычажковый (перекидной рычаг) (EV001252) | 36 кА | Нет |  |  | Да | Встраив. устройство фиксированной установки (стационарный) (EV009211) | Выключатель автоматический в литом корпусе (RV001339) | [29 empty] | Срок гарантии на данное оборудование составляет 5 лет с момента отгрузки со склада Систэм Электрик, с подтверждением соответствующим документом
SPC400F40053E3DFC | АВТ.ВЫКЛ SYSTEMEPACT CCB400 36KA 3P3D S5.3E 400A | Systeme Electric |  |  |  | 8536209007 | Прочие | Автоматический выключатель серии SystemePact CCB предназначен для применения в сетях низкого напряжения до 690В. Аппарат применяется для рабочих включений и отключений, а также для защиты от сверхтоков. | Выключатели в литом корпусе | PPCCB | 1CB | АВ лит корп SystemePact CCB<=630A-проект | CCB | Аппараты SystemePact CCB (проектные) | SPP | Энергетика Проектная | EC000228 | Силовой автоматический выключатель | 7 | Китай | https://static-pcsp.systeme.ru/image/NDvZmPWWVJq_G7YL6587faa4570c61703410340.jpeg | https://static-pcsp.systeme.ru/image/NDvZmPWWVJq_G7YL6587faa4570c61703410340.jpeg | 1 | нет | [9 empty] | https://api.systeme.ru/product/media/download/990154 |  | https://api.systeme.ru/product/media/download/988323 | Установка Эксплуатация Ремонт | https://api.systeme.ru/certificates/default/download/3287 https://api.systeme.ru/certificates/default/download/3033 https://api.systeme.ru/certificates/default/download/3163 | COTO (Российский морской регистр судоходства) Д-ТР ЕАЭС-RoHS С-ТР ТС-ЭМС С-ТР ТС-НВО | 24.44.01.02177.120 ЕАЭС N RU Д-CN.РА02.В.54174_23 ЕАЭС RU C-CN.НА46.В.06427_23 |  |  | https://www.youtube.com/watch?v=IwJUuZ3_M1s https://www.youtube.com/watch?v=lzVW7eOsMh4 https://www.youtube.com/watch?v=NcebNgSePsw https://vkvideo.ru/video-227259215_456239293 https://rutube.ru/video/890279f8c76ac861fd34c5db9f60df61/ | 341000 | штука |  | 1 | PCE CAR | 1 3 | 1 2 | шт. шт. | 4680409195093 | 22.7 24.8 | 32.5 60.5 | 20.2 22.2 | см. см. | 5.29 11.137 | кг. кг. |  |  | 400 А | 3 | 160...400 А | 690...690 В | IP40 (EV006415) | Нет | Винтовое соединение (EV000415) | Рычажковый (перекидной рычаг) (EV001252) | 36 кА | Нет |  |  | Да | Встраив. устройство фиксированной установки (стационарный) (EV009211) | Выключатель автоматический в литом корпусе (RV001339) | [29 empty] | Срок гарантии на данное оборудование составляет 5 лет с момента отгрузки со склада Систэм Электрик, с подтверждением соответствующим документом
SPC630F63053E3DFC | АВТ.ВЫКЛ SYSTEMEPACT CCB630 36KA 3P3D S5.3E 630A | Systeme Electric |  |  |  | 8536209007 | Прочие | Автоматический выключатель серии SystemePact CCB предназначен для применения в сетях низкого напряжения до 690В. Аппарат применяется для рабочих включений и отключений, а также для защиты от сверхтоков. | Выключатели в литом корпусе | PPCCB | 1CB | АВ лит корп SystemePact CCB<=630A-проект | CCB | Аппараты SystemePact CCB (проектные) | SPP | Энергетика Проектная | EC000228 | Силовой автоматический выключатель | 7 | Китай | https://static-pcsp.systeme.ru/image/r_kbb6T7vo589pg26587faa47151a1703410340.jpeg | https://static-pcsp.systeme.ru/image/r_kbb6T7vo589pg26587faa47151a1703410340.jpeg | 1 | нет | [9 empty] | https://api.systeme.ru/product/media/download/990154 |  | https://api.systeme.ru/product/media/download/988323 | Установка Эксплуатация Ремонт | https://api.systeme.ru/certificates/default/download/3287 https://api.systeme.ru/certificates/default/download/3033 https://api.systeme.ru/certificates/default/download/3163 | COTO (Российский морской регистр судоходства) Д-ТР ЕАЭС-RoHS С-ТР ТС-ЭМС С-ТР ТС-НВО | 24.44.01.02177.120 ЕАЭС N RU Д-CN.РА02.В.54174_23 ЕАЭС RU C-CN.НА46.В.06427_23 |  |  | https://www.youtube.com/watch?v=IwJUuZ3_M1s https://www.youtube.com/watch?v=lzVW7eOsMh4 https://www.youtube.com/watch?v=NcebNgSePsw https://vkvideo.ru/video-227259215_456239293 https://rutube.ru/video/890279f8c76ac861fd34c5db9f60df61/ | 434500 | штука |  | 1 | PCE CAR P12 | 1 3 4 | 1 2 48 | шт. шт. шт. | 4680409195109 | 27.2 55 120 | 23.1 24.5 80 | 20.7 23 120 | см. см. см. | 5.865 12.281 306 | кг. кг. кг. |  |  | 630 А | 3 | 252...630 А | 690...690 В | IP40 (EV006415) | Нет | Винтовое соединение (EV000415) | Рычажковый (перекидной рычаг) (EV001252) | 36 кА | Нет |  |  | Да | Встраив. устройство фиксированной установки (стационарный) (EV009211) | Выключатель автоматический в литом корпусе (RV001339) | [29 empty] | Срок гарантии на данное оборудование составляет 5 лет с момента отгрузки со склада Систэм Электрик, с подтверждением соответствующим документом
SPC100N04052E3DFC | АВТ.ВЫКЛ SYSTEMEPACT CCB100 50KA 3P3D S5.2E 40A | Systeme Electric |  |  |  | 8536201007 | Прочие | Автоматический выключатель серии SystemePact CCB предназначен для применения в сетях низкого напряжения до 690В. Аппарат применяется для рабочих включений и отключений, а также для защиты от сверхтоков. | Выключатели в литом корпусе | PPCCB | 1CB | АВ лит корп SystemePact CCB<=630A-проект | CCB | Аппараты SystemePact CCB (проектные) | SPP | Энергетика Проектная | EC000228 | Силовой автоматический выключатель | 7 | Китай | https://static-pcsp.systeme.ru/image/4uW1F6mGlIeTuk3q6582ac317232b1703062577.jpeg | https://static-pcsp.systeme.ru/image/4uW1F6mGlIeTuk3q6582ac317232b1703062577.jpeg | 1 | нет | [9 empty] | https://api.systeme.ru/product/media/download/990154 |  | https://api.systeme.ru/product/media/download/988323 | Установка Эксплуатация Ремонт | https://api.systeme.ru/certificates/default/download/3287 https://api.systeme.ru/certificates/default/download/3033 https://api.systeme.ru/certificates/default/download/3163 | COTO (Российский морской регистр судоходства) Д-ТР ЕАЭС-RoHS С-ТР ТС-ЭМС С-ТР ТС-НВО | 24.44.01.02177.120 ЕАЭС N RU Д-CN.РА02.В.54174_23 ЕАЭС RU C-CN.НА46.В.06427_23 |  |  | https://www.youtube.com/watch?v=IwJUuZ3_M1s https://www.youtube.com/watch?v=lzVW7eOsMh4 https://www.youtube.com/watch?v=NcebNgSePsw https://vkvideo.ru/video-227259215_456239293 https://rutube.ru/video/890279f8c76ac861fd34c5db9f60df61/ | 168000 | штука |  | 1 | PCE CAR P12 | 1 3 4 | 1 12 144 | шт. шт. шт. | 4680409195116 | 17.9 54.1 120 | 18.2 37.7 80 | 15.6 33.7 115 | см. см. см. | 1.937 24.357 304 | кг. кг. кг. |  |  | 40 А | 3 | 16...40 А | 690...690 В | IP40 (EV006415) | Нет | Винтовое соединение (EV000415) | Рычажковый (перекидной рычаг) (EV001252) | 50 кА | Нет |  |  | Да | Встраив. устройство фиксированной установки (стационарный) (EV009211) | Выключатель автоматический в литом корпусе (RV001339) | [29 empty] | Срок гарантии на данное оборудование составляет 5 лет с момента отгрузки со склада Систэм Электрик, с подтверждением соответствующим документом
SPC100N10052E3DFC | АВТ.ВЫКЛ SYSTEMEPACT CCB100 50KA 3P3D S5.2E 100A | Systeme Electric |  |  |  | 8536209007 | Прочие | Автоматический выключатель серии SystemePact CCB предназначен для применения в сетях низкого напряжения до 690В. Аппарат применяется для рабочих включений и отключений, а также для защиты от сверхтоков. | Выключатели в литом корпусе | PPCCB | 1CB | АВ лит корп SystemePact CCB<=630A-проект | CCB | Аппараты SystemePact CCB (проектные) | SPP | Энергетика Проектная | EC000228 | Силовой автоматический выключатель | 7 | Китай | https://static-pcsp.systeme.ru/image/1bEk4r2ubgJ_b6aH6582ac3198f4b1703062577.jpeg | https://static-pcsp.systeme.ru/image/1bEk4r2ubgJ_b6aH6582ac3198f4b1703062577.jpeg | 1 | нет | [9 empty] | https://api.systeme.ru/product/media/download/990154 |  | https://api.systeme.ru/product/media/download/988323 | Установка Эксплуатация Ремонт | https://api.systeme.ru/certificates/default/download/3287 https://api.systeme.ru/certificates/default/download/3033 https://api.systeme.ru/certificates/default/download/3163 | COTO (Российский морской регистр судоходства) Д-ТР ЕАЭС-RoHS С-ТР ТС-ЭМС С-ТР ТС-НВО | 24.44.01.02177.120 ЕАЭС N RU Д-CN.РА02.В.54174_23 ЕАЭС RU C-CN.НА46.В.06427_23 |  |  | https://www.youtube.com/watch?v=IwJUuZ3_M1s https://www.youtube.com/watch?v=lzVW7eOsMh4 https://www.youtube.com/watch?v=NcebNgSePsw https://vkvideo.ru/video-227259215_456239293 https://rutube.ru/video/890279f8c76ac861fd34c5db9f60df61/ | 178500 | штука |  | 1 | PCE CAR P12 | 1 3 4 | 1 12 144 | шт. шт. шт. | 4680409195123 14680409195120 | 17.9 53.9 120 | 18.2 37.8 80 | 15.6 33.6 115 | см. см. см. | 1.93 24.267 303 | кг. кг. кг. |  |  | 100 А | 3 | 40...100 А | 690...690 В | IP40 (EV006415) | Нет | Винтовое соединение (EV000415) | Рычажковый (перекидной рычаг) (EV001252) | 50 кА | Нет |  |  | Да | Встраив. устройство фиксированной установки (стационарный) (EV009211) | Выключатель автоматический в литом корпусе (RV001339) | [29 empty] | Срок гарантии на данное оборудование составляет 5 лет с момента отгрузки со склада Систэм Электрик, с подтверждением соответствующим документом
SPC160N16052E3DFC | АВТ.ВЫКЛ SYSTEMEPACT CCB160 50KA 3P3D S5.2E 160A | Systeme Electric |  |  |  | 8536209007 | Прочие | Автоматический выключатель серии SystemePact CCB предназначен для применения в сетях низкого напряжения до 690В. Аппарат применяется для рабочих включений и отключений, а также для защиты от сверхтоков. | Выключатели в литом корпусе | PPCCB | 1CB | АВ лит корп SystemePact CCB<=630A-проект | CCB | Аппараты SystemePact CCB (проектные) | SPP | Энергетика Проектная | EC000228 | Силовой автоматический выключатель | 7 | Китай | https://static-pcsp.systeme.ru/image/1bEk4r2ubgJ_b6aH6582ac3198f4b1703062577.jpeg | https://static-pcsp.systeme.ru/image/1bEk4r2ubgJ_b6aH6582ac3198f4b1703062577.jpeg | 1 | нет | [9 empty] | https://api.systeme.ru/product/media/download/990154 |  | https://api.systeme.ru/product/media/download/988323 | Установка Эксплуатация Ремонт | https://api.systeme.ru/certificates/default/download/3287 https://api.systeme.ru/certificates/default/download/3033 https://api.systeme.ru/certificates/default/download/3163 | COTO (Российский морской регистр судоходства) Д-ТР ЕАЭС-RoHS С-ТР ТС-ЭМС С-ТР ТС-НВО | 24.44.01.02177.120 ЕАЭС N RU Д-CN.РА02.В.54174_23 ЕАЭС RU C-CN.НА46.В.06427_23 |  |  | https://www.youtube.com/watch?v=IwJUuZ3_M1s https://www.youtube.com/watch?v=lzVW7eOsMh4 https://www.youtube.com/watch?v=NcebNgSePsw https://vkvideo.ru/video-227259215_456239293 https://rutube.ru/video/890279f8c76ac861fd34c5db9f60df61/ | 187500 | штука |  | 1 | PCE CAR P12 | 1 3 4 | 1 12 144 | шт. шт. шт. | 4680409195130 | 17.8 54.1 120 | 18.2 37.5 80 | 15.8 33.3 105 | см. см. см. | 1.977 24.777 309 | кг. кг. кг. |  |  | 160 А | 3 | 64...160 А | 690...690 В | IP40 (EV006415) | Нет | Винтовое соединение (EV000415) | Рычажковый (перекидной рычаг) (EV001252) | 50 кА | Нет |  |  | Да | Встраив. устройство фиксированной установки (стационарный) (EV009211) | Выключатель автоматический в литом корпусе (RV001339) | [29 empty] | Срок гарантии на данное оборудование составляет 5 лет с момента отгрузки со склада Систэм Электрик, с подтверждением соответствующим документом
SPC250N25052E3DFC | АВТ.ВЫКЛ SYSTEMEPACT CCB250 50KA 3P3D S5.2E 250A | Systeme Electric |  |  |  | 8536209007 | Прочие | Автоматический выключатель серии SystemePact CCB предназначен для применения в сетях низкого напряжения до 690В. Аппарат применяется для рабочих включений и отключений, а также для защиты от сверхтоков. | Выключатели в литом корпусе | PPCCB | 1CB | АВ лит корп SystemePact CCB<=630A-проект | CCB | Аппараты SystemePact CCB (проектные) | SPP | Энергетика Проектная | EC000228 | Силовой автоматический выключатель | 7 | Китай | https://static-pcsp.systeme.ru/image/1bEk4r2ubgJ_b6aH6582ac3198f4b1703062577.jpeg | https://static-pcsp.systeme.ru/image/1bEk4r2ubgJ_b6aH6582ac3198f4b1703062577.jpeg | 1 | нет | [9 empty] | https://api.systeme.ru/product/media/download/990154 |  | https://api.systeme.ru/product/media/download/988323 | Установка Эксплуатация Ремонт | https://api.systeme.ru/certificates/default/download/3287 https://api.systeme.ru/certificates/default/download/3033 https://api.systeme.ru/certificates/default/download/3163 | COTO (Российский морской регистр судоходства) Д-ТР ЕАЭС-RoHS С-ТР ТС-ЭМС С-ТР ТС-НВО | 24.44.01.02177.120 ЕАЭС N RU Д-CN.РА02.В.54174_23 ЕАЭС RU C-CN.НА46.В.06427_23 |  |  | https://www.youtube.com/watch?v=IwJUuZ3_M1s https://www.youtube.com/watch?v=lzVW7eOsMh4 https://www.youtube.com/watch?v=NcebNgSePsw https://vkvideo.ru/video-227259215_456239293 https://rutube.ru/video/890279f8c76ac861fd34c5db9f60df61/ | 258500 | штука |  | 1 | PCE CAR | 1 3 | 1 12 | шт. шт. | 4680409195147 | 17.9 37.5 | 17.9 54.4 | 15.7 33.6 | см. см. | 2.076 25.97 | кг. кг. |  |  | 250 А | 3 | 100...250 А | 690...690 В | IP40 (EV006415) | Нет | Винтовое соединение (EV000415) | Рычажковый (перекидной рычаг) (EV001252) | 50 кА | Нет |  |  | Да | Встраив. устройство фиксированной установки (стационарный) (EV009211) | Выключатель автоматический в литом корпусе (RV001339) | [29 empty] | Срок гарантии на данное оборудование составляет 5 лет с момента отгрузки со склада Систэм Электрик, с подтверждением соответствующим документом
SPC400N40053E3DFC | АВТ.ВЫКЛ SYSTEMEPACT CCB400 50KA 3P3D S5.3E 400A | Systeme Electric |  |  |  | 8536209007 | Прочие | Автоматический выключатель серии SystemePact CCB предназначен для применения в сетях низкого напряжения до 690В. Аппарат применяется для рабочих включений и отключений, а также для защиты от сверхтоков. | Выключатели в литом корпусе | PPCCB | 1CB | АВ лит корп SystemePact CCB<=630A-проект | CCB | Аппараты SystemePact CCB (проектные) | SPP | Энергетика Проектная | EC000228 | Силовой автоматический выключатель | 7 | Китай | https://static-pcsp.systeme.ru/image/r_kbb6T7vo589pg26587faa47151a1703410340.jpeg | https://static-pcsp.systeme.ru/image/r_kbb6T7vo589pg26587faa47151a1703410340.jpeg | 1 | нет | [9 empty] | https://api.systeme.ru/product/media/download/990154 |  | https://api.systeme.ru/product/media/download/988323 | Установка Эксплуатация Ремонт | https://api.systeme.ru/certificates/default/download/3287 https://api.systeme.ru/certificates/default/download/3033 https://api.systeme.ru/certificates/default/download/3163 | COTO (Российский морской регистр судоходства) Д-ТР ЕАЭС-RoHS С-ТР ТС-ЭМС С-ТР ТС-НВО | 24.44.01.02177.120 ЕАЭС N RU Д-CN.РА02.В.54174_23 ЕАЭС RU C-CN.НА46.В.06427_23 |  |  | https://www.youtube.com/watch?v=IwJUuZ3_M1s https://www.youtube.com/watch?v=lzVW7eOsMh4 https://www.youtube.com/watch?v=NcebNgSePsw https://vkvideo.ru/video-227259215_456239293 https://rutube.ru/video/890279f8c76ac861fd34c5db9f60df61/ | 382000 | штука |  | 1 | PCE CAR P12 | 1 3 4 | 1 2 48 | шт. шт. шт. | 4680409195154 | 27.1 55.2 120 | 23.1 24.4 80 | 20.5 23 105 | см. см. см. | 5.287 11.119 278 | кг. кг. кг. |  |  | 400 А | 3 | 160...400 А | 690...690 В | IP40 (EV006415) | Нет | Винтовое соединение (EV000415) | Рычажковый (перекидной рычаг) (EV001252) | 50 кА | Нет |  |  | Да | Встраив. устройство фиксированной установки (стационарный) (EV009211) | Выключатель автоматический в литом корпусе (RV001339) | [29 empty] | Срок гарантии на данное оборудование составляет 5 лет с момента отгрузки со склада Систэм Электрик, с подтверждением соответствующим документом
SPC630N63053E3DFC | АВТ.ВЫКЛ SYSTEMEPACT CCB630 50KA 3P3D S5.3E 630A | Systeme Electric |  |  |  | 8536209007 | Прочие | Автоматический выключатель серии SystemePact CCB предназначен для применения в сетях низкого напряжения до 690В. Аппарат применяется для рабочих включений и отключений, а также для защиты от сверхтоков. | Выключатели в литом корпусе | PPCCB | 1CB | АВ лит корп SystemePact CCB<=630A-проект | CCB | Аппараты SystemePact CCB (проектные) | SPP | Энергетика Проектная | EC000228 | Силовой автоматический выключатель | 7 | Китай | https://static-pcsp.systeme.ru/image/r_kbb6T7vo589pg26587faa47151a1703410340.jpeg | https://static-pcsp.systeme.ru/image/r_kbb6T7vo589pg26587faa47151a1703410340.jpeg | 1 | нет | [9 empty] | https://api.systeme.ru/product/media/download/990154 |  | https://api.systeme.ru/product/media/download/988323 | Установка Эксплуатация Ремонт | https://api.systeme.ru/certificates/default/download/3287 https://api.systeme.ru/certificates/default/download/3033 https://api.systeme.ru/certificates/default/download/3163 | COTO (Российский морской регистр судоходства) Д-ТР ЕАЭС-RoHS С-ТР ТС-ЭМС С-ТР ТС-НВО | 24.44.01.02177.120 ЕАЭС N RU Д-CN.РА02.В.54174_23 ЕАЭС RU C-CN.НА46.В.06427_23 |  |  | https://www.youtube.com/watch?v=IwJUuZ3_M1s https://www.youtube.com/watch?v=lzVW7eOsMh4 https://www.youtube.com/watch?v=NcebNgSePsw https://vkvideo.ru/video-227259215_456239293 https://rutube.ru/video/890279f8c76ac861fd34c5db9f60df61/ | 494500 | штука |  | 1 | PCE CAR | 1 3 | 1 2 | шт. шт. | 4680409195161 | 22.6 55.3 | 27.4 24.6 | 20.3 22.3 | см. см. | 5.864 12.267 | кг. кг. |  |  | 630 А | 3 | 252...630 А | 690...690 В | IP40 (EV006415) | Нет | Винтовое соединение (EV000415) | Рычажковый (перекидной рычаг) (EV001252) | 50 кА | Нет |  |  | Да | Встраив. устройство фиксированной установки (стационарный) (EV009211) | Выключатель автоматический в литом корпусе (RV001339) | [29 empty] | Срок гарантии на данное оборудование составляет 5 лет с момента отгрузки со склада Систэм Электрик, с подтверждением соответствующим документом
SPC100S04052E3DFC | АВТ.ВЫКЛ SYSTEMEPACT CCB100 100KA 3P3D S5.2E 40A | Systeme Electric |  |  |  | 8536201007 | Прочие | Автоматический выключатель серии SystemePact CCB предназначен для применения в сетях низкого напряжения до 690В. Аппарат применяется для рабочих включений и отключений, а также для защиты от сверхтоков. | Выключатели в литом корпусе | PPCCB | 1CB | АВ лит корп SystemePact CCB<=630A-проект | CCB | Аппараты SystemePact CCB (проектные) | SPP | Энергетика Проектная | EC000228 | Силовой автоматический выключатель | 7 | Китай | https://static-pcsp.systeme.ru/image/1bEk4r2ubgJ_b6aH6582ac3198f4b1703062577.jpeg | https://static-pcsp.systeme.ru/image/1bEk4r2ubgJ_b6aH6582ac3198f4b1703062577.jpeg | 1 | нет | [9 empty] | https://api.systeme.ru/product/media/download/990154 |  | https://api.systeme.ru/product/media/download/988323 | Установка Эксплуатация Ремонт | https://api.systeme.ru/certificates/default/download/3287 https://api.systeme.ru/certificates/default/download/3033 https://api.systeme.ru/certificates/default/download/3163 | COTO (Российский морской регистр судоходства) Д-ТР ЕАЭС-RoHS С-ТР ТС-ЭМС С-ТР ТС-НВО | 24.44.01.02177.120 ЕАЭС N RU Д-CN.РА02.В.54174_23 ЕАЭС RU C-CN.НА46.В.06427_23 |  |  | https://www.youtube.com/watch?v=IwJUuZ3_M1s https://www.youtube.com/watch?v=lzVW7eOsMh4 https://www.youtube.com/watch?v=NcebNgSePsw https://vkvideo.ru/video-227259215_456239293 https://rutube.ru/video/890279f8c76ac861fd34c5db9f60df61/ | 178500 | штука |  | 1 | PCE CAR P12 | 1 3 4 | 1 12 144 | шт. шт. шт. | 4680409195178 | 17.9 53.5 120 | 18.2 37 80 | 15.7 32 115 | см. см. см. | 1.924 24.088 301 | кг. кг. кг. |  |  | 40 А | 3 | 16...40 А | 690...690 В | IP40 (EV006415) | Нет | Винтовое соединение (EV000415) | Рычажковый (перекидной рычаг) (EV001252) | 100 кА | Нет |  |  | Да | Встраив. устройство фиксированной установки (стационарный) (EV009211) | Выключатель автоматический в литом корпусе (RV001339) | [29 empty] | Срок гарантии на данное оборудование составляет 5 лет с момента отгрузки со склада Систэм Электрик, с подтверждением соответствующим документом
SPC100S10052E3DFC | АВТ.ВЫКЛ SYSTEMEPACT CCB100 100KA 3P3D S5.2E 100A | Systeme Electric |  |  |  | 8536209007 | Прочие | Автоматический выключатель серии SystemePact CCB предназначен для применения в сетях низкого напряжения до 690В. Аппарат применяется для рабочих включений и отключений, а также для защиты от сверхтоков. | Выключатели в литом корпусе | PPCCB | 1CB | АВ лит корп SystemePact CCB<=630A-проект | CCB | Аппараты SystemePact CCB (проектные) | SPP | Энергетика Проектная | EC000228 | Силовой автоматический выключатель | 7 | Китай | https://static-pcsp.systeme.ru/image/1bEk4r2ubgJ_b6aH6582ac3198f4b1703062577.jpeg | https://static-pcsp.systeme.ru/image/1bEk4r2ubgJ_b6aH6582ac3198f4b1703062577.jpeg | 1 | нет | [9 empty] | https://api.systeme.ru/product/media/download/990154 |  | https://api.systeme.ru/product/media/download/988323 | Установка Эксплуатация Ремонт | https://api.systeme.ru/certificates/default/download/3287 https://api.systeme.ru/certificates/default/download/3033 https://api.systeme.ru/certificates/default/download/3163 | COTO (Российский морской регистр судоходства) Д-ТР ЕАЭС-RoHS С-ТР ТС-ЭМС С-ТР ТС-НВО | 24.44.01.02177.120 ЕАЭС N RU Д-CN.РА02.В.54174_23 ЕАЭС RU C-CN.НА46.В.06427_23 |  |  | https://www.youtube.com/watch?v=IwJUuZ3_M1s https://www.youtube.com/watch?v=lzVW7eOsMh4 https://www.youtube.com/watch?v=NcebNgSePsw https://vkvideo.ru/video-227259215_456239293 https://rutube.ru/video/890279f8c76ac861fd34c5db9f60df61/ | 188000 | штука |  | 1 | PCE CAR P12 | 1 3 4 | 1 12 144 | шт. шт. шт. | 4680409195185 | 17.8 37.6 120 | 18.1 54.2 80 | 15.7 33.4 112 | см. см. см. | 1.918 24.005 300 | кг. кг. кг. |  |  | 100 А | 3 | 40...100 А | 690...690 В | IP40 (EV006415) | Нет | Винтовое соединение (EV000415) | Рычажковый (перекидной рычаг) (EV001252) | 100 кА | Нет |  |  | Да | Встраив. устройство фиксированной установки (стационарный) (EV009211) | Выключатель автоматический в литом корпусе (RV001339) | [29 empty] | Срок гарантии на данное оборудование составляет 5 лет с момента отгрузки со склада Систэм Электрик, с подтверждением соответствующим документом
SPC160S16052E3DFC | АВТ.ВЫКЛ SYSTEMEPACT CCB160 100KA 3P3D S5.2E 160A | Systeme Electric |  |  |  | 8536209007 | Прочие | Автоматический выключатель серии SystemePact CCB предназначен для применения в сетях низкого напряжения до 690В. Аппарат применяется для рабочих включений и отключений, а также для защиты от сверхтоков. | Выключатели в литом корпусе | PPCCB | 1CB | АВ лит корп SystemePact CCB<=630A-проект | CCB | Аппараты SystemePact CCB (проектные) | SPP | Энергетика Проектная | EC000228 | Силовой автоматический выключатель | 7 | Китай | https://static-pcsp.systeme.ru/image/1bEk4r2ubgJ_b6aH6582ac3198f4b1703062577.jpeg | https://static-pcsp.systeme.ru/image/1bEk4r2ubgJ_b6aH6582ac3198f4b1703062577.jpeg | 1 | нет | [9 empty] | https://api.systeme.ru/product/media/download/990154 |  | https://api.systeme.ru/product/media/download/988323 | Установка Эксплуатация Ремонт | https://api.systeme.ru/certificates/default/download/3287 https://api.systeme.ru/certificates/default/download/3033 https://api.systeme.ru/certificates/default/download/3163 | COTO (Российский морской регистр судоходства) Д-ТР ЕАЭС-RoHS С-ТР ТС-ЭМС С-ТР ТС-НВО | 24.44.01.02177.120 ЕАЭС N RU Д-CN.РА02.В.54174_23 ЕАЭС RU C-CN.НА46.В.06427_23 |  |  | https://www.youtube.com/watch?v=IwJUuZ3_M1s https://www.youtube.com/watch?v=lzVW7eOsMh4 https://www.youtube.com/watch?v=NcebNgSePsw https://vkvideo.ru/video-227259215_456239293 https://rutube.ru/video/890279f8c76ac861fd34c5db9f60df61/ | 203500 | штука |  | 1 | PCE CAR P12 | 1 3 4 | 1 12 144 | шт. шт. шт. | 4680409195192 | 18 37.4 120 | 18.2 54.6 80 | 15.7 33.3 112 | см. см. см. | 1.962 24.516 306 | кг. кг. кг. |  |  | 160 А | 3 | 64...160 А | 690...690 В | IP40 (EV006415) | Нет | Винтовое соединение (EV000415) | Рычажковый (перекидной рычаг) (EV001252) | 100 кА | Нет |  |  | Да | Встраив. устройство фиксированной установки (стационарный) (EV009211) | Выключатель автоматический в литом корпусе (RV001339) | [29 empty] | Срок гарантии на данное оборудование составляет 5 лет с момента отгрузки со склада Систэм Электрик, с подтверждением соответствующим документом
SPC250S25052E3DFC | АВТ.ВЫКЛ SYSTEMEPACT CCB250 100KA 3P3D S5.2E 250A | Systeme Electric |  |  |  | 8536209007 | Прочие | Автоматический выключатель серии SystemePact CCB предназначен для применения в сетях низкого напряжения до 690В. Аппарат применяется для рабочих включений и отключений, а также для защиты от сверхтоков. | Выключатели в литом корпусе | PPCCB | 1CB | АВ лит корп SystemePact CCB<=630A-проект | CCB | Аппараты SystemePact CCB (проектные) | SPP | Энергетика Проектная | EC000228 | Силовой автоматический выключатель | 7 | Китай | https://static-pcsp.systeme.ru/image/1bEk4r2ubgJ_b6aH6582ac3198f4b1703062577.jpeg | https://static-pcsp.systeme.ru/image/1bEk4r2ubgJ_b6aH6582ac3198f4b1703062577.jpeg | 1 | нет | [9 empty] | https://api.systeme.ru/product/media/download/990154 |  | https://api.systeme.ru/product/media/download/988323 | Установка Эксплуатация Ремонт | https://api.systeme.ru/certificates/default/download/3287 https://api.systeme.ru/certificates/default/download/3033 https://api.systeme.ru/certificates/default/download/3163 | COTO (Российский морской регистр судоходства) Д-ТР ЕАЭС-RoHS С-ТР ТС-ЭМС С-ТР ТС-НВО | 24.44.01.02177.120 ЕАЭС N RU Д-CN.РА02.В.54174_23 ЕАЭС RU C-CN.НА46.В.06427_23 |  |  | https://www.youtube.com/watch?v=IwJUuZ3_M1s https://www.youtube.com/watch?v=lzVW7eOsMh4 https://www.youtube.com/watch?v=NcebNgSePsw https://vkvideo.ru/video-227259215_456239293 https://rutube.ru/video/890279f8c76ac861fd34c5db9f60df61/ | 272500 | штука |  | 1 | PCE P12 | 1 4 | 1 144 | шт. шт. | 4680409195208 | 17.8 120 | 18.2 80 | 15.7 105 | см. см. | 2.068 320 | кг. кг. |  |  | 250 А | 3 | 100...250 А | 690...690 В | IP40 (EV006415) | Нет | Винтовое соединение (EV000415) | Рычажковый (перекидной рычаг) (EV001252) | 100 кА | Нет |  |  | Да | Встраив. устройство фиксированной установки (стационарный) (EV009211) | Выключатель автоматический в литом корпусе (RV001339) | [29 empty] | Срок гарантии на данное оборудование составляет 5 лет с момента отгрузки со склада Систэм Электрик, с подтверждением соответствующим документом
SPC400S40053E3DFC | АВТ.ВЫКЛ SYSTEMEPACT CCB400 100KA 3P3D S5.3E 400A | Systeme Electric |  |  |  | 8536209007 | Прочие | Автоматический выключатель серии SystemePact CCB предназначен для применения в сетях низкого напряжения до 690В. Аппарат применяется для рабочих включений и отключений, а также для защиты от сверхтоков. | Выключатели в литом корпусе | PPCCB | 1CB | АВ лит корп SystemePact CCB<=630A-проект | CCB | Аппараты SystemePact CCB (проектные) | SPP | Энергетика Проектная | EC000228 | Силовой автоматический выключатель | 7 | Китай | https://static-pcsp.systeme.ru/image/r_kbb6T7vo589pg26587faa47151a1703410340.jpeg | https://static-pcsp.systeme.ru/image/r_kbb6T7vo589pg26587faa47151a1703410340.jpeg | 1 | нет | [9 empty] | https://api.systeme.ru/product/media/download/990154 |  | https://api.systeme.ru/product/media/download/988323 | Установка Эксплуатация Ремонт | https://api.systeme.ru/certificates/default/download/3287 https://api.systeme.ru/certificates/default/download/3033 https://api.systeme.ru/certificates/default/download/3163 | COTO (Российский морской регистр судоходства) Д-ТР ЕАЭС-RoHS С-ТР ТС-ЭМС С-ТР ТС-НВО | 24.44.01.02177.120 ЕАЭС N RU Д-CN.РА02.В.54174_23 ЕАЭС RU C-CN.НА46.В.06427_23 |  |  | https://www.youtube.com/watch?v=IwJUuZ3_M1s https://www.youtube.com/watch?v=lzVW7eOsMh4 https://www.youtube.com/watch?v=NcebNgSePsw https://vkvideo.ru/video-227259215_456239293 https://rutube.ru/video/890279f8c76ac861fd34c5db9f60df61/ | 396500 | штука |  | 1 | PCE | 1 | 1 | шт. | 4680409195215 | 27.1 | 23.2 | 20.5 | см. | 5.836 | кг. |  |  | 400 А | 3 | 160...400 А | 690...690 В | IP40 (EV006415) | Нет | Винтовое соединение (EV000415) | Рычажковый (перекидной рычаг) (EV001252) | 100 кА | Нет |  |  | Да | Встраив. устройство фиксированной установки (стационарный) (EV009211) | Выключатель автоматический в литом корпусе (RV001339) | [29 empty] | Срок гарантии на данное оборудование составляет 5 лет с момента отгрузки со склада Систэм Электрик, с подтверждением соответствующим документом
SPC630S63053E3DFC | АВТ.ВЫКЛ SYSTEMEPACT CCB630 100KA 3P3D S5.3E 630A | Systeme Electric |  |  |  | 8536209007 | Прочие | Автоматический выключатель серии SystemePact CCB предназначен для применения в сетях низкого напряжения до 690В. Аппарат применяется для рабочих включений и отключений, а также для защиты от сверхтоков. | Выключатели в литом корпусе | PPCCB | 1CB | АВ лит корп SystemePact CCB<=630A-проект | CCB | Аппараты SystemePact CCB (проектные) | SPP | Энергетика Проектная | EC000228 | Силовой автоматический выключатель | 7 | Китай | https://static-pcsp.systeme.ru/image/r_kbb6T7vo589pg26587faa47151a1703410340.jpeg | https://static-pcsp.systeme.ru/image/r_kbb6T7vo589pg26587faa47151a1703410340.jpeg | 1 | нет | [9 empty] | https://api.systeme.ru/product/media/download/990154 |  | https://api.systeme.ru/product/media/download/988323 | Установка Эксплуатация Ремонт | https://api.systeme.ru/certificates/default/download/3287 https://api.systeme.ru/certificates/default/download/3033 https://api.systeme.ru/certificates/default/download/3163 | COTO (Российский морской регистр судоходства) Д-ТР ЕАЭС-RoHS С-ТР ТС-ЭМС С-ТР ТС-НВО | 24.44.01.02177.120 ЕАЭС N RU Д-CN.РА02.В.54174_23 ЕАЭС RU C-CN.НА46.В.06427_23 |  |  | https://www.youtube.com/watch?v=IwJUuZ3_M1s https://www.youtube.com/watch?v=lzVW7eOsMh4 https://www.youtube.com/watch?v=NcebNgSePsw https://vkvideo.ru/video-227259215_456239293 https://rutube.ru/video/890279f8c76ac861fd34c5db9f60df61/ | 508500 | штука |  | 1 | PCE P12 | 1 4 | 1 48 | шт. шт. | 4680409195222 | 22.7 120 | 27.8 80 | 20.9 103 | см. см. | 5.875 306 | кг. кг. |  |  | 630 А | 3 | 252...630 А | 690...690 В | IP40 (EV006415) | Нет | Винтовое соединение (EV000415) | Рычажковый (перекидной рычаг) (EV001252) | 100 кА | Нет |  |  | Да | Встраив. устройство фиксированной установки (стационарный) (EV009211) | Выключатель автоматический в литом корпусе (RV001339) | [29 empty] | Срок гарантии на данное оборудование составляет 5 лет с момента отгрузки со склада Систэм Электрик, с подтверждением соответствующим документом
SPC100F04052E4DFC | АВТ.ВЫКЛ SYSTEMEPACT CCB100 36KA 4P4D S5.2E 40A | Systeme Electric |  |  |  | 8536201007 | Прочие | Автоматический выключатель серии SystemePact CCB предназначен для применения в сетях низкого напряжения до 690В. Аппарат применяется для рабочих включений и отключений, а также для защиты от сверхтоков. | Выключатели в литом корпусе | PPCCB | 1CB | АВ лит корп SystemePact CCB<=630A-проект | CCB | Аппараты SystemePact CCB (проектные) | SPP | Энергетика Проектная | EC000228 | Силовой автоматический выключатель | 7 | Китай | https://static-pcsp.systeme.ru/image/7pveWcDHqAl9lJh76582ac393bdef1703062585.jpeg | https://static-pcsp.systeme.ru/image/7pveWcDHqAl9lJh76582ac393bdef1703062585.jpeg | 1 | нет | [9 empty] | https://api.systeme.ru/product/media/download/990154 |  | https://api.systeme.ru/product/media/download/988323 | Установка Эксплуатация Ремонт | https://api.systeme.ru/certificates/default/download/3287 https://api.systeme.ru/certificates/default/download/3033 https://api.systeme.ru/certificates/default/download/3163 | COTO (Российский морской регистр судоходства) Д-ТР ЕАЭС-RoHS С-ТР ТС-ЭМС С-ТР ТС-НВО | 24.44.01.02177.120 ЕАЭС N RU Д-CN.РА02.В.54174_23 ЕАЭС RU C-CN.НА46.В.06427_23 |  |  | https://www.youtube.com/watch?v=IwJUuZ3_M1s https://www.youtube.com/watch?v=lzVW7eOsMh4 https://www.youtube.com/watch?v=NcebNgSePsw https://vkvideo.ru/video-227259215_456239293 https://rutube.ru/video/890279f8c76ac861fd34c5db9f60df61/ | 203000 | штука |  | 1 | PCE CAR P12 | 1 3 4 | 1 8 96 | шт. шт. шт. | 4680409195239 | 21.3 43.8 120 | 18.2 37.5 80 | 15.7 33.3 105 | см. см. см. | 2.475 20.653 259 | кг. кг. кг. |  |  | 40 А | 4 | 16...40 А | 690...690 В | IP40 (EV006415) | Нет | Винтовое соединение (EV000415) | Рычажковый (перекидной рычаг) (EV001252) | 36 кА | Нет |  |  | Да | Встраив. устройство фиксированной установки (стационарный) (EV009211) | Выключатель автоматический в литом корпусе (RV001339) | [29 empty] | Срок гарантии на данное оборудование составляет 5 лет с момента отгрузки со склада Систэм Электрик, с подтверждением соответствующим документом
SPC100F10052E4DFC | АВТ.ВЫКЛ SYSTEMEPACT CCB100 36KA 4P4D S5.2E 100A | Systeme Electric |  |  |  | 8536209007 | Прочие | Автоматический выключатель серии SystemePact CCB предназначен для применения в сетях низкого напряжения до 690В. Аппарат применяется для рабочих включений и отключений, а также для защиты от сверхтоков. | Выключатели в литом корпусе | PPCCB | 1CB | АВ лит корп SystemePact CCB<=630A-проект | CCB | Аппараты SystemePact CCB (проектные) | SPP | Энергетика Проектная | EC000228 | Силовой автоматический выключатель | 7 | Китай | https://static-pcsp.systeme.ru/image/EWp12Xh4IKs9TxDB6582ac39677d11703062585.jpeg | https://static-pcsp.systeme.ru/image/EWp12Xh4IKs9TxDB6582ac39677d11703062585.jpeg | 1 | нет | [9 empty] | https://api.systeme.ru/product/media/download/990154 |  | https://api.systeme.ru/product/media/download/988323 | Установка Эксплуатация Ремонт | https://api.systeme.ru/certificates/default/download/3287 https://api.systeme.ru/certificates/default/download/3033 https://api.systeme.ru/certificates/default/download/3163 | COTO (Российский морской регистр судоходства) Д-ТР ЕАЭС-RoHS С-ТР ТС-ЭМС С-ТР ТС-НВО | 24.44.01.02177.120 ЕАЭС N RU Д-CN.РА02.В.54174_23 ЕАЭС RU C-CN.НА46.В.06427_23 |  |  | https://www.youtube.com/watch?v=IwJUuZ3_M1s https://www.youtube.com/watch?v=lzVW7eOsMh4 https://www.youtube.com/watch?v=NcebNgSePsw https://vkvideo.ru/video-227259215_456239293 https://rutube.ru/video/890279f8c76ac861fd34c5db9f60df61/ | 219000 | штука |  | 1 | PCE | 1 | 1 | шт. | 4680409195246 | 20.7 | 17.2 | 14.9 | см. | 2.5 | кг. |  |  | 100 А | 4 | 40...100 А | 690...690 В | IP40 (EV006415) | Нет | Винтовое соединение (EV000415) | Рычажковый (перекидной рычаг) (EV001252) | 36 кА | Нет |  |  | Да | Встраив. устройство фиксированной установки (стационарный) (EV009211) | Выключатель автоматический в литом корпусе (RV001339) | [29 empty] | Срок гарантии на данное оборудование составляет 5 лет с момента отгрузки со склада Систэм Электрик, с подтверждением соответствующим документом
SPC160F16052E4DFC | АВТ.ВЫКЛ SYSTEMEPACT CCB160 36KA 4P4D S5.2E 160A | Systeme Electric |  |  |  | 8536209007 | Прочие | Автоматический выключатель серии SystemePact CCB предназначен для применения в сетях низкого напряжения до 690В. Аппарат применяется для рабочих включений и отключений, а также для защиты от сверхтоков. | Выключатели в литом корпусе | PPCCB | 1CB | АВ лит корп SystemePact CCB<=630A-проект | CCB | Аппараты SystemePact CCB (проектные) | SPP | Энергетика Проектная | EC000228 | Силовой автоматический выключатель | 7 | Китай | https://static-pcsp.systeme.ru/image/EWp12Xh4IKs9TxDB6582ac39677d11703062585.jpeg | https://static-pcsp.systeme.ru/image/EWp12Xh4IKs9TxDB6582ac39677d11703062585.jpeg | 1 | нет | [9 empty] | https://api.systeme.ru/product/media/download/990154 |  | https://api.systeme.ru/product/media/download/988323 | Установка Эксплуатация Ремонт | https://api.systeme.ru/certificates/default/download/3287 https://api.systeme.ru/certificates/default/download/3033 https://api.systeme.ru/certificates/default/download/3163 | COTO (Российский морской регистр судоходства) Д-ТР ЕАЭС-RoHS С-ТР ТС-ЭМС С-ТР ТС-НВО | 24.44.01.02177.120 ЕАЭС N RU Д-CN.РА02.В.54174_23 ЕАЭС RU C-CN.НА46.В.06427_23 |  |  | https://www.youtube.com/watch?v=IwJUuZ3_M1s https://www.youtube.com/watch?v=lzVW7eOsMh4 https://www.youtube.com/watch?v=NcebNgSePsw https://vkvideo.ru/video-227259215_456239293 https://rutube.ru/video/890279f8c76ac861fd34c5db9f60df61/ | 242000 | штука |  | 1 | PCE | 1 | 1 | шт. | 4680409195253 | 20.7 | 17.2 | 14.9 | см. | 2.5 | кг. |  |  | 160 А | 4 | 64...160 А | 690...690 В | IP40 (EV006415) | Нет | Винтовое соединение (EV000415) | Рычажковый (перекидной рычаг) (EV001252) | 36 кА | Нет |  |  | Да | Встраив. устройство фиксированной установки (стационарный) (EV009211) | Выключатель автоматический в литом корпусе (RV001339) | [29 empty] | Срок гарантии на данное оборудование составляет 5 лет с момента отгрузки со склада Систэм Электрик, с подтверждением соответствующим документом
SPC250F25052E4DFC | АВТ.ВЫКЛ SYSTEMEPACT CCB250 36KA 4P4D S5.2E 250A | Systeme Electric |  |  |  | 8536209007 | Прочие | Автоматический выключатель серии SystemePact CCB предназначен для применения в сетях низкого напряжения до 690В. Аппарат применяется для рабочих включений и отключений, а также для защиты от сверхтоков. | Выключатели в литом корпусе | PPCCB | 1CB | АВ лит корп SystemePact CCB<=630A-проект | CCB | Аппараты SystemePact CCB (проектные) | SPP | Энергетика Проектная | EC000228 | Силовой автоматический выключатель | 7 | Китай | https://static-pcsp.systeme.ru/image/EWp12Xh4IKs9TxDB6582ac39677d11703062585.jpeg | https://static-pcsp.systeme.ru/image/EWp12Xh4IKs9TxDB6582ac39677d11703062585.jpeg | 1 | нет | [9 empty] | https://api.systeme.ru/product/media/download/990154 |  | https://api.systeme.ru/product/media/download/988323 | Установка Эксплуатация Ремонт | https://api.systeme.ru/certificates/default/download/3287 https://api.systeme.ru/certificates/default/download/3033 https://api.systeme.ru/certificates/default/download/3163 | COTO (Российский морской регистр судоходства) Д-ТР ЕАЭС-RoHS С-ТР ТС-ЭМС С-ТР ТС-НВО | 24.44.01.02177.120 ЕАЭС N RU Д-CN.РА02.В.54174_23 ЕАЭС RU C-CN.НА46.В.06427_23 |  |  | https://www.youtube.com/watch?v=IwJUuZ3_M1s https://www.youtube.com/watch?v=lzVW7eOsMh4 https://www.youtube.com/watch?v=NcebNgSePsw https://vkvideo.ru/video-227259215_456239293 https://rutube.ru/video/890279f8c76ac861fd34c5db9f60df61/ | 337500 | штука |  | 1 | PCE | 1 | 1 | шт. | 4680409195260 | 20.7 | 17.2 | 14.9 | см. | 2.625 | кг. |  |  | 250 А | 4 | 100...250 А | 690...690 В | IP40 (EV006415) | Нет | Винтовое соединение (EV000415) | Рычажковый (перекидной рычаг) (EV001252) | 36 кА | Нет |  |  | Да | Встраив. устройство фиксированной установки (стационарный) (EV009211) | Выключатель автоматический в литом корпусе (RV001339) | [29 empty] | Срок гарантии на данное оборудование составляет 5 лет с момента отгрузки со склада Систэм Электрик, с подтверждением соответствующим документом
SPC400F40053E4DFC | АВТ.ВЫКЛ SYSTEMEPACT CCB400 36KA 4P4D S5.3E 400A | Systeme Electric |  |  |  | 8536209007 | Прочие | Автоматический выключатель серии SystemePact CCB предназначен для применения в сетях низкого напряжения до 690В. Аппарат применяется для рабочих включений и отключений, а также для защиты от сверхтоков. | Выключатели в литом корпусе | PPCCB | 1CB | АВ лит корп SystemePact CCB<=630A-проект | CCB | Аппараты SystemePact CCB (проектные) | SPP | Энергетика Проектная | EC000228 | Силовой автоматический выключатель | 7 | Китай | https://static-pcsp.systeme.ru/image/b3wlKbbHGsJaDgXn6582ac43ce8621703062595.jpeg | https://static-pcsp.systeme.ru/image/b3wlKbbHGsJaDgXn6582ac43ce8621703062595.jpeg | 1 | нет | [9 empty] | https://api.systeme.ru/product/media/download/990154 |  | https://api.systeme.ru/product/media/download/988323 | Установка Эксплуатация Ремонт | https://api.systeme.ru/certificates/default/download/3287 https://api.systeme.ru/certificates/default/download/3033 https://api.systeme.ru/certificates/default/download/3163 | COTO (Российский морской регистр судоходства) Д-ТР ЕАЭС-RoHS С-ТР ТС-ЭМС С-ТР ТС-НВО | 24.44.01.02177.120 ЕАЭС N RU Д-CN.РА02.В.54174_23 ЕАЭС RU C-CN.НА46.В.06427_23 |  |  | https://www.youtube.com/watch?v=IwJUuZ3_M1s https://www.youtube.com/watch?v=lzVW7eOsMh4 https://www.youtube.com/watch?v=NcebNgSePsw https://vkvideo.ru/video-227259215_456239293 https://rutube.ru/video/890279f8c76ac861fd34c5db9f60df61/ | 511000 | штука |  | 1 | PCE CAR P12 | 1 3 4 | 1 2 32 | шт. шт. шт. | 4680409195277 | 27 55.3 120 | 27.9 29.3 80 | 20.5 22.8 105 | см. см. см. | 6.963 14.612 245 | кг. кг. кг. |  |  | 400 А | 4 | 160...400 А | 690...690 В | IP40 (EV006415) | Нет | Винтовое соединение (EV000415) | Рычажковый (перекидной рычаг) (EV001252) | 36 кА | Нет |  |  | Да | Встраив. устройство фиксированной установки (стационарный) (EV009211) | Выключатель автоматический в литом корпусе (RV001339) | [29 empty] | Срок гарантии на данное оборудование составляет 5 лет с момента отгрузки со склада Систэм Электрик, с подтверждением соответствующим документом
SPC630F63053E4DFC | АВТ.ВЫКЛ SYSTEMEPACT CCB630 36KA 4P4D S5.3E 630A | Systeme Electric |  |  |  | 8536209007 | Прочие | Автоматический выключатель серии SystemePact CCB предназначен для применения в сетях низкого напряжения до 690В. Аппарат применяется для рабочих включений и отключений, а также для защиты от сверхтоков. | Выключатели в литом корпусе | PPCCB | 1CB | АВ лит корп SystemePact CCB<=630A-проект | CCB | Аппараты SystemePact CCB (проектные) | SPP | Энергетика Проектная | EC000228 | Силовой автоматический выключатель | 7 | Китай | https://static-pcsp.systeme.ru/image/yoB8N0GPWwHxCKZu6582ac43edbc41703062595.jpeg | https://static-pcsp.systeme.ru/image/yoB8N0GPWwHxCKZu6582ac43edbc41703062595.jpeg | 1 | нет | [9 empty] | https://api.systeme.ru/product/media/download/990154 |  | https://api.systeme.ru/product/media/download/988323 | Установка Эксплуатация Ремонт | https://api.systeme.ru/certificates/default/download/3287 https://api.systeme.ru/certificates/default/download/3033 https://api.systeme.ru/certificates/default/download/3163 | COTO (Российский морской регистр судоходства) Д-ТР ЕАЭС-RoHS С-ТР ТС-ЭМС С-ТР ТС-НВО | 24.44.01.02177.120 ЕАЭС N RU Д-CN.РА02.В.54174_23 ЕАЭС RU C-CN.НА46.В.06427_23 |  |  | https://www.youtube.com/watch?v=IwJUuZ3_M1s https://www.youtube.com/watch?v=lzVW7eOsMh4 https://www.youtube.com/watch?v=NcebNgSePsw https://vkvideo.ru/video-227259215_456239293 https://rutube.ru/video/890279f8c76ac861fd34c5db9f60df61/ | 652000 | штука |  | 1 | PCE | 1 | 1 | шт. | 4680409195284 | 26.5 | 26.5 | 19.5 | см. | 7.5 | кг. |  |  | 630 А | 4 | 252...630 А | 690...690 В | IP40 (EV006415) | Нет | Винтовое соединение (EV000415) | Рычажковый (перекидной рычаг) (EV001252) | 36 кА | Нет |  |  | Да | Встраив. устройство фиксированной установки (стационарный) (EV009211) | Выключатель автоматический в литом корпусе (RV001339) | [29 empty] | Срок гарантии на данное оборудование составляет 5 лет с момента отгрузки со склада Систэм Электрик, с подтверждением соответствующим документом
SPC100N04052E4DFC | АВТ.ВЫКЛ SYSTEMEPACT CCB100 50KA 4P4D S5.2E 40A | Systeme Electric |  |  |  | 8536201007 | Прочие | Автоматический выключатель серии SystemePact CCB предназначен для применения в сетях низкого напряжения до 690В. Аппарат применяется для рабочих включений и отключений, а также для защиты от сверхтоков. | Выключатели в литом корпусе | PPCCB | 1CB | АВ лит корп SystemePact CCB<=630A-проект | CCB | Аппараты SystemePact CCB (проектные) | SPP | Энергетика Проектная | EC000228 | Силовой автоматический выключатель | 7 | Китай | https://static-pcsp.systeme.ru/image/EWp12Xh4IKs9TxDB6582ac39677d11703062585.jpeg | https://static-pcsp.systeme.ru/image/EWp12Xh4IKs9TxDB6582ac39677d11703062585.jpeg | 1 | нет | [9 empty] | https://api.systeme.ru/product/media/download/990154 |  | https://api.systeme.ru/product/media/download/988323 | Установка Эксплуатация Ремонт | https://api.systeme.ru/certificates/default/download/3287 https://api.systeme.ru/certificates/default/download/3033 https://api.systeme.ru/certificates/default/download/3163 | COTO (Российский морской регистр судоходства) Д-ТР ЕАЭС-RoHS С-ТР ТС-ЭМС С-ТР ТС-НВО | 24.44.01.02177.120 ЕАЭС N RU Д-CN.РА02.В.54174_23 ЕАЭС RU C-CN.НА46.В.06427_23 |  |  | https://www.youtube.com/watch?v=IwJUuZ3_M1s https://www.youtube.com/watch?v=lzVW7eOsMh4 https://www.youtube.com/watch?v=NcebNgSePsw https://vkvideo.ru/video-227259215_456239293 https://rutube.ru/video/890279f8c76ac861fd34c5db9f60df61/ | 251500 | штука |  | 1 | PCE CAR P12 | 1 3 4 | 1 8 96 | шт. шт. шт. | 4680409195291 | 21.3 43.9 120 | 18.1 37.2 80 | 15.6 33.2 115 | см. см. см. | 2.494 20.833 261 | кг. кг. кг. |  |  | 40 А | 4 | 16...40 А | 690...690 В | IP40 (EV006415) | Нет | Винтовое соединение (EV000415) | Рычажковый (перекидной рычаг) (EV001252) | 50 кА | Нет |  |  | Да | Встраив. устройство фиксированной установки (стационарный) (EV009211) | Выключатель автоматический в литом корпусе (RV001339) | [29 empty] | Срок гарантии на данное оборудование составляет 5 лет с момента отгрузки со склада Систэм Электрик, с подтверждением соответствующим документом
SPC100N10052E4DFC | АВТ.ВЫКЛ SYSTEMEPACT CCB100 50KA 4P4D S5.2E 100A | Systeme Electric |  |  |  | 8536209007 | Прочие | Автоматический выключатель серии SystemePact CCB предназначен для применения в сетях низкого напряжения до 690В. Аппарат применяется для рабочих включений и отключений, а также для защиты от сверхтоков. | Выключатели в литом корпусе | PPCCB | 1CB | АВ лит корп SystemePact CCB<=630A-проект | CCB | Аппараты SystemePact CCB (проектные) | SPP | Энергетика Проектная | EC000228 | Силовой автоматический выключатель | 7 | Китай | https://static-pcsp.systeme.ru/image/EWp12Xh4IKs9TxDB6582ac39677d11703062585.jpeg | https://static-pcsp.systeme.ru/image/EWp12Xh4IKs9TxDB6582ac39677d11703062585.jpeg | 1 | нет | [9 empty] | https://api.systeme.ru/product/media/download/990154 |  | https://api.systeme.ru/product/media/download/988323 | Установка Эксплуатация Ремонт | https://api.systeme.ru/certificates/default/download/3287 https://api.systeme.ru/certificates/default/download/3033 https://api.systeme.ru/certificates/default/download/3163 | COTO (Российский морской регистр судоходства) Д-ТР ЕАЭС-RoHS С-ТР ТС-ЭМС С-ТР ТС-НВО | 24.44.01.02177.120 ЕАЭС N RU Д-CN.РА02.В.54174_23 ЕАЭС RU C-CN.НА46.В.06427_23 |  |  | https://www.youtube.com/watch?v=IwJUuZ3_M1s https://www.youtube.com/watch?v=lzVW7eOsMh4 https://www.youtube.com/watch?v=NcebNgSePsw https://vkvideo.ru/video-227259215_456239293 https://rutube.ru/video/890279f8c76ac861fd34c5db9f60df61/ | 267000 | штука |  | 1 | PCE CAR P12 | 1 3 4 | 1 8 96 | шт. шт. шт. | 4680409195307 | 21.3 44.1 120 | 18.2 37.7 80 | 15.7 33.3 115 | см. см. см. | 2.485 20.759 261 | кг. кг. кг. |  |  | 100 А | 4 | 40...100 А | 690...690 В | IP40 (EV006415) | Нет | Винтовое соединение (EV000415) | Рычажковый (перекидной рычаг) (EV001252) | 50 кА | Нет |  |  | Да | Встраив. устройство фиксированной установки (стационарный) (EV009211) | Выключатель автоматический в литом корпусе (RV001339) | [29 empty] | Срок гарантии на данное оборудование составляет 5 лет с момента отгрузки со склада Систэм Электрик, с подтверждением соответствующим документом
SPC160N16052E4DFC | АВТ.ВЫКЛ SYSTEMEPACT CCB160 50KA 4P4D S5.2E 160A | Systeme Electric |  |  |  | 8536209007 | Прочие | Автоматический выключатель серии SystemePact CCB предназначен для применения в сетях низкого напряжения до 690В. Аппарат применяется для рабочих включений и отключений, а также для защиты от сверхтоков. | Выключатели в литом корпусе | PPCCB | 1CB | АВ лит корп SystemePact CCB<=630A-проект | CCB | Аппараты SystemePact CCB (проектные) | SPP | Энергетика Проектная | EC000228 | Силовой автоматический выключатель | 7 | Китай | https://static-pcsp.systeme.ru/image/EWp12Xh4IKs9TxDB6582ac39677d11703062585.jpeg | https://static-pcsp.systeme.ru/image/EWp12Xh4IKs9TxDB6582ac39677d11703062585.jpeg | 1 | нет | [9 empty] | https://api.systeme.ru/product/media/download/990154 |  | https://api.systeme.ru/product/media/download/988323 | Установка Эксплуатация Ремонт | https://api.systeme.ru/certificates/default/download/3287 https://api.systeme.ru/certificates/default/download/3033 https://api.systeme.ru/certificates/default/download/3163 | COTO (Российский морской регистр судоходства) Д-ТР ЕАЭС-RoHS С-ТР ТС-ЭМС С-ТР ТС-НВО | 24.44.01.02177.120 ЕАЭС N RU Д-CN.РА02.В.54174_23 ЕАЭС RU C-CN.НА46.В.06427_23 |  |  | https://www.youtube.com/watch?v=IwJUuZ3_M1s https://www.youtube.com/watch?v=lzVW7eOsMh4 https://www.youtube.com/watch?v=NcebNgSePsw https://vkvideo.ru/video-227259215_456239293 https://rutube.ru/video/890279f8c76ac861fd34c5db9f60df61/ | 280000 | штука |  | 1 | PCE | 1 | 1 | шт. | 4680409195314 | 20.7 | 17.2 | 14.9 | см. | 2.5 | кг. |  |  | 160 А | 4 | 64...160 А | 690...690 В | IP40 (EV006415) | Нет | Винтовое соединение (EV000415) | Рычажковый (перекидной рычаг) (EV001252) | 50 кА | Нет |  |  | Да | Встраив. устройство фиксированной установки (стационарный) (EV009211) | Выключатель автоматический в литом корпусе (RV001339) | [29 empty] | Срок гарантии на данное оборудование составляет 5 лет с момента отгрузки со склада Систэм Электрик, с подтверждением соответствующим документом
SPC250N25052E4DFC | АВТ.ВЫКЛ SYSTEMEPACT CCB250 50KA 4P4D S5.2E 250A | Systeme Electric |  |  |  | 8536209007 | Прочие | Автоматический выключатель серии SystemePact CCB предназначен для применения в сетях низкого напряжения до 690В. Аппарат применяется для рабочих включений и отключений, а также для защиты от сверхтоков. | Выключатели в литом корпусе | PPCCB | 1CB | АВ лит корп SystemePact CCB<=630A-проект | CCB | Аппараты SystemePact CCB (проектные) | SPP | Энергетика Проектная | EC000228 | Силовой автоматический выключатель | 7 | Китай | https://static-pcsp.systeme.ru/image/EWp12Xh4IKs9TxDB6582ac39677d11703062585.jpeg | https://static-pcsp.systeme.ru/image/EWp12Xh4IKs9TxDB6582ac39677d11703062585.jpeg | 1 | нет | [9 empty] | https://api.systeme.ru/product/media/download/990154 |  | https://api.systeme.ru/product/media/download/988323 | Установка Эксплуатация Ремонт | https://api.systeme.ru/certificates/default/download/3287 https://api.systeme.ru/certificates/default/download/3033 https://api.systeme.ru/certificates/default/download/3163 | COTO (Российский морской регистр судоходства) Д-ТР ЕАЭС-RoHS С-ТР ТС-ЭМС С-ТР ТС-НВО | 24.44.01.02177.120 ЕАЭС N RU Д-CN.РА02.В.54174_23 ЕАЭС RU C-CN.НА46.В.06427_23 |  |  | https://www.youtube.com/watch?v=IwJUuZ3_M1s https://www.youtube.com/watch?v=lzVW7eOsMh4 https://www.youtube.com/watch?v=NcebNgSePsw https://vkvideo.ru/video-227259215_456239293 https://rutube.ru/video/890279f8c76ac861fd34c5db9f60df61/ | 388000 | штука |  | 1 | PCE | 1 | 1 | шт. | 4680409195321 | 20.7 | 17.2 | 14.9 | см. | 2.625 | кг. |  |  | 250 А | 4 | 100...250 А | 690...690 В | IP40 (EV006415) | Нет | Винтовое соединение (EV000415) | Рычажковый (перекидной рычаг) (EV001252) | 50 кА | Нет |  |  | Да | Встраив. устройство фиксированной установки (стационарный) (EV009211) | Выключатель автоматический в литом корпусе (RV001339) | [29 empty] | Срок гарантии на данное оборудование составляет 5 лет с момента отгрузки со склада Систэм Электрик, с подтверждением соответствующим документом
SPC400N40053E4DFC | АВТ.ВЫКЛ SYSTEMEPACT CCB400 50KA 4P4D S5.3E 400A | Systeme Electric |  |  |  | 8536209007 | Прочие | Автоматический выключатель серии SystemePact CCB предназначен для применения в сетях низкого напряжения до 690В. Аппарат применяется для рабочих включений и отключений, а также для защиты от сверхтоков. | Выключатели в литом корпусе | PPCCB | 1CB | АВ лит корп SystemePact CCB<=630A-проект | CCB | Аппараты SystemePact CCB (проектные) | SPP | Энергетика Проектная | EC000228 | Силовой автоматический выключатель | 7 | Китай | https://static-pcsp.systeme.ru/image/yoB8N0GPWwHxCKZu6582ac43edbc41703062595.jpeg | https://static-pcsp.systeme.ru/image/yoB8N0GPWwHxCKZu6582ac43edbc41703062595.jpeg | 1 | нет | [9 empty] | https://api.systeme.ru/product/media/download/990154 |  | https://api.systeme.ru/product/media/download/988323 | Установка Эксплуатация Ремонт | https://api.systeme.ru/certificates/default/download/3287 https://api.systeme.ru/certificates/default/download/3033 https://api.systeme.ru/certificates/default/download/3163 | COTO (Российский морской регистр судоходства) Д-ТР ЕАЭС-RoHS С-ТР ТС-ЭМС С-ТР ТС-НВО | 24.44.01.02177.120 ЕАЭС N RU Д-CN.РА02.В.54174_23 ЕАЭС RU C-CN.НА46.В.06427_23 |  |  | https://www.youtube.com/watch?v=IwJUuZ3_M1s https://www.youtube.com/watch?v=lzVW7eOsMh4 https://www.youtube.com/watch?v=NcebNgSePsw https://vkvideo.ru/video-227259215_456239293 https://rutube.ru/video/890279f8c76ac861fd34c5db9f60df61/ | 573000 | штука |  | 1 | PCE CAR P12 | 1 3 4 | 1 2 32 | шт. шт. шт. | 4680409195338 | 27.1 55.4 120 | 27.8 29.4 80 | 20.9 22.8 105 | см. см. см. | 6.965 14.627 246 | кг. кг. кг. |  |  | 400 А | 4 | 160...400 А | 690...690 В | IP40 (EV006415) | Нет | Винтовое соединение (EV000415) | Рычажковый (перекидной рычаг) (EV001252) | 50 кА | Нет |  |  | Да | Встраив. устройство фиксированной установки (стационарный) (EV009211) | Выключатель автоматический в литом корпусе (RV001339) | [29 empty] | Срок гарантии на данное оборудование составляет 5 лет с момента отгрузки со склада Систэм Электрик, с подтверждением соответствующим документом
SPC630N63053E4DFC | АВТ.ВЫКЛ SYSTEMEPACT CCB630 50KA 4P4D S5.3E 630A | Systeme Electric |  |  |  | 8536209007 | Прочие | Автоматический выключатель серии SystemePact CCB предназначен для применения в сетях низкого напряжения до 690В. Аппарат применяется для рабочих включений и отключений, а также для защиты от сверхтоков. | Выключатели в литом корпусе | PPCCB | 1CB | АВ лит корп SystemePact CCB<=630A-проект | CCB | Аппараты SystemePact CCB (проектные) | SPP | Энергетика Проектная | EC000228 | Силовой автоматический выключатель | 7 | Китай | https://static-pcsp.systeme.ru/image/yoB8N0GPWwHxCKZu6582ac43edbc41703062595.jpeg | https://static-pcsp.systeme.ru/image/yoB8N0GPWwHxCKZu6582ac43edbc41703062595.jpeg | 1 | нет | [9 empty] | https://api.systeme.ru/product/media/download/990154 |  | https://api.systeme.ru/product/media/download/988323 | Установка Эксплуатация Ремонт | https://api.systeme.ru/certificates/default/download/3287 https://api.systeme.ru/certificates/default/download/3033 https://api.systeme.ru/certificates/default/download/3163 | COTO (Российский морской регистр судоходства) Д-ТР ЕАЭС-RoHS С-ТР ТС-ЭМС С-ТР ТС-НВО | 24.44.01.02177.120 ЕАЭС N RU Д-CN.РА02.В.54174_23 ЕАЭС RU C-CN.НА46.В.06427_23 |  |  | https://www.youtube.com/watch?v=IwJUuZ3_M1s https://www.youtube.com/watch?v=lzVW7eOsMh4 https://www.youtube.com/watch?v=NcebNgSePsw https://vkvideo.ru/video-227259215_456239293 https://rutube.ru/video/890279f8c76ac861fd34c5db9f60df61/ | 742000 | штука |  | 1 | PCE CAR P12 | 1 3 4 | 1 2 32 | шт. шт. шт. | 4680409195345 | 27.4 55.3 120 | 27.5 29.1 80 | 20.5 23.1 105 | см. см. см. | 7.729 16.154 270 | кг. кг. кг. |  |  | 630 А | 4 | 252...630 А | 690...690 В | IP40 (EV006415) | Нет | Винтовое соединение (EV000415) | Рычажковый (перекидной рычаг) (EV001252) | 50 кА | Нет |  |  | Да | Встраив. устройство фиксированной установки (стационарный) (EV009211) | Выключатель автоматический в литом корпусе (RV001339) | [29 empty] | Срок гарантии на данное оборудование составляет 5 лет с момента отгрузки со склада Систэм Электрик, с подтверждением соответствующим документом
SPC100S04052E4DFC | АВТ.ВЫКЛ SYSTEMEPACT CCB100 100KA 4P4D S5.2E 40A | Systeme Electric |  |  |  | 8536201007 | Прочие | Автоматический выключатель серии SystemePact CCB предназначен для применения в сетях низкого напряжения до 690В. Аппарат применяется для рабочих включений и отключений, а также для защиты от сверхтоков. | Выключатели в литом корпусе | PPCCB | 1CB | АВ лит корп SystemePact CCB<=630A-проект | CCB | Аппараты SystemePact CCB (проектные) | SPP | Энергетика Проектная | EC000228 | Силовой автоматический выключатель | 7 | Китай | https://static-pcsp.systeme.ru/image/EWp12Xh4IKs9TxDB6582ac39677d11703062585.jpeg | https://static-pcsp.systeme.ru/image/EWp12Xh4IKs9TxDB6582ac39677d11703062585.jpeg | 1 | нет | [9 empty] | https://api.systeme.ru/product/media/download/990154 |  | https://api.systeme.ru/product/media/download/988323 | Установка Эксплуатация Ремонт | https://api.systeme.ru/certificates/default/download/3287 https://api.systeme.ru/certificates/default/download/3033 https://api.systeme.ru/certificates/default/download/3163 | COTO (Российский морской регистр судоходства) Д-ТР ЕАЭС-RoHS С-ТР ТС-ЭМС С-ТР ТС-НВО | 24.44.01.02177.120 ЕАЭС N RU Д-CN.РА02.В.54174_23 ЕАЭС RU C-CN.НА46.В.06427_23 |  |  | https://www.youtube.com/watch?v=IwJUuZ3_M1s https://www.youtube.com/watch?v=lzVW7eOsMh4 https://www.youtube.com/watch?v=NcebNgSePsw https://vkvideo.ru/video-227259215_456239293 https://rutube.ru/video/890279f8c76ac861fd34c5db9f60df61/ | 264000 | штука |  | 1 | PCE | 1 | 1 | шт. | 4680409195352 | 20.7 | 17.2 | 14.9 | см. | 2.5 | кг. |  |  | 40 А | 4 | 16...40 А | 690...690 В | IP40 (EV006415) | Нет | Винтовое соединение (EV000415) | Рычажковый (перекидной рычаг) (EV001252) | 100 кА | Нет |  |  | Да | Встраив. устройство фиксированной установки (стационарный) (EV009211) | Выключатель автоматический в литом корпусе (RV001339) | [29 empty] | Срок гарантии на данное оборудование составляет 5 лет с момента отгрузки со склада Систэм Электрик, с подтверждением соответствующим документом
SPC100S10052E4DFC | АВТ.ВЫКЛ SYSTEMEPACT CCB100 100KA 4P4D S5.2E 100A | Systeme Electric |  |  |  | 8536209007 | Прочие | Автоматический выключатель серии SystemePact CCB предназначен для применения в сетях низкого напряжения до 690В. Аппарат применяется для рабочих включений и отключений, а также для защиты от сверхтоков. | Выключатели в литом корпусе | PPCCB | 1CB | АВ лит корп SystemePact CCB<=630A-проект | CCB | Аппараты SystemePact CCB (проектные) | SPP | Энергетика Проектная | EC000228 | Силовой автоматический выключатель | 7 | Китай | https://static-pcsp.systeme.ru/image/EWp12Xh4IKs9TxDB6582ac39677d11703062585.jpeg | https://static-pcsp.systeme.ru/image/EWp12Xh4IKs9TxDB6582ac39677d11703062585.jpeg | 1 | нет | [9 empty] | https://api.systeme.ru/product/media/download/990154 |  | https://api.systeme.ru/product/media/download/988323 | Установка Эксплуатация Ремонт | https://api.systeme.ru/certificates/default/download/3287 https://api.systeme.ru/certificates/default/download/3033 https://api.systeme.ru/certificates/default/download/3163 | COTO (Российский морской регистр судоходства) Д-ТР ЕАЭС-RoHS С-ТР ТС-ЭМС С-ТР ТС-НВО | 24.44.01.02177.120 ЕАЭС N RU Д-CN.РА02.В.54174_23 ЕАЭС RU C-CN.НА46.В.06427_23 |  |  | https://www.youtube.com/watch?v=IwJUuZ3_M1s https://www.youtube.com/watch?v=lzVW7eOsMh4 https://www.youtube.com/watch?v=NcebNgSePsw https://vkvideo.ru/video-227259215_456239293 https://rutube.ru/video/890279f8c76ac861fd34c5db9f60df61/ | 273000 | штука |  | 1 | PCE P12 | 1 4 | 1 120 | шт. шт. | 4680409195369 | 17.9 120 | 21.4 80 | 15.6 112 | см. см. | 2.464 320 | кг. кг. |  |  | 100 А | 4 | 40...100 А | 690...690 В | IP40 (EV006415) | Нет | Винтовое соединение (EV000415) | Рычажковый (перекидной рычаг) (EV001252) | 100 кА | Нет |  |  | Да | Встраив. устройство фиксированной установки (стационарный) (EV009211) | Выключатель автоматический в литом корпусе (RV001339) | [29 empty] | Срок гарантии на данное оборудование составляет 5 лет с момента отгрузки со склада Систэм Электрик, с подтверждением соответствующим документом
SPC160S16052E4DFC | АВТ.ВЫКЛ SYSTEMEPACT CCB160 100KA 4P4D S5.2E 160A | Systeme Electric |  |  |  | 8536209007 | Прочие | Автоматический выключатель серии SystemePact CCB предназначен для применения в сетях низкого напряжения до 690В. Аппарат применяется для рабочих включений и отключений, а также для защиты от сверхтоков. | Выключатели в литом корпусе | PPCCB | 1CB | АВ лит корп SystemePact CCB<=630A-проект | CCB | Аппараты SystemePact CCB (проектные) | SPP | Энергетика Проектная | EC000228 | Силовой автоматический выключатель | 7 | Китай | https://static-pcsp.systeme.ru/image/EWp12Xh4IKs9TxDB6582ac39677d11703062585.jpeg | https://static-pcsp.systeme.ru/image/EWp12Xh4IKs9TxDB6582ac39677d11703062585.jpeg | 1 | нет | [9 empty] | https://api.systeme.ru/product/media/download/990154 |  | https://api.systeme.ru/product/media/download/988323 | Установка Эксплуатация Ремонт | https://api.systeme.ru/certificates/default/download/3287 https://api.systeme.ru/certificates/default/download/3033 https://api.systeme.ru/certificates/default/download/3163 | COTO (Российский морской регистр судоходства) Д-ТР ЕАЭС-RoHS С-ТР ТС-ЭМС С-ТР ТС-НВО | 24.44.01.02177.120 ЕАЭС N RU Д-CN.РА02.В.54174_23 ЕАЭС RU C-CN.НА46.В.06427_23 |  |  | https://www.youtube.com/watch?v=IwJUuZ3_M1s https://www.youtube.com/watch?v=lzVW7eOsMh4 https://www.youtube.com/watch?v=NcebNgSePsw https://vkvideo.ru/video-227259215_456239293 https://rutube.ru/video/890279f8c76ac861fd34c5db9f60df61/ | 295500 | штука |  | 1 | PCE P12 | 1 4 | 1 120 | шт. шт. | 4680409195376 | 17.9 120 | 21.4 80 | 15.8 109 | см. см. | 2.529 325 | кг. кг. |  |  | 160 А | 4 | 64...160 А | 690...690 В | IP40 (EV006415) | Нет | Винтовое соединение (EV000415) | Рычажковый (перекидной рычаг) (EV001252) | 100 кА | Нет |  |  | Да | Встраив. устройство фиксированной установки (стационарный) (EV009211) | Выключатель автоматический в литом корпусе (RV001339) | [29 empty] | Срок гарантии на данное оборудование составляет 5 лет с момента отгрузки со склада Систэм Электрик, с подтверждением соответствующим документом
SPC250S25052E4DFC | АВТ.ВЫКЛ SYSTEMEPACT CCB250 100KA 4P4D S5.2E 250A | Systeme Electric |  |  |  | 8536209007 | Прочие | Автоматический выключатель серии SystemePact CCB предназначен для применения в сетях низкого напряжения до 690В. Аппарат применяется для рабочих включений и отключений, а также для защиты от сверхтоков. | Выключатели в литом корпусе | PPCCB | 1CB | АВ лит корп SystemePact CCB<=630A-проект | CCB | Аппараты SystemePact CCB (проектные) | SPP | Энергетика Проектная | EC000228 | Силовой автоматический выключатель | 7 | Китай | https://static-pcsp.systeme.ru/image/EWp12Xh4IKs9TxDB6582ac39677d11703062585.jpeg | https://static-pcsp.systeme.ru/image/EWp12Xh4IKs9TxDB6582ac39677d11703062585.jpeg | 1 | нет | [9 empty] | https://api.systeme.ru/product/media/download/990154 |  | https://api.systeme.ru/product/media/download/988323 | Установка Эксплуатация Ремонт | https://api.systeme.ru/certificates/default/download/3287 https://api.systeme.ru/certificates/default/download/3033 https://api.systeme.ru/certificates/default/download/3163 | COTO (Российский морской регистр судоходства) Д-ТР ЕАЭС-RoHS С-ТР ТС-ЭМС С-ТР ТС-НВО | 24.44.01.02177.120 ЕАЭС N RU Д-CN.РА02.В.54174_23 ЕАЭС RU C-CN.НА46.В.06427_23 |  |  | https://www.youtube.com/watch?v=IwJUuZ3_M1s https://www.youtube.com/watch?v=lzVW7eOsMh4 https://www.youtube.com/watch?v=NcebNgSePsw https://vkvideo.ru/video-227259215_456239293 https://rutube.ru/video/890279f8c76ac861fd34c5db9f60df61/ | 399000 | штука |  | 1 | PCE | 1 | 1 | шт. | 4680409195383 | 20.7 | 17.2 | 14.9 | см. | 2.625 | кг. |  |  | 250 А | 4 | 100...250 А | 690...690 В | IP40 (EV006415) | Нет | Винтовое соединение (EV000415) | Рычажковый (перекидной рычаг) (EV001252) | 100 кА | Нет |  |  | Да | Встраив. устройство фиксированной установки (стационарный) (EV009211) | Выключатель автоматический в литом корпусе (RV001339) | [29 empty] | Срок гарантии на данное оборудование составляет 5 лет с момента отгрузки со склада Систэм Электрик, с подтверждением соответствующим документом
SPC400S40053E4DFC | АВТ.ВЫКЛ SYSTEMEPACT CCB400 100KA 4P4D S5.3E 400A | Systeme Electric |  |  |  | 8536209007 | Прочие | Автоматический выключатель серии SystemePact CCB предназначен для применения в сетях низкого напряжения до 690В. Аппарат применяется для рабочих включений и отключений, а также для защиты от сверхтоков. | Выключатели в литом корпусе | PPCCB | 1CB | АВ лит корп SystemePact CCB<=630A-проект | CCB | Аппараты SystemePact CCB (проектные) | SPP | Энергетика Проектная | EC000228 | Силовой автоматический выключатель | 7 | Китай | https://static-pcsp.systeme.ru/image/yoB8N0GPWwHxCKZu6582ac43edbc41703062595.jpeg | https://static-pcsp.systeme.ru/image/yoB8N0GPWwHxCKZu6582ac43edbc41703062595.jpeg | 1 | нет | [9 empty] | https://api.systeme.ru/product/media/download/990154 |  | https://api.systeme.ru/product/media/download/988323 | Установка Эксплуатация Ремонт | https://api.systeme.ru/certificates/default/download/3287 https://api.systeme.ru/certificates/default/download/3033 https://api.systeme.ru/certificates/default/download/3163 | COTO (Российский морской регистр судоходства) Д-ТР ЕАЭС-RoHS С-ТР ТС-ЭМС С-ТР ТС-НВО | 24.44.01.02177.120 ЕАЭС N RU Д-CN.РА02.В.54174_23 ЕАЭС RU C-CN.НА46.В.06427_23 |  |  | https://www.youtube.com/watch?v=IwJUuZ3_M1s https://www.youtube.com/watch?v=lzVW7eOsMh4 https://www.youtube.com/watch?v=NcebNgSePsw https://vkvideo.ru/video-227259215_456239293 https://rutube.ru/video/890279f8c76ac861fd34c5db9f60df61/ | 589500 | штука |  | 1 | PCE | 1 | 1 | шт. | 4680409195390 | 26.5 | 21.7 | 19.5 | см. | 6.85 | кг. |  |  | 400 А | 4 | 160...400 А | 690...690 В | IP40 (EV006415) | Нет | Винтовое соединение (EV000415) | Рычажковый (перекидной рычаг) (EV001252) | 100 кА | Нет |  |  | Да | Встраив. устройство фиксированной установки (стационарный) (EV009211) | Выключатель автоматический в литом корпусе (RV001339) | [29 empty] | Срок гарантии на данное оборудование составляет 5 лет с момента отгрузки со склада Систэм Электрик, с подтверждением соответствующим документом
SPC630S63053E4DFC | АВТ.ВЫКЛ SYSTEMEPACT CCB630 100KA 4P4D S5.3E 630A | Systeme Electric |  |  |  | 8536209007 | Прочие | Автоматический выключатель серии SystemePact CCB предназначен для применения в сетях низкого напряжения до 690В. Аппарат применяется для рабочих включений и отключений, а также для защиты от сверхтоков. | Выключатели в литом корпусе | PPCCB | 1CB | АВ лит корп SystemePact CCB<=630A-проект | CCB | Аппараты SystemePact CCB (проектные) | SPP | Энергетика Проектная | EC000228 | Силовой автоматический выключатель | 7 | Китай | https://static-pcsp.systeme.ru/image/yoB8N0GPWwHxCKZu6582ac43edbc41703062595.jpeg | https://static-pcsp.systeme.ru/image/yoB8N0GPWwHxCKZu6582ac43edbc41703062595.jpeg | 1 | нет | [9 empty] | https://api.systeme.ru/product/media/download/990154 |  | https://api.systeme.ru/product/media/download/988323 | Установка Эксплуатация Ремонт | https://api.systeme.ru/certificates/default/download/3287 https://api.systeme.ru/certificates/default/download/3033 https://api.systeme.ru/certificates/default/download/3163 | COTO (Российский морской регистр судоходства) Д-ТР ЕАЭС-RoHS С-ТР ТС-ЭМС С-ТР ТС-НВО | 24.44.01.02177.120 ЕАЭС N RU Д-CN.РА02.В.54174_23 ЕАЭС RU C-CN.НА46.В.06427_23 |  |  | https://www.youtube.com/watch?v=IwJUuZ3_M1s https://www.youtube.com/watch?v=lzVW7eOsMh4 https://www.youtube.com/watch?v=NcebNgSePsw https://vkvideo.ru/video-227259215_456239293 https://rutube.ru/video/890279f8c76ac861fd34c5db9f60df61/ | 747000 | штука |  | 1 | PCE P12 | 1 4 | 1 48 | шт. шт. | 4680409195406 | 27.6 120 | 27.3 80 | 21.5 104 | см. см. | 7.732 401 | кг. кг. |  |  | 630 А | 4 | 252...630 А | 690...690 В | IP40 (EV006415) | Нет | Винтовое соединение (EV000415) | Рычажковый (перекидной рычаг) (EV001252) | 100 кА | Нет |  |  | Да | Встраив. устройство фиксированной установки (стационарный) (EV009211) | Выключатель автоматический в литом корпусе (RV001339) | [29 empty] | Срок гарантии на данное оборудование составляет 5 лет с момента отгрузки со склада Систэм Электрик, с подтверждением соответствующим документом
SPC100L04052E3DFC | АВТ.ВЫКЛ SYSTEMEPACT CCB100 150KA 3P3D S5.2E 40A | Systeme Electric |  |  |  | 8536201007 | Прочие | Автоматический выключатель серии SystemePact CCB предназначен для применения в сетях низкого напряжения до 690В. Аппарат применяется для рабочих включений и отключений, а также для защиты от сверхтоков. Выключатель с такой высокой характеристикой преимущественно пользуются спросом в нефтегазовом секторе, в тех случаях, когда распределительный щит находится в непосредственной близости к источнику питания. | Выключатели в литом корпусе | PPCCB | 1CB | АВ лит корп SystemePact CCB<=630A-проект | CCB | Аппараты SystemePact CCB (проектные) | SPP | Энергетика Проектная | EC000228 | Силовой автоматический выключатель | 7 | Китай | https://static-pcsp.systeme.ru/image/fpV-TpURJ1vKkE856523dc2cb521f1696848940.jpeg | https://static-pcsp.systeme.ru/image/fpV-TpURJ1vKkE856523dc2cb521f1696848940.jpeg | 1 | нет | [9 empty] | https://api.systeme.ru/product/media/download/990154 |  | https://api.systeme.ru/product/media/download/988323 | Установка Эксплуатация Ремонт | https://api.systeme.ru/certificates/default/download/3287 https://api.systeme.ru/certificates/default/download/3033 https://api.systeme.ru/certificates/default/download/3163 | COTO (Российский морской регистр судоходства) Д-ТР ЕАЭС-RoHS С-ТР ТС-ЭМС С-ТР ТС-НВО | 24.44.01.02177.120 ЕАЭС N RU Д-CN.РА02.В.54174_23 ЕАЭС RU C-CN.НА46.В.06427_23 |  |  | https://www.youtube.com/watch?v=IwJUuZ3_M1s https://www.youtube.com/watch?v=lzVW7eOsMh4 https://www.youtube.com/watch?v=NcebNgSePsw https://vkvideo.ru/video-227259215_456239293 https://rutube.ru/video/890279f8c76ac861fd34c5db9f60df61/ | 186000 | штука |  | 1 | PCE | 1 | 1 | шт. | 4680409195413 | 17.2 | 17.2 | 14.9 | см. | 1.792 | кг. |  |  | 40 А | 3 | 16...40 А | 690...690 В | IP40 (EV006415) |  | Винтовое соединение (EV000415) | Рычажковый (перекидной рычаг) (EV001252) | 150 кА | Нет |  |  | Да | Встраив. устройство фиксированной установки (стационарный) (EV009211) | Выключатель автоматический в литом корпусе (RV001339) | [29 empty] | Срок гарантии на данное оборудование составляет 5 лет с момента отгрузки со склада Систэм Электрик, с подтверждением соответствующим документом
SPC100L10052E3DFC | АВТ.ВЫКЛ SYSTEMEPACT CCB100 150KA 3P3D S5.2E 100A | Systeme Electric |  |  |  | 8536209007 | Прочие | Автоматический выключатель серии SystemePact CCB предназначен для применения в сетях низкого напряжения до 690В. Аппарат применяется для рабочих включений и отключений, а также для защиты от сверхтоков. Выключатель с такой высокой характеристикой преимущественно пользуются спросом в нефтегазовом секторе, в тех случаях, когда распределительный щит находится в непосредственной близости к источнику питания. | Выключатели в литом корпусе | PPCCB | 1CB | АВ лит корп SystemePact CCB<=630A-проект | CCB | Аппараты SystemePact CCB (проектные) | SPP | Энергетика Проектная | EC000228 | Силовой автоматический выключатель | 7 | Китай | https://static-pcsp.systeme.ru/image/fpV-TpURJ1vKkE856523dc2cb521f1696848940.jpeg | https://static-pcsp.systeme.ru/image/fpV-TpURJ1vKkE856523dc2cb521f1696848940.jpeg | 1 | нет | [9 empty] | https://api.systeme.ru/product/media/download/990154 |  | https://api.systeme.ru/product/media/download/988323 | Установка Эксплуатация Ремонт | https://api.systeme.ru/certificates/default/download/3287 https://api.systeme.ru/certificates/default/download/3033 https://api.systeme.ru/certificates/default/download/3163 | COTO (Российский морской регистр судоходства) Д-ТР ЕАЭС-RoHS С-ТР ТС-ЭМС С-ТР ТС-НВО | 24.44.01.02177.120 ЕАЭС N RU Д-CN.РА02.В.54174_23 ЕАЭС RU C-CN.НА46.В.06427_23 |  |  | https://www.youtube.com/watch?v=IwJUuZ3_M1s https://www.youtube.com/watch?v=lzVW7eOsMh4 https://www.youtube.com/watch?v=NcebNgSePsw https://vkvideo.ru/video-227259215_456239293 https://rutube.ru/video/890279f8c76ac861fd34c5db9f60df61/ | 195500 | штука |  | 1 | PCE | 1 | 1 | шт. | 4680409195420 | 17.2 | 17.2 | 14.9 | см. | 1.792 | кг. |  |  | 100 А | 3 | 40...100 А | 690...690 В | IP40 (EV006415) |  | Винтовое соединение (EV000415) | Рычажковый (перекидной рычаг) (EV001252) | 150 кА | Нет |  |  | Да | Встраив. устройство фиксированной установки (стационарный) (EV009211) | Выключатель автоматический в литом корпусе (RV001339) | [29 empty] | Срок гарантии на данное оборудование составляет 5 лет с момента отгрузки со склада Систэм Электрик, с подтверждением соответствующим документом
SPC160L16052E3DFC | АВТ.ВЫКЛ SYSTEMEPACT CCB160 150KA 3P3D S5.2E 160A | Systeme Electric |  |  |  | 8536209007 | Прочие | Автоматический выключатель серии SystemePact CCB предназначен для применения в сетях низкого напряжения до 690В. Аппарат применяется для рабочих включений и отключений, а также для защиты от сверхтоков. Выключатель с такой высокой характеристикой преимущественно пользуются спросом в нефтегазовом секторе, в тех случаях, когда распределительный щит находится в непосредственной близости к источнику питания. | Выключатели в литом корпусе | PPCCB | 1CB | АВ лит корп SystemePact CCB<=630A-проект | CCB | Аппараты SystemePact CCB (проектные) | SPP | Энергетика Проектная | EC000228 | Силовой автоматический выключатель | 7 | Китай | https://static-pcsp.systeme.ru/image/fpV-TpURJ1vKkE856523dc2cb521f1696848940.jpeg | https://static-pcsp.systeme.ru/image/fpV-TpURJ1vKkE856523dc2cb521f1696848940.jpeg | 1 | нет | [9 empty] | https://api.systeme.ru/product/media/download/990154 |  | https://api.systeme.ru/product/media/download/988323 | Установка Эксплуатация Ремонт | https://api.systeme.ru/certificates/default/download/3287 https://api.systeme.ru/certificates/default/download/3033 https://api.systeme.ru/certificates/default/download/3163 | COTO (Российский морской регистр судоходства) Д-ТР ЕАЭС-RoHS С-ТР ТС-ЭМС С-ТР ТС-НВО | 24.44.01.02177.120 ЕАЭС N RU Д-CN.РА02.В.54174_23 ЕАЭС RU C-CN.НА46.В.06427_23 |  |  | https://www.youtube.com/watch?v=IwJUuZ3_M1s https://www.youtube.com/watch?v=lzVW7eOsMh4 https://www.youtube.com/watch?v=NcebNgSePsw https://vkvideo.ru/video-227259215_456239293 https://rutube.ru/video/890279f8c76ac861fd34c5db9f60df61/ | 212000 | штука |  | 1 | PCE | 1 | 1 | шт. | 4680409195437 | 17.2 | 17.2 | 14.9 | см. | 1.792 | кг. |  |  | 160 А | 3 | 64...160 А | 690...690 В | IP40 (EV006415) |  | Винтовое соединение (EV000415) | Рычажковый (перекидной рычаг) (EV001252) | 150 кА | Нет |  |  | Да | Встраив. устройство фиксированной установки (стационарный) (EV009211) | Выключатель автоматический в литом корпусе (RV001339) | [29 empty] | Срок гарантии на данное оборудование составляет 5 лет с момента отгрузки со склада Систэм Электрик, с подтверждением соответствующим документом
SPC250L25052E3DFC | АВТ.ВЫКЛ SYSTEMEPACT CCB250 150KA 3P3D S5.2E 250A | Systeme Electric |  |  |  | 8536209007 | Прочие | Автоматический выключатель серии SystemePact CCB предназначен для применения в сетях низкого напряжения до 690В. Аппарат применяется для рабочих включений и отключений, а также для защиты от сверхтоков. Выключатель с такой высокой характеристикой преимущественно пользуются спросом в нефтегазовом секторе, в тех случаях, когда распределительный щит находится в непосредственной близости к источнику питания. | Выключатели в литом корпусе | PPCCB | 1CB | АВ лит корп SystemePact CCB<=630A-проект | CCB | Аппараты SystemePact CCB (проектные) | SPP | Энергетика Проектная | EC000228 | Силовой автоматический выключатель | 7 | Китай | https://static-pcsp.systeme.ru/image/fpV-TpURJ1vKkE856523dc2cb521f1696848940.jpeg | https://static-pcsp.systeme.ru/image/fpV-TpURJ1vKkE856523dc2cb521f1696848940.jpeg | 1 | нет | [9 empty] | https://api.systeme.ru/product/media/download/990154 |  | https://api.systeme.ru/product/media/download/988323 | Установка Эксплуатация Ремонт | https://api.systeme.ru/certificates/default/download/3287 https://api.systeme.ru/certificates/default/download/3033 https://api.systeme.ru/certificates/default/download/3163 | COTO (Российский морской регистр судоходства) Д-ТР ЕАЭС-RoHS С-ТР ТС-ЭМС С-ТР ТС-НВО | 24.44.01.02177.120 ЕАЭС N RU Д-CN.РА02.В.54174_23 ЕАЭС RU C-CN.НА46.В.06427_23 |  |  | https://www.youtube.com/watch?v=IwJUuZ3_M1s https://www.youtube.com/watch?v=lzVW7eOsMh4 https://www.youtube.com/watch?v=NcebNgSePsw https://vkvideo.ru/video-227259215_456239293 https://rutube.ru/video/890279f8c76ac861fd34c5db9f60df61/ | 284000 | штука |  | 1 | PCE P12 | 1 4 | 1 144 | шт. шт. | 4680409195444 | 17.8 120 | 18 80 | 15.8 112 | см. см. | 2.063 320 | кг. кг. |  |  | 250 А | 3 | 100...250 А | 690...690 В | IP40 (EV006415) |  | Винтовое соединение (EV000415) | Рычажковый (перекидной рычаг) (EV001252) | 150 кА | Нет |  |  | Да | Встраив. устройство фиксированной установки (стационарный) (EV009211) | Выключатель автоматический в литом корпусе (RV001339) | [29 empty] | Срок гарантии на данное оборудование составляет 5 лет с момента отгрузки со склада Систэм Электрик, с подтверждением соответствующим документом
SPC400L40053E3DFC | АВТ.ВЫКЛ SYSTEMEPACT CCB400 150KA 3P3D S5.3E 400A | Systeme Electric |  |  |  | 8536209007 | Прочие | Автоматический выключатель серии SystemePact CCB предназначен для применения в сетях низкого напряжения до 690В. Аппарат применяется для рабочих включений и отключений, а также для защиты от сверхтоков. Выключатель с такой высокой характеристикой преимущественно пользуются спросом в нефтегазовом секторе, в тех случаях, когда распределительный щит находится в непосредственной близости к источнику питания. | Выключатели в литом корпусе | PPCCB | 1CB | АВ лит корп SystemePact CCB<=630A-проект | CCB | Аппараты SystemePact CCB (проектные) | SPP | Энергетика Проектная | EC000228 | Силовой автоматический выключатель | 7 | Китай | https://static-pcsp.systeme.ru/image/Nm-huPHynC6PcU8v6582ac4967e981703062601.jpeg | https://static-pcsp.systeme.ru/image/Nm-huPHynC6PcU8v6582ac4967e981703062601.jpeg | 1 | нет | [9 empty] | https://api.systeme.ru/product/media/download/990154 |  | https://api.systeme.ru/product/media/download/988323 | Установка Эксплуатация Ремонт | https://api.systeme.ru/certificates/default/download/3287 https://api.systeme.ru/certificates/default/download/3033 https://api.systeme.ru/certificates/default/download/3163 | COTO (Российский морской регистр судоходства) Д-ТР ЕАЭС-RoHS С-ТР ТС-ЭМС С-ТР ТС-НВО | 24.44.01.02177.120 ЕАЭС N RU Д-CN.РА02.В.54174_23 ЕАЭС RU C-CN.НА46.В.06427_23 |  |  | https://www.youtube.com/watch?v=IwJUuZ3_M1s https://www.youtube.com/watch?v=lzVW7eOsMh4 https://www.youtube.com/watch?v=NcebNgSePsw https://vkvideo.ru/video-227259215_456239293 https://rutube.ru/video/890279f8c76ac861fd34c5db9f60df61/ | 414000 | штука |  | 1 | PCE | 1 | 1 | шт. | 4680409195451 | 26.5 | 21.7 | 19.5 | см. | 5.25 | кг. |  |  | 400 А | 3 | 160...400 А | 690...690 В | IP40 (EV006415) |  | Винтовое соединение (EV000415) | Рычажковый (перекидной рычаг) (EV001252) | 150 кА | Нет |  |  | Да | Встраив. устройство фиксированной установки (стационарный) (EV009211) | Выключатель автоматический в литом корпусе (RV001339) | [29 empty] | Срок гарантии на данное оборудование составляет 5 лет с момента отгрузки со склада Систэм Электрик, с подтверждением соответствующим документом
SPC630L63053E3DFC | АВТ.ВЫКЛ SYSTEMEPACT CCB630 150KA 3P3D S5.3E 630A | Systeme Electric |  |  |  | 8536209007 | Прочие | Автоматический выключатель серии SystemePact CCB предназначен для применения в сетях низкого напряжения до 690В. Аппарат применяется для рабочих включений и отключений, а также для защиты от сверхтоков. Выключатель с такой высокой характеристикой преимущественно пользуются спросом в нефтегазовом секторе, в тех случаях, когда распределительный щит находится в непосредственной близости к источнику питания. | Выключатели в литом корпусе | PPCCB | 1CB | АВ лит корп SystemePact CCB<=630A-проект | CCB | Аппараты SystemePact CCB (проектные) | SPP | Энергетика Проектная | EC000228 | Силовой автоматический выключатель | 7 | Китай | https://static-pcsp.systeme.ru/image/-au2JuUCoiN-oKha6582ac4988ac91703062601.jpeg | https://static-pcsp.systeme.ru/image/-au2JuUCoiN-oKha6582ac4988ac91703062601.jpeg | 1 | нет | [9 empty] | https://api.systeme.ru/product/media/download/990154 |  | https://api.systeme.ru/product/media/download/988323 | Установка Эксплуатация Ремонт | https://api.systeme.ru/certificates/default/download/3287 https://api.systeme.ru/certificates/default/download/3033 https://api.systeme.ru/certificates/default/download/3163 | COTO (Российский морской регистр судоходства) Д-ТР ЕАЭС-RoHS С-ТР ТС-ЭМС С-ТР ТС-НВО | 24.44.01.02177.120 ЕАЭС N RU Д-CN.РА02.В.54174_23 ЕАЭС RU C-CN.НА46.В.06427_23 |  |  | https://www.youtube.com/watch?v=IwJUuZ3_M1s https://www.youtube.com/watch?v=lzVW7eOsMh4 https://www.youtube.com/watch?v=NcebNgSePsw https://vkvideo.ru/video-227259215_456239293 https://rutube.ru/video/890279f8c76ac861fd34c5db9f60df61/ | 530500 | штука |  | 1 | PCE P12 | 1 4 | 1 48 | шт. шт. | 4680409195468 | 22.6 120 | 27.6 80 | 20.7 105 | см. см. | 5.86 310 | кг. кг. |  |  | 630 А | 3 | 250...630 А | 690...690 В | IP40 (EV006415) |  | Винтовое соединение (EV000415) | Рычажковый (перекидной рычаг) (EV001252) | 150 кА | Нет |  |  | Да | Встраив. устройство фиксированной установки (стационарный) (EV009211) | Выключатель автоматический в литом корпусе (RV001339) | [29 empty] | Срок гарантии на данное оборудование составляет 5 лет с момента отгрузки со склада Систэм Электрик, с подтверждением соответствующим документом
SPC100L04052E4DFC | АВТ.ВЫКЛ SYSTEMEPACT CCB100 150KA 4P4D S5.2E 40A | Systeme Electric |  |  |  | 8536201007 | Прочие | Автоматический выключатель серии SystemePact CCB предназначен для применения в сетях низкого напряжения до 690В. Аппарат применяется для рабочих включений и отключений, а также для защиты от сверхтоков. Выключатель с такой высокой характеристикой преимущественно пользуются спросом в нефтегазовом секторе, в тех случаях, когда распределительный щит находится в непосредственной близости к источнику питания. | Выключатели в литом корпусе | PPCCB | 1CB | АВ лит корп SystemePact CCB<=630A-проект | CCB | Аппараты SystemePact CCB (проектные) | SPP | Энергетика Проектная | EC000228 | Силовой автоматический выключатель | 7 | Китай | https://static-pcsp.systeme.ru/image/7pveWcDHqAl9lJh76582ac393bdef1703062585.jpeg | https://static-pcsp.systeme.ru/image/7pveWcDHqAl9lJh76582ac393bdef1703062585.jpeg | 1 | нет | [9 empty] | https://api.systeme.ru/product/media/download/990154 |  | https://api.systeme.ru/product/media/download/988323 | Установка Эксплуатация Ремонт | https://api.systeme.ru/certificates/default/download/3287 https://api.systeme.ru/certificates/default/download/3033 https://api.systeme.ru/certificates/default/download/3163 | COTO (Российский морской регистр судоходства) Д-ТР ЕАЭС-RoHS С-ТР ТС-ЭМС С-ТР ТС-НВО | 24.44.01.02177.120 ЕАЭС N RU Д-CN.РА02.В.54174_23 ЕАЭС RU C-CN.НА46.В.06427_23 |  |  | https://www.youtube.com/watch?v=IwJUuZ3_M1s https://www.youtube.com/watch?v=lzVW7eOsMh4 https://www.youtube.com/watch?v=NcebNgSePsw https://vkvideo.ru/video-227259215_456239293 https://rutube.ru/video/890279f8c76ac861fd34c5db9f60df61/ | 274500 | штука |  | 1 | PCE | 1 | 1 | шт. | 4680409195475 | 20.7 | 17.2 | 14.9 | см. | 2.5 | кг. |  |  | 40 А | 4 | 16...40 А | 690...690 В | IP40 (EV006415) |  | Винтовое соединение (EV000415) | Рычажковый (перекидной рычаг) (EV001252) | 150 кА | Нет |  |  | Да | Встраив. устройство фиксированной установки (стационарный) (EV009211) | Выключатель автоматический в литом корпусе (RV001339) | [29 empty] | Срок гарантии на данное оборудование составляет 5 лет с момента отгрузки со склада Систэм Электрик, с подтверждением соответствующим документом
SPC100L10052E4DFC | АВТ.ВЫКЛ SYSTEMEPACT CCB100 150KA 4P4D S5.2E 100A | Systeme Electric |  |  |  | 8536209007 | Прочие | Автоматический выключатель серии SystemePact CCB предназначен для применения в сетях низкого напряжения до 690В. Аппарат применяется для рабочих включений и отключений, а также для защиты от сверхтоков. Выключатель с такой высокой характеристикой преимущественно пользуются спросом в нефтегазовом секторе, в тех случаях, когда распределительный щит находится в непосредственной близости к источнику питания. | Выключатели в литом корпусе | PPCCB | 1CB | АВ лит корп SystemePact CCB<=630A-проект | CCB | Аппараты SystemePact CCB (проектные) | SPP | Энергетика Проектная | EC000228 | Силовой автоматический выключатель | 7 | Китай | https://static-pcsp.systeme.ru/image/EWp12Xh4IKs9TxDB6582ac39677d11703062585.jpeg | https://static-pcsp.systeme.ru/image/EWp12Xh4IKs9TxDB6582ac39677d11703062585.jpeg | 1 | нет | [9 empty] | https://api.systeme.ru/product/media/download/990154 |  | https://api.systeme.ru/product/media/download/988323 | Установка Эксплуатация Ремонт | https://api.systeme.ru/certificates/default/download/3287 https://api.systeme.ru/certificates/default/download/3033 https://api.systeme.ru/certificates/default/download/3163 | COTO (Российский морской регистр судоходства) Д-ТР ЕАЭС-RoHS С-ТР ТС-ЭМС С-ТР ТС-НВО | 24.44.01.02177.120 ЕАЭС N RU Д-CN.РА02.В.54174_23 ЕАЭС RU C-CN.НА46.В.06427_23 |  |  | https://www.youtube.com/watch?v=IwJUuZ3_M1s https://www.youtube.com/watch?v=lzVW7eOsMh4 https://www.youtube.com/watch?v=NcebNgSePsw https://vkvideo.ru/video-227259215_456239293 https://rutube.ru/video/890279f8c76ac861fd34c5db9f60df61/ | 284500 | штука |  | 1 | PCE | 1 | 1 | шт. | 4680409195482 | 20.7 | 17.2 | 14.9 | см. | 2.5 | кг. |  |  | 100 А | 4 | 40...100 А | 690...690 В | IP40 (EV006415) |  | Винтовое соединение (EV000415) | Рычажковый (перекидной рычаг) (EV001252) | 150 кА | Нет |  |  | Да | Встраив. устройство фиксированной установки (стационарный) (EV009211) | Выключатель автоматический в литом корпусе (RV001339) | [29 empty] | Срок гарантии на данное оборудование составляет 5 лет с момента отгрузки со склада Систэм Электрик, с подтверждением соответствующим документом
SPC160L16052E4DFC | АВТ.ВЫКЛ SYSTEMEPACT CCB160 150KA 4P4D S5.2E 160A | Systeme Electric |  |  |  | 8536209007 | Прочие | Автоматический выключатель серии SystemePact CCB предназначен для применения в сетях низкого напряжения до 690В. Аппарат применяется для рабочих включений и отключений, а также для защиты от сверхтоков. Выключатель с такой высокой характеристикой преимущественно пользуются спросом в нефтегазовом секторе, в тех случаях, когда распределительный щит находится в непосредственной близости к источнику питания. | Выключатели в литом корпусе | PPCCB | 1CB | АВ лит корп SystemePact CCB<=630A-проект | CCB | Аппараты SystemePact CCB (проектные) | SPP | Энергетика Проектная | EC000228 | Силовой автоматический выключатель | 7 | Китай | https://static-pcsp.systeme.ru/image/EWp12Xh4IKs9TxDB6582ac39677d11703062585.jpeg | https://static-pcsp.systeme.ru/image/EWp12Xh4IKs9TxDB6582ac39677d11703062585.jpeg | 1 | нет | [9 empty] | https://api.systeme.ru/product/media/download/990154 |  | https://api.systeme.ru/product/media/download/988323 | Установка Эксплуатация Ремонт | https://api.systeme.ru/certificates/default/download/3287 https://api.systeme.ru/certificates/default/download/3033 https://api.systeme.ru/certificates/default/download/3163 | COTO (Российский морской регистр судоходства) Д-ТР ЕАЭС-RoHS С-ТР ТС-ЭМС С-ТР ТС-НВО | 24.44.01.02177.120 ЕАЭС N RU Д-CN.РА02.В.54174_23 ЕАЭС RU C-CN.НА46.В.06427_23 |  |  | https://www.youtube.com/watch?v=IwJUuZ3_M1s https://www.youtube.com/watch?v=lzVW7eOsMh4 https://www.youtube.com/watch?v=NcebNgSePsw https://vkvideo.ru/video-227259215_456239293 https://rutube.ru/video/890279f8c76ac861fd34c5db9f60df61/ | 308000 | штука |  | 1 | PCE | 1 | 1 | шт. | 4680409195499 | 20.7 | 17.2 | 14.9 | см. | 2.5 | кг. |  |  | 160 А | 4 | 64...160 А | 690...690 В | IP40 (EV006415) |  | Винтовое соединение (EV000415) | Рычажковый (перекидной рычаг) (EV001252) | 150 кА | Нет |  |  | Да | Встраив. устройство фиксированной установки (стационарный) (EV009211) | Выключатель автоматический в литом корпусе (RV001339) | [29 empty] | Срок гарантии на данное оборудование составляет 5 лет с момента отгрузки со склада Систэм Электрик, с подтверждением соответствующим документом
SPC250L25052E4DFC | АВТ.ВЫКЛ SYSTEMEPACT CCB250 150KA 4P4D S5.2E 250A | Systeme Electric |  |  |  | 8536209007 | Прочие | Автоматический выключатель серии SystemePact CCB предназначен для применения в сетях низкого напряжения до 690В. Аппарат применяется для рабочих включений и отключений, а также для защиты от сверхтоков. Выключатель с такой высокой характеристикой преимущественно пользуются спросом в нефтегазовом секторе, в тех случаях, когда распределительный щит находится в непосредственной близости к источнику питания. | Выключатели в литом корпусе | PPCCB | 1CB | АВ лит корп SystemePact CCB<=630A-проект | CCB | Аппараты SystemePact CCB (проектные) | SPP | Энергетика Проектная | EC000228 | Силовой автоматический выключатель | 7 | Китай | https://static-pcsp.systeme.ru/image/EWp12Xh4IKs9TxDB6582ac39677d11703062585.jpeg | https://static-pcsp.systeme.ru/image/EWp12Xh4IKs9TxDB6582ac39677d11703062585.jpeg | 1 | нет | [9 empty] | https://api.systeme.ru/product/media/download/990154 |  | https://api.systeme.ru/product/media/download/988323 | Установка Эксплуатация Ремонт | https://api.systeme.ru/certificates/default/download/3287 https://api.systeme.ru/certificates/default/download/3033 https://api.systeme.ru/certificates/default/download/3163 | COTO (Российский морской регистр судоходства) Д-ТР ЕАЭС-RoHS С-ТР ТС-ЭМС С-ТР ТС-НВО | 24.44.01.02177.120 ЕАЭС N RU Д-CN.РА02.В.54174_23 ЕАЭС RU C-CN.НА46.В.06427_23 |  |  | https://www.youtube.com/watch?v=IwJUuZ3_M1s https://www.youtube.com/watch?v=lzVW7eOsMh4 https://www.youtube.com/watch?v=NcebNgSePsw https://vkvideo.ru/video-227259215_456239293 https://rutube.ru/video/890279f8c76ac861fd34c5db9f60df61/ | 416000 | штука |  | 1 | PCE | 1 | 1 | шт. | 4680409195505 | 20.7 | 17.2 | 14.9 | см. | 2.625 | кг. |  |  | 250 А | 4 | 100...250 А | 690...690 В | IP40 (EV006415) |  | Винтовое соединение (EV000415) | Рычажковый (перекидной рычаг) (EV001252) | 150 кА | Нет |  |  | Да | Встраив. устройство фиксированной установки (стационарный) (EV009211) | Выключатель автоматический в литом корпусе (RV001339) | [29 empty] | Срок гарантии на данное оборудование составляет 5 лет с момента отгрузки со склада Систэм Электрик, с подтверждением соответствующим документом
SPC400L40053E4DFC | АВТ.ВЫКЛ SYSTEMEPACT CCB400 150KA 4P4D S5.3E 400A | Systeme Electric |  |  |  | 8536209007 | Прочие | Автоматический выключатель серии SystemePact CCB предназначен для применения в сетях низкого напряжения до 690В. Аппарат применяется для рабочих включений и отключений, а также для защиты от сверхтоков. Выключатель с такой высокой характеристикой преимущественно пользуются спросом в нефтегазовом секторе, в тех случаях, когда распределительный щит находится в непосредственной близости к источнику питания. | Выключатели в литом корпусе | PPCCB | 1CB | АВ лит корп SystemePact CCB<=630A-проект | CCB | Аппараты SystemePact CCB (проектные) | SPP | Энергетика Проектная | EC000228 | Силовой автоматический выключатель | 7 | Китай | https://static-pcsp.systeme.ru/image/x2Rtw9Kqub8zXod46523e01fc34f51696849951.jpeg | https://static-pcsp.systeme.ru/image/x2Rtw9Kqub8zXod46523e01fc34f51696849951.jpeg | 1 | нет | [9 empty] | https://api.systeme.ru/product/media/download/990154 |  | https://api.systeme.ru/product/media/download/988323 | Установка Эксплуатация Ремонт | https://api.systeme.ru/certificates/default/download/3287 https://api.systeme.ru/certificates/default/download/3033 https://api.systeme.ru/certificates/default/download/3163 | COTO (Российский морской регистр судоходства) Д-ТР ЕАЭС-RoHS С-ТР ТС-ЭМС С-ТР ТС-НВО | 24.44.01.02177.120 ЕАЭС N RU Д-CN.РА02.В.54174_23 ЕАЭС RU C-CN.НА46.В.06427_23 |  |  | https://www.youtube.com/watch?v=IwJUuZ3_M1s https://www.youtube.com/watch?v=lzVW7eOsMh4 https://www.youtube.com/watch?v=NcebNgSePsw https://vkvideo.ru/video-227259215_456239293 https://rutube.ru/video/890279f8c76ac861fd34c5db9f60df61/ | 614500 | штука |  | 1 | PCE | 1 | 1 | шт. | 4680409195512 | 26.5 | 21.7 | 19.5 | см. | 6.85 | кг. |  |  | 400 А | 4 | 160...400 А | 690...690 В | IP40 (EV006415) |  | Винтовое соединение (EV000415) | Рычажковый (перекидной рычаг) (EV001252) | 150 кА | Нет |  |  | Да | Встраив. устройство фиксированной установки (стационарный) (EV009211) | Выключатель автоматический в литом корпусе (RV001339) | [29 empty] | Срок гарантии на данное оборудование составляет 5 лет с момента отгрузки со склада Систэм Электрик, с подтверждением соответствующим документом
SPC630L63053E4DFC | АВТ.ВЫКЛ SYSTEMEPACT CCB630 150KA 4P4D S5.3E 630A | Systeme Electric |  |  |  | 8536209007 | Прочие | Автоматический выключатель серии SystemePact CCB предназначен для применения в сетях низкого напряжения до 690В. Аппарат применяется для рабочих включений и отключений, а также для защиты от сверхтоков. Выключатель с такой высокой характеристикой преимущественно пользуются спросом в нефтегазовом секторе, в тех случаях, когда распределительный щит находится в непосредственной близости к источнику питания. | Выключатели в литом корпусе | PPCCB | 1CB | АВ лит корп SystemePact CCB<=630A-проект | CCB | Аппараты SystemePact CCB (проектные) | SPP | Энергетика Проектная | EC000228 | Силовой автоматический выключатель | 7 | Китай | https://static-pcsp.systeme.ru/image/lZIhLudrdsZEvmee6523e01b706771696849947.jpeg | https://static-pcsp.systeme.ru/image/lZIhLudrdsZEvmee6523e01b706771696849947.jpeg | 1 | нет | [9 empty] | https://api.systeme.ru/product/media/download/990154 |  | https://api.systeme.ru/product/media/download/988323 | Установка Эксплуатация Ремонт | https://api.systeme.ru/certificates/default/download/3287 https://api.systeme.ru/certificates/default/download/3033 https://api.systeme.ru/certificates/default/download/3163 | COTO (Российский морской регистр судоходства) Д-ТР ЕАЭС-RoHS С-ТР ТС-ЭМС С-ТР ТС-НВО | 24.44.01.02177.120 ЕАЭС N RU Д-CN.РА02.В.54174_23 ЕАЭС RU C-CN.НА46.В.06427_23 |  |  | https://www.youtube.com/watch?v=IwJUuZ3_M1s https://www.youtube.com/watch?v=lzVW7eOsMh4 https://www.youtube.com/watch?v=NcebNgSePsw https://vkvideo.ru/video-227259215_456239293 https://rutube.ru/video/890279f8c76ac861fd34c5db9f60df61/ | 779000 | штука |  | 1 | PCE | 1 | 1 | шт. | 4680409195529 | 26.5 | 26.5 | 19.5 | см. | 7.5 | кг. |  |  | 630 А | 4 | 250...630 А | 690...690 В | IP40 (EV006415) |  | Винтовое соединение (EV000415) | Рычажковый (перекидной рычаг) (EV001252) | 150 кА | Нет |  |  | Да | Встраив. устройство фиксированной установки (стационарный) (EV009211) | Выключатель автоматический в литом корпусе (RV001339) | [29 empty] | Срок гарантии на данное оборудование составляет 5 лет с момента отгрузки со склада Систэм Электрик, с подтверждением соответствующим документом
SPC-160VG14 | БЛОК ДИФФЕРЕНЦИАЛЬНОЙ ЗАЩИТЫ VIGI 100-160A 4P ОТКЛЮЧЕНИЕ И СИГНАЛИЗАЦИЯ | Systeme Electric |  |  |  | 8536308000 | На силу тока более 125 а |  | Выключатели в литом корпусе | PPCCB | 2OA | SystemePact CCB >= 630A аксесс.(проектн) | CCB | Аппараты SystemePact CCB (проектные) | SPP | Энергетика Проектная | Не указано | Не указано | [25 empty] | 118000 | штука |  | 1 | PCE | 1 | 1 | шт. | 4680409262061 | 17.2 | 14.5 | 13.5 | см. | 1.3 | кг. | [46 empty] | Срок гарантии на данное оборудование составляет 5 лет с момента отгрузки со склада Систэм Электрик, с подтверждением соответствующим документом