## Worksheet
Количество референсов: 293 | [47 empty] | Логистические данные БРУТТО | [10 empty] | Etim | [68 empty] | Гарантия на оборудование
Референс | Описание | Бренд | Статус коммерциализации | Информация о замен | Ключевые слова референса | ТН ВЭД код | ТН ВЭД описание | Расширенное описание | Активити | Код активити | COS3 | Сублинейка | COS2 | Линейка | COS1 | Коллекция | ETIM-класс | Описание ETIM-класса | Версия ETIM | Страна происхождения | Изображения | Главное изображение | Порядок | Ракурс | Изображения инфографики | Главное изображение | Порядок | Фото в интерьере | Порядок | Rich-контент мобильный экран | Порядок | Rich-контент desktop экран | Порядок | Каталоги | Ключевые слова для каталогов | Техническая документация | Ключевые слова для технической документации | Сертификаты | Типы сертификатов | Наименования сертификатов | Плеер 360 | Фотографии 360 | Видео | Цена за единицу тарифа без НДС (руб.) | Единица измерения тарифа (шт/уп) | Гарантированное кол-во к отгрузке | Минимальная партия к заказу | Тип упаковки | Уровень логистических форм | Кол-во в упаковке | Единица измерения | EAN | Длина | Ширина | Высота | Ед. изм. Размера | Вес | Ед. изм. Веса | EF001376 - Количество вспомогат. нормально разомкнутых (НО) контактов | EF001377 - Количество вспомогат. нормально замкнутых (НЗ) контактов | EF001389 - Номин. продолжительный ток Iu | EF001391 - Количество полюсов | EF002336 - Диапазон установки расцепителя перегрузки | EF003977 - Номин. напряжение | EF005474 - Степень защиты (IP) | EF006697 - Моторный привод встроенный | EF006819 - Тип подключения силовой электрич. цепи | EF006976 - Тип элемента управления | EF007048 - Номин. отключающая способность Icu при 400 В, 50 Гц | EF007250 - Подходит для монтажа на DIN-рейку (Ω-типа) | EF007296 - Встроенная защита от замыканий на землю | EF007386 - Моторный привод опционально | EF007518 - С расцепителем минимального напряжения | EF008240 - Конструкция прибора | RF000040 - Тип изделия/компонента | EF000003 - Способ монтажа | EF000010 - Модель/исполнение | EF000048 - Цоколь (патрон) лампы | EF001385 - Номин. раб. ток Ie при AC-15, 230 В | EF003961 - Тип подключения | EF005826 - Подходит для защитного выключателя двигателя | EF005863 - Подходит для силового выключателя | EF007613 - Количество сигнальных контактов | EF008255 - Количество нормально замкнутых (НЗ) контактов | EF008256 - Количество нормально разомкнутых (НО) контактов | EF008257 - Количество переключающих (перекидных) контактов | EF001543 - Подходит для выключателя-разъединителя | EF001545 - Подходит для реле перегрузки | EF003978 - Номин. напряжение питания цепи управления Us AC 50 Гц | EF003979 - Номин. напряжение питания цепи управления Us AC 60 Гц | EF005914 - Катушка для включения | EF006263 - Катушка для отлючения | EF008187 - Начальное значение диапазона тока срабатывания расцепителя короткого замыкания | EF008188 - Конечное значение диапазона тока срабатывания расцепителя короткого замыкания | EF008242 - Тип напряжения управления | EF001541 - С задержкой | EF001589 - Подходит для количества полюсов | EF003981 - Номин. ток Iu | EF006552 - Преобразование из стационарного (фиксир. установки) во втычной | EF006553 - Преобразование из втычного в стационарный (фиксир. установки) | EF008233 - Тип переключающего привода | EF000007 - Цвет | EF000113 - Запираемый (-ая) | EF001433 - Подходит для аварийной остановки | EF001434 - С осью-переходником | EF007252 - Подходит для выключателя-разъединителя | EF001968 - С удлинённой осью | EF001969 - С блокировкой двери | EF001970 - С жёлтой/красной рукояткой | EF000215 - Тип компонента/запасной части | EF001444 - Условный номин. ток короткого замыкания Iq | EF003118 - Степень защиты (IP), передняя сторона | EF006959 - Пригоден в качестве устройства аварийной остановки | EF006981 - Пригоден в качестве главного выключателя | EF006985 - Пригоден в качестве предохранительного выключателя | EF006986 - Пригоден в качестве сервисного выключателя | EF007243 - Подходит для напольного монтажа | EF007262 - Подходит для установки в распределит. щит | EF007264 - Подходит для промежуточного монтажа | EF007355 - Макс. допустимое раб. напряжение Ue AC | EF009408 - Реверсивный переключатель | EF000001 - Номин. ток | EF001420 - С регулировкой задержки | EF001421 - Макс. время задержки | EF002560 - Тип тока утечки | EF003975 - Номин. ток утечки | EF005127 - Номин. напряжение | Гарантия | Информация о ремонтопригодности
SPC100F016L3DF | АВТ.ВЫКЛ SYSTEMEPACT CCB100 36KA 3P3D TMD16 | Systeme Electric |  |  |  | 8536201007 | Прочие | Автоматический выключатель серии SystemePact CCB предназначен для применения в сетях низкого напряжения до 690В. Аппарат применяется для рабочих включений и отключений, а также для защиты от сверхтоков. | Выключатели в литом корпусе | PPCCB | 1CB | АВ литой корпус SystemePact CCB <= 630A | CCB | Аппараты SystemePact CCB | SPO | Энергетика Оптимальная | EC000228 | Силовой автоматический выключатель | 7 | Китай | https://static-pcsp.systeme.ru/image/mqVwhTRezprUYgK16582ac2de48ba1703062573.jpeg | https://static-pcsp.systeme.ru/image/mqVwhTRezprUYgK16582ac2de48ba1703062573.jpeg | 1 | нет | [9 empty] | https://api.systeme.ru/product/media/download/990154 |  | https://api.systeme.ru/product/media/download/988323 | Установка Эксплуатация Ремонт | https://api.systeme.ru/certificates/default/download/3287 https://api.systeme.ru/certificates/default/download/3033 https://api.systeme.ru/certificates/default/download/2936 https://api.systeme.ru/certificates/default/download/3163 https://api.systeme.ru/certificates/default/download/3011 https://api.systeme.ru/certificates/default/download/2935 | COTO (Российский морской регистр судоходства) Д-ТР ЕАЭС-RoHS Д-ТР ЕАЭС-RoHS С-ТР ТС-ЭМС С-ТР ТС-НВО С-ТР ТС-ЭМС С-ТР ТС-НВО С-ТР ТС-ЭМС С-ТР ТС-НВО | 24.44.01.02177.120 ЕАЭС N RU Д-CN.РА02.В.54174_23 ЕАЭС N RU Д-CN.РА09.В.30645_22 ЕАЭС RU C-CN.НА46.В.06427_23 ЕАЭС RU C-CN.НА46.В.05657_23 ЕАЭС RU С-CN.НА46.В.05315_22 |  |  | https://www.youtube.com/watch?v=IwJUuZ3_M1s https://www.youtube.com/watch?v=lzVW7eOsMh4 https://www.youtube.com/watch?v=NcebNgSePsw https://vkvideo.ru/video-227259215_456239293 https://rutube.ru/video/890279f8c76ac861fd34c5db9f60df61/ | 38700 | штука | 0 | 1 | PCE CAR P12 | 1 3 4 | 1 12 144 | шт. шт. шт. | 4680409034521 14680409034528 | 17.2 53.5 120 | 17.2 36.2 80 | 14.9 32 115 | см. см. см. | 1.9 24 300 | кг. кг. кг. | 0 | 0 | 16 А | 3 | 11.2...16 А | 690...690 В | IP20 (EV006405) | Нет | Винтовое соединение (EV000415) | Рычажковый (перекидной рычаг) (EV001252) | 36 кА | Нет | Нет | Да | Нет | Встраив. устройство фиксированной установки (стационарный) (EV009211) | Выключатель автоматический в литом корпусе (RV001339) | [52 empty] | Срок гарантии на данное оборудование составляет 5 лет с момента отгрузки со склада Систэм Электрик, с подтверждением соответствующим документом
SPC100F025L3DF | АВТ.ВЫКЛ SYSTEMEPACT CCB100 36KA 3P3D TMD25 | Systeme Electric |  |  |  | 8536201007 | Прочие | Автоматический выключатель серии SystemePact CCB предназначен для применения в сетях низкого напряжения до 690В. Аппарат применяется для рабочих включений и отключений, а также для защиты от сверхтоков. | Выключатели в литом корпусе | PPCCB | 1CB | АВ литой корпус SystemePact CCB <= 630A | CCB | Аппараты SystemePact CCB | SPO | Энергетика Оптимальная | EC000228 | Силовой автоматический выключатель | 7 | Китай | https://static-pcsp.systeme.ru/image/y7AzX3O2quJ6kBhp6582ac2e0b3001703062574.jpeg | https://static-pcsp.systeme.ru/image/y7AzX3O2quJ6kBhp6582ac2e0b3001703062574.jpeg | 1 | нет | [9 empty] | https://api.systeme.ru/product/media/download/990154 |  | https://api.systeme.ru/product/media/download/988323 | Установка Эксплуатация Ремонт | https://api.systeme.ru/certificates/default/download/3287 https://api.systeme.ru/certificates/default/download/3033 https://api.systeme.ru/certificates/default/download/2936 https://api.systeme.ru/certificates/default/download/3163 https://api.systeme.ru/certificates/default/download/3011 https://api.systeme.ru/certificates/default/download/2935 | COTO (Российский морской регистр судоходства) Д-ТР ЕАЭС-RoHS Д-ТР ЕАЭС-RoHS С-ТР ТС-ЭМС С-ТР ТС-НВО С-ТР ТС-ЭМС С-ТР ТС-НВО С-ТР ТС-ЭМС С-ТР ТС-НВО | 24.44.01.02177.120 ЕАЭС N RU Д-CN.РА02.В.54174_23 ЕАЭС N RU Д-CN.РА09.В.30645_22 ЕАЭС RU C-CN.НА46.В.06427_23 ЕАЭС RU C-CN.НА46.В.05657_23 ЕАЭС RU С-CN.НА46.В.05315_22 |  |  | https://www.youtube.com/watch?v=IwJUuZ3_M1s https://www.youtube.com/watch?v=lzVW7eOsMh4 https://www.youtube.com/watch?v=NcebNgSePsw https://vkvideo.ru/video-227259215_456239293 https://rutube.ru/video/890279f8c76ac861fd34c5db9f60df61/ | 40000 | штука | 0 | 1 | PCE CAR | 1 3 | 1 12 | шт. шт. | 4680409034538 14680409034535 | 17.2 53.5 | 17.2 36.2 | 14.9 32 | см. см. | 1.792 22 | кг. кг. | 0 | 0 | 25 А | 3 | 17.5...25 А | 690...690 В | IP20 (EV006405) | Нет | Винтовое соединение (EV000415) | Рычажковый (перекидной рычаг) (EV001252) | 36 кА | Нет | Нет | Да | Нет | Встраив. устройство фиксированной установки (стационарный) (EV009211) | Выключатель автоматический в литом корпусе (RV001339) | [52 empty] | Срок гарантии на данное оборудование составляет 5 лет с момента отгрузки со склада Систэм Электрик, с подтверждением соответствующим документом
SPC100F032L3DF | АВТ.ВЫКЛ SYSTEMEPACT CCB100 36KA 3P3D TMD32 | Systeme Electric |  |  |  | 8536201007 | Прочие | Автоматический выключатель серии SystemePact CCB предназначен для применения в сетях низкого напряжения до 690В. Аппарат применяется для рабочих включений и отключений, а также для защиты от сверхтоков. | Выключатели в литом корпусе | PPCCB | 1CB | АВ литой корпус SystemePact CCB <= 630A | CCB | Аппараты SystemePact CCB | SPO | Энергетика Оптимальная | EC000228 | Силовой автоматический выключатель | 7 | Китай | https://static-pcsp.systeme.ru/image/y7AzX3O2quJ6kBhp6582ac2e0b3001703062574.jpeg | https://static-pcsp.systeme.ru/image/y7AzX3O2quJ6kBhp6582ac2e0b3001703062574.jpeg | 1 | нет | [9 empty] | https://api.systeme.ru/product/media/download/990154 |  | https://api.systeme.ru/product/media/download/988323 | Установка Эксплуатация Ремонт | https://api.systeme.ru/certificates/default/download/3287 https://api.systeme.ru/certificates/default/download/3033 https://api.systeme.ru/certificates/default/download/2936 https://api.systeme.ru/certificates/default/download/3163 https://api.systeme.ru/certificates/default/download/3011 https://api.systeme.ru/certificates/default/download/2935 | COTO (Российский морской регистр судоходства) Д-ТР ЕАЭС-RoHS Д-ТР ЕАЭС-RoHS С-ТР ТС-ЭМС С-ТР ТС-НВО С-ТР ТС-ЭМС С-ТР ТС-НВО С-ТР ТС-ЭМС С-ТР ТС-НВО | 24.44.01.02177.120 ЕАЭС N RU Д-CN.РА02.В.54174_23 ЕАЭС N RU Д-CN.РА09.В.30645_22 ЕАЭС RU C-CN.НА46.В.06427_23 ЕАЭС RU C-CN.НА46.В.05657_23 ЕАЭС RU С-CN.НА46.В.05315_22 |  |  | https://www.youtube.com/watch?v=IwJUuZ3_M1s https://www.youtube.com/watch?v=lzVW7eOsMh4 https://www.youtube.com/watch?v=NcebNgSePsw https://vkvideo.ru/video-227259215_456239293 https://rutube.ru/video/890279f8c76ac861fd34c5db9f60df61/ | 41300 | штука | 0 | 1 | PCE CAR | 1 3 | 1 12 | шт. шт. | 4680409034552 14680409034559 | 17.2 53.5 | 17.2 36.2 | 14.9 32 | см. см. | 1.792 22 | кг. кг. | 0 | 0 | 32 А | 3 | 22.4...32 А | 690...690 В | IP20 (EV006405) | Нет | Винтовое соединение (EV000415) | Рычажковый (перекидной рычаг) (EV001252) | 36 кА | Нет | Нет | Да | Нет | Встраив. устройство фиксированной установки (стационарный) (EV009211) | Выключатель автоматический в литом корпусе (RV001339) | [52 empty] | Срок гарантии на данное оборудование составляет 5 лет с момента отгрузки со склада Систэм Электрик, с подтверждением соответствующим документом
SPC100F040L3DF | АВТ.ВЫКЛ SYSTEMEPACT CCB100 36KA 3P3D TMD40 | Systeme Electric |  |  |  | 8536201007 | Прочие | Автоматический выключатель серии SystemePact CCB предназначен для применения в сетях низкого напряжения до 690В. Аппарат применяется для рабочих включений и отключений, а также для защиты от сверхтоков. | Выключатели в литом корпусе | PPCCB | 1CB | АВ литой корпус SystemePact CCB <= 630A | CCB | Аппараты SystemePact CCB | SPO | Энергетика Оптимальная | EC000228 | Силовой автоматический выключатель | 7 | Китай | https://static-pcsp.systeme.ru/image/y7AzX3O2quJ6kBhp6582ac2e0b3001703062574.jpeg | https://static-pcsp.systeme.ru/image/y7AzX3O2quJ6kBhp6582ac2e0b3001703062574.jpeg | 1 | нет | [9 empty] | https://api.systeme.ru/product/media/download/990154 |  | https://api.systeme.ru/product/media/download/988323 | Установка Эксплуатация Ремонт | https://api.systeme.ru/certificates/default/download/3287 https://api.systeme.ru/certificates/default/download/3033 https://api.systeme.ru/certificates/default/download/2936 https://api.systeme.ru/certificates/default/download/3163 https://api.systeme.ru/certificates/default/download/3011 https://api.systeme.ru/certificates/default/download/2935 | COTO (Российский морской регистр судоходства) Д-ТР ЕАЭС-RoHS Д-ТР ЕАЭС-RoHS С-ТР ТС-ЭМС С-ТР ТС-НВО С-ТР ТС-ЭМС С-ТР ТС-НВО С-ТР ТС-ЭМС С-ТР ТС-НВО | 24.44.01.02177.120 ЕАЭС N RU Д-CN.РА02.В.54174_23 ЕАЭС N RU Д-CN.РА09.В.30645_22 ЕАЭС RU C-CN.НА46.В.06427_23 ЕАЭС RU C-CN.НА46.В.05657_23 ЕАЭС RU С-CN.НА46.В.05315_22 |  |  | https://www.youtube.com/watch?v=IwJUuZ3_M1s https://www.youtube.com/watch?v=lzVW7eOsMh4 https://www.youtube.com/watch?v=NcebNgSePsw https://vkvideo.ru/video-227259215_456239293 https://rutube.ru/video/890279f8c76ac861fd34c5db9f60df61/ | 42600 | штука | 0 | 1 | PCE CAR | 1 3 | 1 12 | шт. шт. | 4680409034569 14680409034566 | 17.2 53.5 | 17.2 36.2 | 14.9 32 | см. см. | 1.792 22 | кг. кг. | 0 | 0 | 40 А | 3 | 28...40 А | 690...690 В | IP20 (EV006405) | Нет | Винтовое соединение (EV000415) | Рычажковый (перекидной рычаг) (EV001252) | 36 кА | Нет | Нет | Да | Нет | Встраив. устройство фиксированной установки (стационарный) (EV009211) | Выключатель автоматический в литом корпусе (RV001339) | [52 empty] | Срок гарантии на данное оборудование составляет 5 лет с момента отгрузки со склада Систэм Электрик, с подтверждением соответствующим документом
SPC100F050L3DF | АВТ.ВЫКЛ SYSTEMEPACT CCB100 36KA 3P3D TMD50 | Systeme Electric |  |  |  | 8536201007 | Прочие | Автоматический выключатель серии SystemePact CCB предназначен для применения в сетях низкого напряжения до 690В. Аппарат применяется для рабочих включений и отключений, а также для защиты от сверхтоков. | Выключатели в литом корпусе | PPCCB | 1CB | АВ литой корпус SystemePact CCB <= 630A | CCB | Аппараты SystemePact CCB | SPO | Энергетика Оптимальная | EC000228 | Силовой автоматический выключатель | 7 | Китай | https://static-pcsp.systeme.ru/image/y7AzX3O2quJ6kBhp6582ac2e0b3001703062574.jpeg | https://static-pcsp.systeme.ru/image/y7AzX3O2quJ6kBhp6582ac2e0b3001703062574.jpeg | 1 | нет | [9 empty] | https://api.systeme.ru/product/media/download/990154 |  | https://api.systeme.ru/product/media/download/988323 | Установка Эксплуатация Ремонт | https://api.systeme.ru/certificates/default/download/3287 https://api.systeme.ru/certificates/default/download/3033 https://api.systeme.ru/certificates/default/download/2936 https://api.systeme.ru/certificates/default/download/3163 https://api.systeme.ru/certificates/default/download/3011 https://api.systeme.ru/certificates/default/download/2935 | COTO (Российский морской регистр судоходства) Д-ТР ЕАЭС-RoHS Д-ТР ЕАЭС-RoHS С-ТР ТС-ЭМС С-ТР ТС-НВО С-ТР ТС-ЭМС С-ТР ТС-НВО С-ТР ТС-ЭМС С-ТР ТС-НВО | 24.44.01.02177.120 ЕАЭС N RU Д-CN.РА02.В.54174_23 ЕАЭС N RU Д-CN.РА09.В.30645_22 ЕАЭС RU C-CN.НА46.В.06427_23 ЕАЭС RU C-CN.НА46.В.05657_23 ЕАЭС RU С-CN.НА46.В.05315_22 |  |  | https://www.youtube.com/watch?v=IwJUuZ3_M1s https://www.youtube.com/watch?v=lzVW7eOsMh4 https://www.youtube.com/watch?v=NcebNgSePsw https://vkvideo.ru/video-227259215_456239293 https://rutube.ru/video/890279f8c76ac861fd34c5db9f60df61/ | 43900 | штука | 0 | 1 | PCE CAR P12 | 1 3 4 | 1 12 144 | шт. шт. шт. | 4680409034576 14680409034573 | 17.2 53.5 120 | 17.2 36.2 80 | 14.9 32 106 | см. см. см. | 1.792 22 278 | кг. кг. кг. | 0 | 0 | 50 А | 3 | 35...50 А | 690...690 В | IP20 (EV006405) | Нет | Винтовое соединение (EV000415) | Рычажковый (перекидной рычаг) (EV001252) | 36 кА | Нет | Нет | Да | Нет | Встраив. устройство фиксированной установки (стационарный) (EV009211) | Выключатель автоматический в литом корпусе (RV001339) | [52 empty] | Срок гарантии на данное оборудование составляет 5 лет с момента отгрузки со склада Систэм Электрик, с подтверждением соответствующим документом
SPC100F063L3DF | АВТ.ВЫКЛ SYSTEMEPACT CCB100 36KA 3P3D TMD63 | Systeme Electric |  |  |  | 8536201007 | Прочие | Автоматический выключатель серии SystemePact CCB предназначен для применения в сетях низкого напряжения до 690В. Аппарат применяется для рабочих включений и отключений, а также для защиты от сверхтоков. | Выключатели в литом корпусе | PPCCB | 1CB | АВ литой корпус SystemePact CCB <= 630A | CCB | Аппараты SystemePact CCB | SPO | Энергетика Оптимальная | EC000228 | Силовой автоматический выключатель | 7 | Китай | https://static-pcsp.systeme.ru/image/y7AzX3O2quJ6kBhp6582ac2e0b3001703062574.jpeg | https://static-pcsp.systeme.ru/image/y7AzX3O2quJ6kBhp6582ac2e0b3001703062574.jpeg | 1 | нет | [9 empty] | https://api.systeme.ru/product/media/download/990154 |  | https://api.systeme.ru/product/media/download/988323 | Установка Эксплуатация Ремонт | https://api.systeme.ru/certificates/default/download/3287 https://api.systeme.ru/certificates/default/download/3033 https://api.systeme.ru/certificates/default/download/2936 https://api.systeme.ru/certificates/default/download/3163 https://api.systeme.ru/certificates/default/download/3011 https://api.systeme.ru/certificates/default/download/2935 | COTO (Российский морской регистр судоходства) Д-ТР ЕАЭС-RoHS Д-ТР ЕАЭС-RoHS С-ТР ТС-ЭМС С-ТР ТС-НВО С-ТР ТС-ЭМС С-ТР ТС-НВО С-ТР ТС-ЭМС С-ТР ТС-НВО | 24.44.01.02177.120 ЕАЭС N RU Д-CN.РА02.В.54174_23 ЕАЭС N RU Д-CN.РА09.В.30645_22 ЕАЭС RU C-CN.НА46.В.06427_23 ЕАЭС RU C-CN.НА46.В.05657_23 ЕАЭС RU С-CN.НА46.В.05315_22 |  |  | https://www.youtube.com/watch?v=IwJUuZ3_M1s https://www.youtube.com/watch?v=lzVW7eOsMh4 https://www.youtube.com/watch?v=NcebNgSePsw https://vkvideo.ru/video-227259215_456239293 https://rutube.ru/video/890279f8c76ac861fd34c5db9f60df61/ | 45200 | штука | 0 | 1 | PCE CAR | 1 3 | 1 12 | шт. шт. | 4680409034583 14680409034580 | 17.2 53.5 | 17.2 36.2 | 14.9 32 | см. см. | 1.792 22 | кг. кг. | 0 | 0 | 63 А | 3 | 44.1...63 А | 690...690 В | IP20 (EV006405) | Нет | Винтовое соединение (EV000415) | Рычажковый (перекидной рычаг) (EV001252) | 36 кА | Нет | Нет | Да | Нет | Встраив. устройство фиксированной установки (стационарный) (EV009211) | Выключатель автоматический в литом корпусе (RV001339) | [52 empty] | Срок гарантии на данное оборудование составляет 5 лет с момента отгрузки со склада Систэм Электрик, с подтверждением соответствующим документом
SPC100F080L3DF | АВТ.ВЫКЛ SYSTEMEPACT CCB100 36KA 3P3D TMD80 | Systeme Electric |  |  |  | 8536209007 | Прочие | Автоматический выключатель серии SystemePact CCB предназначен для применения в сетях низкого напряжения до 690В. Аппарат применяется для рабочих включений и отключений, а также для защиты от сверхтоков. | Выключатели в литом корпусе | PPCCB | 1CB | АВ литой корпус SystemePact CCB <= 630A | CCB | Аппараты SystemePact CCB | SPO | Энергетика Оптимальная | EC000228 | Силовой автоматический выключатель | 7 | Китай | https://static-pcsp.systeme.ru/image/y7AzX3O2quJ6kBhp6582ac2e0b3001703062574.jpeg | https://static-pcsp.systeme.ru/image/y7AzX3O2quJ6kBhp6582ac2e0b3001703062574.jpeg | 1 | нет | [9 empty] | https://api.systeme.ru/product/media/download/990154 |  | https://api.systeme.ru/product/media/download/988323 | Установка Эксплуатация Ремонт | https://api.systeme.ru/certificates/default/download/3287 https://api.systeme.ru/certificates/default/download/3033 https://api.systeme.ru/certificates/default/download/2936 https://api.systeme.ru/certificates/default/download/3163 https://api.systeme.ru/certificates/default/download/3011 https://api.systeme.ru/certificates/default/download/2935 | COTO (Российский морской регистр судоходства) Д-ТР ЕАЭС-RoHS Д-ТР ЕАЭС-RoHS С-ТР ТС-ЭМС С-ТР ТС-НВО С-ТР ТС-ЭМС С-ТР ТС-НВО С-ТР ТС-ЭМС С-ТР ТС-НВО | 24.44.01.02177.120 ЕАЭС N RU Д-CN.РА02.В.54174_23 ЕАЭС N RU Д-CN.РА09.В.30645_22 ЕАЭС RU C-CN.НА46.В.06427_23 ЕАЭС RU C-CN.НА46.В.05657_23 ЕАЭС RU С-CN.НА46.В.05315_22 |  |  | https://www.youtube.com/watch?v=IwJUuZ3_M1s https://www.youtube.com/watch?v=lzVW7eOsMh4 https://www.youtube.com/watch?v=NcebNgSePsw https://vkvideo.ru/video-227259215_456239293 https://rutube.ru/video/890279f8c76ac861fd34c5db9f60df61/ | 46500 | штука | 0 | 1 | PCE CAR | 1 3 | 1 12 | шт. шт. | 4680409034590 14680409034597 | 17.2 53.5 | 17.2 36.2 | 14.9 32 | см. см. | 1.792 22 | кг. кг. | 0 | 0 | 80 А | 3 | 56...80 А | 690...690 В | IP20 (EV006405) | Нет | Винтовое соединение (EV000415) | Рычажковый (перекидной рычаг) (EV001252) | 36 кА | Нет | Нет | Да | Нет | Встраив. устройство фиксированной установки (стационарный) (EV009211) | Выключатель автоматический в литом корпусе (RV001339) | [52 empty] | Срок гарантии на данное оборудование составляет 5 лет с момента отгрузки со склада Систэм Электрик, с подтверждением соответствующим документом
SPC100F100L3DF | АВТ.ВЫКЛ SYSTEMEPACT CCB100 36KA 3P3D TMD100 | Systeme Electric |  |  |  | 8536209007 | Прочие | Автоматический выключатель серии SystemePact CCB предназначен для применения в сетях низкого напряжения до 690В. Аппарат применяется для рабочих включений и отключений, а также для защиты от сверхтоков. | Выключатели в литом корпусе | PPCCB | 1CB | АВ литой корпус SystemePact CCB <= 630A | CCB | Аппараты SystemePact CCB | SPO | Энергетика Оптимальная | EC000228 | Силовой автоматический выключатель | 7 | Китай | https://static-pcsp.systeme.ru/image/y7AzX3O2quJ6kBhp6582ac2e0b3001703062574.jpeg | https://static-pcsp.systeme.ru/image/y7AzX3O2quJ6kBhp6582ac2e0b3001703062574.jpeg | 1 | нет | [9 empty] | https://api.systeme.ru/product/media/download/990154 |  | https://api.systeme.ru/product/media/download/988323 | Установка Эксплуатация Ремонт | https://api.systeme.ru/certificates/default/download/3287 https://api.systeme.ru/certificates/default/download/3033 https://api.systeme.ru/certificates/default/download/2936 https://api.systeme.ru/certificates/default/download/3163 https://api.systeme.ru/certificates/default/download/3011 https://api.systeme.ru/certificates/default/download/2935 | COTO (Российский морской регистр судоходства) Д-ТР ЕАЭС-RoHS Д-ТР ЕАЭС-RoHS С-ТР ТС-ЭМС С-ТР ТС-НВО С-ТР ТС-ЭМС С-ТР ТС-НВО С-ТР ТС-ЭМС С-ТР ТС-НВО | 24.44.01.02177.120 ЕАЭС N RU Д-CN.РА02.В.54174_23 ЕАЭС N RU Д-CN.РА09.В.30645_22 ЕАЭС RU C-CN.НА46.В.06427_23 ЕАЭС RU C-CN.НА46.В.05657_23 ЕАЭС RU С-CN.НА46.В.05315_22 |  |  | https://www.youtube.com/watch?v=IwJUuZ3_M1s https://www.youtube.com/watch?v=lzVW7eOsMh4 https://www.youtube.com/watch?v=NcebNgSePsw https://vkvideo.ru/video-227259215_456239293 https://rutube.ru/video/890279f8c76ac861fd34c5db9f60df61/ | 47800 | штука | 0 | 1 | PCE CAR | 1 3 | 1 12 | шт. шт. | 4680409034606 14680409034603 | 17.2 53.5 | 17.2 36.2 | 14.9 32 | см. см. | 1.792 22 | кг. кг. | 0 | 0 | 100 А | 3 | 70...100 А | 690...690 В | IP20 (EV006405) | Нет | Винтовое соединение (EV000415) | Рычажковый (перекидной рычаг) (EV001252) | 36 кА | Нет | Нет | Да | Нет | Встраив. устройство фиксированной установки (стационарный) (EV009211) | Выключатель автоматический в литом корпусе (RV001339) | [52 empty] | Срок гарантии на данное оборудование составляет 5 лет с момента отгрузки со склада Систэм Электрик, с подтверждением соответствующим документом
SPC160F125L3DF | АВТ.ВЫКЛ SYSTEMEPACT CCB160 36KA 3P3D TMD125 | Systeme Electric |  |  |  | 8536209007 | Прочие | Автоматический выключатель серии SystemePact CCB предназначен для применения в сетях низкого напряжения до 690В. Аппарат применяется для рабочих включений и отключений, а также для защиты от сверхтоков. | Выключатели в литом корпусе | PPCCB | 1CB | АВ литой корпус SystemePact CCB <= 630A | CCB | Аппараты SystemePact CCB | SPO | Энергетика Оптимальная | EC000228 | Силовой автоматический выключатель | 7 | Китай | https://static-pcsp.systeme.ru/image/y7AzX3O2quJ6kBhp6582ac2e0b3001703062574.jpeg | https://static-pcsp.systeme.ru/image/y7AzX3O2quJ6kBhp6582ac2e0b3001703062574.jpeg | 1 | нет | [9 empty] | https://api.systeme.ru/product/media/download/990154 |  | https://api.systeme.ru/product/media/download/988323 | Установка Эксплуатация Ремонт | https://api.systeme.ru/certificates/default/download/3287 https://api.systeme.ru/certificates/default/download/3033 https://api.systeme.ru/certificates/default/download/2936 https://api.systeme.ru/certificates/default/download/3163 https://api.systeme.ru/certificates/default/download/3011 https://api.systeme.ru/certificates/default/download/2935 | COTO (Российский морской регистр судоходства) Д-ТР ЕАЭС-RoHS Д-ТР ЕАЭС-RoHS С-ТР ТС-ЭМС С-ТР ТС-НВО С-ТР ТС-ЭМС С-ТР ТС-НВО С-ТР ТС-ЭМС С-ТР ТС-НВО | 24.44.01.02177.120 ЕАЭС N RU Д-CN.РА02.В.54174_23 ЕАЭС N RU Д-CN.РА09.В.30645_22 ЕАЭС RU C-CN.НА46.В.06427_23 ЕАЭС RU C-CN.НА46.В.05657_23 ЕАЭС RU С-CN.НА46.В.05315_22 |  |  | https://www.youtube.com/watch?v=IwJUuZ3_M1s https://www.youtube.com/watch?v=lzVW7eOsMh4 https://www.youtube.com/watch?v=NcebNgSePsw https://vkvideo.ru/video-227259215_456239293 https://rutube.ru/video/890279f8c76ac861fd34c5db9f60df61/ | 63300 | штука | 0 | 1 | PCE CAR | 1 3 | 1 12 | шт. шт. | 4680409034613 14680409034610 | 17.2 53.5 | 17.2 36.2 | 14.9 32 | см. см. | 1.792 22 | кг. кг. | 0 | 0 | 125 А | 3 | 87.5...125 А | 690...690 В | IP20 (EV006405) | Нет | Винтовое соединение (EV000415) | Рычажковый (перекидной рычаг) (EV001252) | 36 кА | Нет | Нет | Да | Нет | Встраив. устройство фиксированной установки (стационарный) (EV009211) | Выключатель автоматический в литом корпусе (RV001339) | [52 empty] | Срок гарантии на данное оборудование составляет 5 лет с момента отгрузки со склада Систэм Электрик, с подтверждением соответствующим документом
SPC160F160L3DF | АВТ.ВЫКЛ SYSTEMEPACT CCB160 36KA 3P3D TMD160 | Systeme Electric |  |  |  | 8536209007 | Прочие | Автоматический выключатель серии SystemePact CCB предназначен для применения в сетях низкого напряжения до 690В. Аппарат применяется для рабочих включений и отключений, а также для защиты от сверхтоков. | Выключатели в литом корпусе | PPCCB | 1CB | АВ литой корпус SystemePact CCB <= 630A | CCB | Аппараты SystemePact CCB | SPO | Энергетика Оптимальная | EC000228 | Силовой автоматический выключатель | 7 | Китай | https://static-pcsp.systeme.ru/image/y7AzX3O2quJ6kBhp6582ac2e0b3001703062574.jpeg | https://static-pcsp.systeme.ru/image/y7AzX3O2quJ6kBhp6582ac2e0b3001703062574.jpeg | 1 | нет | [9 empty] | https://api.systeme.ru/product/media/download/990154 |  | https://api.systeme.ru/product/media/download/988323 | Установка Эксплуатация Ремонт | https://api.systeme.ru/certificates/default/download/3287 https://api.systeme.ru/certificates/default/download/3033 https://api.systeme.ru/certificates/default/download/2936 https://api.systeme.ru/certificates/default/download/3163 https://api.systeme.ru/certificates/default/download/3011 https://api.systeme.ru/certificates/default/download/2935 | COTO (Российский морской регистр судоходства) Д-ТР ЕАЭС-RoHS Д-ТР ЕАЭС-RoHS С-ТР ТС-ЭМС С-ТР ТС-НВО С-ТР ТС-ЭМС С-ТР ТС-НВО С-ТР ТС-ЭМС С-ТР ТС-НВО | 24.44.01.02177.120 ЕАЭС N RU Д-CN.РА02.В.54174_23 ЕАЭС N RU Д-CN.РА09.В.30645_22 ЕАЭС RU C-CN.НА46.В.06427_23 ЕАЭС RU C-CN.НА46.В.05657_23 ЕАЭС RU С-CN.НА46.В.05315_22 |  |  | https://www.youtube.com/watch?v=IwJUuZ3_M1s https://www.youtube.com/watch?v=lzVW7eOsMh4 https://www.youtube.com/watch?v=NcebNgSePsw https://vkvideo.ru/video-227259215_456239293 https://rutube.ru/video/890279f8c76ac861fd34c5db9f60df61/ | 77550 | штука | 0 | 1 | PCE CAR | 1 3 | 1 12 | шт. шт. | 4680409034620 14680409034627 | 17.2 53.5 | 17.2 36.2 | 14.9 32 | см. см. | 1.792 22 | кг. кг. | 0 | 0 | 160 А | 3 | 112...160 А | 690...690 В | IP20 (EV006405) | Нет | Винтовое соединение (EV000415) | Рычажковый (перекидной рычаг) (EV001252) | 36 кА | Нет | Нет | Да | Нет | Встраив. устройство фиксированной установки (стационарный) (EV009211) | Выключатель автоматический в литом корпусе (RV001339) | [52 empty] | Срок гарантии на данное оборудование составляет 5 лет с момента отгрузки со склада Систэм Электрик, с подтверждением соответствующим документом
SPC250F200L3DF | АВТ.ВЫКЛ SYSTEMEPACT CCB250 36KA 3P3D TMD200 | Systeme Electric |  |  |  | 8536209007 | Прочие | Автоматический выключатель серии SystemePact CCB предназначен для применения в сетях низкого напряжения до 690В. Аппарат применяется для рабочих включений и отключений, а также для защиты от сверхтоков. | Выключатели в литом корпусе | PPCCB | 1CB | АВ литой корпус SystemePact CCB <= 630A | CCB | Аппараты SystemePact CCB | SPO | Энергетика Оптимальная | EC000228 | Силовой автоматический выключатель | 7 | Китай | https://static-pcsp.systeme.ru/image/6yBIpDX6SWqHh0Fo6582ac3ae3c9d1703062586.jpeg | https://static-pcsp.systeme.ru/image/6yBIpDX6SWqHh0Fo6582ac3ae3c9d1703062586.jpeg | 1 | нет | [9 empty] | https://api.systeme.ru/product/media/download/990154 |  | https://api.systeme.ru/product/media/download/988323 | Установка Эксплуатация Ремонт | https://api.systeme.ru/certificates/default/download/3287 https://api.systeme.ru/certificates/default/download/3033 https://api.systeme.ru/certificates/default/download/2936 https://api.systeme.ru/certificates/default/download/3163 https://api.systeme.ru/certificates/default/download/3011 https://api.systeme.ru/certificates/default/download/2935 | COTO (Российский морской регистр судоходства) Д-ТР ЕАЭС-RoHS Д-ТР ЕАЭС-RoHS С-ТР ТС-ЭМС С-ТР ТС-НВО С-ТР ТС-ЭМС С-ТР ТС-НВО С-ТР ТС-ЭМС С-ТР ТС-НВО | 24.44.01.02177.120 ЕАЭС N RU Д-CN.РА02.В.54174_23 ЕАЭС N RU Д-CN.РА09.В.30645_22 ЕАЭС RU C-CN.НА46.В.06427_23 ЕАЭС RU C-CN.НА46.В.05657_23 ЕАЭС RU С-CN.НА46.В.05315_22 |  |  | https://www.youtube.com/watch?v=IwJUuZ3_M1s https://www.youtube.com/watch?v=lzVW7eOsMh4 https://www.youtube.com/watch?v=NcebNgSePsw https://vkvideo.ru/video-227259215_456239293 https://rutube.ru/video/890279f8c76ac861fd34c5db9f60df61/ | 89200 | штука | 0 | 1 | PCE CAR | 1 3 | 1 12 | шт. шт. | 4680409034637 14680409034634 | 17.2 53.5 | 17.2 36.2 | 14.9 32 | см. см. | 1.917 23.5 | кг. кг. | 0 | 0 | 200 А | 3 | 140...200 А | 690...690 В | IP20 (EV006405) | Нет | Винтовое соединение (EV000415) | Рычажковый (перекидной рычаг) (EV001252) | 36 кА | Нет | Нет | Да | Нет | Встраив. устройство фиксированной установки (стационарный) (EV009211) | Выключатель автоматический в литом корпусе (RV001339) | [52 empty] | Срок гарантии на данное оборудование составляет 5 лет с момента отгрузки со склада Систэм Электрик, с подтверждением соответствующим документом
SPC250F250L3DF | АВТ.ВЫКЛ SYSTEMEPACT CCB250 36KA 3P3D TMD250 | Systeme Electric |  |  |  | 8536209007 | Прочие | Автоматический выключатель серии SystemePact CCB предназначен для применения в сетях низкого напряжения до 690В. Аппарат применяется для рабочих включений и отключений, а также для защиты от сверхтоков. | Выключатели в литом корпусе | PPCCB | 1CB | АВ литой корпус SystemePact CCB <= 630A | CCB | Аппараты SystemePact CCB | SPO | Энергетика Оптимальная | EC000228 | Силовой автоматический выключатель | 7 | Китай | https://static-pcsp.systeme.ru/image/6yBIpDX6SWqHh0Fo6582ac3ae3c9d1703062586.jpeg | https://static-pcsp.systeme.ru/image/6yBIpDX6SWqHh0Fo6582ac3ae3c9d1703062586.jpeg | 1 | нет | [9 empty] | https://api.systeme.ru/product/media/download/990154 |  | https://api.systeme.ru/product/media/download/988323 | Установка Эксплуатация Ремонт | https://api.systeme.ru/certificates/default/download/3287 https://api.systeme.ru/certificates/default/download/3033 https://api.systeme.ru/certificates/default/download/2936 https://api.systeme.ru/certificates/default/download/3163 https://api.systeme.ru/certificates/default/download/3011 https://api.systeme.ru/certificates/default/download/2935 | COTO (Российский морской регистр судоходства) Д-ТР ЕАЭС-RoHS Д-ТР ЕАЭС-RoHS С-ТР ТС-ЭМС С-ТР ТС-НВО С-ТР ТС-ЭМС С-ТР ТС-НВО С-ТР ТС-ЭМС С-ТР ТС-НВО | 24.44.01.02177.120 ЕАЭС N RU Д-CN.РА02.В.54174_23 ЕАЭС N RU Д-CN.РА09.В.30645_22 ЕАЭС RU C-CN.НА46.В.06427_23 ЕАЭС RU C-CN.НА46.В.05657_23 ЕАЭС RU С-CN.НА46.В.05315_22 |  |  | https://www.youtube.com/watch?v=IwJUuZ3_M1s https://www.youtube.com/watch?v=lzVW7eOsMh4 https://www.youtube.com/watch?v=NcebNgSePsw https://vkvideo.ru/video-227259215_456239293 https://rutube.ru/video/890279f8c76ac861fd34c5db9f60df61/ | 114500 | штука | 0 | 1 | PCE CAR P12 | 1 3 4 | 1 12 144 | шт. шт. шт. | 4680409034644 14680409034641 | 17.9 54.4 120 | 18.1 37.8 80 | 15.7 33.1 111 | см. см. см. | 2.002 24.915 310 | кг. кг. кг. | 0 | 0 | 250 А | 3 | 175...250 А | 690...690 В | IP20 (EV006405) | Нет | Винтовое соединение (EV000415) | Рычажковый (перекидной рычаг) (EV001252) | 36 кА | Нет | Нет | Да | Нет | Встраив. устройство фиксированной установки (стационарный) (EV009211) | Выключатель автоматический в литом корпусе (RV001339) | [52 empty] | Срок гарантии на данное оборудование составляет 5 лет с момента отгрузки со склада Систэм Электрик, с подтверждением соответствующим документом
SPC400F25023L3DF | АВТ.ВЫКЛ SPC400 36KA 3P3D S2.3 250A | Systeme Electric |  |  |  | 8536209007 | Прочие | Автоматический выключатель серии SystemePact CCB предназначен для применения в сетях низкого напряжения до 690В. Аппарат применяется для рабочих включений и отключений, а также для защиты от сверхтоков. | Выключатели в литом корпусе | PPCCB | 1CB | АВ литой корпус SystemePact CCB <= 630A | CCB | Аппараты SystemePact CCB | SPO | Энергетика Оптимальная | EC000228 | Силовой автоматический выключатель | 7 | Китай | https://static-pcsp.systeme.ru/image/dLuXxQuF42pvZ7eV6582ac3f80b891703062591.jpeg | https://static-pcsp.systeme.ru/image/dLuXxQuF42pvZ7eV6582ac3f80b891703062591.jpeg | 1 | нет | [9 empty] | https://api.systeme.ru/product/media/download/990154 |  | https://api.systeme.ru/product/media/download/988323 | Установка Эксплуатация Ремонт | https://api.systeme.ru/certificates/default/download/3287 https://api.systeme.ru/certificates/default/download/3033 https://api.systeme.ru/certificates/default/download/2936 https://api.systeme.ru/certificates/default/download/3163 https://api.systeme.ru/certificates/default/download/3011 https://api.systeme.ru/certificates/default/download/2935 | COTO (Российский морской регистр судоходства) Д-ТР ЕАЭС-RoHS Д-ТР ЕАЭС-RoHS С-ТР ТС-ЭМС С-ТР ТС-НВО С-ТР ТС-ЭМС С-ТР ТС-НВО С-ТР ТС-ЭМС С-ТР ТС-НВО | 24.44.01.02177.120 ЕАЭС N RU Д-CN.РА02.В.54174_23 ЕАЭС N RU Д-CN.РА09.В.30645_22 ЕАЭС RU C-CN.НА46.В.06427_23 ЕАЭС RU C-CN.НА46.В.05657_23 ЕАЭС RU С-CN.НА46.В.05315_22 |  |  | https://www.youtube.com/watch?v=IwJUuZ3_M1s https://www.youtube.com/watch?v=lzVW7eOsMh4 https://www.youtube.com/watch?v=NcebNgSePsw https://vkvideo.ru/video-227259215_456239293 https://rutube.ru/video/890279f8c76ac861fd34c5db9f60df61/ | 176500 | штука |  | 1 | PCE CAR | 1 3 | 1 2 | шт. шт. | 4680409035795 14680409035792 | 26.5 54.5 | 21.7 23.2 | 19.5 21.6 | см. см. | 5.25 11 | кг. кг. | 0 | 0 | 250 А | 3 | 70...250 А | 690...690 В | IP20 (EV006405) | Нет | Винтовое соединение (EV000415) | Рычажковый (перекидной рычаг) (EV001252) | 36 кА | Нет | Нет | Да | Нет | Встраив. устройство фиксированной установки (стационарный) (EV009211) | Выключатель автоматический в литом корпусе (RV001339) | [52 empty] | Срок гарантии на данное оборудование составляет 5 лет с момента отгрузки со склада Систэм Электрик, с подтверждением соответствующим документом
SPC400F400L3DF | АВТ.ВЫКЛ SYSTEMEPACT CCB400 36KA 3P3D TMD400 | Systeme Electric |  |  |  | 8536209007 | Прочие | Автоматический выключатель серии SystemePact CCB предназначен для применения в сетях низкого напряжения до 690В. Аппарат применяется для рабочих включений и отключений, а также для защиты от сверхтоков. | Выключатели в литом корпусе | PPCCB | 1CB | АВ литой корпус SystemePact CCB <= 630A | CCB | Аппараты SystemePact CCB | SPO | Энергетика Оптимальная | EC000228 | Силовой автоматический выключатель | 7 | Китай | https://static-pcsp.systeme.ru/image/y0WGsuEUjhZAz-kp658ba356678541703650134.jpeg | https://static-pcsp.systeme.ru/image/y0WGsuEUjhZAz-kp658ba356678541703650134.jpeg | 1 | нет | [9 empty] | https://api.systeme.ru/product/media/download/990154 |  | https://api.systeme.ru/product/media/download/988323 | Установка Эксплуатация Ремонт | https://api.systeme.ru/certificates/default/download/3287 https://api.systeme.ru/certificates/default/download/3033 https://api.systeme.ru/certificates/default/download/2936 https://api.systeme.ru/certificates/default/download/3163 https://api.systeme.ru/certificates/default/download/3011 https://api.systeme.ru/certificates/default/download/2935 | COTO (Российский морской регистр судоходства) Д-ТР ЕАЭС-RoHS Д-ТР ЕАЭС-RoHS С-ТР ТС-ЭМС С-ТР ТС-НВО С-ТР ТС-ЭМС С-ТР ТС-НВО С-ТР ТС-ЭМС С-ТР ТС-НВО | 24.44.01.02177.120 ЕАЭС N RU Д-CN.РА02.В.54174_23 ЕАЭС N RU Д-CN.РА09.В.30645_22 ЕАЭС RU C-CN.НА46.В.06427_23 ЕАЭС RU C-CN.НА46.В.05657_23 ЕАЭС RU С-CN.НА46.В.05315_22 |  |  | https://www.youtube.com/watch?v=IwJUuZ3_M1s https://www.youtube.com/watch?v=lzVW7eOsMh4 https://www.youtube.com/watch?v=NcebNgSePsw https://vkvideo.ru/video-227259215_456239293 https://rutube.ru/video/890279f8c76ac861fd34c5db9f60df61/ | 194500 | штука | 0 | 1 | PCE CAR | 1 3 | 1 2 | шт. шт. | 4680409036303 14680409036300 | 26.5 54.5 | 21.7 23.2 | 19.5 21.6 | см. см. | 5.075 10.65 | кг. кг. | 0 | 0 | 400 А | 3 | 280...400 А | 690...690 В | IP20 (EV006405) | Нет | Винтовое соединение (EV000415) | Рычажковый (перекидной рычаг) (EV001252) | 36 кА | Нет | Нет | Да | Нет | Встраив. устройство фиксированной установки (стационарный) (EV009211) | Выключатель автоматический в литом корпусе (RV001339) | [52 empty] | Срок гарантии на данное оборудование составляет 5 лет с момента отгрузки со склада Систэм Электрик, с подтверждением соответствующим документом
SPC630F500L3DF | АВТ.ВЫКЛ SYSTEMEPACT CCB630 36KA 3P3D TMD500 | Systeme Electric |  |  |  | 8536209007 | Прочие | Автоматический выключатель серии SystemePact CCB предназначен для применения в сетях низкого напряжения до 690В. Аппарат применяется для рабочих включений и отключений, а также для защиты от сверхтоков. | Выключатели в литом корпусе | PPCCB | 1CB | АВ литой корпус SystemePact CCB <= 630A | CCB | Аппараты SystemePact CCB | SPO | Энергетика Оптимальная | EC000228 | Силовой автоматический выключатель | 7 | Китай | https://static-pcsp.systeme.ru/image/gz9PFSyIfJhcRM6-658ba35641da01703650134.jpeg | https://static-pcsp.systeme.ru/image/gz9PFSyIfJhcRM6-658ba35641da01703650134.jpeg | 1 | нет | [9 empty] | https://api.systeme.ru/product/media/download/990154 |  | https://api.systeme.ru/product/media/download/988323 | Установка Эксплуатация Ремонт | https://api.systeme.ru/certificates/default/download/3287 https://api.systeme.ru/certificates/default/download/3033 https://api.systeme.ru/certificates/default/download/2936 https://api.systeme.ru/certificates/default/download/3163 https://api.systeme.ru/certificates/default/download/3011 https://api.systeme.ru/certificates/default/download/2935 | COTO (Российский морской регистр судоходства) Д-ТР ЕАЭС-RoHS Д-ТР ЕАЭС-RoHS С-ТР ТС-ЭМС С-ТР ТС-НВО С-ТР ТС-ЭМС С-ТР ТС-НВО С-ТР ТС-ЭМС С-ТР ТС-НВО | 24.44.01.02177.120 ЕАЭС N RU Д-CN.РА02.В.54174_23 ЕАЭС N RU Д-CN.РА09.В.30645_22 ЕАЭС RU C-CN.НА46.В.06427_23 ЕАЭС RU C-CN.НА46.В.05657_23 ЕАЭС RU С-CN.НА46.В.05315_22 |  |  | https://www.youtube.com/watch?v=IwJUuZ3_M1s https://www.youtube.com/watch?v=lzVW7eOsMh4 https://www.youtube.com/watch?v=NcebNgSePsw https://vkvideo.ru/video-227259215_456239293 https://rutube.ru/video/890279f8c76ac861fd34c5db9f60df61/ | 228500 | штука | 0 | 1 | PCE CAR | 1 3 | 1 2 | шт. шт. | 4680409036310 14680409036317 | 26.5 54.5 | 21.7 23.2 | 19.5 21.6 | см. см. | 5.625 11.75 | кг. кг. | 0 | 0 | 500 А | 3 | 350...500 А | 690...690 В | IP20 (EV006405) | Нет | Винтовое соединение (EV000415) | Рычажковый (перекидной рычаг) (EV001252) | 36 кА | Нет | Нет | Да | Нет | Встраив. устройство фиксированной установки (стационарный) (EV009211) | Выключатель автоматический в литом корпусе (RV001339) | [52 empty] | Срок гарантии на данное оборудование составляет 5 лет с момента отгрузки со склада Систэм Электрик, с подтверждением соответствующим документом
SPC630F600L3DF | АВТ.ВЫКЛ SYSTEMEPACT CCB630 36KA 3P3D TMD600 | Systeme Electric |  |  |  | 8536209007 | Прочие | Автоматический выключатель серии SystemePact CCB предназначен для применения в сетях низкого напряжения до 690В. Аппарат применяется для рабочих включений и отключений, а также для защиты от сверхтоков. | Выключатели в литом корпусе | PPCCB | 1CB | АВ литой корпус SystemePact CCB <= 630A | CCB | Аппараты SystemePact CCB | SPO | Энергетика Оптимальная | EC000228 | Силовой автоматический выключатель | 7 | Китай | https://static-pcsp.systeme.ru/image/y0WGsuEUjhZAz-kp658ba356678541703650134.jpeg | https://static-pcsp.systeme.ru/image/y0WGsuEUjhZAz-kp658ba356678541703650134.jpeg | 1 | нет | [9 empty] | https://api.systeme.ru/product/media/download/990154 |  | https://api.systeme.ru/product/media/download/988323 | Установка Эксплуатация Ремонт | https://api.systeme.ru/certificates/default/download/3287 https://api.systeme.ru/certificates/default/download/3033 https://api.systeme.ru/certificates/default/download/2936 https://api.systeme.ru/certificates/default/download/3163 https://api.systeme.ru/certificates/default/download/3011 https://api.systeme.ru/certificates/default/download/2935 | COTO (Российский морской регистр судоходства) Д-ТР ЕАЭС-RoHS Д-ТР ЕАЭС-RoHS С-ТР ТС-ЭМС С-ТР ТС-НВО С-ТР ТС-ЭМС С-ТР ТС-НВО С-ТР ТС-ЭМС С-ТР ТС-НВО | 24.44.01.02177.120 ЕАЭС N RU Д-CN.РА02.В.54174_23 ЕАЭС N RU Д-CN.РА09.В.30645_22 ЕАЭС RU C-CN.НА46.В.06427_23 ЕАЭС RU C-CN.НА46.В.05657_23 ЕАЭС RU С-CN.НА46.В.05315_22 |  |  | https://www.youtube.com/watch?v=IwJUuZ3_M1s https://www.youtube.com/watch?v=lzVW7eOsMh4 https://www.youtube.com/watch?v=NcebNgSePsw https://vkvideo.ru/video-227259215_456239293 https://rutube.ru/video/890279f8c76ac861fd34c5db9f60df61/ | 251500 | штука | 0 | 1 | PCE CAR P12 | 1 3 4 | 1 2 48 | шт. шт. шт. | 4680409036327 14680409036324 | 26.5 54.5 120 | 21.7 23.2 80 | 19.5 21.6 100 | см. см. см. | 5.625 11.75 297 | кг. кг. кг. | 0 | 0 | 600 А | 3 | 420...600 А | 690...690 В | IP20 (EV006405) | Нет | Винтовое соединение (EV000415) | Рычажковый (перекидной рычаг) (EV001252) | 36 кА | Нет | Нет | Да | Нет | Встраив. устройство фиксированной установки (стационарный) (EV009211) | Выключатель автоматический в литом корпусе (RV001339) | [52 empty] | Срок гарантии на данное оборудование составляет 5 лет с момента отгрузки со склада Систэм Электрик, с подтверждением соответствующим документом
SPC100N016L3DF | АВТ.ВЫКЛ SYSTEMEPACT CCB100 50KA 3P3D TMD16 | Systeme Electric |  |  |  | 8536201007 | Прочие | Автоматический выключатель серии SystemePact CCB предназначен для применения в сетях низкого напряжения до 690В. Аппарат применяется для рабочих включений и отключений, а также для защиты от сверхтоков. | Выключатели в литом корпусе | PPCCB | 1CB | АВ литой корпус SystemePact CCB <= 630A | CCB | Аппараты SystemePact CCB | SPO | Энергетика Оптимальная | EC000228 | Силовой автоматический выключатель | 7 | Китай | https://static-pcsp.systeme.ru/image/y7AzX3O2quJ6kBhp6582ac2e0b3001703062574.jpeg | https://static-pcsp.systeme.ru/image/y7AzX3O2quJ6kBhp6582ac2e0b3001703062574.jpeg | 1 | нет | [9 empty] | https://api.systeme.ru/product/media/download/990154 |  | https://api.systeme.ru/product/media/download/988323 | Установка Эксплуатация Ремонт | https://api.systeme.ru/certificates/default/download/3287 https://api.systeme.ru/certificates/default/download/3033 https://api.systeme.ru/certificates/default/download/2936 https://api.systeme.ru/certificates/default/download/3163 https://api.systeme.ru/certificates/default/download/3011 https://api.systeme.ru/certificates/default/download/2935 | COTO (Российский морской регистр судоходства) Д-ТР ЕАЭС-RoHS Д-ТР ЕАЭС-RoHS С-ТР ТС-ЭМС С-ТР ТС-НВО С-ТР ТС-ЭМС С-ТР ТС-НВО С-ТР ТС-ЭМС С-ТР ТС-НВО | 24.44.01.02177.120 ЕАЭС N RU Д-CN.РА02.В.54174_23 ЕАЭС N RU Д-CN.РА09.В.30645_22 ЕАЭС RU C-CN.НА46.В.06427_23 ЕАЭС RU C-CN.НА46.В.05657_23 ЕАЭС RU С-CN.НА46.В.05315_22 |  |  | https://www.youtube.com/watch?v=IwJUuZ3_M1s https://www.youtube.com/watch?v=lzVW7eOsMh4 https://www.youtube.com/watch?v=NcebNgSePsw https://vkvideo.ru/video-227259215_456239293 https://rutube.ru/video/890279f8c76ac861fd34c5db9f60df61/ | 60300 | штука | 0 | 1 | PCE CAR | 1 3 | 1 12 | шт. шт. | 4680409045251 14680409045258 | 17.2 53.5 | 17.2 36.2 | 14.9 32 | см. см. | 1.792 22 | кг. кг. | 0 | 0 | 16 А | 3 | 11.2...16 А | 690...690 В | IP20 (EV006405) | Нет | Винтовое соединение (EV000415) | Рычажковый (перекидной рычаг) (EV001252) | 50 кА | Нет | Нет | Да | Нет | Встраив. устройство фиксированной установки (стационарный) (EV009211) | Выключатель автоматический в литом корпусе (RV001339) | [52 empty] | Срок гарантии на данное оборудование составляет 5 лет с момента отгрузки со склада Систэм Электрик, с подтверждением соответствующим документом
SPC100N025L3DF | АВТ.ВЫКЛ SYSTEMEPACT CCB100 50KA 3P3D TMD25 | Systeme Electric |  |  |  | 8536201007 | Прочие | Автоматический выключатель серии SystemePact CCB предназначен для применения в сетях низкого напряжения до 690В. Аппарат применяется для рабочих включений и отключений, а также для защиты от сверхтоков. | Выключатели в литом корпусе | PPCCB | 1CB | АВ литой корпус SystemePact CCB <= 630A | CCB | Аппараты SystemePact CCB | SPO | Энергетика Оптимальная | EC000228 | Силовой автоматический выключатель | 7 | Китай | https://static-pcsp.systeme.ru/image/y7AzX3O2quJ6kBhp6582ac2e0b3001703062574.jpeg | https://static-pcsp.systeme.ru/image/y7AzX3O2quJ6kBhp6582ac2e0b3001703062574.jpeg | 1 | нет | [9 empty] | https://api.systeme.ru/product/media/download/990154 |  | https://api.systeme.ru/product/media/download/988323 | Установка Эксплуатация Ремонт | https://api.systeme.ru/certificates/default/download/3287 https://api.systeme.ru/certificates/default/download/3033 https://api.systeme.ru/certificates/default/download/2936 https://api.systeme.ru/certificates/default/download/3163 https://api.systeme.ru/certificates/default/download/3011 https://api.systeme.ru/certificates/default/download/2935 | COTO (Российский морской регистр судоходства) Д-ТР ЕАЭС-RoHS Д-ТР ЕАЭС-RoHS С-ТР ТС-ЭМС С-ТР ТС-НВО С-ТР ТС-ЭМС С-ТР ТС-НВО С-ТР ТС-ЭМС С-ТР ТС-НВО | 24.44.01.02177.120 ЕАЭС N RU Д-CN.РА02.В.54174_23 ЕАЭС N RU Д-CN.РА09.В.30645_22 ЕАЭС RU C-CN.НА46.В.06427_23 ЕАЭС RU C-CN.НА46.В.05657_23 ЕАЭС RU С-CN.НА46.В.05315_22 |  |  | https://www.youtube.com/watch?v=IwJUuZ3_M1s https://www.youtube.com/watch?v=lzVW7eOsMh4 https://www.youtube.com/watch?v=NcebNgSePsw https://vkvideo.ru/video-227259215_456239293 https://rutube.ru/video/890279f8c76ac861fd34c5db9f60df61/ | 62300 | штука | 0 | 1 | PCE CAR | 1 3 | 1 12 | шт. шт. | 4680409045268 14680409045265 | 17.2 53.5 | 17.2 36.2 | 14.9 32 | см. см. | 1.792 22 | кг. кг. | 0 | 0 | 25 А | 3 | 17.5...25 А | 690...690 В | IP20 (EV006405) | Нет | Винтовое соединение (EV000415) | Рычажковый (перекидной рычаг) (EV001252) | 50 кА | Нет | Нет | Да | Нет | Встраив. устройство фиксированной установки (стационарный) (EV009211) | Выключатель автоматический в литом корпусе (RV001339) | [52 empty] | Срок гарантии на данное оборудование составляет 5 лет с момента отгрузки со склада Систэм Электрик, с подтверждением соответствующим документом
SPC100N032L3DF | АВТ.ВЫКЛ SYSTEMEPACT CCB100 50KA 3P3D TMD32 | Systeme Electric |  |  |  | 8536201007 | Прочие | Автоматический выключатель серии SystemePact CCB предназначен для применения в сетях низкого напряжения до 690В. Аппарат применяется для рабочих включений и отключений, а также для защиты от сверхтоков. | Выключатели в литом корпусе | PPCCB | 1CB | АВ литой корпус SystemePact CCB <= 630A | CCB | Аппараты SystemePact CCB | SPO | Энергетика Оптимальная | EC000228 | Силовой автоматический выключатель | 7 | Китай | https://static-pcsp.systeme.ru/image/y7AzX3O2quJ6kBhp6582ac2e0b3001703062574.jpeg | https://static-pcsp.systeme.ru/image/y7AzX3O2quJ6kBhp6582ac2e0b3001703062574.jpeg | 1 | нет | [9 empty] | https://api.systeme.ru/product/media/download/990154 |  | https://api.systeme.ru/product/media/download/988323 | Установка Эксплуатация Ремонт | https://api.systeme.ru/certificates/default/download/3287 https://api.systeme.ru/certificates/default/download/3033 https://api.systeme.ru/certificates/default/download/2936 https://api.systeme.ru/certificates/default/download/3163 https://api.systeme.ru/certificates/default/download/3011 https://api.systeme.ru/certificates/default/download/2935 | COTO (Российский морской регистр судоходства) Д-ТР ЕАЭС-RoHS Д-ТР ЕАЭС-RoHS С-ТР ТС-ЭМС С-ТР ТС-НВО С-ТР ТС-ЭМС С-ТР ТС-НВО С-ТР ТС-ЭМС С-ТР ТС-НВО | 24.44.01.02177.120 ЕАЭС N RU Д-CN.РА02.В.54174_23 ЕАЭС N RU Д-CN.РА09.В.30645_22 ЕАЭС RU C-CN.НА46.В.06427_23 ЕАЭС RU C-CN.НА46.В.05657_23 ЕАЭС RU С-CN.НА46.В.05315_22 |  |  | https://www.youtube.com/watch?v=IwJUuZ3_M1s https://www.youtube.com/watch?v=lzVW7eOsMh4 https://www.youtube.com/watch?v=NcebNgSePsw https://vkvideo.ru/video-227259215_456239293 https://rutube.ru/video/890279f8c76ac861fd34c5db9f60df61/ | 64200 | штука | 0 | 1 | PCE CAR | 1 3 | 1 12 | шт. шт. | 4680409045275 14680409045272 | 17.2 53.5 | 17.2 36.2 | 14.9 32 | см. см. | 1.792 22 | кг. кг. | 0 | 0 | 32 А | 3 | 22.4...32 А | 690...690 В | IP20 (EV006405) | Нет | Винтовое соединение (EV000415) | Рычажковый (перекидной рычаг) (EV001252) | 50 кА | Нет | Нет | Да | Нет | Встраив. устройство фиксированной установки (стационарный) (EV009211) | Выключатель автоматический в литом корпусе (RV001339) | [52 empty] | Срок гарантии на данное оборудование составляет 5 лет с момента отгрузки со склада Систэм Электрик, с подтверждением соответствующим документом
SPC100N040L3DF | АВТ.ВЫКЛ SYSTEMEPACT CCB100 50KA 3P3D TMD40 | Systeme Electric |  |  |  | 8536201007 | Прочие | Автоматический выключатель серии SystemePact CCB предназначен для применения в сетях низкого напряжения до 690В. Аппарат применяется для рабочих включений и отключений, а также для защиты от сверхтоков. | Выключатели в литом корпусе | PPCCB | 1CB | АВ литой корпус SystemePact CCB <= 630A | CCB | Аппараты SystemePact CCB | SPO | Энергетика Оптимальная | EC000228 | Силовой автоматический выключатель | 7 | Китай | https://static-pcsp.systeme.ru/image/y7AzX3O2quJ6kBhp6582ac2e0b3001703062574.jpeg | https://static-pcsp.systeme.ru/image/y7AzX3O2quJ6kBhp6582ac2e0b3001703062574.jpeg | 1 | нет | [9 empty] | https://api.systeme.ru/product/media/download/990154 |  | https://api.systeme.ru/product/media/download/988323 | Установка Эксплуатация Ремонт | https://api.systeme.ru/certificates/default/download/3287 https://api.systeme.ru/certificates/default/download/3033 https://api.systeme.ru/certificates/default/download/2936 https://api.systeme.ru/certificates/default/download/3163 https://api.systeme.ru/certificates/default/download/3011 https://api.systeme.ru/certificates/default/download/2935 | COTO (Российский морской регистр судоходства) Д-ТР ЕАЭС-RoHS Д-ТР ЕАЭС-RoHS С-ТР ТС-ЭМС С-ТР ТС-НВО С-ТР ТС-ЭМС С-ТР ТС-НВО С-ТР ТС-ЭМС С-ТР ТС-НВО | 24.44.01.02177.120 ЕАЭС N RU Д-CN.РА02.В.54174_23 ЕАЭС N RU Д-CN.РА09.В.30645_22 ЕАЭС RU C-CN.НА46.В.06427_23 ЕАЭС RU C-CN.НА46.В.05657_23 ЕАЭС RU С-CN.НА46.В.05315_22 |  |  | https://www.youtube.com/watch?v=IwJUuZ3_M1s https://www.youtube.com/watch?v=lzVW7eOsMh4 https://www.youtube.com/watch?v=NcebNgSePsw https://vkvideo.ru/video-227259215_456239293 https://rutube.ru/video/890279f8c76ac861fd34c5db9f60df61/ | 66150 | штука | 0 | 1 | PCE CAR | 1 3 | 1 12 | шт. шт. | 4680409045282 14680409045289 | 17.2 53.5 | 17.2 36.2 | 14.9 32 | см. см. | 1.792 22 | кг. кг. | 0 | 0 | 40 А | 3 | 28...40 А | 690...690 В | IP20 (EV006405) | Нет | Винтовое соединение (EV000415) | Рычажковый (перекидной рычаг) (EV001252) | 50 кА | Нет | Нет | Да | Нет | Встраив. устройство фиксированной установки (стационарный) (EV009211) | Выключатель автоматический в литом корпусе (RV001339) | [52 empty] | Срок гарантии на данное оборудование составляет 5 лет с момента отгрузки со склада Систэм Электрик, с подтверждением соответствующим документом
SPC100N050L3DF | АВТ.ВЫКЛ SYSTEMEPACT CCB100 50KA 3P3D TMD50 | Systeme Electric |  |  |  | 8536201007 | Прочие | Автоматический выключатель серии SystemePact CCB предназначен для применения в сетях низкого напряжения до 690В. Аппарат применяется для рабочих включений и отключений, а также для защиты от сверхтоков. | Выключатели в литом корпусе | PPCCB | 1CB | АВ литой корпус SystemePact CCB <= 630A | CCB | Аппараты SystemePact CCB | SPO | Энергетика Оптимальная | EC000228 | Силовой автоматический выключатель | 7 | Китай | https://static-pcsp.systeme.ru/image/y7AzX3O2quJ6kBhp6582ac2e0b3001703062574.jpeg | https://static-pcsp.systeme.ru/image/y7AzX3O2quJ6kBhp6582ac2e0b3001703062574.jpeg | 1 | нет | [9 empty] | https://api.systeme.ru/product/media/download/990154 |  | https://api.systeme.ru/product/media/download/988323 | Установка Эксплуатация Ремонт | https://api.systeme.ru/certificates/default/download/3287 https://api.systeme.ru/certificates/default/download/3033 https://api.systeme.ru/certificates/default/download/2936 https://api.systeme.ru/certificates/default/download/3163 https://api.systeme.ru/certificates/default/download/3011 https://api.systeme.ru/certificates/default/download/2935 | COTO (Российский морской регистр судоходства) Д-ТР ЕАЭС-RoHS Д-ТР ЕАЭС-RoHS С-ТР ТС-ЭМС С-ТР ТС-НВО С-ТР ТС-ЭМС С-ТР ТС-НВО С-ТР ТС-ЭМС С-ТР ТС-НВО | 24.44.01.02177.120 ЕАЭС N RU Д-CN.РА02.В.54174_23 ЕАЭС N RU Д-CN.РА09.В.30645_22 ЕАЭС RU C-CN.НА46.В.06427_23 ЕАЭС RU C-CN.НА46.В.05657_23 ЕАЭС RU С-CN.НА46.В.05315_22 |  |  | https://www.youtube.com/watch?v=IwJUuZ3_M1s https://www.youtube.com/watch?v=lzVW7eOsMh4 https://www.youtube.com/watch?v=NcebNgSePsw https://vkvideo.ru/video-227259215_456239293 https://rutube.ru/video/890279f8c76ac861fd34c5db9f60df61/ | 68100 | штука | 0 | 1 | PCE CAR | 1 3 | 1 12 | шт. шт. | 4680409045299 14680409045296 | 17.2 53.5 | 17.2 36.2 | 14.9 32 | см. см. | 1.792 22 | кг. кг. | 0 | 0 | 50 А | 3 | 35...50 А | 690...690 В | IP20 (EV006405) | Нет | Винтовое соединение (EV000415) | Рычажковый (перекидной рычаг) (EV001252) | 50 кА | Нет | Нет | Да | Нет | Встраив. устройство фиксированной установки (стационарный) (EV009211) | Выключатель автоматический в литом корпусе (RV001339) | [52 empty] | Срок гарантии на данное оборудование составляет 5 лет с момента отгрузки со склада Систэм Электрик, с подтверждением соответствующим документом
SPC100N063L3DF | АВТ.ВЫКЛ SYSTEMEPACT CCB100 50KA 3P3D TMD63 | Systeme Electric |  |  |  | 8536201007 | Прочие | Автоматический выключатель серии SystemePact CCB предназначен для применения в сетях низкого напряжения до 690В. Аппарат применяется для рабочих включений и отключений, а также для защиты от сверхтоков. | Выключатели в литом корпусе | PPCCB | 1CB | АВ литой корпус SystemePact CCB <= 630A | CCB | Аппараты SystemePact CCB | SPO | Энергетика Оптимальная | EC000228 | Силовой автоматический выключатель | 7 | Китай | https://static-pcsp.systeme.ru/image/y7AzX3O2quJ6kBhp6582ac2e0b3001703062574.jpeg | https://static-pcsp.systeme.ru/image/y7AzX3O2quJ6kBhp6582ac2e0b3001703062574.jpeg | 1 | нет | [9 empty] | https://api.systeme.ru/product/media/download/990154 |  | https://api.systeme.ru/product/media/download/988323 | Установка Эксплуатация Ремонт | https://api.systeme.ru/certificates/default/download/3287 https://api.systeme.ru/certificates/default/download/3033 https://api.systeme.ru/certificates/default/download/2936 https://api.systeme.ru/certificates/default/download/3163 https://api.systeme.ru/certificates/default/download/3011 https://api.systeme.ru/certificates/default/download/2935 | COTO (Российский морской регистр судоходства) Д-ТР ЕАЭС-RoHS Д-ТР ЕАЭС-RoHS С-ТР ТС-ЭМС С-ТР ТС-НВО С-ТР ТС-ЭМС С-ТР ТС-НВО С-ТР ТС-ЭМС С-ТР ТС-НВО | 24.44.01.02177.120 ЕАЭС N RU Д-CN.РА02.В.54174_23 ЕАЭС N RU Д-CN.РА09.В.30645_22 ЕАЭС RU C-CN.НА46.В.06427_23 ЕАЭС RU C-CN.НА46.В.05657_23 ЕАЭС RU С-CN.НА46.В.05315_22 |  |  | https://www.youtube.com/watch?v=IwJUuZ3_M1s https://www.youtube.com/watch?v=lzVW7eOsMh4 https://www.youtube.com/watch?v=NcebNgSePsw https://vkvideo.ru/video-227259215_456239293 https://rutube.ru/video/890279f8c76ac861fd34c5db9f60df61/ | 70050 | штука | 0 | 1 | PCE CAR | 1 3 | 1 12 | шт. шт. | 4680409045305 14680409045302 | 17.2 53.5 | 17.2 36.2 | 14.9 32 | см. см. | 1.792 22 | кг. кг. | 0 | 0 | 63 А | 3 | 44.1...63 А | 690...690 В | IP20 (EV006405) | Нет | Винтовое соединение (EV000415) | Рычажковый (перекидной рычаг) (EV001252) | 50 кА | Нет | Нет | Да | Нет | Встраив. устройство фиксированной установки (стационарный) (EV009211) | Выключатель автоматический в литом корпусе (RV001339) | [52 empty] | Срок гарантии на данное оборудование составляет 5 лет с момента отгрузки со склада Систэм Электрик, с подтверждением соответствующим документом
SPC100N080L3DF | АВТ.ВЫКЛ SYSTEMEPACT CCB100 50KA 3P3D TMD80 | Systeme Electric |  |  |  | 8536209007 | Прочие | Автоматический выключатель серии SystemePact CCB предназначен для применения в сетях низкого напряжения до 690В. Аппарат применяется для рабочих включений и отключений, а также для защиты от сверхтоков. | Выключатели в литом корпусе | PPCCB | 1CB | АВ литой корпус SystemePact CCB <= 630A | CCB | Аппараты SystemePact CCB | SPO | Энергетика Оптимальная | EC000228 | Силовой автоматический выключатель | 7 | Китай | https://static-pcsp.systeme.ru/image/y7AzX3O2quJ6kBhp6582ac2e0b3001703062574.jpeg | https://static-pcsp.systeme.ru/image/y7AzX3O2quJ6kBhp6582ac2e0b3001703062574.jpeg | 1 | нет | [9 empty] | https://api.systeme.ru/product/media/download/990154 |  | https://api.systeme.ru/product/media/download/988323 | Установка Эксплуатация Ремонт | https://api.systeme.ru/certificates/default/download/3287 https://api.systeme.ru/certificates/default/download/3033 https://api.systeme.ru/certificates/default/download/2936 https://api.systeme.ru/certificates/default/download/3163 https://api.systeme.ru/certificates/default/download/3011 https://api.systeme.ru/certificates/default/download/2935 | COTO (Российский морской регистр судоходства) Д-ТР ЕАЭС-RoHS Д-ТР ЕАЭС-RoHS С-ТР ТС-ЭМС С-ТР ТС-НВО С-ТР ТС-ЭМС С-ТР ТС-НВО С-ТР ТС-ЭМС С-ТР ТС-НВО | 24.44.01.02177.120 ЕАЭС N RU Д-CN.РА02.В.54174_23 ЕАЭС N RU Д-CN.РА09.В.30645_22 ЕАЭС RU C-CN.НА46.В.06427_23 ЕАЭС RU C-CN.НА46.В.05657_23 ЕАЭС RU С-CN.НА46.В.05315_22 |  |  | https://www.youtube.com/watch?v=IwJUuZ3_M1s https://www.youtube.com/watch?v=lzVW7eOsMh4 https://www.youtube.com/watch?v=NcebNgSePsw https://vkvideo.ru/video-227259215_456239293 https://rutube.ru/video/890279f8c76ac861fd34c5db9f60df61/ | 71950 | штука | 0 | 1 | PCE CAR | 1 3 | 1 12 | шт. шт. | 4680409045312 14680409045319 | 17.2 53.5 | 17.2 36.2 | 14.9 32 | см. см. | 1.792 22 | кг. кг. | 0 | 0 | 80 А | 3 | 56...80 А | 690...690 В | IP20 (EV006405) | Нет | Винтовое соединение (EV000415) | Рычажковый (перекидной рычаг) (EV001252) | 50 кА | Нет | Нет | Да | Нет | Встраив. устройство фиксированной установки (стационарный) (EV009211) | Выключатель автоматический в литом корпусе (RV001339) | [52 empty] | Срок гарантии на данное оборудование составляет 5 лет с момента отгрузки со склада Систэм Электрик, с подтверждением соответствующим документом
SPC100N100L3DF | АВТ.ВЫКЛ SYSTEMEPACT CCB100 50KA 3P3D TMD100 | Systeme Electric |  |  |  | 8536209007 | Прочие | Автоматический выключатель серии SystemePact CCB предназначен для применения в сетях низкого напряжения до 690В. Аппарат применяется для рабочих включений и отключений, а также для защиты от сверхтоков. | Выключатели в литом корпусе | PPCCB | 1CB | АВ литой корпус SystemePact CCB <= 630A | CCB | Аппараты SystemePact CCB | SPO | Энергетика Оптимальная | EC000228 | Силовой автоматический выключатель | 7 | Китай | https://static-pcsp.systeme.ru/image/y7AzX3O2quJ6kBhp6582ac2e0b3001703062574.jpeg | https://static-pcsp.systeme.ru/image/y7AzX3O2quJ6kBhp6582ac2e0b3001703062574.jpeg | 1 | нет | [9 empty] | https://api.systeme.ru/product/media/download/990154 |  | https://api.systeme.ru/product/media/download/988323 | Установка Эксплуатация Ремонт | https://api.systeme.ru/certificates/default/download/3287 https://api.systeme.ru/certificates/default/download/3033 https://api.systeme.ru/certificates/default/download/2936 https://api.systeme.ru/certificates/default/download/3163 https://api.systeme.ru/certificates/default/download/3011 https://api.systeme.ru/certificates/default/download/2935 | COTO (Российский морской регистр судоходства) Д-ТР ЕАЭС-RoHS Д-ТР ЕАЭС-RoHS С-ТР ТС-ЭМС С-ТР ТС-НВО С-ТР ТС-ЭМС С-ТР ТС-НВО С-ТР ТС-ЭМС С-ТР ТС-НВО | 24.44.01.02177.120 ЕАЭС N RU Д-CN.РА02.В.54174_23 ЕАЭС N RU Д-CN.РА09.В.30645_22 ЕАЭС RU C-CN.НА46.В.06427_23 ЕАЭС RU C-CN.НА46.В.05657_23 ЕАЭС RU С-CN.НА46.В.05315_22 |  |  | https://www.youtube.com/watch?v=IwJUuZ3_M1s https://www.youtube.com/watch?v=lzVW7eOsMh4 https://www.youtube.com/watch?v=NcebNgSePsw https://vkvideo.ru/video-227259215_456239293 https://rutube.ru/video/890279f8c76ac861fd34c5db9f60df61/ | 73950 | штука | 0 | 1 | PCE CAR | 1 3 | 1 12 | шт. шт. | 4680409045329 14680409045326 | 17.2 53.5 | 17.2 36.2 | 14.9 32 | см. см. | 1.792 22 | кг. кг. | 0 | 0 | 100 А | 3 | 70...100 А | 690...690 В | IP20 (EV006405) | Нет | Винтовое соединение (EV000415) | Рычажковый (перекидной рычаг) (EV001252) | 50 кА | Нет | Нет | Да | Нет | Встраив. устройство фиксированной установки (стационарный) (EV009211) | Выключатель автоматический в литом корпусе (RV001339) | [52 empty] | Срок гарантии на данное оборудование составляет 5 лет с момента отгрузки со склада Систэм Электрик, с подтверждением соответствующим документом
SPC160N125L3DF | АВТ.ВЫКЛ SYSTEMEPACT CCB160 50KA 3P3D TMD125 | Systeme Electric |  |  |  | 8536209007 | Прочие | Автоматический выключатель серии SystemePact CCB предназначен для применения в сетях низкого напряжения до 690В. Аппарат применяется для рабочих включений и отключений, а также для защиты от сверхтоков. | Выключатели в литом корпусе | PPCCB | 1CB | АВ литой корпус SystemePact CCB <= 630A | CCB | Аппараты SystemePact CCB | SPO | Энергетика Оптимальная | EC000228 | Силовой автоматический выключатель | 7 | Китай | https://static-pcsp.systeme.ru/image/y7AzX3O2quJ6kBhp6582ac2e0b3001703062574.jpeg | https://static-pcsp.systeme.ru/image/y7AzX3O2quJ6kBhp6582ac2e0b3001703062574.jpeg | 1 | нет | [9 empty] | https://api.systeme.ru/product/media/download/990154 |  | https://api.systeme.ru/product/media/download/988323 | Установка Эксплуатация Ремонт | https://api.systeme.ru/certificates/default/download/3287 https://api.systeme.ru/certificates/default/download/3033 https://api.systeme.ru/certificates/default/download/2936 https://api.systeme.ru/certificates/default/download/3163 https://api.systeme.ru/certificates/default/download/3011 https://api.systeme.ru/certificates/default/download/2935 | COTO (Российский морской регистр судоходства) Д-ТР ЕАЭС-RoHS Д-ТР ЕАЭС-RoHS С-ТР ТС-ЭМС С-ТР ТС-НВО С-ТР ТС-ЭМС С-ТР ТС-НВО С-ТР ТС-ЭМС С-ТР ТС-НВО | 24.44.01.02177.120 ЕАЭС N RU Д-CN.РА02.В.54174_23 ЕАЭС N RU Д-CN.РА09.В.30645_22 ЕАЭС RU C-CN.НА46.В.06427_23 ЕАЭС RU C-CN.НА46.В.05657_23 ЕАЭС RU С-CN.НА46.В.05315_22 |  |  | https://www.youtube.com/watch?v=IwJUuZ3_M1s https://www.youtube.com/watch?v=lzVW7eOsMh4 https://www.youtube.com/watch?v=NcebNgSePsw https://vkvideo.ru/video-227259215_456239293 https://rutube.ru/video/890279f8c76ac861fd34c5db9f60df61/ | 90450 | штука | 0 | 1 | PCE CAR | 1 3 | 1 12 | шт. шт. | 4680409045336 14680409045333 | 17.2 53.5 | 17.2 36.2 | 14.9 32 | см. см. | 1.792 22 | кг. кг. | 0 | 0 | 125 А | 3 | 87.5...125 А | 690...690 В | IP20 (EV006405) | Нет | Винтовое соединение (EV000415) | Рычажковый (перекидной рычаг) (EV001252) | 50 кА | Нет | Нет | Да | Нет | Встраив. устройство фиксированной установки (стационарный) (EV009211) | Выключатель автоматический в литом корпусе (RV001339) | [52 empty] | Срок гарантии на данное оборудование составляет 5 лет с момента отгрузки со склада Систэм Электрик, с подтверждением соответствующим документом
SPC160N160L3DF | АВТ.ВЫКЛ SYSTEMEPACT CCB160 50KA 3P3D TMD160 | Systeme Electric |  |  |  | 8536209007 | Прочие | Автоматический выключатель серии SystemePact CCB предназначен для применения в сетях низкого напряжения до 690В. Аппарат применяется для рабочих включений и отключений, а также для защиты от сверхтоков. | Выключатели в литом корпусе | PPCCB | 1CB | АВ литой корпус SystemePact CCB <= 630A | CCB | Аппараты SystemePact CCB | SPO | Энергетика Оптимальная | EC000228 | Силовой автоматический выключатель | 7 | Китай | https://static-pcsp.systeme.ru/image/y7AzX3O2quJ6kBhp6582ac2e0b3001703062574.jpeg | https://static-pcsp.systeme.ru/image/y7AzX3O2quJ6kBhp6582ac2e0b3001703062574.jpeg | 1 | нет | [9 empty] | https://api.systeme.ru/product/media/download/990154 |  | https://api.systeme.ru/product/media/download/988323 | Установка Эксплуатация Ремонт | https://api.systeme.ru/certificates/default/download/3287 https://api.systeme.ru/certificates/default/download/3033 https://api.systeme.ru/certificates/default/download/2936 https://api.systeme.ru/certificates/default/download/3163 https://api.systeme.ru/certificates/default/download/3011 https://api.systeme.ru/certificates/default/download/2935 | COTO (Российский морской регистр судоходства) Д-ТР ЕАЭС-RoHS Д-ТР ЕАЭС-RoHS С-ТР ТС-ЭМС С-ТР ТС-НВО С-ТР ТС-ЭМС С-ТР ТС-НВО С-ТР ТС-ЭМС С-ТР ТС-НВО | 24.44.01.02177.120 ЕАЭС N RU Д-CN.РА02.В.54174_23 ЕАЭС N RU Д-CN.РА09.В.30645_22 ЕАЭС RU C-CN.НА46.В.06427_23 ЕАЭС RU C-CN.НА46.В.05657_23 ЕАЭС RU С-CN.НА46.В.05315_22 |  |  | https://www.youtube.com/watch?v=IwJUuZ3_M1s https://www.youtube.com/watch?v=lzVW7eOsMh4 https://www.youtube.com/watch?v=NcebNgSePsw https://vkvideo.ru/video-227259215_456239293 https://rutube.ru/video/890279f8c76ac861fd34c5db9f60df61/ | 103500 | штука | 0 | 1 | PCE CAR | 1 3 | 1 12 | шт. шт. | 4680409045343 14680409045340 | 17.2 53.5 | 17.2 36.2 | 14.9 32 | см. см. | 1.792 22 | кг. кг. | 0 | 0 | 160 А | 3 | 112...160 А | 690...690 В | IP20 (EV006405) | Нет | Винтовое соединение (EV000415) | Рычажковый (перекидной рычаг) (EV001252) | 50 кА | Нет | Нет | Да | Нет | Встраив. устройство фиксированной установки (стационарный) (EV009211) | Выключатель автоматический в литом корпусе (RV001339) | [52 empty] | Срок гарантии на данное оборудование составляет 5 лет с момента отгрузки со склада Систэм Электрик, с подтверждением соответствующим документом
SPC250N200L3DF | АВТ.ВЫКЛ SYSTEMEPACT CCB250 50KA 3P3D TMD200 | Systeme Electric |  |  |  | 8536209007 | Прочие | Автоматический выключатель серии SystemePact CCB предназначен для применения в сетях низкого напряжения до 690В. Аппарат применяется для рабочих включений и отключений, а также для защиты от сверхтоков. | Выключатели в литом корпусе | PPCCB | 1CB | АВ литой корпус SystemePact CCB <= 630A | CCB | Аппараты SystemePact CCB | SPO | Энергетика Оптимальная | EC000228 | Силовой автоматический выключатель | 7 | Китай | https://static-pcsp.systeme.ru/image/6yBIpDX6SWqHh0Fo6582ac3ae3c9d1703062586.jpeg | https://static-pcsp.systeme.ru/image/6yBIpDX6SWqHh0Fo6582ac3ae3c9d1703062586.jpeg | 1 | нет | [9 empty] | https://api.systeme.ru/product/media/download/990154 |  | https://api.systeme.ru/product/media/download/988323 | Установка Эксплуатация Ремонт | https://api.systeme.ru/certificates/default/download/3287 https://api.systeme.ru/certificates/default/download/3033 https://api.systeme.ru/certificates/default/download/2936 https://api.systeme.ru/certificates/default/download/3163 https://api.systeme.ru/certificates/default/download/3011 https://api.systeme.ru/certificates/default/download/2935 | COTO (Российский морской регистр судоходства) Д-ТР ЕАЭС-RoHS Д-ТР ЕАЭС-RoHS С-ТР ТС-ЭМС С-ТР ТС-НВО С-ТР ТС-ЭМС С-ТР ТС-НВО С-ТР ТС-ЭМС С-ТР ТС-НВО | 24.44.01.02177.120 ЕАЭС N RU Д-CN.РА02.В.54174_23 ЕАЭС N RU Д-CN.РА09.В.30645_22 ЕАЭС RU C-CN.НА46.В.06427_23 ЕАЭС RU C-CN.НА46.В.05657_23 ЕАЭС RU С-CN.НА46.В.05315_22 |  |  | https://www.youtube.com/watch?v=IwJUuZ3_M1s https://www.youtube.com/watch?v=lzVW7eOsMh4 https://www.youtube.com/watch?v=NcebNgSePsw https://vkvideo.ru/video-227259215_456239293 https://rutube.ru/video/890279f8c76ac861fd34c5db9f60df61/ | 116500 | штука | 0 | 1 | PCE CAR | 1 3 | 1 12 | шт. шт. | 4680409045350 14680409045357 | 17.2 53.5 | 17.2 36.2 | 14.9 32 | см. см. | 1.917 23.5 | кг. кг. | 0 | 0 | 200 А | 3 | 140...200 А | 690...690 В | IP20 (EV006405) | Нет | Винтовое соединение (EV000415) | Рычажковый (перекидной рычаг) (EV001252) | 50 кА | Нет | Нет | Да | Нет | Встраив. устройство фиксированной установки (стационарный) (EV009211) | Выключатель автоматический в литом корпусе (RV001339) | [52 empty] | Срок гарантии на данное оборудование составляет 5 лет с момента отгрузки со склада Систэм Электрик, с подтверждением соответствующим документом
SPC250N250L3DF | АВТ.ВЫКЛ SYSTEMEPACT CCB250 50KA 3P3D TMD250 | Systeme Electric |  |  |  | 8536209007 | Прочие | Автоматический выключатель серии SystemePact CCB предназначен для применения в сетях низкого напряжения до 690В. Аппарат применяется для рабочих включений и отключений, а также для защиты от сверхтоков. | Выключатели в литом корпусе | PPCCB | 1CB | АВ литой корпус SystemePact CCB <= 630A | CCB | Аппараты SystemePact CCB | SPO | Энергетика Оптимальная | EC000228 | Силовой автоматический выключатель | 7 | Китай | https://static-pcsp.systeme.ru/image/6yBIpDX6SWqHh0Fo6582ac3ae3c9d1703062586.jpeg | https://static-pcsp.systeme.ru/image/6yBIpDX6SWqHh0Fo6582ac3ae3c9d1703062586.jpeg | 1 | нет | [9 empty] | https://api.systeme.ru/product/media/download/990154 |  | https://api.systeme.ru/product/media/download/988323 | Установка Эксплуатация Ремонт | https://api.systeme.ru/certificates/default/download/3287 https://api.systeme.ru/certificates/default/download/3033 https://api.systeme.ru/certificates/default/download/2936 https://api.systeme.ru/certificates/default/download/3163 https://api.systeme.ru/certificates/default/download/3011 https://api.systeme.ru/certificates/default/download/2935 | COTO (Российский морской регистр судоходства) Д-ТР ЕАЭС-RoHS Д-ТР ЕАЭС-RoHS С-ТР ТС-ЭМС С-ТР ТС-НВО С-ТР ТС-ЭМС С-ТР ТС-НВО С-ТР ТС-ЭМС С-ТР ТС-НВО | 24.44.01.02177.120 ЕАЭС N RU Д-CN.РА02.В.54174_23 ЕАЭС N RU Д-CN.РА09.В.30645_22 ЕАЭС RU C-CN.НА46.В.06427_23 ЕАЭС RU C-CN.НА46.В.05657_23 ЕАЭС RU С-CN.НА46.В.05315_22 |  |  | https://www.youtube.com/watch?v=IwJUuZ3_M1s https://www.youtube.com/watch?v=lzVW7eOsMh4 https://www.youtube.com/watch?v=NcebNgSePsw https://vkvideo.ru/video-227259215_456239293 https://rutube.ru/video/890279f8c76ac861fd34c5db9f60df61/ | 130500 | штука | 0 | 1 | PCE CAR | 1 3 | 1 12 | шт. шт. | 4680409045367 14680409045364 | 17.2 53.5 | 17.2 36.2 | 14.9 32 | см. см. | 1.917 23.5 | кг. кг. | 0 | 0 | 250 А | 3 | 175...250 А | 690...690 В | IP20 (EV006405) | Нет | Винтовое соединение (EV000415) | Рычажковый (перекидной рычаг) (EV001252) | 50 кА | Нет | Нет | Да | Нет | Встраив. устройство фиксированной установки (стационарный) (EV009211) | Выключатель автоматический в литом корпусе (RV001339) | [52 empty] | Срок гарантии на данное оборудование составляет 5 лет с момента отгрузки со склада Систэм Электрик, с подтверждением соответствующим документом
SPC400N25023L3DF | АВТ.ВЫКЛ SPC400 50KA 3P3D S2.3 250A | Systeme Electric |  |  |  | 8536209007 | Прочие | Автоматический выключатель серии SystemePact CCB предназначен для применения в сетях низкого напряжения до 690В. Аппарат применяется для рабочих включений и отключений, а также для защиты от сверхтоков. | Выключатели в литом корпусе | PPCCB | 1CB | АВ литой корпус SystemePact CCB <= 630A | CCB | Аппараты SystemePact CCB | SPO | Энергетика Оптимальная | EC000228 | Силовой автоматический выключатель | 7 | Китай | https://static-pcsp.systeme.ru/image/a1AikkufMw9D17D46582ac3f9f5151703062591.jpeg | https://static-pcsp.systeme.ru/image/a1AikkufMw9D17D46582ac3f9f5151703062591.jpeg | 1 | нет | [9 empty] | https://api.systeme.ru/product/media/download/990154 |  | https://api.systeme.ru/product/media/download/988323 | Установка Эксплуатация Ремонт | https://api.systeme.ru/certificates/default/download/3287 https://api.systeme.ru/certificates/default/download/3033 https://api.systeme.ru/certificates/default/download/2936 https://api.systeme.ru/certificates/default/download/3163 https://api.systeme.ru/certificates/default/download/3011 https://api.systeme.ru/certificates/default/download/2935 | COTO (Российский морской регистр судоходства) Д-ТР ЕАЭС-RoHS Д-ТР ЕАЭС-RoHS С-ТР ТС-ЭМС С-ТР ТС-НВО С-ТР ТС-ЭМС С-ТР ТС-НВО С-ТР ТС-ЭМС С-ТР ТС-НВО | 24.44.01.02177.120 ЕАЭС N RU Д-CN.РА02.В.54174_23 ЕАЭС N RU Д-CN.РА09.В.30645_22 ЕАЭС RU C-CN.НА46.В.06427_23 ЕАЭС RU C-CN.НА46.В.05657_23 ЕАЭС RU С-CN.НА46.В.05315_22 |  |  | https://www.youtube.com/watch?v=IwJUuZ3_M1s https://www.youtube.com/watch?v=lzVW7eOsMh4 https://www.youtube.com/watch?v=NcebNgSePsw https://vkvideo.ru/video-227259215_456239293 https://rutube.ru/video/890279f8c76ac861fd34c5db9f60df61/ | 201000 | штука |  | 1 | PCE CAR | 1 3 | 1 2 | шт. шт. | 4680409045374 14680409045371 | 26.5 54.5 | 21.7 23.2 | 19.5 21.6 | см. см. | 5.25 11 | кг. кг. | 0 | 0 | 250 А | 3 | 70...250 А | 690...690 В | IP20 (EV006405) | Нет | Винтовое соединение (EV000415) | Рычажковый (перекидной рычаг) (EV001252) | 50 кА | Нет | Нет | Да | Нет | Встраив. устройство фиксированной установки (стационарный) (EV009211) | Выключатель автоматический в литом корпусе (RV001339) | [52 empty] | Срок гарантии на данное оборудование составляет 5 лет с момента отгрузки со склада Систэм Электрик, с подтверждением соответствующим документом
SPC400N400L3DF | АВТ.ВЫКЛ SYSTEMEPACT CCB400 50KA 3P3D TMD400 | Systeme Electric |  |  |  | 8536209007 | Прочие | Автоматический выключатель серии SystemePact CCB предназначен для применения в сетях низкого напряжения до 690В. Аппарат применяется для рабочих включений и отключений, а также для защиты от сверхтоков. | Выключатели в литом корпусе | PPCCB | 1CB | АВ литой корпус SystemePact CCB <= 630A | CCB | Аппараты SystemePact CCB | SPO | Энергетика Оптимальная | EC000228 | Силовой автоматический выключатель | 7 | Китай | https://static-pcsp.systeme.ru/image/y0WGsuEUjhZAz-kp658ba356678541703650134.jpeg | https://static-pcsp.systeme.ru/image/y0WGsuEUjhZAz-kp658ba356678541703650134.jpeg | 1 | нет | [9 empty] | https://api.systeme.ru/product/media/download/990154 |  | https://api.systeme.ru/product/media/download/988323 | Установка Эксплуатация Ремонт | https://api.systeme.ru/certificates/default/download/3287 https://api.systeme.ru/certificates/default/download/3033 https://api.systeme.ru/certificates/default/download/2936 https://api.systeme.ru/certificates/default/download/3163 https://api.systeme.ru/certificates/default/download/3011 https://api.systeme.ru/certificates/default/download/2935 | COTO (Российский морской регистр судоходства) Д-ТР ЕАЭС-RoHS Д-ТР ЕАЭС-RoHS С-ТР ТС-ЭМС С-ТР ТС-НВО С-ТР ТС-ЭМС С-ТР ТС-НВО С-ТР ТС-ЭМС С-ТР ТС-НВО | 24.44.01.02177.120 ЕАЭС N RU Д-CN.РА02.В.54174_23 ЕАЭС N RU Д-CN.РА09.В.30645_22 ЕАЭС RU C-CN.НА46.В.06427_23 ЕАЭС RU C-CN.НА46.В.05657_23 ЕАЭС RU С-CN.НА46.В.05315_22 |  |  | https://www.youtube.com/watch?v=IwJUuZ3_M1s https://www.youtube.com/watch?v=lzVW7eOsMh4 https://www.youtube.com/watch?v=NcebNgSePsw https://vkvideo.ru/video-227259215_456239293 https://rutube.ru/video/890279f8c76ac861fd34c5db9f60df61/ | 222000 | штука | 0 | 1 | PCE CAR | 1 3 | 1 2 | шт. шт. | 4680409045381 14680409045388 | 26.5 54.5 | 21.7 23.2 | 19.5 21.6 | см. см. | 5.075 10.65 | кг. кг. | 0 | 0 | 400 А | 3 | 280...400 А | 690...690 В | IP20 (EV006405) | Нет | Винтовое соединение (EV000415) | Рычажковый (перекидной рычаг) (EV001252) | 50 кА | Нет | Нет | Да | Нет | Встраив. устройство фиксированной установки (стационарный) (EV009211) | Выключатель автоматический в литом корпусе (RV001339) | [52 empty] | Срок гарантии на данное оборудование составляет 5 лет с момента отгрузки со склада Систэм Электрик, с подтверждением соответствующим документом
SPC630N500L3DF | АВТ.ВЫКЛ SYSTEMEPACT CCB630 50KA 3P3D TMD500 | Systeme Electric |  |  |  | 8536209007 | Прочие | Автоматический выключатель серии SystemePact CCB предназначен для применения в сетях низкого напряжения до 690В. Аппарат применяется для рабочих включений и отключений, а также для защиты от сверхтоков. | Выключатели в литом корпусе | PPCCB | 1CB | АВ литой корпус SystemePact CCB <= 630A | CCB | Аппараты SystemePact CCB | SPO | Энергетика Оптимальная | EC000228 | Силовой автоматический выключатель | 7 | Китай | https://static-pcsp.systeme.ru/image/y0WGsuEUjhZAz-kp658ba356678541703650134.jpeg | https://static-pcsp.systeme.ru/image/y0WGsuEUjhZAz-kp658ba356678541703650134.jpeg | 1 | нет | [9 empty] | https://api.systeme.ru/product/media/download/990154 |  | https://api.systeme.ru/product/media/download/988323 | Установка Эксплуатация Ремонт | https://api.systeme.ru/certificates/default/download/3287 https://api.systeme.ru/certificates/default/download/3033 https://api.systeme.ru/certificates/default/download/2936 https://api.systeme.ru/certificates/default/download/3163 https://api.systeme.ru/certificates/default/download/3011 https://api.systeme.ru/certificates/default/download/2935 | COTO (Российский морской регистр судоходства) Д-ТР ЕАЭС-RoHS Д-ТР ЕАЭС-RoHS С-ТР ТС-ЭМС С-ТР ТС-НВО С-ТР ТС-ЭМС С-ТР ТС-НВО С-ТР ТС-ЭМС С-ТР ТС-НВО | 24.44.01.02177.120 ЕАЭС N RU Д-CN.РА02.В.54174_23 ЕАЭС N RU Д-CN.РА09.В.30645_22 ЕАЭС RU C-CN.НА46.В.06427_23 ЕАЭС RU C-CN.НА46.В.05657_23 ЕАЭС RU С-CN.НА46.В.05315_22 |  |  | https://www.youtube.com/watch?v=IwJUuZ3_M1s https://www.youtube.com/watch?v=lzVW7eOsMh4 https://www.youtube.com/watch?v=NcebNgSePsw https://vkvideo.ru/video-227259215_456239293 https://rutube.ru/video/890279f8c76ac861fd34c5db9f60df61/ | 260500 | штука | 0 | 1 | PCE CAR | 1 3 | 1 2 | шт. шт. | 4680409045398 14680409045395 | 26.5 54.5 | 21.7 23.2 | 19.5 21.6 | см. см. | 5.625 11.75 | кг. кг. | 0 | 0 | 500 А | 3 | 350...500 А | 690...690 В | IP20 (EV006405) | Нет | Винтовое соединение (EV000415) | Рычажковый (перекидной рычаг) (EV001252) | 50 кА | Нет | Нет | Да | Нет | Встраив. устройство фиксированной установки (стационарный) (EV009211) | Выключатель автоматический в литом корпусе (RV001339) | [52 empty] | Срок гарантии на данное оборудование составляет 5 лет с момента отгрузки со склада Систэм Электрик, с подтверждением соответствующим документом
SPC630N600L3DF | АВТ.ВЫКЛ SYSTEMEPACT CCB630 50KA 3P3D TMD600 | Systeme Electric |  |  |  | 8536209007 | Прочие | Автоматический выключатель серии SystemePact CCB предназначен для применения в сетях низкого напряжения до 690В. Аппарат применяется для рабочих включений и отключений, а также для защиты от сверхтоков. | Выключатели в литом корпусе | PPCCB | 1CB | АВ литой корпус SystemePact CCB <= 630A | CCB | Аппараты SystemePact CCB | SPO | Энергетика Оптимальная | EC000228 | Силовой автоматический выключатель | 7 | Китай | https://static-pcsp.systeme.ru/image/y0WGsuEUjhZAz-kp658ba356678541703650134.jpeg | https://static-pcsp.systeme.ru/image/y0WGsuEUjhZAz-kp658ba356678541703650134.jpeg | 1 | нет | [9 empty] | https://api.systeme.ru/product/media/download/990154 |  | https://api.systeme.ru/product/media/download/988323 | Установка Эксплуатация Ремонт | https://api.systeme.ru/certificates/default/download/3287 https://api.systeme.ru/certificates/default/download/3033 https://api.systeme.ru/certificates/default/download/2936 https://api.systeme.ru/certificates/default/download/3163 https://api.systeme.ru/certificates/default/download/3011 https://api.systeme.ru/certificates/default/download/2935 | COTO (Российский морской регистр судоходства) Д-ТР ЕАЭС-RoHS Д-ТР ЕАЭС-RoHS С-ТР ТС-ЭМС С-ТР ТС-НВО С-ТР ТС-ЭМС С-ТР ТС-НВО С-ТР ТС-ЭМС С-ТР ТС-НВО | 24.44.01.02177.120 ЕАЭС N RU Д-CN.РА02.В.54174_23 ЕАЭС N RU Д-CN.РА09.В.30645_22 ЕАЭС RU C-CN.НА46.В.06427_23 ЕАЭС RU C-CN.НА46.В.05657_23 ЕАЭС RU С-CN.НА46.В.05315_22 |  |  | https://www.youtube.com/watch?v=IwJUuZ3_M1s https://www.youtube.com/watch?v=lzVW7eOsMh4 https://www.youtube.com/watch?v=NcebNgSePsw https://vkvideo.ru/video-227259215_456239293 https://rutube.ru/video/890279f8c76ac861fd34c5db9f60df61/ | 287000 | штука | 0 | 1 | PCE CAR | 1 3 | 1 2 | шт. шт. | 4680409045404 14680409045401 | 26.5 54.5 | 21.7 23.2 | 19.5 21.6 | см. см. | 5.625 11.75 | кг. кг. | 0 | 0 | 600 А | 3 | 420...600 А | 690...690 В | IP20 (EV006405) | Нет | Винтовое соединение (EV000415) | Рычажковый (перекидной рычаг) (EV001252) | 50 кА | Нет | Нет | Да | Нет | Встраив. устройство фиксированной установки (стационарный) (EV009211) | Выключатель автоматический в литом корпусе (RV001339) | [52 empty] | Срок гарантии на данное оборудование составляет 5 лет с момента отгрузки со склада Систэм Электрик, с подтверждением соответствующим документом
SPC100S016L3DF | АВТ.ВЫКЛ SYSTEMEPACT CCB100 100KA 3P3D TMD16 | Systeme Electric |  |  |  | 8536201007 | Прочие | Автоматический выключатель серии SystemePact CCB предназначен для применения в сетях низкого напряжения до 690В. Аппарат применяется для рабочих включений и отключений, а также для защиты от сверхтоков. | Выключатели в литом корпусе | PPCCB | 1CB | АВ литой корпус SystemePact CCB <= 630A | CCB | Аппараты SystemePact CCB | SPO | Энергетика Оптимальная | EC000228 | Силовой автоматический выключатель | 7 | Китай | https://static-pcsp.systeme.ru/image/y7AzX3O2quJ6kBhp6582ac2e0b3001703062574.jpeg | https://static-pcsp.systeme.ru/image/y7AzX3O2quJ6kBhp6582ac2e0b3001703062574.jpeg | 1 | нет | [9 empty] | https://api.systeme.ru/product/media/download/990154 |  | https://api.systeme.ru/product/media/download/988323 | Установка Эксплуатация Ремонт | https://api.systeme.ru/certificates/default/download/3287 https://api.systeme.ru/certificates/default/download/3033 https://api.systeme.ru/certificates/default/download/2936 https://api.systeme.ru/certificates/default/download/3163 https://api.systeme.ru/certificates/default/download/3011 https://api.systeme.ru/certificates/default/download/2935 | COTO (Российский морской регистр судоходства) Д-ТР ЕАЭС-RoHS Д-ТР ЕАЭС-RoHS С-ТР ТС-ЭМС С-ТР ТС-НВО С-ТР ТС-ЭМС С-ТР ТС-НВО С-ТР ТС-ЭМС С-ТР ТС-НВО | 24.44.01.02177.120 ЕАЭС N RU Д-CN.РА02.В.54174_23 ЕАЭС N RU Д-CN.РА09.В.30645_22 ЕАЭС RU C-CN.НА46.В.06427_23 ЕАЭС RU C-CN.НА46.В.05657_23 ЕАЭС RU С-CN.НА46.В.05315_22 |  |  | https://www.youtube.com/watch?v=IwJUuZ3_M1s https://www.youtube.com/watch?v=lzVW7eOsMh4 https://www.youtube.com/watch?v=NcebNgSePsw https://vkvideo.ru/video-227259215_456239293 https://rutube.ru/video/890279f8c76ac861fd34c5db9f60df61/ | 65900 | штука |  | 1 | PCE CAR | 1 3 | 1 12 | шт. шт. | 4680409045572 14680409045579 | 17.2 53.5 | 17.2 36.2 | 14.9 32 | см. см. | 1.792 22 | кг. кг. | 0 | 0 | 16 А | 3 | 11.2...16 А | 690...690 В | IP20 (EV006405) | Нет | Винтовое соединение (EV000415) | Рычажковый (перекидной рычаг) (EV001252) | 100 кА | Нет | Нет | Да | Нет | Встраив. устройство фиксированной установки (стационарный) (EV009211) | Выключатель автоматический в литом корпусе (RV001339) | [52 empty] | Срок гарантии на данное оборудование составляет 5 лет с момента отгрузки со склада Систэм Электрик, с подтверждением соответствующим документом
SPC100S025L3DF | АВТ.ВЫКЛ SYSTEMEPACT CCB100 100KA 3P3D TMD25 | Systeme Electric |  |  |  | 8536201007 | Прочие | Автоматический выключатель серии SystemePact CCB предназначен для применения в сетях низкого напряжения до 690В. Аппарат применяется для рабочих включений и отключений, а также для защиты от сверхтоков. | Выключатели в литом корпусе | PPCCB | 1CB | АВ литой корпус SystemePact CCB <= 630A | CCB | Аппараты SystemePact CCB | SPO | Энергетика Оптимальная | EC000228 | Силовой автоматический выключатель | 7 | Китай | https://static-pcsp.systeme.ru/image/y7AzX3O2quJ6kBhp6582ac2e0b3001703062574.jpeg | https://static-pcsp.systeme.ru/image/y7AzX3O2quJ6kBhp6582ac2e0b3001703062574.jpeg | 1 | нет | [9 empty] | https://api.systeme.ru/product/media/download/990154 |  | https://api.systeme.ru/product/media/download/988323 | Установка Эксплуатация Ремонт | https://api.systeme.ru/certificates/default/download/3287 https://api.systeme.ru/certificates/default/download/3033 https://api.systeme.ru/certificates/default/download/2936 https://api.systeme.ru/certificates/default/download/3163 https://api.systeme.ru/certificates/default/download/3011 https://api.systeme.ru/certificates/default/download/2935 | COTO (Российский морской регистр судоходства) Д-ТР ЕАЭС-RoHS Д-ТР ЕАЭС-RoHS С-ТР ТС-ЭМС С-ТР ТС-НВО С-ТР ТС-ЭМС С-ТР ТС-НВО С-ТР ТС-ЭМС С-ТР ТС-НВО | 24.44.01.02177.120 ЕАЭС N RU Д-CN.РА02.В.54174_23 ЕАЭС N RU Д-CN.РА09.В.30645_22 ЕАЭС RU C-CN.НА46.В.06427_23 ЕАЭС RU C-CN.НА46.В.05657_23 ЕАЭС RU С-CN.НА46.В.05315_22 |  |  | https://www.youtube.com/watch?v=IwJUuZ3_M1s https://www.youtube.com/watch?v=lzVW7eOsMh4 https://www.youtube.com/watch?v=NcebNgSePsw https://vkvideo.ru/video-227259215_456239293 https://rutube.ru/video/890279f8c76ac861fd34c5db9f60df61/ | 68850 | штука |  | 1 | PCE CAR | 1 3 | 1 12 | шт. шт. | 4680409045589 14680409045586 | 17.2 53.5 | 17.2 36.2 | 14.9 32 | см. см. | 1.792 22 | кг. кг. | 0 | 0 | 25 А | 3 | 17.5...25 А | 690...690 В | IP20 (EV006405) | Нет | Винтовое соединение (EV000415) | Рычажковый (перекидной рычаг) (EV001252) | 100 кА | Нет | Нет | Да | Нет | Встраив. устройство фиксированной установки (стационарный) (EV009211) | Выключатель автоматический в литом корпусе (RV001339) | [52 empty] | Срок гарантии на данное оборудование составляет 5 лет с момента отгрузки со склада Систэм Электрик, с подтверждением соответствующим документом
SPC100S032L3DF | АВТ.ВЫКЛ SYSTEMEPACT CCB100 100KA 3P3D TMD32 | Systeme Electric |  |  |  | 8536201007 | Прочие | Автоматический выключатель серии SystemePact CCB предназначен для применения в сетях низкого напряжения до 690В. Аппарат применяется для рабочих включений и отключений, а также для защиты от сверхтоков. | Выключатели в литом корпусе | PPCCB | 1CB | АВ литой корпус SystemePact CCB <= 630A | CCB | Аппараты SystemePact CCB | SPO | Энергетика Оптимальная | EC000228 | Силовой автоматический выключатель | 7 | Китай | https://static-pcsp.systeme.ru/image/y7AzX3O2quJ6kBhp6582ac2e0b3001703062574.jpeg | https://static-pcsp.systeme.ru/image/y7AzX3O2quJ6kBhp6582ac2e0b3001703062574.jpeg | 1 | нет | [9 empty] | https://api.systeme.ru/product/media/download/990154 |  | https://api.systeme.ru/product/media/download/988323 | Установка Эксплуатация Ремонт | https://api.systeme.ru/certificates/default/download/3287 https://api.systeme.ru/certificates/default/download/3033 https://api.systeme.ru/certificates/default/download/2936 https://api.systeme.ru/certificates/default/download/3163 https://api.systeme.ru/certificates/default/download/3011 https://api.systeme.ru/certificates/default/download/2935 | COTO (Российский морской регистр судоходства) Д-ТР ЕАЭС-RoHS Д-ТР ЕАЭС-RoHS С-ТР ТС-ЭМС С-ТР ТС-НВО С-ТР ТС-ЭМС С-ТР ТС-НВО С-ТР ТС-ЭМС С-ТР ТС-НВО | 24.44.01.02177.120 ЕАЭС N RU Д-CN.РА02.В.54174_23 ЕАЭС N RU Д-CN.РА09.В.30645_22 ЕАЭС RU C-CN.НА46.В.06427_23 ЕАЭС RU C-CN.НА46.В.05657_23 ЕАЭС RU С-CN.НА46.В.05315_22 |  |  | https://www.youtube.com/watch?v=IwJUuZ3_M1s https://www.youtube.com/watch?v=lzVW7eOsMh4 https://www.youtube.com/watch?v=NcebNgSePsw https://vkvideo.ru/video-227259215_456239293 https://rutube.ru/video/890279f8c76ac861fd34c5db9f60df61/ | 71200 | штука |  | 1 | PCE CAR | 1 3 | 1 12 | шт. шт. | 4680409045596 14680409045593 | 17.2 53.5 | 17.2 36.2 | 14.9 32 | см. см. | 1.792 22 | кг. кг. | 0 | 0 | 32 А | 3 | 22.4...32 А | 690...690 В | IP20 (EV006405) | Нет | Винтовое соединение (EV000415) | Рычажковый (перекидной рычаг) (EV001252) | 100 кА | Нет | Нет | Да | Нет | Встраив. устройство фиксированной установки (стационарный) (EV009211) | Выключатель автоматический в литом корпусе (RV001339) | [52 empty] | Срок гарантии на данное оборудование составляет 5 лет с момента отгрузки со склада Систэм Электрик, с подтверждением соответствующим документом
SPC100S040L3DF | АВТ.ВЫКЛ SYSTEMEPACT CCB100 100KA 3P3D TMD40 | Systeme Electric |  |  |  | 8536201007 | Прочие | Автоматический выключатель серии SystemePact CCB предназначен для применения в сетях низкого напряжения до 690В. Аппарат применяется для рабочих включений и отключений, а также для защиты от сверхтоков. | Выключатели в литом корпусе | PPCCB | 1CB | АВ литой корпус SystemePact CCB <= 630A | CCB | Аппараты SystemePact CCB | SPO | Энергетика Оптимальная | EC000228 | Силовой автоматический выключатель | 7 | Китай | https://static-pcsp.systeme.ru/image/y7AzX3O2quJ6kBhp6582ac2e0b3001703062574.jpeg | https://static-pcsp.systeme.ru/image/y7AzX3O2quJ6kBhp6582ac2e0b3001703062574.jpeg | 1 | нет | [9 empty] | https://api.systeme.ru/product/media/download/990154 |  | https://api.systeme.ru/product/media/download/988323 | Установка Эксплуатация Ремонт | https://api.systeme.ru/certificates/default/download/3287 https://api.systeme.ru/certificates/default/download/3033 https://api.systeme.ru/certificates/default/download/2936 https://api.systeme.ru/certificates/default/download/3163 https://api.systeme.ru/certificates/default/download/3011 https://api.systeme.ru/certificates/default/download/2935 | COTO (Российский морской регистр судоходства) Д-ТР ЕАЭС-RoHS Д-ТР ЕАЭС-RoHS С-ТР ТС-ЭМС С-ТР ТС-НВО С-ТР ТС-ЭМС С-ТР ТС-НВО С-ТР ТС-ЭМС С-ТР ТС-НВО | 24.44.01.02177.120 ЕАЭС N RU Д-CN.РА02.В.54174_23 ЕАЭС N RU Д-CN.РА09.В.30645_22 ЕАЭС RU C-CN.НА46.В.06427_23 ЕАЭС RU C-CN.НА46.В.05657_23 ЕАЭС RU С-CN.НА46.В.05315_22 |  |  | https://www.youtube.com/watch?v=IwJUuZ3_M1s https://www.youtube.com/watch?v=lzVW7eOsMh4 https://www.youtube.com/watch?v=NcebNgSePsw https://vkvideo.ru/video-227259215_456239293 https://rutube.ru/video/890279f8c76ac861fd34c5db9f60df61/ | 74250 | штука |  | 1 | PCE CAR | 1 3 | 1 12 | шт. шт. | 4680409045602 14680409045609 | 17.2 53.5 | 17.2 36.2 | 14.9 32 | см. см. | 1.792 22 | кг. кг. | 0 | 0 | 40 А | 3 | 28...40 А | 690...690 В | IP20 (EV006405) | Нет | Винтовое соединение (EV000415) | Рычажковый (перекидной рычаг) (EV001252) | 100 кА | Нет | Нет | Да | Нет | Встраив. устройство фиксированной установки (стационарный) (EV009211) | Выключатель автоматический в литом корпусе (RV001339) | [52 empty] | Срок гарантии на данное оборудование составляет 5 лет с момента отгрузки со склада Систэм Электрик, с подтверждением соответствующим документом
SPC100S050L3DF | АВТ.ВЫКЛ SYSTEMEPACT CCB100 100KA 3P3D TMD50 | Systeme Electric |  |  |  | 8536201007 | Прочие | Автоматический выключатель серии SystemePact CCB предназначен для применения в сетях низкого напряжения до 690В. Аппарат применяется для рабочих включений и отключений, а также для защиты от сверхтоков. | Выключатели в литом корпусе | PPCCB | 1CB | АВ литой корпус SystemePact CCB <= 630A | CCB | Аппараты SystemePact CCB | SPO | Энергетика Оптимальная | EC000228 | Силовой автоматический выключатель | 7 | Китай | https://static-pcsp.systeme.ru/image/y7AzX3O2quJ6kBhp6582ac2e0b3001703062574.jpeg | https://static-pcsp.systeme.ru/image/y7AzX3O2quJ6kBhp6582ac2e0b3001703062574.jpeg | 1 | нет | [9 empty] | https://api.systeme.ru/product/media/download/990154 |  | https://api.systeme.ru/product/media/download/988323 | Установка Эксплуатация Ремонт | https://api.systeme.ru/certificates/default/download/3287 https://api.systeme.ru/certificates/default/download/3033 https://api.systeme.ru/certificates/default/download/2936 https://api.systeme.ru/certificates/default/download/3163 https://api.systeme.ru/certificates/default/download/3011 https://api.systeme.ru/certificates/default/download/2935 | COTO (Российский морской регистр судоходства) Д-ТР ЕАЭС-RoHS Д-ТР ЕАЭС-RoHS С-ТР ТС-ЭМС С-ТР ТС-НВО С-ТР ТС-ЭМС С-ТР ТС-НВО С-ТР ТС-ЭМС С-ТР ТС-НВО | 24.44.01.02177.120 ЕАЭС N RU Д-CN.РА02.В.54174_23 ЕАЭС N RU Д-CN.РА09.В.30645_22 ЕАЭС RU C-CN.НА46.В.06427_23 ЕАЭС RU C-CN.НА46.В.05657_23 ЕАЭС RU С-CN.НА46.В.05315_22 |  |  | https://www.youtube.com/watch?v=IwJUuZ3_M1s https://www.youtube.com/watch?v=lzVW7eOsMh4 https://www.youtube.com/watch?v=NcebNgSePsw https://vkvideo.ru/video-227259215_456239293 https://rutube.ru/video/890279f8c76ac861fd34c5db9f60df61/ | 75750 | штука |  | 1 | PCE CAR | 1 3 | 1 12 | шт. шт. | 4680409045619 14680409045616 | 17.2 53.5 | 17.2 36.2 | 14.9 32 | см. см. | 1.792 22 | кг. кг. | 0 | 0 | 50 А | 3 | 35...50 А | 690...690 В | IP20 (EV006405) | Нет | Винтовое соединение (EV000415) | Рычажковый (перекидной рычаг) (EV001252) | 100 кА | Нет | Нет | Да | Нет | Встраив. устройство фиксированной установки (стационарный) (EV009211) | Выключатель автоматический в литом корпусе (RV001339) | [52 empty] | Срок гарантии на данное оборудование составляет 5 лет с момента отгрузки со склада Систэм Электрик, с подтверждением соответствующим документом
SPC100S063L3DF | АВТ.ВЫКЛ SYSTEMEPACT CCB100 100KA 3P3D TMD63 | Systeme Electric |  |  |  | 8536201007 | Прочие | Автоматический выключатель серии SystemePact CCB предназначен для применения в сетях низкого напряжения до 690В. Аппарат применяется для рабочих включений и отключений, а также для защиты от сверхтоков. | Выключатели в литом корпусе | PPCCB | 1CB | АВ литой корпус SystemePact CCB <= 630A | CCB | Аппараты SystemePact CCB | SPO | Энергетика Оптимальная | EC000228 | Силовой автоматический выключатель | 7 | Китай | https://static-pcsp.systeme.ru/image/y7AzX3O2quJ6kBhp6582ac2e0b3001703062574.jpeg | https://static-pcsp.systeme.ru/image/y7AzX3O2quJ6kBhp6582ac2e0b3001703062574.jpeg | 1 | нет | [9 empty] | https://api.systeme.ru/product/media/download/990154 |  | https://api.systeme.ru/product/media/download/988323 | Установка Эксплуатация Ремонт | https://api.systeme.ru/certificates/default/download/3287 https://api.systeme.ru/certificates/default/download/3033 https://api.systeme.ru/certificates/default/download/2936 https://api.systeme.ru/certificates/default/download/3163 https://api.systeme.ru/certificates/default/download/3011 https://api.systeme.ru/certificates/default/download/2935 | COTO (Российский морской регистр судоходства) Д-ТР ЕАЭС-RoHS Д-ТР ЕАЭС-RoHS С-ТР ТС-ЭМС С-ТР ТС-НВО С-ТР ТС-ЭМС С-ТР ТС-НВО С-ТР ТС-ЭМС С-ТР ТС-НВО | 24.44.01.02177.120 ЕАЭС N RU Д-CN.РА02.В.54174_23 ЕАЭС N RU Д-CN.РА09.В.30645_22 ЕАЭС RU C-CN.НА46.В.06427_23 ЕАЭС RU C-CN.НА46.В.05657_23 ЕАЭС RU С-CN.НА46.В.05315_22 |  |  | https://www.youtube.com/watch?v=IwJUuZ3_M1s https://www.youtube.com/watch?v=lzVW7eOsMh4 https://www.youtube.com/watch?v=NcebNgSePsw https://vkvideo.ru/video-227259215_456239293 https://rutube.ru/video/890279f8c76ac861fd34c5db9f60df61/ | 76350 | штука |  | 1 | PCE CAR | 1 3 | 1 12 | шт. шт. | 4680409045626 14680409045623 | 17.2 53.5 | 17.2 36.2 | 14.9 32 | см. см. | 1.792 22 | кг. кг. | 0 | 0 | 63 А | 3 | 44.1...63 А | 690...690 В | IP20 (EV006405) | Нет | Винтовое соединение (EV000415) | Рычажковый (перекидной рычаг) (EV001252) | 100 кА | Нет | Нет | Да | Нет | Встраив. устройство фиксированной установки (стационарный) (EV009211) | Выключатель автоматический в литом корпусе (RV001339) | [52 empty] | Срок гарантии на данное оборудование составляет 5 лет с момента отгрузки со склада Систэм Электрик, с подтверждением соответствующим документом
SPC100S080L3DF | АВТ.ВЫКЛ SYSTEMEPACT CCB100 100KA 3P3D TMD80 | Systeme Electric |  |  |  | 8536209007 | Прочие | Автоматический выключатель серии SystemePact CCB предназначен для применения в сетях низкого напряжения до 690В. Аппарат применяется для рабочих включений и отключений, а также для защиты от сверхтоков. | Выключатели в литом корпусе | PPCCB | 1CB | АВ литой корпус SystemePact CCB <= 630A | CCB | Аппараты SystemePact CCB | SPO | Энергетика Оптимальная | EC000228 | Силовой автоматический выключатель | 7 | Китай | https://static-pcsp.systeme.ru/image/y7AzX3O2quJ6kBhp6582ac2e0b3001703062574.jpeg | https://static-pcsp.systeme.ru/image/y7AzX3O2quJ6kBhp6582ac2e0b3001703062574.jpeg | 1 | нет | [9 empty] | https://api.systeme.ru/product/media/download/990154 |  | https://api.systeme.ru/product/media/download/988323 | Установка Эксплуатация Ремонт | https://api.systeme.ru/certificates/default/download/3287 https://api.systeme.ru/certificates/default/download/3033 https://api.systeme.ru/certificates/default/download/2936 https://api.systeme.ru/certificates/default/download/3163 https://api.systeme.ru/certificates/default/download/3011 https://api.systeme.ru/certificates/default/download/2935 | COTO (Российский морской регистр судоходства) Д-ТР ЕАЭС-RoHS Д-ТР ЕАЭС-RoHS С-ТР ТС-ЭМС С-ТР ТС-НВО С-ТР ТС-ЭМС С-ТР ТС-НВО С-ТР ТС-ЭМС С-ТР ТС-НВО | 24.44.01.02177.120 ЕАЭС N RU Д-CN.РА02.В.54174_23 ЕАЭС N RU Д-CN.РА09.В.30645_22 ЕАЭС RU C-CN.НА46.В.06427_23 ЕАЭС RU C-CN.НА46.В.05657_23 ЕАЭС RU С-CN.НА46.В.05315_22 |  |  | https://www.youtube.com/watch?v=IwJUuZ3_M1s https://www.youtube.com/watch?v=lzVW7eOsMh4 https://www.youtube.com/watch?v=NcebNgSePsw https://vkvideo.ru/video-227259215_456239293 https://rutube.ru/video/890279f8c76ac861fd34c5db9f60df61/ | 76000 | штука |  | 1 | PCE CAR | 1 3 | 1 12 | шт. шт. | 4680409045633 14680409045630 | 17.2 53.5 | 17.2 36.2 | 14.9 32 | см. см. | 1.792 22 | кг. кг. | 0 | 0 | 80 А | 3 | 56...80 А | 690...690 В | IP20 (EV006405) | Нет | Винтовое соединение (EV000415) | Рычажковый (перекидной рычаг) (EV001252) | 100 кА | Нет | Нет | Да | Нет | Встраив. устройство фиксированной установки (стационарный) (EV009211) | Выключатель автоматический в литом корпусе (RV001339) | [52 empty] | Срок гарантии на данное оборудование составляет 5 лет с момента отгрузки со склада Систэм Электрик, с подтверждением соответствующим документом
SPC100S100L3DF | АВТ.ВЫКЛ SYSTEMEPACT CCB100 100KA 3P3D TMD100 | Systeme Electric |  |  |  | 8536209007 | Прочие | Автоматический выключатель серии SystemePact CCB предназначен для применения в сетях низкого напряжения до 690В. Аппарат применяется для рабочих включений и отключений, а также для защиты от сверхтоков. | Выключатели в литом корпусе | PPCCB | 1CB | АВ литой корпус SystemePact CCB <= 630A | CCB | Аппараты SystemePact CCB | SPO | Энергетика Оптимальная | EC000228 | Силовой автоматический выключатель | 7 | Китай | https://static-pcsp.systeme.ru/image/y7AzX3O2quJ6kBhp6582ac2e0b3001703062574.jpeg | https://static-pcsp.systeme.ru/image/y7AzX3O2quJ6kBhp6582ac2e0b3001703062574.jpeg | 1 | нет | [9 empty] | https://api.systeme.ru/product/media/download/990154 |  | https://api.systeme.ru/product/media/download/988323 | Установка Эксплуатация Ремонт | https://api.systeme.ru/certificates/default/download/3287 https://api.systeme.ru/certificates/default/download/3033 https://api.systeme.ru/certificates/default/download/2936 https://api.systeme.ru/certificates/default/download/3163 https://api.systeme.ru/certificates/default/download/3011 https://api.systeme.ru/certificates/default/download/2935 | COTO (Российский морской регистр судоходства) Д-ТР ЕАЭС-RoHS Д-ТР ЕАЭС-RoHS С-ТР ТС-ЭМС С-ТР ТС-НВО С-ТР ТС-ЭМС С-ТР ТС-НВО С-ТР ТС-ЭМС С-ТР ТС-НВО | 24.44.01.02177.120 ЕАЭС N RU Д-CN.РА02.В.54174_23 ЕАЭС N RU Д-CN.РА09.В.30645_22 ЕАЭС RU C-CN.НА46.В.06427_23 ЕАЭС RU C-CN.НА46.В.05657_23 ЕАЭС RU С-CN.НА46.В.05315_22 |  |  | https://www.youtube.com/watch?v=IwJUuZ3_M1s https://www.youtube.com/watch?v=lzVW7eOsMh4 https://www.youtube.com/watch?v=NcebNgSePsw https://vkvideo.ru/video-227259215_456239293 https://rutube.ru/video/890279f8c76ac861fd34c5db9f60df61/ | 79100 | штука |  | 1 | PCE CAR | 1 3 | 1 12 | шт. шт. | 4680409045640 14680409045647 | 17.2 53.5 | 17.2 36.2 | 14.9 32 | см. см. | 1.792 22 | кг. кг. | 0 | 0 | 100 А | 3 | 70...100 А | 690...690 В | IP20 (EV006405) | Нет | Винтовое соединение (EV000415) | Рычажковый (перекидной рычаг) (EV001252) | 100 кА | Нет | Нет | Да | Нет | Встраив. устройство фиксированной установки (стационарный) (EV009211) | Выключатель автоматический в литом корпусе (RV001339) | [52 empty] | Срок гарантии на данное оборудование составляет 5 лет с момента отгрузки со склада Систэм Электрик, с подтверждением соответствующим документом
SPC160S125L3DF | АВТ.ВЫКЛ SYSTEMEPACT CCB160 100KA 3P3D TMD125 | Systeme Electric |  |  |  | 8536209007 | Прочие | Автоматический выключатель серии SystemePact CCB предназначен для применения в сетях низкого напряжения до 690В. Аппарат применяется для рабочих включений и отключений, а также для защиты от сверхтоков. | Выключатели в литом корпусе | PPCCB | 1CB | АВ литой корпус SystemePact CCB <= 630A | CCB | Аппараты SystemePact CCB | SPO | Энергетика Оптимальная | EC000228 | Силовой автоматический выключатель | 7 | Китай | https://static-pcsp.systeme.ru/image/y7AzX3O2quJ6kBhp6582ac2e0b3001703062574.jpeg | https://static-pcsp.systeme.ru/image/y7AzX3O2quJ6kBhp6582ac2e0b3001703062574.jpeg | 1 | нет | [9 empty] | https://api.systeme.ru/product/media/download/990154 |  | https://api.systeme.ru/product/media/download/988323 | Установка Эксплуатация Ремонт | https://api.systeme.ru/certificates/default/download/3287 https://api.systeme.ru/certificates/default/download/3033 https://api.systeme.ru/certificates/default/download/2936 https://api.systeme.ru/certificates/default/download/3163 https://api.systeme.ru/certificates/default/download/3011 https://api.systeme.ru/certificates/default/download/2935 | COTO (Российский морской регистр судоходства) Д-ТР ЕАЭС-RoHS Д-ТР ЕАЭС-RoHS С-ТР ТС-ЭМС С-ТР ТС-НВО С-ТР ТС-ЭМС С-ТР ТС-НВО С-ТР ТС-ЭМС С-ТР ТС-НВО | 24.44.01.02177.120 ЕАЭС N RU Д-CN.РА02.В.54174_23 ЕАЭС N RU Д-CN.РА09.В.30645_22 ЕАЭС RU C-CN.НА46.В.06427_23 ЕАЭС RU C-CN.НА46.В.05657_23 ЕАЭС RU С-CN.НА46.В.05315_22 |  |  | https://www.youtube.com/watch?v=IwJUuZ3_M1s https://www.youtube.com/watch?v=lzVW7eOsMh4 https://www.youtube.com/watch?v=NcebNgSePsw https://vkvideo.ru/video-227259215_456239293 https://rutube.ru/video/890279f8c76ac861fd34c5db9f60df61/ | 94950 | штука |  | 1 | PCE CAR | 1 3 | 1 12 | шт. шт. | 4680409045657 14680409045654 | 17.2 53.5 | 17.2 36.2 | 14.9 32 | см. см. | 1.792 22 | кг. кг. | 0 | 0 | 125 А | 3 | 87.5...125 А | 690...690 В | IP20 (EV006405) | Нет | Винтовое соединение (EV000415) | Рычажковый (перекидной рычаг) (EV001252) | 100 кА | Нет | Нет | Да | Нет | Встраив. устройство фиксированной установки (стационарный) (EV009211) | Выключатель автоматический в литом корпусе (RV001339) | [52 empty] | Срок гарантии на данное оборудование составляет 5 лет с момента отгрузки со склада Систэм Электрик, с подтверждением соответствующим документом
SPC160S160L3DF | АВТ.ВЫКЛ SYSTEMEPACT CCB160 100KA 3P3D TMD160 | Systeme Electric |  |  |  | 8536209007 | Прочие | Автоматический выключатель серии SystemePact CCB предназначен для применения в сетях низкого напряжения до 690В. Аппарат применяется для рабочих включений и отключений, а также для защиты от сверхтоков. | Выключатели в литом корпусе | PPCCB | 1CB | АВ литой корпус SystemePact CCB <= 630A | CCB | Аппараты SystemePact CCB | SPO | Энергетика Оптимальная | EC000228 | Силовой автоматический выключатель | 7 | Китай | https://static-pcsp.systeme.ru/image/y7AzX3O2quJ6kBhp6582ac2e0b3001703062574.jpeg | https://static-pcsp.systeme.ru/image/y7AzX3O2quJ6kBhp6582ac2e0b3001703062574.jpeg | 1 | нет | [9 empty] | https://api.systeme.ru/product/media/download/990154 |  | https://api.systeme.ru/product/media/download/988323 | Установка Эксплуатация Ремонт | https://api.systeme.ru/certificates/default/download/3287 https://api.systeme.ru/certificates/default/download/3033 https://api.systeme.ru/certificates/default/download/2936 https://api.systeme.ru/certificates/default/download/3163 https://api.systeme.ru/certificates/default/download/3011 https://api.systeme.ru/certificates/default/download/2935 | COTO (Российский морской регистр судоходства) Д-ТР ЕАЭС-RoHS Д-ТР ЕАЭС-RoHS С-ТР ТС-ЭМС С-ТР ТС-НВО С-ТР ТС-ЭМС С-ТР ТС-НВО С-ТР ТС-ЭМС С-ТР ТС-НВО | 24.44.01.02177.120 ЕАЭС N RU Д-CN.РА02.В.54174_23 ЕАЭС N RU Д-CN.РА09.В.30645_22 ЕАЭС RU C-CN.НА46.В.06427_23 ЕАЭС RU C-CN.НА46.В.05657_23 ЕАЭС RU С-CN.НА46.В.05315_22 |  |  | https://www.youtube.com/watch?v=IwJUuZ3_M1s https://www.youtube.com/watch?v=lzVW7eOsMh4 https://www.youtube.com/watch?v=NcebNgSePsw https://vkvideo.ru/video-227259215_456239293 https://rutube.ru/video/890279f8c76ac861fd34c5db9f60df61/ | 107500 | штука |  | 1 | PCE CAR | 1 3 | 1 12 | шт. шт. | 4680409045664 14680409045661 | 17.2 53.5 | 17.2 36.2 | 14.9 32 | см. см. | 1.792 22 | кг. кг. | 0 | 0 | 160 А | 3 | 112...160 А | 690...690 В | IP20 (EV006405) | Нет | Винтовое соединение (EV000415) | Рычажковый (перекидной рычаг) (EV001252) | 100 кА | Нет | Нет | Да | Нет | Встраив. устройство фиксированной установки (стационарный) (EV009211) | Выключатель автоматический в литом корпусе (RV001339) | [52 empty] | Срок гарантии на данное оборудование составляет 5 лет с момента отгрузки со склада Систэм Электрик, с подтверждением соответствующим документом
SPC250S200L3DF | АВТ.ВЫКЛ SYSTEMEPACT CCB250 100KA 3P3D TMD200 | Systeme Electric |  |  |  | 8536209007 | Прочие | Автоматический выключатель серии SystemePact CCB предназначен для применения в сетях низкого напряжения до 690В. Аппарат применяется для рабочих включений и отключений, а также для защиты от сверхтоков. | Выключатели в литом корпусе | PPCCB | 1CB | АВ литой корпус SystemePact CCB <= 630A | CCB | Аппараты SystemePact CCB | SPO | Энергетика Оптимальная | EC000228 | Силовой автоматический выключатель | 7 | Китай | https://static-pcsp.systeme.ru/image/qvOdo7_naIt2LNCa6582ac3ac579c1703062586.jpeg | https://static-pcsp.systeme.ru/image/qvOdo7_naIt2LNCa6582ac3ac579c1703062586.jpeg | 1 | нет | [9 empty] | https://api.systeme.ru/product/media/download/990154 |  | https://api.systeme.ru/product/media/download/988323 | Установка Эксплуатация Ремонт | https://api.systeme.ru/certificates/default/download/3287 https://api.systeme.ru/certificates/default/download/3033 https://api.systeme.ru/certificates/default/download/2936 https://api.systeme.ru/certificates/default/download/3163 https://api.systeme.ru/certificates/default/download/3011 https://api.systeme.ru/certificates/default/download/2935 | COTO (Российский морской регистр судоходства) Д-ТР ЕАЭС-RoHS Д-ТР ЕАЭС-RoHS С-ТР ТС-ЭМС С-ТР ТС-НВО С-ТР ТС-ЭМС С-ТР ТС-НВО С-ТР ТС-ЭМС С-ТР ТС-НВО | 24.44.01.02177.120 ЕАЭС N RU Д-CN.РА02.В.54174_23 ЕАЭС N RU Д-CN.РА09.В.30645_22 ЕАЭС RU C-CN.НА46.В.06427_23 ЕАЭС RU C-CN.НА46.В.05657_23 ЕАЭС RU С-CN.НА46.В.05315_22 |  |  | https://www.youtube.com/watch?v=IwJUuZ3_M1s https://www.youtube.com/watch?v=lzVW7eOsMh4 https://www.youtube.com/watch?v=NcebNgSePsw https://vkvideo.ru/video-227259215_456239293 https://rutube.ru/video/890279f8c76ac861fd34c5db9f60df61/ | 125000 | штука |  | 1 | PCE CAR | 1 3 | 1 12 | шт. шт. | 4680409045671 14680409045678 | 17.7 53.5 | 10.5 36.2 | 7.6 32 | см. см. | 0.294 23.5 | кг. кг. | 0 | 0 | 200 А | 3 | 140...200 А | 690...690 В | IP20 (EV006405) | Нет | Винтовое соединение (EV000415) | Рычажковый (перекидной рычаг) (EV001252) | 100 кА | Нет | Нет | Да | Нет | Встраив. устройство фиксированной установки (стационарный) (EV009211) | Выключатель автоматический в литом корпусе (RV001339) | [52 empty] | Срок гарантии на данное оборудование составляет 5 лет с момента отгрузки со склада Систэм Электрик, с подтверждением соответствующим документом
SPC250S250L3DF | АВТ.ВЫКЛ SYSTEMEPACT CCB250 100KA 3P3D TMD250 | Systeme Electric |  |  |  | 8536209007 | Прочие | Автоматический выключатель серии SystemePact CCB предназначен для применения в сетях низкого напряжения до 690В. Аппарат применяется для рабочих включений и отключений, а также для защиты от сверхтоков. | Выключатели в литом корпусе | PPCCB | 1CB | АВ литой корпус SystemePact CCB <= 630A | CCB | Аппараты SystemePact CCB | SPO | Энергетика Оптимальная | EC000228 | Силовой автоматический выключатель | 7 | Китай | https://static-pcsp.systeme.ru/image/6yBIpDX6SWqHh0Fo6582ac3ae3c9d1703062586.jpeg | https://static-pcsp.systeme.ru/image/6yBIpDX6SWqHh0Fo6582ac3ae3c9d1703062586.jpeg | 1 | нет | [9 empty] | https://api.systeme.ru/product/media/download/990154 |  | https://api.systeme.ru/product/media/download/988323 | Установка Эксплуатация Ремонт | https://api.systeme.ru/certificates/default/download/3287 https://api.systeme.ru/certificates/default/download/3033 https://api.systeme.ru/certificates/default/download/2936 https://api.systeme.ru/certificates/default/download/3163 https://api.systeme.ru/certificates/default/download/3011 https://api.systeme.ru/certificates/default/download/2935 | COTO (Российский морской регистр судоходства) Д-ТР ЕАЭС-RoHS Д-ТР ЕАЭС-RoHS С-ТР ТС-ЭМС С-ТР ТС-НВО С-ТР ТС-ЭМС С-ТР ТС-НВО С-ТР ТС-ЭМС С-ТР ТС-НВО | 24.44.01.02177.120 ЕАЭС N RU Д-CN.РА02.В.54174_23 ЕАЭС N RU Д-CN.РА09.В.30645_22 ЕАЭС RU C-CN.НА46.В.06427_23 ЕАЭС RU C-CN.НА46.В.05657_23 ЕАЭС RU С-CN.НА46.В.05315_22 |  |  | https://www.youtube.com/watch?v=IwJUuZ3_M1s https://www.youtube.com/watch?v=lzVW7eOsMh4 https://www.youtube.com/watch?v=NcebNgSePsw https://vkvideo.ru/video-227259215_456239293 https://rutube.ru/video/890279f8c76ac861fd34c5db9f60df61/ | 138000 | штука |  | 1 | PCE CAR | 1 3 | 1 12 | шт. шт. | 4680409045688 | 29 53 | 15.5 37 | 15 32 | см. см. | 5.728 25.143 | кг. кг. | 0 | 0 | 250 А | 3 | 175...250 А | 690...690 В | IP20 (EV006405) | Нет | Винтовое соединение (EV000415) | Рычажковый (перекидной рычаг) (EV001252) | 100 кА | Нет | Нет | Да | Нет | Встраив. устройство фиксированной установки (стационарный) (EV009211) | Выключатель автоматический в литом корпусе (RV001339) | [52 empty] | Срок гарантии на данное оборудование составляет 5 лет с момента отгрузки со склада Систэм Электрик, с подтверждением соответствующим документом
SPC400S25023L3DF | АВТ.ВЫКЛ SPC400 100KA 3P3D S2.3 250A | Systeme Electric |  |  |  | 8536209007 | Прочие | Автоматический выключатель серии SystemePact CCB предназначен для применения в сетях низкого напряжения до 690В. Аппарат применяется для рабочих включений и отключений, а также для защиты от сверхтоков. | Выключатели в литом корпусе | PPCCB | 1CB | АВ литой корпус SystemePact CCB <= 630A | CCB | Аппараты SystemePact CCB | SPO | Энергетика Оптимальная | EC000228 | Силовой автоматический выключатель | 7 | Китай | https://static-pcsp.systeme.ru/image/a1AikkufMw9D17D46582ac3f9f5151703062591.jpeg | https://static-pcsp.systeme.ru/image/a1AikkufMw9D17D46582ac3f9f5151703062591.jpeg | 1 | нет | [9 empty] | https://api.systeme.ru/product/media/download/990154 |  | https://api.systeme.ru/product/media/download/988323 | Установка Эксплуатация Ремонт | https://api.systeme.ru/certificates/default/download/3287 https://api.systeme.ru/certificates/default/download/3033 https://api.systeme.ru/certificates/default/download/2936 https://api.systeme.ru/certificates/default/download/3163 https://api.systeme.ru/certificates/default/download/3011 https://api.systeme.ru/certificates/default/download/2935 | COTO (Российский морской регистр судоходства) Д-ТР ЕАЭС-RoHS Д-ТР ЕАЭС-RoHS С-ТР ТС-ЭМС С-ТР ТС-НВО С-ТР ТС-ЭМС С-ТР ТС-НВО С-ТР ТС-ЭМС С-ТР ТС-НВО | 24.44.01.02177.120 ЕАЭС N RU Д-CN.РА02.В.54174_23 ЕАЭС N RU Д-CN.РА09.В.30645_22 ЕАЭС RU C-CN.НА46.В.06427_23 ЕАЭС RU C-CN.НА46.В.05657_23 ЕАЭС RU С-CN.НА46.В.05315_22 |  |  | https://www.youtube.com/watch?v=IwJUuZ3_M1s https://www.youtube.com/watch?v=lzVW7eOsMh4 https://www.youtube.com/watch?v=NcebNgSePsw https://vkvideo.ru/video-227259215_456239293 https://rutube.ru/video/890279f8c76ac861fd34c5db9f60df61/ | 213000 | штука |  | 1 | PCE CAR | 1 3 | 1 2 | шт. шт. | 4680409045695 14680409045692 | 26.5 54.5 | 21.7 23.2 | 19.5 21.6 | см. см. | 5.25 11 | кг. кг. | 0 | 0 | 250 А | 3 | 70...250 А | 690...690 В | IP20 (EV006405) | Нет | Винтовое соединение (EV000415) | Рычажковый (перекидной рычаг) (EV001252) | 100 кА | Нет | Нет | Да | Нет | Встраив. устройство фиксированной установки (стационарный) (EV009211) | Выключатель автоматический в литом корпусе (RV001339) | [52 empty] | Срок гарантии на данное оборудование составляет 5 лет с момента отгрузки со склада Систэм Электрик, с подтверждением соответствующим документом
SPC400S400L3DF | АВТ.ВЫКЛ SYSTEMEPACT CCB400 100KA 3P3D TMD400 | Systeme Electric |  |  |  | 8536209007 | Прочие | Автоматический выключатель серии SystemePact CCB предназначен для применения в сетях низкого напряжения до 690В. Аппарат применяется для рабочих включений и отключений, а также для защиты от сверхтоков. | Выключатели в литом корпусе | PPCCB | 1CB | АВ литой корпус SystemePact CCB <= 630A | CCB | Аппараты SystemePact CCB | SPO | Энергетика Оптимальная | EC000228 | Силовой автоматический выключатель | 7 | Китай | https://static-pcsp.systeme.ru/image/y0WGsuEUjhZAz-kp658ba356678541703650134.jpeg | https://static-pcsp.systeme.ru/image/y0WGsuEUjhZAz-kp658ba356678541703650134.jpeg | 1 | нет | [9 empty] | https://api.systeme.ru/product/media/download/990154 |  | https://api.systeme.ru/product/media/download/988323 | Установка Эксплуатация Ремонт | https://api.systeme.ru/certificates/default/download/3287 https://api.systeme.ru/certificates/default/download/3033 https://api.systeme.ru/certificates/default/download/2936 https://api.systeme.ru/certificates/default/download/3163 https://api.systeme.ru/certificates/default/download/3011 https://api.systeme.ru/certificates/default/download/2935 | COTO (Российский морской регистр судоходства) Д-ТР ЕАЭС-RoHS Д-ТР ЕАЭС-RoHS С-ТР ТС-ЭМС С-ТР ТС-НВО С-ТР ТС-ЭМС С-ТР ТС-НВО С-ТР ТС-ЭМС С-ТР ТС-НВО | 24.44.01.02177.120 ЕАЭС N RU Д-CN.РА02.В.54174_23 ЕАЭС N RU Д-CN.РА09.В.30645_22 ЕАЭС RU C-CN.НА46.В.06427_23 ЕАЭС RU C-CN.НА46.В.05657_23 ЕАЭС RU С-CN.НА46.В.05315_22 |  |  | https://www.youtube.com/watch?v=IwJUuZ3_M1s https://www.youtube.com/watch?v=lzVW7eOsMh4 https://www.youtube.com/watch?v=NcebNgSePsw https://vkvideo.ru/video-227259215_456239293 https://rutube.ru/video/890279f8c76ac861fd34c5db9f60df61/ | 234000 | штука |  | 1 | PCE CAR | 1 3 | 1 2 | шт. шт. | 4680409045701 14680409045708 | 26.5 54.5 | 21.7 23.2 | 19.5 21.6 | см. см. | 5.075 10.65 | кг. кг. | 0 | 0 | 400 А | 3 | 280...400 А | 690...690 В | IP20 (EV006405) | Нет | Винтовое соединение (EV000415) | Рычажковый (перекидной рычаг) (EV001252) | 100 кА | Нет | Нет | Да | Нет | Встраив. устройство фиксированной установки (стационарный) (EV009211) | Выключатель автоматический в литом корпусе (RV001339) | [52 empty] | Срок гарантии на данное оборудование составляет 5 лет с момента отгрузки со склада Систэм Электрик, с подтверждением соответствующим документом
SPC630S500L3DF | АВТ.ВЫКЛ SYSTEMEPACT CCB630 100KA 3P3D TMD500 | Systeme Electric |  |  |  | 8536209007 | Прочие | Автоматический выключатель серии SystemePact CCB предназначен для применения в сетях низкого напряжения до 690В. Аппарат применяется для рабочих включений и отключений, а также для защиты от сверхтоков. | Выключатели в литом корпусе | PPCCB | 1CB | АВ литой корпус SystemePact CCB <= 630A | CCB | Аппараты SystemePact CCB | SPO | Энергетика Оптимальная | EC000228 | Силовой автоматический выключатель | 7 | Китай | https://static-pcsp.systeme.ru/image/y0WGsuEUjhZAz-kp658ba356678541703650134.jpeg | https://static-pcsp.systeme.ru/image/y0WGsuEUjhZAz-kp658ba356678541703650134.jpeg | 1 | нет | [9 empty] | https://api.systeme.ru/product/media/download/990154 |  | https://api.systeme.ru/product/media/download/988323 | Установка Эксплуатация Ремонт | https://api.systeme.ru/certificates/default/download/3287 https://api.systeme.ru/certificates/default/download/3033 https://api.systeme.ru/certificates/default/download/2936 https://api.systeme.ru/certificates/default/download/3163 https://api.systeme.ru/certificates/default/download/3011 https://api.systeme.ru/certificates/default/download/2935 | COTO (Российский морской регистр судоходства) Д-ТР ЕАЭС-RoHS Д-ТР ЕАЭС-RoHS С-ТР ТС-ЭМС С-ТР ТС-НВО С-ТР ТС-ЭМС С-ТР ТС-НВО С-ТР ТС-ЭМС С-ТР ТС-НВО | 24.44.01.02177.120 ЕАЭС N RU Д-CN.РА02.В.54174_23 ЕАЭС N RU Д-CN.РА09.В.30645_22 ЕАЭС RU C-CN.НА46.В.06427_23 ЕАЭС RU C-CN.НА46.В.05657_23 ЕАЭС RU С-CN.НА46.В.05315_22 |  |  | https://www.youtube.com/watch?v=IwJUuZ3_M1s https://www.youtube.com/watch?v=lzVW7eOsMh4 https://www.youtube.com/watch?v=NcebNgSePsw https://vkvideo.ru/video-227259215_456239293 https://rutube.ru/video/890279f8c76ac861fd34c5db9f60df61/ | 274500 | штука |  | 1 | PCE CAR | 1 3 | 1 2 | шт. шт. | 4680409045718 14680409045715 | 26.5 54.5 | 21.7 23.2 | 19.5 21.6 | см. см. | 5.625 11.75 | кг. кг. | 0 | 0 | 500 А | 3 | 350...500 А | 690...690 В | IP20 (EV006405) | Нет | Винтовое соединение (EV000415) | Рычажковый (перекидной рычаг) (EV001252) | 100 кА | Нет | Нет | Да | Нет | Встраив. устройство фиксированной установки (стационарный) (EV009211) | Выключатель автоматический в литом корпусе (RV001339) | [52 empty] | Срок гарантии на данное оборудование составляет 5 лет с момента отгрузки со склада Систэм Электрик, с подтверждением соответствующим документом
SPC630S600L3DF | АВТ.ВЫКЛ SYSTEMEPACT CCB630 100KA 3P3D TMD600 | Systeme Electric |  |  |  | 8536209007 | Прочие | Автоматический выключатель серии SystemePact CCB предназначен для применения в сетях низкого напряжения до 690В. Аппарат применяется для рабочих включений и отключений, а также для защиты от сверхтоков. | Выключатели в литом корпусе | PPCCB | 1CB | АВ литой корпус SystemePact CCB <= 630A | CCB | Аппараты SystemePact CCB | SPO | Энергетика Оптимальная | EC000228 | Силовой автоматический выключатель | 7 | Китай | https://static-pcsp.systeme.ru/image/y0WGsuEUjhZAz-kp658ba356678541703650134.jpeg | https://static-pcsp.systeme.ru/image/y0WGsuEUjhZAz-kp658ba356678541703650134.jpeg | 1 | нет | [9 empty] | https://api.systeme.ru/product/media/download/990154 |  | https://api.systeme.ru/product/media/download/988323 | Установка Эксплуатация Ремонт | https://api.systeme.ru/certificates/default/download/3287 https://api.systeme.ru/certificates/default/download/3033 https://api.systeme.ru/certificates/default/download/2936 https://api.systeme.ru/certificates/default/download/3163 https://api.systeme.ru/certificates/default/download/3011 https://api.systeme.ru/certificates/default/download/2935 | COTO (Российский морской регистр судоходства) Д-ТР ЕАЭС-RoHS Д-ТР ЕАЭС-RoHS С-ТР ТС-ЭМС С-ТР ТС-НВО С-ТР ТС-ЭМС С-ТР ТС-НВО С-ТР ТС-ЭМС С-ТР ТС-НВО | 24.44.01.02177.120 ЕАЭС N RU Д-CN.РА02.В.54174_23 ЕАЭС N RU Д-CN.РА09.В.30645_22 ЕАЭС RU C-CN.НА46.В.06427_23 ЕАЭС RU C-CN.НА46.В.05657_23 ЕАЭС RU С-CN.НА46.В.05315_22 |  |  | https://www.youtube.com/watch?v=IwJUuZ3_M1s https://www.youtube.com/watch?v=lzVW7eOsMh4 https://www.youtube.com/watch?v=NcebNgSePsw https://vkvideo.ru/video-227259215_456239293 https://rutube.ru/video/890279f8c76ac861fd34c5db9f60df61/ | 303000 | штука |  | 1 | PCE CAR | 1 3 | 1 2 | шт. шт. | 4680409045725 14680409045722 | 26.5 54.5 | 21.7 23.2 | 19.5 21.6 | см. см. | 5.625 11.75 | кг. кг. | 0 | 0 | 600 А | 3 | 420...600 А | 690...690 В | IP20 (EV006405) | Нет | Винтовое соединение (EV000415) | Рычажковый (перекидной рычаг) (EV001252) | 100 кА | Нет | Нет | Да | Нет | Встраив. устройство фиксированной установки (стационарный) (EV009211) | Выключатель автоматический в литом корпусе (RV001339) | [52 empty] | Срок гарантии на данное оборудование составляет 5 лет с момента отгрузки со склада Систэм Электрик, с подтверждением соответствующим документом
SPC100F04022L3DF | АВТ.ВЫКЛ SYSTEMEPACT CCB100 36KA 3P3D S2.2 40A | Systeme Electric |  |  |  | 8536201007 | Прочие | Автоматический выключатель серии SystemePact CCB предназначен для применения в сетях низкого напряжения до 690В. Аппарат применяется для рабочих включений и отключений, а также для защиты от сверхтоков. | Выключатели в литом корпусе | PPCCB | 1CB | АВ литой корпус SystemePact CCB <= 630A | CCB | Аппараты SystemePact CCB | SPO | Энергетика Оптимальная | EC000228 | Силовой автоматический выключатель | 7 | Китай | https://static-pcsp.systeme.ru/image/32KyLODgHkUwcCd86587faa0e449a1703410336.jpeg | https://static-pcsp.systeme.ru/image/32KyLODgHkUwcCd86587faa0e449a1703410336.jpeg | 1 | нет | [9 empty] | https://api.systeme.ru/product/media/download/990154 |  | https://api.systeme.ru/product/media/download/988323 | Установка Эксплуатация Ремонт | https://api.systeme.ru/certificates/default/download/3287 https://api.systeme.ru/certificates/default/download/3033 https://api.systeme.ru/certificates/default/download/2936 https://api.systeme.ru/certificates/default/download/3163 https://api.systeme.ru/certificates/default/download/3011 https://api.systeme.ru/certificates/default/download/2935 | COTO (Российский морской регистр судоходства) Д-ТР ЕАЭС-RoHS Д-ТР ЕАЭС-RoHS С-ТР ТС-ЭМС С-ТР ТС-НВО С-ТР ТС-ЭМС С-ТР ТС-НВО С-ТР ТС-ЭМС С-ТР ТС-НВО | 24.44.01.02177.120 ЕАЭС N RU Д-CN.РА02.В.54174_23 ЕАЭС N RU Д-CN.РА09.В.30645_22 ЕАЭС RU C-CN.НА46.В.06427_23 ЕАЭС RU C-CN.НА46.В.05657_23 ЕАЭС RU С-CN.НА46.В.05315_22 |  |  | https://www.youtube.com/watch?v=IwJUuZ3_M1s https://www.youtube.com/watch?v=lzVW7eOsMh4 https://www.youtube.com/watch?v=NcebNgSePsw https://vkvideo.ru/video-227259215_456239293 https://rutube.ru/video/890279f8c76ac861fd34c5db9f60df61/ | 77750 | штука | 0 | 1 | PCE CAR | 1 3 | 1 12 | шт. шт. | 4680409045893 14680409045890 | 17.2 53.5 | 17.2 36.2 | 14.9 32 | см. см. | 1.792 22 | кг. кг. | 0 | 0 | 40 А | 3 | 18...40 А | 690...690 В | IP20 (EV006405) | Нет | Винтовое соединение (EV000415) | Рычажковый (перекидной рычаг) (EV001252) | 36 кА | Нет | Нет | Да | Нет | Встраив. устройство фиксированной установки (стационарный) (EV009211) | Выключатель автоматический в литом корпусе (RV001339) | [52 empty] | Срок гарантии на данное оборудование составляет 5 лет с момента отгрузки со склада Систэм Электрик, с подтверждением соответствующим документом
SPC100F10022L3DF | АВТ.ВЫКЛ SYSTEMEPACT CCB100 36KA 3P3D S2.2 100A | Systeme Electric |  |  |  | 8536209007 | Прочие | Автоматический выключатель серии SystemePact CCB предназначен для применения в сетях низкого напряжения до 690В. Аппарат применяется для рабочих включений и отключений, а также для защиты от сверхтоков. | Выключатели в литом корпусе | PPCCB | 1CB | АВ литой корпус SystemePact CCB <= 630A | CCB | Аппараты SystemePact CCB | SPO | Энергетика Оптимальная | EC000228 | Силовой автоматический выключатель | 7 | Китай | https://static-pcsp.systeme.ru/image/LG-y62byKSZMVqCm6587faa11426b1703410337.jpeg | https://static-pcsp.systeme.ru/image/LG-y62byKSZMVqCm6587faa11426b1703410337.jpeg | 1 | нет | [9 empty] | https://api.systeme.ru/product/media/download/990154 |  | https://api.systeme.ru/product/media/download/988323 | Установка Эксплуатация Ремонт | https://api.systeme.ru/certificates/default/download/3287 https://api.systeme.ru/certificates/default/download/3033 https://api.systeme.ru/certificates/default/download/2936 https://api.systeme.ru/certificates/default/download/3163 https://api.systeme.ru/certificates/default/download/3011 https://api.systeme.ru/certificates/default/download/2935 | COTO (Российский морской регистр судоходства) Д-ТР ЕАЭС-RoHS Д-ТР ЕАЭС-RoHS С-ТР ТС-ЭМС С-ТР ТС-НВО С-ТР ТС-ЭМС С-ТР ТС-НВО С-ТР ТС-ЭМС С-ТР ТС-НВО | 24.44.01.02177.120 ЕАЭС N RU Д-CN.РА02.В.54174_23 ЕАЭС N RU Д-CN.РА09.В.30645_22 ЕАЭС RU C-CN.НА46.В.06427_23 ЕАЭС RU C-CN.НА46.В.05657_23 ЕАЭС RU С-CN.НА46.В.05315_22 |  |  | https://www.youtube.com/watch?v=IwJUuZ3_M1s https://www.youtube.com/watch?v=lzVW7eOsMh4 https://www.youtube.com/watch?v=NcebNgSePsw https://vkvideo.ru/video-227259215_456239293 https://rutube.ru/video/890279f8c76ac861fd34c5db9f60df61/ | 87100 | штука | 0 | 1 | PCE CAR P12 | 1 3 4 | 1 12 144 | шт. шт. шт. | 4680409045909 14680409045906 | 17.2 53.5 120 | 17.2 36.2 80 | 14.9 32 106 | см. см. см. | 1.792 22 274 | кг. кг. кг. | 0 | 0 | 100 А | 3 | 40...100 А | 690...690 В | IP20 (EV006405) | Нет | Винтовое соединение (EV000415) | Рычажковый (перекидной рычаг) (EV001252) | 36 кА | Нет | Нет | Да | Нет | Встраив. устройство фиксированной установки (стационарный) (EV009211) | Выключатель автоматический в литом корпусе (RV001339) | [52 empty] | Срок гарантии на данное оборудование составляет 5 лет с момента отгрузки со склада Систэм Электрик, с подтверждением соответствующим документом
SPC160F16022L3DF | АВТ.ВЫКЛ SYSTEMEPACT CCB160 36KA 3P3D S2.2 160A | Systeme Electric |  |  |  | 8536209007 | Прочие | Автоматический выключатель серии SystemePact CCB предназначен для применения в сетях низкого напряжения до 690В. Аппарат применяется для рабочих включений и отключений, а также для защиты от сверхтоков. | Выключатели в литом корпусе | PPCCB | 1CB | АВ литой корпус SystemePact CCB <= 630A | CCB | Аппараты SystemePact CCB | SPO | Энергетика Оптимальная | EC000228 | Силовой автоматический выключатель | 7 | Китай | https://static-pcsp.systeme.ru/image/LG-y62byKSZMVqCm6587faa11426b1703410337.jpeg | https://static-pcsp.systeme.ru/image/LG-y62byKSZMVqCm6587faa11426b1703410337.jpeg | 1 | нет | [9 empty] | https://api.systeme.ru/product/media/download/990154 |  | https://api.systeme.ru/product/media/download/988323 | Установка Эксплуатация Ремонт | https://api.systeme.ru/certificates/default/download/3287 https://api.systeme.ru/certificates/default/download/3033 https://api.systeme.ru/certificates/default/download/2936 https://api.systeme.ru/certificates/default/download/3163 https://api.systeme.ru/certificates/default/download/3011 https://api.systeme.ru/certificates/default/download/2935 | COTO (Российский морской регистр судоходства) Д-ТР ЕАЭС-RoHS Д-ТР ЕАЭС-RoHS С-ТР ТС-ЭМС С-ТР ТС-НВО С-ТР ТС-ЭМС С-ТР ТС-НВО С-ТР ТС-ЭМС С-ТР ТС-НВО | 24.44.01.02177.120 ЕАЭС N RU Д-CN.РА02.В.54174_23 ЕАЭС N RU Д-CN.РА09.В.30645_22 ЕАЭС RU C-CN.НА46.В.06427_23 ЕАЭС RU C-CN.НА46.В.05657_23 ЕАЭС RU С-CN.НА46.В.05315_22 |  |  | https://www.youtube.com/watch?v=IwJUuZ3_M1s https://www.youtube.com/watch?v=lzVW7eOsMh4 https://www.youtube.com/watch?v=NcebNgSePsw https://vkvideo.ru/video-227259215_456239293 https://rutube.ru/video/890279f8c76ac861fd34c5db9f60df61/ | 110000 | штука | 0 | 1 | PCE CAR | 1 3 | 1 12 | шт. шт. | 4680409045916 14680409045913 | 17.2 53.5 | 17.2 36.2 | 14.9 32 | см. см. | 1.792 22 | кг. кг. | 0 | 0 | 160 А | 3 | 63...160 А | 690...690 В | IP20 (EV006405) | Нет | Винтовое соединение (EV000415) | Рычажковый (перекидной рычаг) (EV001252) | 36 кА | Нет | Нет | Да | Нет | Встраив. устройство фиксированной установки (стационарный) (EV009211) | Выключатель автоматический в литом корпусе (RV001339) | [52 empty] | Срок гарантии на данное оборудование составляет 5 лет с момента отгрузки со склада Систэм Электрик, с подтверждением соответствующим документом
SPC250F25022L3DF | АВТ.ВЫКЛ SYSTEMEPACT CCB250 36KA 3P3D S2.2 250A | Systeme Electric |  |  |  | 8536209007 | Прочие | Автоматический выключатель серии SystemePact CCB предназначен для применения в сетях низкого напряжения до 690В. Аппарат применяется для рабочих включений и отключений, а также для защиты от сверхтоков. | Выключатели в литом корпусе | PPCCB | 1CB | АВ литой корпус SystemePact CCB <= 630A | CCB | Аппараты SystemePact CCB | SPO | Энергетика Оптимальная | EC000228 | Силовой автоматический выключатель | 7 | Китай | https://static-pcsp.systeme.ru/image/LG-y62byKSZMVqCm6587faa11426b1703410337.jpeg | https://static-pcsp.systeme.ru/image/LG-y62byKSZMVqCm6587faa11426b1703410337.jpeg | 1 | нет | [9 empty] | https://api.systeme.ru/product/media/download/990154 |  | https://api.systeme.ru/product/media/download/988323 | Установка Эксплуатация Ремонт | https://api.systeme.ru/certificates/default/download/3287 https://api.systeme.ru/certificates/default/download/3033 https://api.systeme.ru/certificates/default/download/2936 https://api.systeme.ru/certificates/default/download/3163 https://api.systeme.ru/certificates/default/download/3011 https://api.systeme.ru/certificates/default/download/2935 | COTO (Российский морской регистр судоходства) Д-ТР ЕАЭС-RoHS Д-ТР ЕАЭС-RoHS С-ТР ТС-ЭМС С-ТР ТС-НВО С-ТР ТС-ЭМС С-ТР ТС-НВО С-ТР ТС-ЭМС С-ТР ТС-НВО | 24.44.01.02177.120 ЕАЭС N RU Д-CN.РА02.В.54174_23 ЕАЭС N RU Д-CN.РА09.В.30645_22 ЕАЭС RU C-CN.НА46.В.06427_23 ЕАЭС RU C-CN.НА46.В.05657_23 ЕАЭС RU С-CN.НА46.В.05315_22 |  |  | https://www.youtube.com/watch?v=IwJUuZ3_M1s https://www.youtube.com/watch?v=lzVW7eOsMh4 https://www.youtube.com/watch?v=NcebNgSePsw https://vkvideo.ru/video-227259215_456239293 https://rutube.ru/video/890279f8c76ac861fd34c5db9f60df61/ | 173000 | штука | 0 | 1 | PCE CAR | 1 3 | 1 12 | шт. шт. | 4680409045923 14680409045920 | 17.2 53.5 | 17.2 36.2 | 14.9 32 | см. см. | 1.917 23.5 | кг. кг. | 0 | 0 | 250 А | 3 | 100...250 А | 690...690 В | IP20 (EV006405) | Нет | Винтовое соединение (EV000415) | Рычажковый (перекидной рычаг) (EV001252) | 36 кА | Нет | Нет | Да | Нет | Встраив. устройство фиксированной установки (стационарный) (EV009211) | Выключатель автоматический в литом корпусе (RV001339) | [52 empty] | Срок гарантии на данное оборудование составляет 5 лет с момента отгрузки со склада Систэм Электрик, с подтверждением соответствующим документом
SPC400F40023L3DF | АВТ.ВЫКЛ SYSTEMEPACT CCB400 36KA 3P3D S2.3 400A | Systeme Electric |  |  |  | 8536209007 | Прочие | Автоматический выключатель серии SystemePact CCB предназначен для применения в сетях низкого напряжения до 690В. Аппарат применяется для рабочих включений и отключений, а также для защиты от сверхтоков. | Выключатели в литом корпусе | PPCCB | 1CB | АВ литой корпус SystemePact CCB <= 630A | CCB | Аппараты SystemePact CCB | SPO | Энергетика Оптимальная | EC000228 | Силовой автоматический выключатель | 7 | Китай | https://static-pcsp.systeme.ru/image/a1AikkufMw9D17D46582ac3f9f5151703062591.jpeg | https://static-pcsp.systeme.ru/image/a1AikkufMw9D17D46582ac3f9f5151703062591.jpeg | 1 | нет | [9 empty] | https://api.systeme.ru/product/media/download/990154 |  | https://api.systeme.ru/product/media/download/988323 | Установка Эксплуатация Ремонт | https://api.systeme.ru/certificates/default/download/3287 https://api.systeme.ru/certificates/default/download/3033 https://api.systeme.ru/certificates/default/download/2936 https://api.systeme.ru/certificates/default/download/3163 https://api.systeme.ru/certificates/default/download/3011 https://api.systeme.ru/certificates/default/download/2935 | COTO (Российский морской регистр судоходства) Д-ТР ЕАЭС-RoHS Д-ТР ЕАЭС-RoHS С-ТР ТС-ЭМС С-ТР ТС-НВО С-ТР ТС-ЭМС С-ТР ТС-НВО С-ТР ТС-ЭМС С-ТР ТС-НВО | 24.44.01.02177.120 ЕАЭС N RU Д-CN.РА02.В.54174_23 ЕАЭС N RU Д-CN.РА09.В.30645_22 ЕАЭС RU C-CN.НА46.В.06427_23 ЕАЭС RU C-CN.НА46.В.05657_23 ЕАЭС RU С-CN.НА46.В.05315_22 |  |  | https://www.youtube.com/watch?v=IwJUuZ3_M1s https://www.youtube.com/watch?v=lzVW7eOsMh4 https://www.youtube.com/watch?v=NcebNgSePsw https://vkvideo.ru/video-227259215_456239293 https://rutube.ru/video/890279f8c76ac861fd34c5db9f60df61/ | 262000 | штука | 0 | 1 | PCE CAR | 1 3 | 1 2 | шт. шт. | 4680409045930 14680409045937 | 22.7 24.2 | 27.5 56 | 21.1 23 | см. см. | 5.204 10.937 | кг. кг. | 0 | 0 | 400 А | 3 | 160...400 А | 690...690 В | IP20 (EV006405) | Нет | Винтовое соединение (EV000415) | Рычажковый (перекидной рычаг) (EV001252) | 36 кА | Нет | Нет | Да | Нет | Встраив. устройство фиксированной установки (стационарный) (EV009211) | Выключатель автоматический в литом корпусе (RV001339) | [52 empty] | Срок гарантии на данное оборудование составляет 5 лет с момента отгрузки со склада Систэм Электрик, с подтверждением соответствующим документом
SPC630F63023L3DF | АВТ.ВЫКЛ SYSTEMEPACT CCB630 36KA 3P3D S2.3 630A | Systeme Electric |  |  |  | 8536209007 | Прочие | Автоматический выключатель серии SystemePact CCB предназначен для применения в сетях низкого напряжения до 690В. Аппарат применяется для рабочих включений и отключений, а также для защиты от сверхтоков. | Выключатели в литом корпусе | PPCCB | 1CB | АВ литой корпус SystemePact CCB <= 630A | CCB | Аппараты SystemePact CCB | SPO | Энергетика Оптимальная | EC000228 | Силовой автоматический выключатель | 7 | Китай | https://static-pcsp.systeme.ru/image/a1AikkufMw9D17D46582ac3f9f5151703062591.jpeg | https://static-pcsp.systeme.ru/image/a1AikkufMw9D17D46582ac3f9f5151703062591.jpeg | 1 | нет | [9 empty] | https://api.systeme.ru/product/media/download/990154 |  | https://api.systeme.ru/product/media/download/988323 | Установка Эксплуатация Ремонт | https://api.systeme.ru/certificates/default/download/3287 https://api.systeme.ru/certificates/default/download/3033 https://api.systeme.ru/certificates/default/download/2936 https://api.systeme.ru/certificates/default/download/3163 https://api.systeme.ru/certificates/default/download/3011 https://api.systeme.ru/certificates/default/download/2935 | COTO (Российский морской регистр судоходства) Д-ТР ЕАЭС-RoHS Д-ТР ЕАЭС-RoHS С-ТР ТС-ЭМС С-ТР ТС-НВО С-ТР ТС-ЭМС С-ТР ТС-НВО С-ТР ТС-ЭМС С-ТР ТС-НВО | 24.44.01.02177.120 ЕАЭС N RU Д-CN.РА02.В.54174_23 ЕАЭС N RU Д-CN.РА09.В.30645_22 ЕАЭС RU C-CN.НА46.В.06427_23 ЕАЭС RU C-CN.НА46.В.05657_23 ЕАЭС RU С-CN.НА46.В.05315_22 |  |  | https://www.youtube.com/watch?v=IwJUuZ3_M1s https://www.youtube.com/watch?v=lzVW7eOsMh4 https://www.youtube.com/watch?v=NcebNgSePsw https://vkvideo.ru/video-227259215_456239293 https://rutube.ru/video/890279f8c76ac861fd34c5db9f60df61/ | 334500 | штука | 0 | 1 | PCE CAR | 1 3 | 1 2 | шт. шт. | 4680409045947 14680409045944 | 26.5 54.5 | 21.7 23.2 | 19.5 21.6 | см. см. | 5.85 12.2 | кг. кг. | 0 | 0 | 630 А | 3 | 250...630 А | 690...690 В | IP20 (EV006405) | Нет | Винтовое соединение (EV000415) | Рычажковый (перекидной рычаг) (EV001252) | 36 кА | Нет | Нет | Да | Нет | Встраив. устройство фиксированной установки (стационарный) (EV009211) | Выключатель автоматический в литом корпусе (RV001339) | [52 empty] | Срок гарантии на данное оборудование составляет 5 лет с момента отгрузки со склада Систэм Электрик, с подтверждением соответствующим документом
SPC100N04022L3DF | АВТ.ВЫКЛ SYSTEMEPACT CCB100 50KA 3P3D S2.2 40A | Systeme Electric |  |  |  | 8536201007 | Прочие | Автоматический выключатель серии SystemePact CCB предназначен для применения в сетях низкого напряжения до 690В. Аппарат применяется для рабочих включений и отключений, а также для защиты от сверхтоков. | Выключатели в литом корпусе | PPCCB | 1CB | АВ литой корпус SystemePact CCB <= 630A | CCB | Аппараты SystemePact CCB | SPO | Энергетика Оптимальная | EC000228 | Силовой автоматический выключатель | 7 | Китай | https://static-pcsp.systeme.ru/image/LG-y62byKSZMVqCm6587faa11426b1703410337.jpeg | https://static-pcsp.systeme.ru/image/LG-y62byKSZMVqCm6587faa11426b1703410337.jpeg | 1 | нет | [9 empty] | https://api.systeme.ru/product/media/download/990154 |  | https://api.systeme.ru/product/media/download/988323 | Установка Эксплуатация Ремонт | https://api.systeme.ru/certificates/default/download/3287 https://api.systeme.ru/certificates/default/download/3033 https://api.systeme.ru/certificates/default/download/2936 https://api.systeme.ru/certificates/default/download/3163 https://api.systeme.ru/certificates/default/download/3011 https://api.systeme.ru/certificates/default/download/2935 | COTO (Российский морской регистр судоходства) Д-ТР ЕАЭС-RoHS Д-ТР ЕАЭС-RoHS С-ТР ТС-ЭМС С-ТР ТС-НВО С-ТР ТС-ЭМС С-ТР ТС-НВО С-ТР ТС-ЭМС С-ТР ТС-НВО | 24.44.01.02177.120 ЕАЭС N RU Д-CN.РА02.В.54174_23 ЕАЭС N RU Д-CN.РА09.В.30645_22 ЕАЭС RU C-CN.НА46.В.06427_23 ЕАЭС RU C-CN.НА46.В.05657_23 ЕАЭС RU С-CN.НА46.В.05315_22 |  |  | https://www.youtube.com/watch?v=IwJUuZ3_M1s https://www.youtube.com/watch?v=lzVW7eOsMh4 https://www.youtube.com/watch?v=NcebNgSePsw https://vkvideo.ru/video-227259215_456239293 https://rutube.ru/video/890279f8c76ac861fd34c5db9f60df61/ | 110500 | штука | 0 | 1 | PCE CAR | 1 3 | 1 12 | шт. шт. | 4680409046012 14680409046019 | 17.2 53.5 | 17.2 36.2 | 14.9 32 | см. см. | 1.792 22 | кг. кг. | 0 | 0 | 40 А | 3 | 18...40 А | 690...690 В | IP20 (EV006405) | Нет | Винтовое соединение (EV000415) | Рычажковый (перекидной рычаг) (EV001252) | 50 кА | Нет | Нет | Да | Нет | Встраив. устройство фиксированной установки (стационарный) (EV009211) | Выключатель автоматический в литом корпусе (RV001339) | [52 empty] | Срок гарантии на данное оборудование составляет 5 лет с момента отгрузки со склада Систэм Электрик, с подтверждением соответствующим документом
SPC100N10022L3DF | АВТ.ВЫКЛ SYSTEMEPACT CCB100 50KA 3P3D S2.2 100A | Systeme Electric |  |  |  | 8536209007 | Прочие | Автоматический выключатель серии SystemePact CCB предназначен для применения в сетях низкого напряжения до 690В. Аппарат применяется для рабочих включений и отключений, а также для защиты от сверхтоков. | Выключатели в литом корпусе | PPCCB | 1CB | АВ литой корпус SystemePact CCB <= 630A | CCB | Аппараты SystemePact CCB | SPO | Энергетика Оптимальная | EC000228 | Силовой автоматический выключатель | 7 | Китай | https://static-pcsp.systeme.ru/image/LG-y62byKSZMVqCm6587faa11426b1703410337.jpeg | https://static-pcsp.systeme.ru/image/LG-y62byKSZMVqCm6587faa11426b1703410337.jpeg | 1 | нет | [9 empty] | https://api.systeme.ru/product/media/download/990154 |  | https://api.systeme.ru/product/media/download/988323 | Установка Эксплуатация Ремонт | https://api.systeme.ru/certificates/default/download/3287 https://api.systeme.ru/certificates/default/download/3033 https://api.systeme.ru/certificates/default/download/2936 https://api.systeme.ru/certificates/default/download/3163 https://api.systeme.ru/certificates/default/download/3011 https://api.systeme.ru/certificates/default/download/2935 | COTO (Российский морской регистр судоходства) Д-ТР ЕАЭС-RoHS Д-ТР ЕАЭС-RoHS С-ТР ТС-ЭМС С-ТР ТС-НВО С-ТР ТС-ЭМС С-ТР ТС-НВО С-ТР ТС-ЭМС С-ТР ТС-НВО | 24.44.01.02177.120 ЕАЭС N RU Д-CN.РА02.В.54174_23 ЕАЭС N RU Д-CN.РА09.В.30645_22 ЕАЭС RU C-CN.НА46.В.06427_23 ЕАЭС RU C-CN.НА46.В.05657_23 ЕАЭС RU С-CN.НА46.В.05315_22 |  |  | https://www.youtube.com/watch?v=IwJUuZ3_M1s https://www.youtube.com/watch?v=lzVW7eOsMh4 https://www.youtube.com/watch?v=NcebNgSePsw https://vkvideo.ru/video-227259215_456239293 https://rutube.ru/video/890279f8c76ac861fd34c5db9f60df61/ | 117000 | штука | 0 | 1 | PCE CAR | 1 3 | 1 12 | шт. шт. | 4680409046029 14680409046026 | 17.2 53.5 | 17.2 36.2 | 14.9 32 | см. см. | 1.792 22 | кг. кг. | 0 | 0 | 100 А | 3 | 40...100 А | 690...690 В | IP20 (EV006405) | Нет | Винтовое соединение (EV000415) | Рычажковый (перекидной рычаг) (EV001252) | 50 кА | Нет | Нет | Да | Нет | Встраив. устройство фиксированной установки (стационарный) (EV009211) | Выключатель автоматический в литом корпусе (RV001339) | [52 empty] | Срок гарантии на данное оборудование составляет 5 лет с момента отгрузки со склада Систэм Электрик, с подтверждением соответствующим документом
SPC160N16022L3DF | АВТ.ВЫКЛ SYSTEMEPACT CCB160 50KA 3P3D S2.2 160A | Systeme Electric |  |  |  | 8536209007 | Прочие | Автоматический выключатель серии SystemePact CCB предназначен для применения в сетях низкого напряжения до 690В. Аппарат применяется для рабочих включений и отключений, а также для защиты от сверхтоков. | Выключатели в литом корпусе | PPCCB | 1CB | АВ литой корпус SystemePact CCB <= 630A | CCB | Аппараты SystemePact CCB | SPO | Энергетика Оптимальная | EC000228 | Силовой автоматический выключатель | 7 | Китай | https://static-pcsp.systeme.ru/image/LG-y62byKSZMVqCm6587faa11426b1703410337.jpeg | https://static-pcsp.systeme.ru/image/LG-y62byKSZMVqCm6587faa11426b1703410337.jpeg | 1 | нет | [9 empty] | https://api.systeme.ru/product/media/download/990154 |  | https://api.systeme.ru/product/media/download/988323 | Установка Эксплуатация Ремонт | https://api.systeme.ru/certificates/default/download/3287 https://api.systeme.ru/certificates/default/download/3033 https://api.systeme.ru/certificates/default/download/2936 https://api.systeme.ru/certificates/default/download/3163 https://api.systeme.ru/certificates/default/download/3011 https://api.systeme.ru/certificates/default/download/2935 | COTO (Российский морской регистр судоходства) Д-ТР ЕАЭС-RoHS Д-ТР ЕАЭС-RoHS С-ТР ТС-ЭМС С-ТР ТС-НВО С-ТР ТС-ЭМС С-ТР ТС-НВО С-ТР ТС-ЭМС С-ТР ТС-НВО | 24.44.01.02177.120 ЕАЭС N RU Д-CN.РА02.В.54174_23 ЕАЭС N RU Д-CN.РА09.В.30645_22 ЕАЭС RU C-CN.НА46.В.06427_23 ЕАЭС RU C-CN.НА46.В.05657_23 ЕАЭС RU С-CN.НА46.В.05315_22 |  |  | https://www.youtube.com/watch?v=IwJUuZ3_M1s https://www.youtube.com/watch?v=lzVW7eOsMh4 https://www.youtube.com/watch?v=NcebNgSePsw https://vkvideo.ru/video-227259215_456239293 https://rutube.ru/video/890279f8c76ac861fd34c5db9f60df61/ | 129500 | штука | 0 | 1 | PCE CAR | 1 3 | 1 12 | шт. шт. | 4680409046036 14680409046033 | 17.2 53.5 | 17.2 36.2 | 14.9 32 | см. см. | 1.792 22 | кг. кг. | 0 | 0 | 160 А | 3 | 63...160 А | 690...690 В | IP20 (EV006405) | Нет | Винтовое соединение (EV000415) | Рычажковый (перекидной рычаг) (EV001252) | 50 кА | Нет | Нет | Да | Нет | Встраив. устройство фиксированной установки (стационарный) (EV009211) | Выключатель автоматический в литом корпусе (RV001339) | [52 empty] | Срок гарантии на данное оборудование составляет 5 лет с момента отгрузки со склада Систэм Электрик, с подтверждением соответствующим документом
SPC250N25022L3DF | АВТ.ВЫКЛ SYSTEMEPACT CCB250 50KA 3P3D S2.2 250A | Systeme Electric |  |  |  | 8536209007 | Прочие | Автоматический выключатель серии SystemePact CCB предназначен для применения в сетях низкого напряжения до 690В. Аппарат применяется для рабочих включений и отключений, а также для защиты от сверхтоков. | Выключатели в литом корпусе | PPCCB | 1CB | АВ литой корпус SystemePact CCB <= 630A | CCB | Аппараты SystemePact CCB | SPO | Энергетика Оптимальная | EC000228 | Силовой автоматический выключатель | 7 | Китай | https://static-pcsp.systeme.ru/image/LG-y62byKSZMVqCm6587faa11426b1703410337.jpeg | https://static-pcsp.systeme.ru/image/LG-y62byKSZMVqCm6587faa11426b1703410337.jpeg | 1 | нет | [9 empty] | https://api.systeme.ru/product/media/download/990154 |  | https://api.systeme.ru/product/media/download/988323 | Установка Эксплуатация Ремонт | https://api.systeme.ru/certificates/default/download/3287 https://api.systeme.ru/certificates/default/download/3033 https://api.systeme.ru/certificates/default/download/2936 https://api.systeme.ru/certificates/default/download/3163 https://api.systeme.ru/certificates/default/download/3011 https://api.systeme.ru/certificates/default/download/2935 | COTO (Российский морской регистр судоходства) Д-ТР ЕАЭС-RoHS Д-ТР ЕАЭС-RoHS С-ТР ТС-ЭМС С-ТР ТС-НВО С-ТР ТС-ЭМС С-ТР ТС-НВО С-ТР ТС-ЭМС С-ТР ТС-НВО | 24.44.01.02177.120 ЕАЭС N RU Д-CN.РА02.В.54174_23 ЕАЭС N RU Д-CN.РА09.В.30645_22 ЕАЭС RU C-CN.НА46.В.06427_23 ЕАЭС RU C-CN.НА46.В.05657_23 ЕАЭС RU С-CN.НА46.В.05315_22 |  |  | https://www.youtube.com/watch?v=IwJUuZ3_M1s https://www.youtube.com/watch?v=lzVW7eOsMh4 https://www.youtube.com/watch?v=NcebNgSePsw https://vkvideo.ru/video-227259215_456239293 https://rutube.ru/video/890279f8c76ac861fd34c5db9f60df61/ | 202000 | штука | 0 | 1 | PCE CAR | 1 3 | 1 12 | шт. шт. | 4680409046043 14680409046040 | 17.2 53.5 | 17.2 36.2 | 14.9 32 | см. см. | 1.917 23.5 | кг. кг. | 0 | 0 | 250 А | 3 | 100...250 А | 690...690 В | IP20 (EV006405) | Нет | Винтовое соединение (EV000415) | Рычажковый (перекидной рычаг) (EV001252) | 50 кА | Нет | Нет | Да | Нет | Встраив. устройство фиксированной установки (стационарный) (EV009211) | Выключатель автоматический в литом корпусе (RV001339) | [52 empty] | Срок гарантии на данное оборудование составляет 5 лет с момента отгрузки со склада Систэм Электрик, с подтверждением соответствующим документом
SPC400N40023L3DF | АВТ.ВЫКЛ SYSTEMEPACT CCB400 50KA 3P3D S2.3 400A | Systeme Electric |  |  |  | 8536209007 | Прочие | Автоматический выключатель серии SystemePact CCB предназначен для применения в сетях низкого напряжения до 690В. Аппарат применяется для рабочих включений и отключений, а также для защиты от сверхтоков. | Выключатели в литом корпусе | PPCCB | 1CB | АВ литой корпус SystemePact CCB <= 630A | CCB | Аппараты SystemePact CCB | SPO | Энергетика Оптимальная | EC000228 | Силовой автоматический выключатель | 7 | Китай | https://static-pcsp.systeme.ru/image/a1AikkufMw9D17D46582ac3f9f5151703062591.jpeg | https://static-pcsp.systeme.ru/image/a1AikkufMw9D17D46582ac3f9f5151703062591.jpeg | 1 | нет | [9 empty] | https://api.systeme.ru/product/media/download/990154 |  | https://api.systeme.ru/product/media/download/988323 | Установка Эксплуатация Ремонт | https://api.systeme.ru/certificates/default/download/3287 https://api.systeme.ru/certificates/default/download/3033 https://api.systeme.ru/certificates/default/download/2936 https://api.systeme.ru/certificates/default/download/3163 https://api.systeme.ru/certificates/default/download/3011 https://api.systeme.ru/certificates/default/download/2935 | COTO (Российский морской регистр судоходства) Д-ТР ЕАЭС-RoHS Д-ТР ЕАЭС-RoHS С-ТР ТС-ЭМС С-ТР ТС-НВО С-ТР ТС-ЭМС С-ТР ТС-НВО С-ТР ТС-ЭМС С-ТР ТС-НВО | 24.44.01.02177.120 ЕАЭС N RU Д-CN.РА02.В.54174_23 ЕАЭС N RU Д-CN.РА09.В.30645_22 ЕАЭС RU C-CN.НА46.В.06427_23 ЕАЭС RU C-CN.НА46.В.05657_23 ЕАЭС RU С-CN.НА46.В.05315_22 |  |  | https://www.youtube.com/watch?v=IwJUuZ3_M1s https://www.youtube.com/watch?v=lzVW7eOsMh4 https://www.youtube.com/watch?v=NcebNgSePsw https://vkvideo.ru/video-227259215_456239293 https://rutube.ru/video/890279f8c76ac861fd34c5db9f60df61/ | 293500 | штука | 0 | 1 | PCE CAR P12 | 1 3 4 | 1 2 48 | шт. шт. шт. | 4680409046050 14680409046057 | 26.5 54.5 120 | 21.7 23.2 80 | 19.5 21.6 98 | см. см. см. | 5.25 11 274 | кг. кг. кг. | 0 | 0 | 400 А | 3 | 160...400 А | 690...690 В | IP20 (EV006405) | Нет | Винтовое соединение (EV000415) | Рычажковый (перекидной рычаг) (EV001252) | 50 кА | Нет | Нет | Да | Нет | Встраив. устройство фиксированной установки (стационарный) (EV009211) | Выключатель автоматический в литом корпусе (RV001339) | [52 empty] | Срок гарантии на данное оборудование составляет 5 лет с момента отгрузки со склада Систэм Электрик, с подтверждением соответствующим документом
SPC630N63023L3DF | АВТ.ВЫКЛ SYSTEMEPACT CCB630 50KA 3P3D S2.3 630A | Systeme Electric |  |  |  | 8536209007 | Прочие | Автоматический выключатель серии SystemePact CCB предназначен для применения в сетях низкого напряжения до 690В. Аппарат применяется для рабочих включений и отключений, а также для защиты от сверхтоков. | Выключатели в литом корпусе | PPCCB | 1CB | АВ литой корпус SystemePact CCB <= 630A | CCB | Аппараты SystemePact CCB | SPO | Энергетика Оптимальная | EC000228 | Силовой автоматический выключатель | 7 | Китай | https://static-pcsp.systeme.ru/image/a1AikkufMw9D17D46582ac3f9f5151703062591.jpeg | https://static-pcsp.systeme.ru/image/a1AikkufMw9D17D46582ac3f9f5151703062591.jpeg | 1 | нет | [9 empty] | https://api.systeme.ru/product/media/download/990154 |  | https://api.systeme.ru/product/media/download/988323 | Установка Эксплуатация Ремонт | https://api.systeme.ru/certificates/default/download/3287 https://api.systeme.ru/certificates/default/download/3033 https://api.systeme.ru/certificates/default/download/2936 https://api.systeme.ru/certificates/default/download/3163 https://api.systeme.ru/certificates/default/download/3011 https://api.systeme.ru/certificates/default/download/2935 | COTO (Российский морской регистр судоходства) Д-ТР ЕАЭС-RoHS Д-ТР ЕАЭС-RoHS С-ТР ТС-ЭМС С-ТР ТС-НВО С-ТР ТС-ЭМС С-ТР ТС-НВО С-ТР ТС-ЭМС С-ТР ТС-НВО | 24.44.01.02177.120 ЕАЭС N RU Д-CN.РА02.В.54174_23 ЕАЭС N RU Д-CN.РА09.В.30645_22 ЕАЭС RU C-CN.НА46.В.06427_23 ЕАЭС RU C-CN.НА46.В.05657_23 ЕАЭС RU С-CN.НА46.В.05315_22 |  |  | https://www.youtube.com/watch?v=IwJUuZ3_M1s https://www.youtube.com/watch?v=lzVW7eOsMh4 https://www.youtube.com/watch?v=NcebNgSePsw https://vkvideo.ru/video-227259215_456239293 https://rutube.ru/video/890279f8c76ac861fd34c5db9f60df61/ | 380500 | штука | 0 | 1 | PCE CAR | 1 3 | 1 2 | шт. шт. | 4680409046067 14680409046064 | 26.5 54.5 | 21.7 23.2 | 19.5 21.6 | см. см. | 5.85 12.2 | кг. кг. | 0 | 0 | 630 А | 3 | 250...630 А | 690...690 В | IP20 (EV006405) | Нет | Винтовое соединение (EV000415) | Рычажковый (перекидной рычаг) (EV001252) | 50 кА | Нет | Нет | Да | Нет | Встраив. устройство фиксированной установки (стационарный) (EV009211) | Выключатель автоматический в литом корпусе (RV001339) | [52 empty] | Срок гарантии на данное оборудование составляет 5 лет с момента отгрузки со склада Систэм Электрик, с подтверждением соответствующим документом
SPC100S04022L3DF | АВТ.ВЫКЛ SYSTEMEPACT CCB100 100KA 3P3D S2.2 40A | Systeme Electric |  |  |  | 8536201007 | Прочие | Автоматический выключатель серии SystemePact CCB предназначен для применения в сетях низкого напряжения до 690В. Аппарат применяется для рабочих включений и отключений, а также для защиты от сверхтоков. | Выключатели в литом корпусе | PPCCB | 1CB | АВ литой корпус SystemePact CCB <= 630A | CCB | Аппараты SystemePact CCB | SPO | Энергетика Оптимальная | EC000228 | Силовой автоматический выключатель | 7 | Китай | https://static-pcsp.systeme.ru/image/LG-y62byKSZMVqCm6587faa11426b1703410337.jpeg | https://static-pcsp.systeme.ru/image/LG-y62byKSZMVqCm6587faa11426b1703410337.jpeg | 1 | нет | [9 empty] | https://api.systeme.ru/product/media/download/990154 |  | https://api.systeme.ru/product/media/download/988323 | Установка Эксплуатация Ремонт | https://api.systeme.ru/certificates/default/download/3287 https://api.systeme.ru/certificates/default/download/3033 https://api.systeme.ru/certificates/default/download/2936 https://api.systeme.ru/certificates/default/download/3163 https://api.systeme.ru/certificates/default/download/3011 https://api.systeme.ru/certificates/default/download/2935 | COTO (Российский морской регистр судоходства) Д-ТР ЕАЭС-RoHS Д-ТР ЕАЭС-RoHS С-ТР ТС-ЭМС С-ТР ТС-НВО С-ТР ТС-ЭМС С-ТР ТС-НВО С-ТР ТС-ЭМС С-ТР ТС-НВО | 24.44.01.02177.120 ЕАЭС N RU Д-CN.РА02.В.54174_23 ЕАЭС N RU Д-CN.РА09.В.30645_22 ЕАЭС RU C-CN.НА46.В.06427_23 ЕАЭС RU C-CN.НА46.В.05657_23 ЕАЭС RU С-CN.НА46.В.05315_22 |  |  | https://www.youtube.com/watch?v=IwJUuZ3_M1s https://www.youtube.com/watch?v=lzVW7eOsMh4 https://www.youtube.com/watch?v=NcebNgSePsw https://vkvideo.ru/video-227259215_456239293 https://rutube.ru/video/890279f8c76ac861fd34c5db9f60df61/ | 114500 | штука |  | 1 | PCE CAR | 1 3 | 1 12 | шт. шт. | 4680409046135 14680409046132 | 17.2 53.5 | 17.2 36.2 | 14.9 32 | см. см. | 1.792 22 | кг. кг. | 0 | 0 | 40 А | 3 | 18...40 А | 690...690 В | IP20 (EV006405) | Нет | Винтовое соединение (EV000415) | Рычажковый (перекидной рычаг) (EV001252) | 100 кА | Нет | Нет | Да | Нет | Встраив. устройство фиксированной установки (стационарный) (EV009211) | Выключатель автоматический в литом корпусе (RV001339) | [52 empty] | Срок гарантии на данное оборудование составляет 5 лет с момента отгрузки со склада Систэм Электрик, с подтверждением соответствующим документом
SPC100S10022L3DF | АВТ.ВЫКЛ SYSTEMEPACT CCB100 100KA 3P3D S2.2 100A | Systeme Electric |  |  |  | 8536209007 | Прочие | Автоматический выключатель серии SystemePact CCB предназначен для применения в сетях низкого напряжения до 690В. Аппарат применяется для рабочих включений и отключений, а также для защиты от сверхтоков. | Выключатели в литом корпусе | PPCCB | 1CB | АВ литой корпус SystemePact CCB <= 630A | CCB | Аппараты SystemePact CCB | SPO | Энергетика Оптимальная | EC000228 | Силовой автоматический выключатель | 7 | Китай | https://static-pcsp.systeme.ru/image/LG-y62byKSZMVqCm6587faa11426b1703410337.jpeg | https://static-pcsp.systeme.ru/image/LG-y62byKSZMVqCm6587faa11426b1703410337.jpeg | 1 | нет | [9 empty] | https://api.systeme.ru/product/media/download/990154 |  | https://api.systeme.ru/product/media/download/988323 | Установка Эксплуатация Ремонт | https://api.systeme.ru/certificates/default/download/3287 https://api.systeme.ru/certificates/default/download/3033 https://api.systeme.ru/certificates/default/download/2936 https://api.systeme.ru/certificates/default/download/3163 https://api.systeme.ru/certificates/default/download/3011 https://api.systeme.ru/certificates/default/download/2935 | COTO (Российский морской регистр судоходства) Д-ТР ЕАЭС-RoHS Д-ТР ЕАЭС-RoHS С-ТР ТС-ЭМС С-ТР ТС-НВО С-ТР ТС-ЭМС С-ТР ТС-НВО С-ТР ТС-ЭМС С-ТР ТС-НВО | 24.44.01.02177.120 ЕАЭС N RU Д-CN.РА02.В.54174_23 ЕАЭС N RU Д-CN.РА09.В.30645_22 ЕАЭС RU C-CN.НА46.В.06427_23 ЕАЭС RU C-CN.НА46.В.05657_23 ЕАЭС RU С-CN.НА46.В.05315_22 |  |  | https://www.youtube.com/watch?v=IwJUuZ3_M1s https://www.youtube.com/watch?v=lzVW7eOsMh4 https://www.youtube.com/watch?v=NcebNgSePsw https://vkvideo.ru/video-227259215_456239293 https://rutube.ru/video/890279f8c76ac861fd34c5db9f60df61/ | 125000 | штука |  | 1 | PCE CAR P12 | 1 3 4 | 1 12 144 | шт. шт. шт. | 4680409046142 | 17.2 53.5 120 | 17.2 36.2 80 | 14.9 32 120 | см. см. см. | 1.792 22 274 | кг. кг. кг. | 0 | 0 | 100 А | 3 | 40...100 А | 690...690 В | IP20 (EV006405) | Нет | Винтовое соединение (EV000415) | Рычажковый (перекидной рычаг) (EV001252) | 100 кА | Нет | Нет | Да | Нет | Встраив. устройство фиксированной установки (стационарный) (EV009211) | Выключатель автоматический в литом корпусе (RV001339) | [52 empty] | Срок гарантии на данное оборудование составляет 5 лет с момента отгрузки со склада Систэм Электрик, с подтверждением соответствующим документом
SPC160S16022L3DF | АВТ.ВЫКЛ SYSTEMEPACT CCB160 100KA 3P3D S2.2 160A | Systeme Electric |  |  |  | 8536209007 | Прочие | Автоматический выключатель серии SystemePact CCB предназначен для применения в сетях низкого напряжения до 690В. Аппарат применяется для рабочих включений и отключений, а также для защиты от сверхтоков. | Выключатели в литом корпусе | PPCCB | 1CB | АВ литой корпус SystemePact CCB <= 630A | CCB | Аппараты SystemePact CCB | SPO | Энергетика Оптимальная | EC000228 | Силовой автоматический выключатель | 7 | Китай | https://static-pcsp.systeme.ru/image/LG-y62byKSZMVqCm6587faa11426b1703410337.jpeg | https://static-pcsp.systeme.ru/image/LG-y62byKSZMVqCm6587faa11426b1703410337.jpeg | 1 | нет | [9 empty] | https://api.systeme.ru/product/media/download/990154 |  | https://api.systeme.ru/product/media/download/988323 | Установка Эксплуатация Ремонт | https://api.systeme.ru/certificates/default/download/3287 https://api.systeme.ru/certificates/default/download/3033 https://api.systeme.ru/certificates/default/download/2936 https://api.systeme.ru/certificates/default/download/3163 https://api.systeme.ru/certificates/default/download/3011 https://api.systeme.ru/certificates/default/download/2935 | COTO (Российский морской регистр судоходства) Д-ТР ЕАЭС-RoHS Д-ТР ЕАЭС-RoHS С-ТР ТС-ЭМС С-ТР ТС-НВО С-ТР ТС-ЭМС С-ТР ТС-НВО С-ТР ТС-ЭМС С-ТР ТС-НВО | 24.44.01.02177.120 ЕАЭС N RU Д-CN.РА02.В.54174_23 ЕАЭС N RU Д-CN.РА09.В.30645_22 ЕАЭС RU C-CN.НА46.В.06427_23 ЕАЭС RU C-CN.НА46.В.05657_23 ЕАЭС RU С-CN.НА46.В.05315_22 |  |  | https://www.youtube.com/watch?v=IwJUuZ3_M1s https://www.youtube.com/watch?v=lzVW7eOsMh4 https://www.youtube.com/watch?v=NcebNgSePsw https://vkvideo.ru/video-227259215_456239293 https://rutube.ru/video/890279f8c76ac861fd34c5db9f60df61/ | 139000 | штука |  | 1 | PCE CAR | 1 3 | 1 12 | шт. шт. | 4680409046159 | 17.2 53.5 | 17.2 36.2 | 14.9 32 | см. см. | 1.792 22 | кг. кг. | 0 | 0 | 160 А | 3 | 63...160 А | 690...690 В | IP20 (EV006405) | Нет | Винтовое соединение (EV000415) | Рычажковый (перекидной рычаг) (EV001252) | 100 кА | Нет | Нет | Да | Нет | Встраив. устройство фиксированной установки (стационарный) (EV009211) | Выключатель автоматический в литом корпусе (RV001339) | [52 empty] | Срок гарантии на данное оборудование составляет 5 лет с момента отгрузки со склада Систэм Электрик, с подтверждением соответствующим документом
SPC250S25022L3DF | АВТ.ВЫКЛ SYSTEMEPACT CCB250 100KA 3P3D S2.2 250A | Systeme Electric |  |  |  | 8536209007 | Прочие | Автоматический выключатель серии SystemePact CCB предназначен для применения в сетях низкого напряжения до 690В. Аппарат применяется для рабочих включений и отключений, а также для защиты от сверхтоков. | Выключатели в литом корпусе | PPCCB | 1CB | АВ литой корпус SystemePact CCB <= 630A | CCB | Аппараты SystemePact CCB | SPO | Энергетика Оптимальная | EC000228 | Силовой автоматический выключатель | 7 | Китай | https://static-pcsp.systeme.ru/image/LG-y62byKSZMVqCm6587faa11426b1703410337.jpeg | https://static-pcsp.systeme.ru/image/LG-y62byKSZMVqCm6587faa11426b1703410337.jpeg | 1 | нет | [9 empty] | https://api.systeme.ru/product/media/download/990154 |  | https://api.systeme.ru/product/media/download/988323 | Установка Эксплуатация Ремонт | https://api.systeme.ru/certificates/default/download/3287 https://api.systeme.ru/certificates/default/download/3033 https://api.systeme.ru/certificates/default/download/2936 https://api.systeme.ru/certificates/default/download/3163 https://api.systeme.ru/certificates/default/download/3011 https://api.systeme.ru/certificates/default/download/2935 | COTO (Российский морской регистр судоходства) Д-ТР ЕАЭС-RoHS Д-ТР ЕАЭС-RoHS С-ТР ТС-ЭМС С-ТР ТС-НВО С-ТР ТС-ЭМС С-ТР ТС-НВО С-ТР ТС-ЭМС С-ТР ТС-НВО | 24.44.01.02177.120 ЕАЭС N RU Д-CN.РА02.В.54174_23 ЕАЭС N RU Д-CN.РА09.В.30645_22 ЕАЭС RU C-CN.НА46.В.06427_23 ЕАЭС RU C-CN.НА46.В.05657_23 ЕАЭС RU С-CN.НА46.В.05315_22 |  |  | https://www.youtube.com/watch?v=IwJUuZ3_M1s https://www.youtube.com/watch?v=lzVW7eOsMh4 https://www.youtube.com/watch?v=NcebNgSePsw https://vkvideo.ru/video-227259215_456239293 https://rutube.ru/video/890279f8c76ac861fd34c5db9f60df61/ | 220500 | штука |  | 1 | PCE CAR | 1 3 | 1 12 | шт. шт. | 4680409046166 14680409046163 | 17.2 53.5 | 17.2 36.2 | 14.9 32 | см. см. | 1.917 23.5 | кг. кг. | 0 | 0 | 250 А | 3 | 100...250 А | 690...690 В | IP20 (EV006405) | Нет | Винтовое соединение (EV000415) | Рычажковый (перекидной рычаг) (EV001252) | 100 кА | Нет | Нет | Да | Нет | Встраив. устройство фиксированной установки (стационарный) (EV009211) | Выключатель автоматический в литом корпусе (RV001339) | [52 empty] | Срок гарантии на данное оборудование составляет 5 лет с момента отгрузки со склада Систэм Электрик, с подтверждением соответствующим документом
SPC400S40023L3DF | АВТ.ВЫКЛ SYSTEMEPACT CCB400 100KA 3P3D S2.3 400A | Systeme Electric |  |  |  | 8536209007 | Прочие | Автоматический выключатель серии SystemePact CCB предназначен для применения в сетях низкого напряжения до 690В. Аппарат применяется для рабочих включений и отключений, а также для защиты от сверхтоков. | Выключатели в литом корпусе | PPCCB | 1CB | АВ литой корпус SystemePact CCB <= 630A | CCB | Аппараты SystemePact CCB | SPO | Энергетика Оптимальная | EC000228 | Силовой автоматический выключатель | 7 | Китай | https://static-pcsp.systeme.ru/image/a1AikkufMw9D17D46582ac3f9f5151703062591.jpeg | https://static-pcsp.systeme.ru/image/a1AikkufMw9D17D46582ac3f9f5151703062591.jpeg | 1 | нет | [9 empty] | https://api.systeme.ru/product/media/download/990154 |  | https://api.systeme.ru/product/media/download/988323 | Установка Эксплуатация Ремонт | https://api.systeme.ru/certificates/default/download/3287 https://api.systeme.ru/certificates/default/download/3033 https://api.systeme.ru/certificates/default/download/2936 https://api.systeme.ru/certificates/default/download/3163 https://api.systeme.ru/certificates/default/download/3011 https://api.systeme.ru/certificates/default/download/2935 | COTO (Российский морской регистр судоходства) Д-ТР ЕАЭС-RoHS Д-ТР ЕАЭС-RoHS С-ТР ТС-ЭМС С-ТР ТС-НВО С-ТР ТС-ЭМС С-ТР ТС-НВО С-ТР ТС-ЭМС С-ТР ТС-НВО | 24.44.01.02177.120 ЕАЭС N RU Д-CN.РА02.В.54174_23 ЕАЭС N RU Д-CN.РА09.В.30645_22 ЕАЭС RU C-CN.НА46.В.06427_23 ЕАЭС RU C-CN.НА46.В.05657_23 ЕАЭС RU С-CN.НА46.В.05315_22 |  |  | https://www.youtube.com/watch?v=IwJUuZ3_M1s https://www.youtube.com/watch?v=lzVW7eOsMh4 https://www.youtube.com/watch?v=NcebNgSePsw https://vkvideo.ru/video-227259215_456239293 https://rutube.ru/video/890279f8c76ac861fd34c5db9f60df61/ | 305000 | штука |  | 1 | PCE CAR | 1 3 | 1 2 | шт. шт. | 4680409046173 14680409046170 | 26.5 54.5 | 21.7 23.2 | 19.5 21.6 | см. см. | 5.25 11 | кг. кг. | 0 | 0 | 400 А | 3 | 160...400 А | 690...690 В | IP20 (EV006405) | Нет | Винтовое соединение (EV000415) | Рычажковый (перекидной рычаг) (EV001252) | 100 кА | Нет | Нет | Да | Нет | Встраив. устройство фиксированной установки (стационарный) (EV009211) | Выключатель автоматический в литом корпусе (RV001339) | [52 empty] | Срок гарантии на данное оборудование составляет 5 лет с момента отгрузки со склада Систэм Электрик, с подтверждением соответствующим документом
SPC630S63023L3DF | АВТ.ВЫКЛ SYSTEMEPACT CCB630 100KA 3P3D S2.3 630A | Systeme Electric |  |  |  | 8536209007 | Прочие | Автоматический выключатель серии SystemePact CCB предназначен для применения в сетях низкого напряжения до 690В. Аппарат применяется для рабочих включений и отключений, а также для защиты от сверхтоков. | Выключатели в литом корпусе | PPCCB | 1CB | АВ литой корпус SystemePact CCB <= 630A | CCB | Аппараты SystemePact CCB | SPO | Энергетика Оптимальная | EC000228 | Силовой автоматический выключатель | 7 | Китай | https://static-pcsp.systeme.ru/image/a1AikkufMw9D17D46582ac3f9f5151703062591.jpeg | https://static-pcsp.systeme.ru/image/a1AikkufMw9D17D46582ac3f9f5151703062591.jpeg | 1 | нет | [9 empty] | https://api.systeme.ru/product/media/download/990154 |  | https://api.systeme.ru/product/media/download/988323 | Установка Эксплуатация Ремонт | https://api.systeme.ru/certificates/default/download/3287 https://api.systeme.ru/certificates/default/download/3033 https://api.systeme.ru/certificates/default/download/2936 https://api.systeme.ru/certificates/default/download/3163 https://api.systeme.ru/certificates/default/download/3011 https://api.systeme.ru/certificates/default/download/2935 | COTO (Российский морской регистр судоходства) Д-ТР ЕАЭС-RoHS Д-ТР ЕАЭС-RoHS С-ТР ТС-ЭМС С-ТР ТС-НВО С-ТР ТС-ЭМС С-ТР ТС-НВО С-ТР ТС-ЭМС С-ТР ТС-НВО | 24.44.01.02177.120 ЕАЭС N RU Д-CN.РА02.В.54174_23 ЕАЭС N RU Д-CN.РА09.В.30645_22 ЕАЭС RU C-CN.НА46.В.06427_23 ЕАЭС RU C-CN.НА46.В.05657_23 ЕАЭС RU С-CN.НА46.В.05315_22 |  |  | https://www.youtube.com/watch?v=IwJUuZ3_M1s https://www.youtube.com/watch?v=lzVW7eOsMh4 https://www.youtube.com/watch?v=NcebNgSePsw https://vkvideo.ru/video-227259215_456239293 https://rutube.ru/video/890279f8c76ac861fd34c5db9f60df61/ | 395000 | штука |  | 1 | PCE CAR | 1 3 | 1 2 | шт. шт. | 4680409046180 14680409046187 | 26.5 54.5 | 21.7 23.2 | 19.5 21.6 | см. см. | 5.85 12.2 | кг. кг. | 0 | 0 | 630 А | 3 | 250...630 А | 690...690 В | IP20 (EV006405) | Нет | Винтовое соединение (EV000415) | Рычажковый (перекидной рычаг) (EV001252) | 100 кА | Нет | Нет | Да | Нет | Встраив. устройство фиксированной установки (стационарный) (EV009211) | Выключатель автоматический в литом корпусе (RV001339) | [52 empty] | Срок гарантии на данное оборудование составляет 5 лет с момента отгрузки со склада Систэм Электрик, с подтверждением соответствующим документом
SPC100F016L4DF | АВТ.ВЫКЛ SYSTEMEPACT CCB100 36KA 4P4D TMD16 | Systeme Electric |  |  |  | 8536201007 | Прочие | Автоматический выключатель серии SystemePact CCB предназначен для применения в сетях низкого напряжения до 690В. Аппарат применяется для рабочих включений и отключений, а также для защиты от сверхтоков. | Выключатели в литом корпусе | PPCCB | 1CB | АВ литой корпус SystemePact CCB <= 630A | CCB | Аппараты SystemePact CCB | SPO | Энергетика Оптимальная | EC000228 | Силовой автоматический выключатель | 7 | Китай | https://static-pcsp.systeme.ru/image/yhEjaMEp_FyZ5Xiu6582ac331d9541703062579.jpeg | https://static-pcsp.systeme.ru/image/yhEjaMEp_FyZ5Xiu6582ac331d9541703062579.jpeg | 1 | нет | [9 empty] | https://api.systeme.ru/product/media/download/990154 |  | https://api.systeme.ru/product/media/download/988323 | Установка Эксплуатация Ремонт | https://api.systeme.ru/certificates/default/download/3287 https://api.systeme.ru/certificates/default/download/3033 https://api.systeme.ru/certificates/default/download/2936 https://api.systeme.ru/certificates/default/download/3163 https://api.systeme.ru/certificates/default/download/3011 https://api.systeme.ru/certificates/default/download/2935 | COTO (Российский морской регистр судоходства) Д-ТР ЕАЭС-RoHS Д-ТР ЕАЭС-RoHS С-ТР ТС-ЭМС С-ТР ТС-НВО С-ТР ТС-ЭМС С-ТР ТС-НВО С-ТР ТС-ЭМС С-ТР ТС-НВО | 24.44.01.02177.120 ЕАЭС N RU Д-CN.РА02.В.54174_23 ЕАЭС N RU Д-CN.РА09.В.30645_22 ЕАЭС RU C-CN.НА46.В.06427_23 ЕАЭС RU C-CN.НА46.В.05657_23 ЕАЭС RU С-CN.НА46.В.05315_22 |  |  | https://www.youtube.com/watch?v=IwJUuZ3_M1s https://www.youtube.com/watch?v=lzVW7eOsMh4 https://www.youtube.com/watch?v=NcebNgSePsw https://vkvideo.ru/video-227259215_456239293 https://rutube.ru/video/890279f8c76ac861fd34c5db9f60df61/ | 58000 | штука |  | 1 | PCE CAR | 1 3 | 1 8 | шт. шт. | 4680409036334 14680409036331 | 20.7 43.1 | 17.2 36.2 | 14.9 32 | см. см. | 2.5 20.5 | кг. кг. | 0 | 0 | 16 А | 4 | 11.2...16 А | 690...690 В | IP20 (EV006405) | Нет | Винтовое соединение (EV000415) | Рычажковый (перекидной рычаг) (EV001252) | 36 кА | Нет | Нет | Да | Нет | Встраив. устройство фиксированной установки (стационарный) (EV009211) | Выключатель автоматический в литом корпусе (RV001339) | [52 empty] | Срок гарантии на данное оборудование составляет 5 лет с момента отгрузки со склада Систэм Электрик, с подтверждением соответствующим документом
SPC100F025L4DF | АВТ.ВЫКЛ SYSTEMEPACT CCB100 36KA 4P4D TMD25 | Systeme Electric |  |  |  | 8536201007 | Прочие | Автоматический выключатель серии SystemePact CCB предназначен для применения в сетях низкого напряжения до 690В. Аппарат применяется для рабочих включений и отключений, а также для защиты от сверхтоков. | Выключатели в литом корпусе | PPCCB | 1CB | АВ литой корпус SystemePact CCB <= 630A | CCB | Аппараты SystemePact CCB | SPO | Энергетика Оптимальная | EC000228 | Силовой автоматический выключатель | 7 | Китай | https://static-pcsp.systeme.ru/image/yhEjaMEp_FyZ5Xiu6582ac331d9541703062579.jpeg | https://static-pcsp.systeme.ru/image/yhEjaMEp_FyZ5Xiu6582ac331d9541703062579.jpeg | 1 | нет | [9 empty] | https://api.systeme.ru/product/media/download/990154 |  | https://api.systeme.ru/product/media/download/988323 | Установка Эксплуатация Ремонт | https://api.systeme.ru/certificates/default/download/3287 https://api.systeme.ru/certificates/default/download/3033 https://api.systeme.ru/certificates/default/download/2936 https://api.systeme.ru/certificates/default/download/3163 https://api.systeme.ru/certificates/default/download/3011 https://api.systeme.ru/certificates/default/download/2935 | COTO (Российский морской регистр судоходства) Д-ТР ЕАЭС-RoHS Д-ТР ЕАЭС-RoHS С-ТР ТС-ЭМС С-ТР ТС-НВО С-ТР ТС-ЭМС С-ТР ТС-НВО С-ТР ТС-ЭМС С-ТР ТС-НВО | 24.44.01.02177.120 ЕАЭС N RU Д-CN.РА02.В.54174_23 ЕАЭС N RU Д-CN.РА09.В.30645_22 ЕАЭС RU C-CN.НА46.В.06427_23 ЕАЭС RU C-CN.НА46.В.05657_23 ЕАЭС RU С-CN.НА46.В.05315_22 |  |  | https://www.youtube.com/watch?v=IwJUuZ3_M1s https://www.youtube.com/watch?v=lzVW7eOsMh4 https://www.youtube.com/watch?v=NcebNgSePsw https://vkvideo.ru/video-227259215_456239293 https://rutube.ru/video/890279f8c76ac861fd34c5db9f60df61/ | 59950 | штука |  | 1 | PCE CAR | 1 3 | 1 8 | шт. шт. | 4680409036501 14680409036508 | 20.7 43.1 | 17.2 36.2 | 14.9 32 | см. см. | 2.5 20.5 | кг. кг. | 0 | 0 | 25 А | 4 | 17.5...25 А | 690...690 В | IP20 (EV006405) | Нет | Винтовое соединение (EV000415) | Рычажковый (перекидной рычаг) (EV001252) | 36 кА | Нет | Нет | Да | Нет | Встраив. устройство фиксированной установки (стационарный) (EV009211) | Выключатель автоматический в литом корпусе (RV001339) | [52 empty] | Срок гарантии на данное оборудование составляет 5 лет с момента отгрузки со склада Систэм Электрик, с подтверждением соответствующим документом
SPC100F032L4DF | АВТ.ВЫКЛ SYSTEMEPACT CCB100 36KA 4P4D TMD32 | Systeme Electric |  |  |  | 8536201007 | Прочие | Автоматический выключатель серии SystemePact CCB предназначен для применения в сетях низкого напряжения до 690В. Аппарат применяется для рабочих включений и отключений, а также для защиты от сверхтоков. | Выключатели в литом корпусе | PPCCB | 1CB | АВ литой корпус SystemePact CCB <= 630A | CCB | Аппараты SystemePact CCB | SPO | Энергетика Оптимальная | EC000228 | Силовой автоматический выключатель | 7 | Китай | https://static-pcsp.systeme.ru/image/yhEjaMEp_FyZ5Xiu6582ac331d9541703062579.jpeg | https://static-pcsp.systeme.ru/image/yhEjaMEp_FyZ5Xiu6582ac331d9541703062579.jpeg | 1 | нет | [9 empty] | https://api.systeme.ru/product/media/download/990154 |  | https://api.systeme.ru/product/media/download/988323 | Установка Эксплуатация Ремонт | https://api.systeme.ru/certificates/default/download/3287 https://api.systeme.ru/certificates/default/download/3033 https://api.systeme.ru/certificates/default/download/2936 https://api.systeme.ru/certificates/default/download/3163 https://api.systeme.ru/certificates/default/download/3011 https://api.systeme.ru/certificates/default/download/2935 | COTO (Российский морской регистр судоходства) Д-ТР ЕАЭС-RoHS Д-ТР ЕАЭС-RoHS С-ТР ТС-ЭМС С-ТР ТС-НВО С-ТР ТС-ЭМС С-ТР ТС-НВО С-ТР ТС-ЭМС С-ТР ТС-НВО | 24.44.01.02177.120 ЕАЭС N RU Д-CN.РА02.В.54174_23 ЕАЭС N RU Д-CN.РА09.В.30645_22 ЕАЭС RU C-CN.НА46.В.06427_23 ЕАЭС RU C-CN.НА46.В.05657_23 ЕАЭС RU С-CN.НА46.В.05315_22 |  |  | https://www.youtube.com/watch?v=IwJUuZ3_M1s https://www.youtube.com/watch?v=lzVW7eOsMh4 https://www.youtube.com/watch?v=NcebNgSePsw https://vkvideo.ru/video-227259215_456239293 https://rutube.ru/video/890279f8c76ac861fd34c5db9f60df61/ | 61900 | штука |  | 1 | PCE CAR | 1 3 | 1 8 | шт. шт. | 4680409036518 14680409036515 | 20.7 43.1 | 17.2 36.2 | 14.9 32 | см. см. | 2.5 20.5 | кг. кг. | 0 | 0 | 32 А | 4 | 22.4...32 А | 690...690 В | IP20 (EV006405) | Нет | Винтовое соединение (EV000415) | Рычажковый (перекидной рычаг) (EV001252) | 36 кА | Нет | Нет | Да | Нет | Встраив. устройство фиксированной установки (стационарный) (EV009211) | Выключатель автоматический в литом корпусе (RV001339) | [52 empty] | Срок гарантии на данное оборудование составляет 5 лет с момента отгрузки со склада Систэм Электрик, с подтверждением соответствующим документом
SPC100F040L4DF | АВТ.ВЫКЛ SYSTEMEPACT CCB100 36KA 4P4D TMD40 | Systeme Electric |  |  |  | 8536201007 | Прочие | Автоматический выключатель серии SystemePact CCB предназначен для применения в сетях низкого напряжения до 690В. Аппарат применяется для рабочих включений и отключений, а также для защиты от сверхтоков. | Выключатели в литом корпусе | PPCCB | 1CB | АВ литой корпус SystemePact CCB <= 630A | CCB | Аппараты SystemePact CCB | SPO | Энергетика Оптимальная | EC000228 | Силовой автоматический выключатель | 7 | Китай | https://static-pcsp.systeme.ru/image/yhEjaMEp_FyZ5Xiu6582ac331d9541703062579.jpeg | https://static-pcsp.systeme.ru/image/yhEjaMEp_FyZ5Xiu6582ac331d9541703062579.jpeg | 1 | нет | [9 empty] | https://api.systeme.ru/product/media/download/990154 |  | https://api.systeme.ru/product/media/download/988323 | Установка Эксплуатация Ремонт | https://api.systeme.ru/certificates/default/download/3287 https://api.systeme.ru/certificates/default/download/3033 https://api.systeme.ru/certificates/default/download/2936 https://api.systeme.ru/certificates/default/download/3163 https://api.systeme.ru/certificates/default/download/3011 https://api.systeme.ru/certificates/default/download/2935 | COTO (Российский морской регистр судоходства) Д-ТР ЕАЭС-RoHS Д-ТР ЕАЭС-RoHS С-ТР ТС-ЭМС С-ТР ТС-НВО С-ТР ТС-ЭМС С-ТР ТС-НВО С-ТР ТС-ЭМС С-ТР ТС-НВО | 24.44.01.02177.120 ЕАЭС N RU Д-CN.РА02.В.54174_23 ЕАЭС N RU Д-CN.РА09.В.30645_22 ЕАЭС RU C-CN.НА46.В.06427_23 ЕАЭС RU C-CN.НА46.В.05657_23 ЕАЭС RU С-CN.НА46.В.05315_22 |  |  | https://www.youtube.com/watch?v=IwJUuZ3_M1s https://www.youtube.com/watch?v=lzVW7eOsMh4 https://www.youtube.com/watch?v=NcebNgSePsw https://vkvideo.ru/video-227259215_456239293 https://rutube.ru/video/890279f8c76ac861fd34c5db9f60df61/ | 63800 | штука | 0 | 1 | PCE CAR | 1 3 | 1 8 | шт. шт. | 4680409036525 14680409036522 | 20.7 43.1 | 17.2 36.2 | 14.9 32 | см. см. | 2.5 20.5 | кг. кг. | 0 | 0 | 40 А | 4 | 28...40 А | 690...690 В | IP20 (EV006405) | Нет | Винтовое соединение (EV000415) | Рычажковый (перекидной рычаг) (EV001252) | 36 кА | Нет | Нет | Да | Нет | Встраив. устройство фиксированной установки (стационарный) (EV009211) | Выключатель автоматический в литом корпусе (RV001339) | [52 empty] | Срок гарантии на данное оборудование составляет 5 лет с момента отгрузки со склада Систэм Электрик, с подтверждением соответствующим документом
SPC100F050L4DF | АВТ.ВЫКЛ SYSTEMEPACT CCB100 36KA 4P4D TMD50 | Systeme Electric |  |  |  | 8536201007 | Прочие | Автоматический выключатель серии SystemePact CCB предназначен для применения в сетях низкого напряжения до 690В. Аппарат применяется для рабочих включений и отключений, а также для защиты от сверхтоков. | Выключатели в литом корпусе | PPCCB | 1CB | АВ литой корпус SystemePact CCB <= 630A | CCB | Аппараты SystemePact CCB | SPO | Энергетика Оптимальная | EC000228 | Силовой автоматический выключатель | 7 | Китай | https://static-pcsp.systeme.ru/image/yhEjaMEp_FyZ5Xiu6582ac331d9541703062579.jpeg | https://static-pcsp.systeme.ru/image/yhEjaMEp_FyZ5Xiu6582ac331d9541703062579.jpeg | 1 | нет | [9 empty] | https://api.systeme.ru/product/media/download/990154 |  | https://api.systeme.ru/product/media/download/988323 | Установка Эксплуатация Ремонт | https://api.systeme.ru/certificates/default/download/3287 https://api.systeme.ru/certificates/default/download/3033 https://api.systeme.ru/certificates/default/download/2936 https://api.systeme.ru/certificates/default/download/3163 https://api.systeme.ru/certificates/default/download/3011 https://api.systeme.ru/certificates/default/download/2935 | COTO (Российский морской регистр судоходства) Д-ТР ЕАЭС-RoHS Д-ТР ЕАЭС-RoHS С-ТР ТС-ЭМС С-ТР ТС-НВО С-ТР ТС-ЭМС С-ТР ТС-НВО С-ТР ТС-ЭМС С-ТР ТС-НВО | 24.44.01.02177.120 ЕАЭС N RU Д-CN.РА02.В.54174_23 ЕАЭС N RU Д-CN.РА09.В.30645_22 ЕАЭС RU C-CN.НА46.В.06427_23 ЕАЭС RU C-CN.НА46.В.05657_23 ЕАЭС RU С-CN.НА46.В.05315_22 |  |  | https://www.youtube.com/watch?v=IwJUuZ3_M1s https://www.youtube.com/watch?v=lzVW7eOsMh4 https://www.youtube.com/watch?v=NcebNgSePsw https://vkvideo.ru/video-227259215_456239293 https://rutube.ru/video/890279f8c76ac861fd34c5db9f60df61/ | 65800 | штука | 0 | 1 | PCE CAR | 1 3 | 1 8 | шт. шт. | 4680409036532 14680409036539 | 20.7 43.1 | 17.2 36.2 | 14.9 32 | см. см. | 2.5 20.5 | кг. кг. | 0 | 0 | 50 А | 4 | 35...50 А | 690...690 В | IP20 (EV006405) | Нет | Винтовое соединение (EV000415) | Рычажковый (перекидной рычаг) (EV001252) | 36 кА | Нет | Нет | Да | Нет | Встраив. устройство фиксированной установки (стационарный) (EV009211) | Выключатель автоматический в литом корпусе (RV001339) | [52 empty] | Срок гарантии на данное оборудование составляет 5 лет с момента отгрузки со склада Систэм Электрик, с подтверждением соответствующим документом
SPC100F063L4DF | АВТ.ВЫКЛ SYSTEMEPACT CCB100 36KA 4P4D TMD63 | Systeme Electric |  |  |  | 8536201007 | Прочие | Автоматический выключатель серии SystemePact CCB предназначен для применения в сетях низкого напряжения до 690В. Аппарат применяется для рабочих включений и отключений, а также для защиты от сверхтоков. | Выключатели в литом корпусе | PPCCB | 1CB | АВ литой корпус SystemePact CCB <= 630A | CCB | Аппараты SystemePact CCB | SPO | Энергетика Оптимальная | EC000228 | Силовой автоматический выключатель | 7 | Китай | https://static-pcsp.systeme.ru/image/yhEjaMEp_FyZ5Xiu6582ac331d9541703062579.jpeg | https://static-pcsp.systeme.ru/image/yhEjaMEp_FyZ5Xiu6582ac331d9541703062579.jpeg | 1 | нет | [9 empty] | https://api.systeme.ru/product/media/download/990154 |  | https://api.systeme.ru/product/media/download/988323 | Установка Эксплуатация Ремонт | https://api.systeme.ru/certificates/default/download/3287 https://api.systeme.ru/certificates/default/download/3033 https://api.systeme.ru/certificates/default/download/2936 https://api.systeme.ru/certificates/default/download/3163 https://api.systeme.ru/certificates/default/download/3011 https://api.systeme.ru/certificates/default/download/2935 | COTO (Российский морской регистр судоходства) Д-ТР ЕАЭС-RoHS Д-ТР ЕАЭС-RoHS С-ТР ТС-ЭМС С-ТР ТС-НВО С-ТР ТС-ЭМС С-ТР ТС-НВО С-ТР ТС-ЭМС С-ТР ТС-НВО | 24.44.01.02177.120 ЕАЭС N RU Д-CN.РА02.В.54174_23 ЕАЭС N RU Д-CN.РА09.В.30645_22 ЕАЭС RU C-CN.НА46.В.06427_23 ЕАЭС RU C-CN.НА46.В.05657_23 ЕАЭС RU С-CN.НА46.В.05315_22 |  |  | https://www.youtube.com/watch?v=IwJUuZ3_M1s https://www.youtube.com/watch?v=lzVW7eOsMh4 https://www.youtube.com/watch?v=NcebNgSePsw https://vkvideo.ru/video-227259215_456239293 https://rutube.ru/video/890279f8c76ac861fd34c5db9f60df61/ | 67700 | штука | 0 | 1 | PCE CAR | 1 3 | 1 8 | шт. шт. | 4680409039106 | 20.7 43 | 17.2 37 | 14.9 32.5 | см. см. | 2.5 20.5 | кг. кг. | 0 | 0 | 63 А | 4 | 44.1...63 А | 690...690 В | IP20 (EV006405) | Нет | Винтовое соединение (EV000415) | Рычажковый (перекидной рычаг) (EV001252) | 36 кА | Нет | Нет | Да | Нет | Встраив. устройство фиксированной установки (стационарный) (EV009211) | Выключатель автоматический в литом корпусе (RV001339) | [52 empty] | Срок гарантии на данное оборудование составляет 5 лет с момента отгрузки со склада Систэм Электрик, с подтверждением соответствующим документом
SPC100F080L4DF | АВТ.ВЫКЛ SYSTEMEPACT CCB100 36KA 4P4D TMD80 | Systeme Electric |  |  |  | 8536209007 | Прочие | Автоматический выключатель серии SystemePact CCB предназначен для применения в сетях низкого напряжения до 690В. Аппарат применяется для рабочих включений и отключений, а также для защиты от сверхтоков. | Выключатели в литом корпусе | PPCCB | 1CB | АВ литой корпус SystemePact CCB <= 630A | CCB | Аппараты SystemePact CCB | SPO | Энергетика Оптимальная | EC000228 | Силовой автоматический выключатель | 7 | Китай | https://static-pcsp.systeme.ru/image/yhEjaMEp_FyZ5Xiu6582ac331d9541703062579.jpeg | https://static-pcsp.systeme.ru/image/yhEjaMEp_FyZ5Xiu6582ac331d9541703062579.jpeg | 1 | нет | [9 empty] | https://api.systeme.ru/product/media/download/990154 |  | https://api.systeme.ru/product/media/download/988323 | Установка Эксплуатация Ремонт | https://api.systeme.ru/certificates/default/download/3287 https://api.systeme.ru/certificates/default/download/3033 https://api.systeme.ru/certificates/default/download/2936 https://api.systeme.ru/certificates/default/download/3163 https://api.systeme.ru/certificates/default/download/3011 https://api.systeme.ru/certificates/default/download/2935 | COTO (Российский морской регистр судоходства) Д-ТР ЕАЭС-RoHS Д-ТР ЕАЭС-RoHS С-ТР ТС-ЭМС С-ТР ТС-НВО С-ТР ТС-ЭМС С-ТР ТС-НВО С-ТР ТС-ЭМС С-ТР ТС-НВО | 24.44.01.02177.120 ЕАЭС N RU Д-CN.РА02.В.54174_23 ЕАЭС N RU Д-CN.РА09.В.30645_22 ЕАЭС RU C-CN.НА46.В.06427_23 ЕАЭС RU C-CN.НА46.В.05657_23 ЕАЭС RU С-CN.НА46.В.05315_22 |  |  | https://www.youtube.com/watch?v=IwJUuZ3_M1s https://www.youtube.com/watch?v=lzVW7eOsMh4 https://www.youtube.com/watch?v=NcebNgSePsw https://vkvideo.ru/video-227259215_456239293 https://rutube.ru/video/890279f8c76ac861fd34c5db9f60df61/ | 69650 | штука | 0 | 1 | PCE CAR | 1 3 | 1 8 | шт. шт. | 4680409039113 14680409039110 | 20.7 43.1 | 17.2 36.2 | 14.9 32 | см. см. | 2.5 20.5 | кг. кг. | 0 | 0 | 80 А | 4 | 56...80 А | 690...690 В | IP20 (EV006405) | Нет | Винтовое соединение (EV000415) | Рычажковый (перекидной рычаг) (EV001252) | 36 кА | Нет | Нет | Да | Нет | Встраив. устройство фиксированной установки (стационарный) (EV009211) | Выключатель автоматический в литом корпусе (RV001339) | [52 empty] | Срок гарантии на данное оборудование составляет 5 лет с момента отгрузки со склада Систэм Электрик, с подтверждением соответствующим документом
SPC100F100L4DF | АВТ.ВЫКЛ SYSTEMEPACT CCB100 36KA 4P4D TMD100 | Systeme Electric |  |  |  | 8536209007 | Прочие | Автоматический выключатель серии SystemePact CCB предназначен для применения в сетях низкого напряжения до 690В. Аппарат применяется для рабочих включений и отключений, а также для защиты от сверхтоков. | Выключатели в литом корпусе | PPCCB | 1CB | АВ литой корпус SystemePact CCB <= 630A | CCB | Аппараты SystemePact CCB | SPO | Энергетика Оптимальная | EC000228 | Силовой автоматический выключатель | 7 | Китай | https://static-pcsp.systeme.ru/image/yhEjaMEp_FyZ5Xiu6582ac331d9541703062579.jpeg | https://static-pcsp.systeme.ru/image/yhEjaMEp_FyZ5Xiu6582ac331d9541703062579.jpeg | 1 | нет | [9 empty] | https://api.systeme.ru/product/media/download/990154 |  | https://api.systeme.ru/product/media/download/988323 | Установка Эксплуатация Ремонт | https://api.systeme.ru/certificates/default/download/3287 https://api.systeme.ru/certificates/default/download/3033 https://api.systeme.ru/certificates/default/download/2936 https://api.systeme.ru/certificates/default/download/3163 https://api.systeme.ru/certificates/default/download/3011 https://api.systeme.ru/certificates/default/download/2935 | COTO (Российский морской регистр судоходства) Д-ТР ЕАЭС-RoHS Д-ТР ЕАЭС-RoHS С-ТР ТС-ЭМС С-ТР ТС-НВО С-ТР ТС-ЭМС С-ТР ТС-НВО С-ТР ТС-ЭМС С-ТР ТС-НВО | 24.44.01.02177.120 ЕАЭС N RU Д-CN.РА02.В.54174_23 ЕАЭС N RU Д-CN.РА09.В.30645_22 ЕАЭС RU C-CN.НА46.В.06427_23 ЕАЭС RU C-CN.НА46.В.05657_23 ЕАЭС RU С-CN.НА46.В.05315_22 |  |  | https://www.youtube.com/watch?v=IwJUuZ3_M1s https://www.youtube.com/watch?v=lzVW7eOsMh4 https://www.youtube.com/watch?v=NcebNgSePsw https://vkvideo.ru/video-227259215_456239293 https://rutube.ru/video/890279f8c76ac861fd34c5db9f60df61/ | 71550 | штука | 0 | 1 | PCE CAR | 1 3 | 1 8 | шт. шт. | 4680409041932 14680409041939 | 20.7 43.1 | 17.2 36.2 | 14.9 32 | см. см. | 2.5 20.5 | кг. кг. | 0 | 0 | 100 А | 4 | 70...100 А | 690...690 В | IP20 (EV006405) | Нет | Винтовое соединение (EV000415) | Рычажковый (перекидной рычаг) (EV001252) | 36 кА | Нет | Нет | Да | Нет | Встраив. устройство фиксированной установки (стационарный) (EV009211) | Выключатель автоматический в литом корпусе (RV001339) | [52 empty] | Срок гарантии на данное оборудование составляет 5 лет с момента отгрузки со склада Систэм Электрик, с подтверждением соответствующим документом
SPC160F125L4DF | АВТ.ВЫКЛ SYSTEMEPACT CCB160 36KA 4P4D TMD125 | Systeme Electric |  |  |  | 8536209007 | Прочие | Автоматический выключатель серии SystemePact CCB предназначен для применения в сетях низкого напряжения до 690В. Аппарат применяется для рабочих включений и отключений, а также для защиты от сверхтоков. | Выключатели в литом корпусе | PPCCB | 1CB | АВ литой корпус SystemePact CCB <= 630A | CCB | Аппараты SystemePact CCB | SPO | Энергетика Оптимальная | EC000228 | Силовой автоматический выключатель | 7 | Китай | https://static-pcsp.systeme.ru/image/yhEjaMEp_FyZ5Xiu6582ac331d9541703062579.jpeg | https://static-pcsp.systeme.ru/image/yhEjaMEp_FyZ5Xiu6582ac331d9541703062579.jpeg | 1 | нет | [9 empty] | https://api.systeme.ru/product/media/download/990154 |  | https://api.systeme.ru/product/media/download/988323 | Установка Эксплуатация Ремонт | https://api.systeme.ru/certificates/default/download/3287 https://api.systeme.ru/certificates/default/download/3033 https://api.systeme.ru/certificates/default/download/2936 https://api.systeme.ru/certificates/default/download/3163 https://api.systeme.ru/certificates/default/download/3011 https://api.systeme.ru/certificates/default/download/2935 | COTO (Российский морской регистр судоходства) Д-ТР ЕАЭС-RoHS Д-ТР ЕАЭС-RoHS С-ТР ТС-ЭМС С-ТР ТС-НВО С-ТР ТС-ЭМС С-ТР ТС-НВО С-ТР ТС-ЭМС С-ТР ТС-НВО | 24.44.01.02177.120 ЕАЭС N RU Д-CN.РА02.В.54174_23 ЕАЭС N RU Д-CN.РА09.В.30645_22 ЕАЭС RU C-CN.НА46.В.06427_23 ЕАЭС RU C-CN.НА46.В.05657_23 ЕАЭС RU С-CN.НА46.В.05315_22 |  |  | https://www.youtube.com/watch?v=IwJUuZ3_M1s https://www.youtube.com/watch?v=lzVW7eOsMh4 https://www.youtube.com/watch?v=NcebNgSePsw https://vkvideo.ru/video-227259215_456239293 https://rutube.ru/video/890279f8c76ac861fd34c5db9f60df61/ | 94850 | штука |  | 1 | PCE CAR | 1 3 | 1 8 | шт. шт. | 4680409041963 14680409041960 | 20.7 43.1 | 17.2 36.2 | 14.9 32 | см. см. | 2.5 20.5 | кг. кг. | 0 | 0 | 125 А | 4 | 87.5...125 А | 690...690 В | IP20 (EV006405) | Нет | Винтовое соединение (EV000415) | Рычажковый (перекидной рычаг) (EV001252) | 36 кА | Нет | Нет | Да | Нет | Встраив. устройство фиксированной установки (стационарный) (EV009211) | Выключатель автоматический в литом корпусе (RV001339) | [52 empty] | Срок гарантии на данное оборудование составляет 5 лет с момента отгрузки со склада Систэм Электрик, с подтверждением соответствующим документом
SPC160F160L4DF | АВТ.ВЫКЛ SYSTEMEPACT CCB160 36KA 4P4D TMD160 | Systeme Electric |  |  |  | 8536209007 | Прочие | Автоматический выключатель серии SystemePact CCB предназначен для применения в сетях низкого напряжения до 690В. Аппарат применяется для рабочих включений и отключений, а также для защиты от сверхтоков. | Выключатели в литом корпусе | PPCCB | 1CB | АВ литой корпус SystemePact CCB <= 630A | CCB | Аппараты SystemePact CCB | SPO | Энергетика Оптимальная | EC000228 | Силовой автоматический выключатель | 7 | Китай | https://static-pcsp.systeme.ru/image/yhEjaMEp_FyZ5Xiu6582ac331d9541703062579.jpeg | https://static-pcsp.systeme.ru/image/yhEjaMEp_FyZ5Xiu6582ac331d9541703062579.jpeg | 1 | нет | [9 empty] | https://api.systeme.ru/product/media/download/990154 |  | https://api.systeme.ru/product/media/download/988323 | Установка Эксплуатация Ремонт | https://api.systeme.ru/certificates/default/download/3287 https://api.systeme.ru/certificates/default/download/3033 https://api.systeme.ru/certificates/default/download/2936 https://api.systeme.ru/certificates/default/download/3163 https://api.systeme.ru/certificates/default/download/3011 https://api.systeme.ru/certificates/default/download/2935 | COTO (Российский морской регистр судоходства) Д-ТР ЕАЭС-RoHS Д-ТР ЕАЭС-RoHS С-ТР ТС-ЭМС С-ТР ТС-НВО С-ТР ТС-ЭМС С-ТР ТС-НВО С-ТР ТС-ЭМС С-ТР ТС-НВО | 24.44.01.02177.120 ЕАЭС N RU Д-CN.РА02.В.54174_23 ЕАЭС N RU Д-CN.РА09.В.30645_22 ЕАЭС RU C-CN.НА46.В.06427_23 ЕАЭС RU C-CN.НА46.В.05657_23 ЕАЭС RU С-CN.НА46.В.05315_22 |  |  | https://www.youtube.com/watch?v=IwJUuZ3_M1s https://www.youtube.com/watch?v=lzVW7eOsMh4 https://www.youtube.com/watch?v=NcebNgSePsw https://vkvideo.ru/video-227259215_456239293 https://rutube.ru/video/890279f8c76ac861fd34c5db9f60df61/ | 116500 | штука |  | 1 | PCE CAR | 1 3 | 1 8 | шт. шт. | 4680409041987 14680409041984 | 20.7 43.1 | 17.2 36.2 | 14.9 32 | см. см. | 2.5 20.5 | кг. кг. | 0 | 0 | 160 А | 4 | 112...160 А | 690...690 В | IP20 (EV006405) | Нет | Винтовое соединение (EV000415) | Рычажковый (перекидной рычаг) (EV001252) | 36 кА | Нет | Нет | Да | Нет | Встраив. устройство фиксированной установки (стационарный) (EV009211) | Выключатель автоматический в литом корпусе (RV001339) | [52 empty] | Срок гарантии на данное оборудование составляет 5 лет с момента отгрузки со склада Систэм Электрик, с подтверждением соответствующим документом
SPC250F200L4DF | АВТ.ВЫКЛ SYSTEMEPACT CCB250 36KA 4P4D TMD200 | Systeme Electric |  |  |  | 8536209007 | Прочие | Автоматический выключатель серии SystemePact CCB предназначен для применения в сетях низкого напряжения до 690В. Аппарат применяется для рабочих включений и отключений, а также для защиты от сверхтоков. | Выключатели в литом корпусе | PPCCB | 1CB | АВ литой корпус SystemePact CCB <= 630A | CCB | Аппараты SystemePact CCB | SPO | Энергетика Оптимальная | EC000228 | Силовой автоматический выключатель | 7 | Китай | https://static-pcsp.systeme.ru/image/yhEjaMEp_FyZ5Xiu6582ac331d9541703062579.jpeg | https://static-pcsp.systeme.ru/image/yhEjaMEp_FyZ5Xiu6582ac331d9541703062579.jpeg | 1 | нет | [9 empty] | https://api.systeme.ru/product/media/download/990154 |  | https://api.systeme.ru/product/media/download/988323 | Установка Эксплуатация Ремонт | https://api.systeme.ru/certificates/default/download/3287 https://api.systeme.ru/certificates/default/download/3033 https://api.systeme.ru/certificates/default/download/2936 https://api.systeme.ru/certificates/default/download/3163 https://api.systeme.ru/certificates/default/download/3011 https://api.systeme.ru/certificates/default/download/2935 | COTO (Российский морской регистр судоходства) Д-ТР ЕАЭС-RoHS Д-ТР ЕАЭС-RoHS С-ТР ТС-ЭМС С-ТР ТС-НВО С-ТР ТС-ЭМС С-ТР ТС-НВО С-ТР ТС-ЭМС С-ТР ТС-НВО | 24.44.01.02177.120 ЕАЭС N RU Д-CN.РА02.В.54174_23 ЕАЭС N RU Д-CN.РА09.В.30645_22 ЕАЭС RU C-CN.НА46.В.06427_23 ЕАЭС RU C-CN.НА46.В.05657_23 ЕАЭС RU С-CN.НА46.В.05315_22 |  |  | https://www.youtube.com/watch?v=IwJUuZ3_M1s https://www.youtube.com/watch?v=lzVW7eOsMh4 https://www.youtube.com/watch?v=NcebNgSePsw https://vkvideo.ru/video-227259215_456239293 https://rutube.ru/video/890279f8c76ac861fd34c5db9f60df61/ | 134500 | штука |  | 1 | PCE CAR | 1 3 | 1 8 | шт. шт. | 4680409042113 14680409042110 | 20.7 43.1 | 17.2 36.2 | 14.9 32 | см. см. | 2.625 21.5 | кг. кг. | 0 | 0 | 200 А | 4 | 140...200 А | 690...690 В | IP20 (EV006405) | Нет | Винтовое соединение (EV000415) | Рычажковый (перекидной рычаг) (EV001252) | 36 кА | Нет | Нет | Да | Нет | Встраив. устройство фиксированной установки (стационарный) (EV009211) | Выключатель автоматический в литом корпусе (RV001339) | [52 empty] | Срок гарантии на данное оборудование составляет 5 лет с момента отгрузки со склада Систэм Электрик, с подтверждением соответствующим документом
SPC250F250L4DF | АВТ.ВЫКЛ SYSTEMEPACT CCB250 36KA 4P4D TMD250 | Systeme Electric |  |  |  | 8536209007 | Прочие | Автоматический выключатель серии SystemePact CCB предназначен для применения в сетях низкого напряжения до 690В. Аппарат применяется для рабочих включений и отключений, а также для защиты от сверхтоков. | Выключатели в литом корпусе | PPCCB | 1CB | АВ литой корпус SystemePact CCB <= 630A | CCB | Аппараты SystemePact CCB | SPO | Энергетика Оптимальная | EC000228 | Силовой автоматический выключатель | 7 | Китай | https://static-pcsp.systeme.ru/image/yhEjaMEp_FyZ5Xiu6582ac331d9541703062579.jpeg | https://static-pcsp.systeme.ru/image/yhEjaMEp_FyZ5Xiu6582ac331d9541703062579.jpeg | 1 | нет | [9 empty] | https://api.systeme.ru/product/media/download/990154 |  | https://api.systeme.ru/product/media/download/988323 | Установка Эксплуатация Ремонт | https://api.systeme.ru/certificates/default/download/3287 https://api.systeme.ru/certificates/default/download/3033 https://api.systeme.ru/certificates/default/download/2936 https://api.systeme.ru/certificates/default/download/3163 https://api.systeme.ru/certificates/default/download/3011 https://api.systeme.ru/certificates/default/download/2935 | COTO (Российский морской регистр судоходства) Д-ТР ЕАЭС-RoHS Д-ТР ЕАЭС-RoHS С-ТР ТС-ЭМС С-ТР ТС-НВО С-ТР ТС-ЭМС С-ТР ТС-НВО С-ТР ТС-ЭМС С-ТР ТС-НВО | 24.44.01.02177.120 ЕАЭС N RU Д-CN.РА02.В.54174_23 ЕАЭС N RU Д-CN.РА09.В.30645_22 ЕАЭС RU C-CN.НА46.В.06427_23 ЕАЭС RU C-CN.НА46.В.05657_23 ЕАЭС RU С-CN.НА46.В.05315_22 |  |  | https://www.youtube.com/watch?v=IwJUuZ3_M1s https://www.youtube.com/watch?v=lzVW7eOsMh4 https://www.youtube.com/watch?v=NcebNgSePsw https://vkvideo.ru/video-227259215_456239293 https://rutube.ru/video/890279f8c76ac861fd34c5db9f60df61/ | 172000 | штука |  | 1 | PCE CAR | 1 3 | 1 8 | шт. шт. | 4680409042892 14680409042899 | 20.7 43.1 | 17.2 36.2 | 14.9 32 | см. см. | 2.625 21.5 | кг. кг. | 0 | 0 | 250 А | 4 | 175...250 А | 690...690 В | IP20 (EV006405) | Нет | Винтовое соединение (EV000415) | Рычажковый (перекидной рычаг) (EV001252) | 36 кА | Нет | Нет | Да | Нет | Встраив. устройство фиксированной установки (стационарный) (EV009211) | Выключатель автоматический в литом корпусе (RV001339) | [52 empty] | Срок гарантии на данное оборудование составляет 5 лет с момента отгрузки со склада Систэм Электрик, с подтверждением соответствующим документом
SPC400F25023L4DF | АВТ.ВЫКЛ SPC400 36KA 4P4D S2.3 250A | Systeme Electric |  |  |  | 8536209007 | Прочие | Автоматический выключатель серии SystemePact CCB предназначен для применения в сетях низкого напряжения до 690В. Аппарат применяется для рабочих включений и отключений, а также для защиты от сверхтоков. | Выключатели в литом корпусе | PPCCB | 1CB | АВ литой корпус SystemePact CCB <= 630A | CCB | Аппараты SystemePact CCB | SPO | Энергетика Оптимальная | EC000228 | Силовой автоматический выключатель | 7 | Китай | https://static-pcsp.systeme.ru/image/CI_mgnT5FirzPPfI6582ac42a82121703062594.jpeg | https://static-pcsp.systeme.ru/image/CI_mgnT5FirzPPfI6582ac42a82121703062594.jpeg | 1 | нет | [9 empty] | https://api.systeme.ru/product/media/download/990154 |  | https://api.systeme.ru/product/media/download/988323 | Установка Эксплуатация Ремонт | https://api.systeme.ru/certificates/default/download/3287 https://api.systeme.ru/certificates/default/download/3033 https://api.systeme.ru/certificates/default/download/2936 https://api.systeme.ru/certificates/default/download/3163 https://api.systeme.ru/certificates/default/download/3011 https://api.systeme.ru/certificates/default/download/2935 | COTO (Российский морской регистр судоходства) Д-ТР ЕАЭС-RoHS Д-ТР ЕАЭС-RoHS С-ТР ТС-ЭМС С-ТР ТС-НВО С-ТР ТС-ЭМС С-ТР ТС-НВО С-ТР ТС-ЭМС С-ТР ТС-НВО | 24.44.01.02177.120 ЕАЭС N RU Д-CN.РА02.В.54174_23 ЕАЭС N RU Д-CN.РА09.В.30645_22 ЕАЭС RU C-CN.НА46.В.06427_23 ЕАЭС RU C-CN.НА46.В.05657_23 ЕАЭС RU С-CN.НА46.В.05315_22 |  |  | https://www.youtube.com/watch?v=IwJUuZ3_M1s https://www.youtube.com/watch?v=lzVW7eOsMh4 https://www.youtube.com/watch?v=NcebNgSePsw https://vkvideo.ru/video-227259215_456239293 https://rutube.ru/video/890279f8c76ac861fd34c5db9f60df61/ | 264500 | штука |  | 1 | PCE CAR | 1 3 | 1 2 | шт. шт. | 4680409042908 14680409042905 | 26.5 54.5 | 21.7 28 | 19.5 21.6 | см. см. | 6.85 14.2 | кг. кг. | 0 | 0 | 250 А | 4 | 70...250 А | 690...690 В | IP20 (EV006405) | Нет | Винтовое соединение (EV000415) | Рычажковый (перекидной рычаг) (EV001252) | 36 кА | Нет | Нет | Да | Нет | Встраив. устройство фиксированной установки (стационарный) (EV009211) | Выключатель автоматический в литом корпусе (RV001339) | [52 empty] | Срок гарантии на данное оборудование составляет 5 лет с момента отгрузки со склада Систэм Электрик, с подтверждением соответствующим документом
SPC400F400L4DF | АВТ.ВЫКЛ SYSTEMEPACT CCB400 36KA 4P4D TMD400 | Systeme Electric |  |  |  | 8536209007 | Прочие | Автоматический выключатель серии SystemePact CCB предназначен для применения в сетях низкого напряжения до 690В. Аппарат применяется для рабочих включений и отключений, а также для защиты от сверхтоков. | Выключатели в литом корпусе | PPCCB | 1CB | АВ литой корпус SystemePact CCB <= 630A | CCB | Аппараты SystemePact CCB | SPO | Энергетика Оптимальная | EC000228 | Силовой автоматический выключатель | 7 | Китай | https://static-pcsp.systeme.ru/image/HsR4y0UZod2yKH4V6582ac4159a021703062593.jpeg | https://static-pcsp.systeme.ru/image/HsR4y0UZod2yKH4V6582ac4159a021703062593.jpeg | 1 | нет | [9 empty] | https://api.systeme.ru/product/media/download/990154 |  | https://api.systeme.ru/product/media/download/988323 | Установка Эксплуатация Ремонт | https://api.systeme.ru/certificates/default/download/3287 https://api.systeme.ru/certificates/default/download/3033 https://api.systeme.ru/certificates/default/download/2936 https://api.systeme.ru/certificates/default/download/3163 https://api.systeme.ru/certificates/default/download/3011 https://api.systeme.ru/certificates/default/download/2935 | COTO (Российский морской регистр судоходства) Д-ТР ЕАЭС-RoHS Д-ТР ЕАЭС-RoHS С-ТР ТС-ЭМС С-ТР ТС-НВО С-ТР ТС-ЭМС С-ТР ТС-НВО С-ТР ТС-ЭМС С-ТР ТС-НВО | 24.44.01.02177.120 ЕАЭС N RU Д-CN.РА02.В.54174_23 ЕАЭС N RU Д-CN.РА09.В.30645_22 ЕАЭС RU C-CN.НА46.В.06427_23 ЕАЭС RU C-CN.НА46.В.05657_23 ЕАЭС RU С-CN.НА46.В.05315_22 |  |  | https://www.youtube.com/watch?v=IwJUuZ3_M1s https://www.youtube.com/watch?v=lzVW7eOsMh4 https://www.youtube.com/watch?v=NcebNgSePsw https://vkvideo.ru/video-227259215_456239293 https://rutube.ru/video/890279f8c76ac861fd34c5db9f60df61/ | 291500 | штука |  | 1 | PCE CAR | 1 3 | 1 2 | шт. шт. | 4680409044094 14680409044091 | 26.5 54.5 | 26.5 28 | 19.5 21.6 | см. см. | 6.65 13.8 | кг. кг. | 0 | 0 | 400 А | 4 | 280...400 А | 690...690 В | IP20 (EV006405) | Нет | Винтовое соединение (EV000415) | Рычажковый (перекидной рычаг) (EV001252) | 36 кА | Нет | Нет | Да | Нет | Встраив. устройство фиксированной установки (стационарный) (EV009211) | Выключатель автоматический в литом корпусе (RV001339) | [52 empty] | Срок гарантии на данное оборудование составляет 5 лет с момента отгрузки со склада Систэм Электрик, с подтверждением соответствующим документом
SPC630F500L4DF | АВТ.ВЫКЛ SYSTEMEPACT CCB630 36KA 4P4D TMD500 | Systeme Electric |  |  |  | 8536209007 | Прочие | Автоматический выключатель серии SystemePact CCB предназначен для применения в сетях низкого напряжения до 690В. Аппарат применяется для рабочих включений и отключений, а также для защиты от сверхтоков. | Выключатели в литом корпусе | PPCCB | 1CB | АВ литой корпус SystemePact CCB <= 630A | CCB | Аппараты SystemePact CCB | SPO | Энергетика Оптимальная | EC000228 | Силовой автоматический выключатель | 7 | Китай | https://static-pcsp.systeme.ru/image/HsR4y0UZod2yKH4V6582ac4159a021703062593.jpeg | https://static-pcsp.systeme.ru/image/HsR4y0UZod2yKH4V6582ac4159a021703062593.jpeg | 1 | нет | [9 empty] | https://api.systeme.ru/product/media/download/990154 |  | https://api.systeme.ru/product/media/download/988323 | Установка Эксплуатация Ремонт | https://api.systeme.ru/certificates/default/download/3287 https://api.systeme.ru/certificates/default/download/3033 https://api.systeme.ru/certificates/default/download/2936 https://api.systeme.ru/certificates/default/download/3163 https://api.systeme.ru/certificates/default/download/3011 https://api.systeme.ru/certificates/default/download/2935 | COTO (Российский морской регистр судоходства) Д-ТР ЕАЭС-RoHS Д-ТР ЕАЭС-RoHS С-ТР ТС-ЭМС С-ТР ТС-НВО С-ТР ТС-ЭМС С-ТР ТС-НВО С-ТР ТС-ЭМС С-ТР ТС-НВО | 24.44.01.02177.120 ЕАЭС N RU Д-CN.РА02.В.54174_23 ЕАЭС N RU Д-CN.РА09.В.30645_22 ЕАЭС RU C-CN.НА46.В.06427_23 ЕАЭС RU C-CN.НА46.В.05657_23 ЕАЭС RU С-CN.НА46.В.05315_22 |  |  | https://www.youtube.com/watch?v=IwJUuZ3_M1s https://www.youtube.com/watch?v=lzVW7eOsMh4 https://www.youtube.com/watch?v=NcebNgSePsw https://vkvideo.ru/video-227259215_456239293 https://rutube.ru/video/890279f8c76ac861fd34c5db9f60df61/ | 343500 | штука |  | 1 | PCE CAR | 1 3 | 1 2 | шт. шт. | 4680409045237 14680409045234 | 26.5 54.5 | 26.5 28 | 19.5 21.6 | см. см. | 7.25 15 | кг. кг. | 0 | 0 | 500 А | 4 | 350...500 А | 690...690 В | IP20 (EV006405) | Нет | Винтовое соединение (EV000415) | Рычажковый (перекидной рычаг) (EV001252) | 36 кА | Нет | Нет | Да | Нет | Встраив. устройство фиксированной установки (стационарный) (EV009211) | Выключатель автоматический в литом корпусе (RV001339) | [52 empty] | Срок гарантии на данное оборудование составляет 5 лет с момента отгрузки со склада Систэм Электрик, с подтверждением соответствующим документом
SPC630F600L4DF | АВТ.ВЫКЛ SYSTEMEPACT CCB630 36KA 4P4D TMD600 | Systeme Electric |  |  |  | 8536209007 | Прочие | Автоматический выключатель серии SystemePact CCB предназначен для применения в сетях низкого напряжения до 690В. Аппарат применяется для рабочих включений и отключений, а также для защиты от сверхтоков. | Выключатели в литом корпусе | PPCCB | 1CB | АВ литой корпус SystemePact CCB <= 630A | CCB | Аппараты SystemePact CCB | SPO | Энергетика Оптимальная | EC000228 | Силовой автоматический выключатель | 7 | Китай | https://static-pcsp.systeme.ru/image/eRa_VqVoApe3EruJ6523e01d714ac1696849949.jpeg | https://static-pcsp.systeme.ru/image/eRa_VqVoApe3EruJ6523e01d714ac1696849949.jpeg | 1 | нет | [9 empty] | https://api.systeme.ru/product/media/download/990154 |  | https://api.systeme.ru/product/media/download/988323 | Установка Эксплуатация Ремонт | https://api.systeme.ru/certificates/default/download/3287 https://api.systeme.ru/certificates/default/download/3033 https://api.systeme.ru/certificates/default/download/2936 https://api.systeme.ru/certificates/default/download/3163 https://api.systeme.ru/certificates/default/download/3011 https://api.systeme.ru/certificates/default/download/2935 | COTO (Российский морской регистр судоходства) Д-ТР ЕАЭС-RoHS Д-ТР ЕАЭС-RoHS С-ТР ТС-ЭМС С-ТР ТС-НВО С-ТР ТС-ЭМС С-ТР ТС-НВО С-ТР ТС-ЭМС С-ТР ТС-НВО | 24.44.01.02177.120 ЕАЭС N RU Д-CN.РА02.В.54174_23 ЕАЭС N RU Д-CN.РА09.В.30645_22 ЕАЭС RU C-CN.НА46.В.06427_23 ЕАЭС RU C-CN.НА46.В.05657_23 ЕАЭС RU С-CN.НА46.В.05315_22 |  |  | https://www.youtube.com/watch?v=IwJUuZ3_M1s https://www.youtube.com/watch?v=lzVW7eOsMh4 https://www.youtube.com/watch?v=NcebNgSePsw https://vkvideo.ru/video-227259215_456239293 https://rutube.ru/video/890279f8c76ac861fd34c5db9f60df61/ | 377000 | штука |  | 1 | PCE CAR | 1 3 | 1 2 | шт. шт. | 4680409045244 14680409045241 | 26.5 54.5 | 26.5 28 | 19.5 21.6 | см. см. | 7.25 15 | кг. кг. | 0 | 0 | 600 А | 4 | 420...600 А | 690...690 В | IP20 (EV006405) | Нет | Винтовое соединение (EV000415) | Рычажковый (перекидной рычаг) (EV001252) | 36 кА | Нет | Нет | Да | Нет | Встраив. устройство фиксированной установки (стационарный) (EV009211) | Выключатель автоматический в литом корпусе (RV001339) | [52 empty] | Срок гарантии на данное оборудование составляет 5 лет с момента отгрузки со склада Систэм Электрик, с подтверждением соответствующим документом
SPC100N016L4DF | АВТ.ВЫКЛ SYSTEMEPACT CCB100 50KA 4P4D TMD16 | Systeme Electric |  |  |  | 8536201007 | Прочие | Автоматический выключатель серии SystemePact CCB предназначен для применения в сетях низкого напряжения до 690В. Аппарат применяется для рабочих включений и отключений, а также для защиты от сверхтоков. | Выключатели в литом корпусе | PPCCB | 1CB | АВ литой корпус SystemePact CCB <= 630A | CCB | Аппараты SystemePact CCB | SPO | Энергетика Оптимальная | EC000228 | Силовой автоматический выключатель | 7 | Китай | https://static-pcsp.systeme.ru/image/WbUQugNR6kRHffwY6582ac32ec8e51703062578.jpeg | https://static-pcsp.systeme.ru/image/WbUQugNR6kRHffwY6582ac32ec8e51703062578.jpeg | 1 | нет | [9 empty] | https://api.systeme.ru/product/media/download/990154 |  | https://api.systeme.ru/product/media/download/988323 | Установка Эксплуатация Ремонт | https://api.systeme.ru/certificates/default/download/3287 https://api.systeme.ru/certificates/default/download/3033 https://api.systeme.ru/certificates/default/download/2936 https://api.systeme.ru/certificates/default/download/3163 https://api.systeme.ru/certificates/default/download/3011 https://api.systeme.ru/certificates/default/download/2935 | COTO (Российский морской регистр судоходства) Д-ТР ЕАЭС-RoHS Д-ТР ЕАЭС-RoHS С-ТР ТС-ЭМС С-ТР ТС-НВО С-ТР ТС-ЭМС С-ТР ТС-НВО С-ТР ТС-ЭМС С-ТР ТС-НВО | 24.44.01.02177.120 ЕАЭС N RU Д-CN.РА02.В.54174_23 ЕАЭС N RU Д-CN.РА09.В.30645_22 ЕАЭС RU C-CN.НА46.В.06427_23 ЕАЭС RU C-CN.НА46.В.05657_23 ЕАЭС RU С-CN.НА46.В.05315_22 |  |  | https://www.youtube.com/watch?v=IwJUuZ3_M1s https://www.youtube.com/watch?v=lzVW7eOsMh4 https://www.youtube.com/watch?v=NcebNgSePsw https://vkvideo.ru/video-227259215_456239293 https://rutube.ru/video/890279f8c76ac861fd34c5db9f60df61/ | 90450 | штука |  | 1 | PCE CAR | 1 3 | 1 8 | шт. шт. | 4680409045411 14680409045418 | 20.7 43.1 | 17.2 36.2 | 14.9 32 | см. см. | 2.5 20.5 | кг. кг. | 0 | 0 | 16 А | 4 | 11.2...16 А | 690...690 В | IP20 (EV006405) | Нет | Винтовое соединение (EV000415) | Рычажковый (перекидной рычаг) (EV001252) | 50 кА | Нет | Нет | Да | Нет | Встраив. устройство фиксированной установки (стационарный) (EV009211) | Выключатель автоматический в литом корпусе (RV001339) | [52 empty] | Срок гарантии на данное оборудование составляет 5 лет с момента отгрузки со склада Систэм Электрик, с подтверждением соответствующим документом
SPC100N025L4DF | АВТ.ВЫКЛ SYSTEMEPACT CCB100 50KA 4P4D TMD25 | Systeme Electric |  |  |  | 8536201007 | Прочие | Автоматический выключатель серии SystemePact CCB предназначен для применения в сетях низкого напряжения до 690В. Аппарат применяется для рабочих включений и отключений, а также для защиты от сверхтоков. | Выключатели в литом корпусе | PPCCB | 1CB | АВ литой корпус SystemePact CCB <= 630A | CCB | Аппараты SystemePact CCB | SPO | Энергетика Оптимальная | EC000228 | Силовой автоматический выключатель | 7 | Китай | https://static-pcsp.systeme.ru/image/yhEjaMEp_FyZ5Xiu6582ac331d9541703062579.jpeg | https://static-pcsp.systeme.ru/image/yhEjaMEp_FyZ5Xiu6582ac331d9541703062579.jpeg | 1 | нет | [9 empty] | https://api.systeme.ru/product/media/download/990154 |  | https://api.systeme.ru/product/media/download/988323 | Установка Эксплуатация Ремонт | https://api.systeme.ru/certificates/default/download/3287 https://api.systeme.ru/certificates/default/download/3033 https://api.systeme.ru/certificates/default/download/2936 https://api.systeme.ru/certificates/default/download/3163 https://api.systeme.ru/certificates/default/download/3011 https://api.systeme.ru/certificates/default/download/2935 | COTO (Российский морской регистр судоходства) Д-ТР ЕАЭС-RoHS Д-ТР ЕАЭС-RoHS С-ТР ТС-ЭМС С-ТР ТС-НВО С-ТР ТС-ЭМС С-ТР ТС-НВО С-ТР ТС-ЭМС С-ТР ТС-НВО | 24.44.01.02177.120 ЕАЭС N RU Д-CN.РА02.В.54174_23 ЕАЭС N RU Д-CN.РА09.В.30645_22 ЕАЭС RU C-CN.НА46.В.06427_23 ЕАЭС RU C-CN.НА46.В.05657_23 ЕАЭС RU С-CN.НА46.В.05315_22 |  |  | https://www.youtube.com/watch?v=IwJUuZ3_M1s https://www.youtube.com/watch?v=lzVW7eOsMh4 https://www.youtube.com/watch?v=NcebNgSePsw https://vkvideo.ru/video-227259215_456239293 https://rutube.ru/video/890279f8c76ac861fd34c5db9f60df61/ | 93350 | штука |  | 1 | PCE CAR | 1 3 | 1 8 | шт. шт. | 4680409045428 14680409045425 | 20.7 43.1 | 17.2 36.2 | 14.9 32 | см. см. | 2.5 20.5 | кг. кг. | 0 | 0 | 25 А | 4 | 17.5...25 А | 690...690 В | IP20 (EV006405) | Нет | Винтовое соединение (EV000415) | Рычажковый (перекидной рычаг) (EV001252) | 50 кА | Нет | Нет | Да | Нет | Встраив. устройство фиксированной установки (стационарный) (EV009211) | Выключатель автоматический в литом корпусе (RV001339) | [52 empty] | Срок гарантии на данное оборудование составляет 5 лет с момента отгрузки со склада Систэм Электрик, с подтверждением соответствующим документом
SPC100N032L4DF | АВТ.ВЫКЛ SYSTEMEPACT CCB100 50KA 4P4D TMD32 | Systeme Electric |  |  |  | 8536201007 | Прочие | Автоматический выключатель серии SystemePact CCB предназначен для применения в сетях низкого напряжения до 690В. Аппарат применяется для рабочих включений и отключений, а также для защиты от сверхтоков. | Выключатели в литом корпусе | PPCCB | 1CB | АВ литой корпус SystemePact CCB <= 630A | CCB | Аппараты SystemePact CCB | SPO | Энергетика Оптимальная | EC000228 | Силовой автоматический выключатель | 7 | Китай | https://static-pcsp.systeme.ru/image/yhEjaMEp_FyZ5Xiu6582ac331d9541703062579.jpeg | https://static-pcsp.systeme.ru/image/yhEjaMEp_FyZ5Xiu6582ac331d9541703062579.jpeg | 1 | нет | [9 empty] | https://api.systeme.ru/product/media/download/990154 |  | https://api.systeme.ru/product/media/download/988323 | Установка Эксплуатация Ремонт | https://api.systeme.ru/certificates/default/download/3287 https://api.systeme.ru/certificates/default/download/3033 https://api.systeme.ru/certificates/default/download/2936 https://api.systeme.ru/certificates/default/download/3163 https://api.systeme.ru/certificates/default/download/3011 https://api.systeme.ru/certificates/default/download/2935 | COTO (Российский морской регистр судоходства) Д-ТР ЕАЭС-RoHS Д-ТР ЕАЭС-RoHS С-ТР ТС-ЭМС С-ТР ТС-НВО С-ТР ТС-ЭМС С-ТР ТС-НВО С-ТР ТС-ЭМС С-ТР ТС-НВО | 24.44.01.02177.120 ЕАЭС N RU Д-CN.РА02.В.54174_23 ЕАЭС N RU Д-CN.РА09.В.30645_22 ЕАЭС RU C-CN.НА46.В.06427_23 ЕАЭС RU C-CN.НА46.В.05657_23 ЕАЭС RU С-CN.НА46.В.05315_22 |  |  | https://www.youtube.com/watch?v=IwJUuZ3_M1s https://www.youtube.com/watch?v=lzVW7eOsMh4 https://www.youtube.com/watch?v=NcebNgSePsw https://vkvideo.ru/video-227259215_456239293 https://rutube.ru/video/890279f8c76ac861fd34c5db9f60df61/ | 96300 | штука |  | 1 | PCE CAR | 1 3 | 1 8 | шт. шт. | 4680409045435 14680409045432 | 20.7 43.1 | 17.2 36.2 | 14.9 32 | см. см. | 2.5 20.5 | кг. кг. | 0 | 0 | 32 А | 4 | 22.4...32 А | 690...690 В | IP20 (EV006405) | Нет | Винтовое соединение (EV000415) | Рычажковый (перекидной рычаг) (EV001252) | 50 кА | Нет | Нет | Да | Нет | Встраив. устройство фиксированной установки (стационарный) (EV009211) | Выключатель автоматический в литом корпусе (RV001339) | [52 empty] | Срок гарантии на данное оборудование составляет 5 лет с момента отгрузки со склада Систэм Электрик, с подтверждением соответствующим документом
SPC100N040L4DF | АВТ.ВЫКЛ SYSTEMEPACT CCB100 50KA 4P4D TMD40 | Systeme Electric |  |  |  | 8536201007 | Прочие | Автоматический выключатель серии SystemePact CCB предназначен для применения в сетях низкого напряжения до 690В. Аппарат применяется для рабочих включений и отключений, а также для защиты от сверхтоков. | Выключатели в литом корпусе | PPCCB | 1CB | АВ литой корпус SystemePact CCB <= 630A | CCB | Аппараты SystemePact CCB | SPO | Энергетика Оптимальная | EC000228 | Силовой автоматический выключатель | 7 | Китай | https://static-pcsp.systeme.ru/image/yhEjaMEp_FyZ5Xiu6582ac331d9541703062579.jpeg | https://static-pcsp.systeme.ru/image/yhEjaMEp_FyZ5Xiu6582ac331d9541703062579.jpeg | 1 | нет | [9 empty] | https://api.systeme.ru/product/media/download/990154 |  | https://api.systeme.ru/product/media/download/988323 | Установка Эксплуатация Ремонт | https://api.systeme.ru/certificates/default/download/3287 https://api.systeme.ru/certificates/default/download/3033 https://api.systeme.ru/certificates/default/download/2936 https://api.systeme.ru/certificates/default/download/3163 https://api.systeme.ru/certificates/default/download/3011 https://api.systeme.ru/certificates/default/download/2935 | COTO (Российский морской регистр судоходства) Д-ТР ЕАЭС-RoHS Д-ТР ЕАЭС-RoHS С-ТР ТС-ЭМС С-ТР ТС-НВО С-ТР ТС-ЭМС С-ТР ТС-НВО С-ТР ТС-ЭМС С-ТР ТС-НВО | 24.44.01.02177.120 ЕАЭС N RU Д-CN.РА02.В.54174_23 ЕАЭС N RU Д-CN.РА09.В.30645_22 ЕАЭС RU C-CN.НА46.В.06427_23 ЕАЭС RU C-CN.НА46.В.05657_23 ЕАЭС RU С-CN.НА46.В.05315_22 |  |  | https://www.youtube.com/watch?v=IwJUuZ3_M1s https://www.youtube.com/watch?v=lzVW7eOsMh4 https://www.youtube.com/watch?v=NcebNgSePsw https://vkvideo.ru/video-227259215_456239293 https://rutube.ru/video/890279f8c76ac861fd34c5db9f60df61/ | 99150 | штука |  | 1 | PCE CAR | 1 3 | 1 8 | шт. шт. | 4680409045442 14680409045449 | 20.7 43.1 | 17.2 36.2 | 14.9 32 | см. см. | 2.5 20.5 | кг. кг. | 0 | 0 | 40 А | 4 | 28...40 А | 690...690 В | IP20 (EV006405) | Нет | Винтовое соединение (EV000415) | Рычажковый (перекидной рычаг) (EV001252) | 50 кА | Нет | Нет | Да | Нет | Встраив. устройство фиксированной установки (стационарный) (EV009211) | Выключатель автоматический в литом корпусе (RV001339) | [52 empty] | Срок гарантии на данное оборудование составляет 5 лет с момента отгрузки со склада Систэм Электрик, с подтверждением соответствующим документом
SPC100N050L4DF | АВТ.ВЫКЛ SYSTEMEPACT CCB100 50KA 4P4D TMD50 | Systeme Electric |  |  |  | 8536201007 | Прочие | Автоматический выключатель серии SystemePact CCB предназначен для применения в сетях низкого напряжения до 690В. Аппарат применяется для рабочих включений и отключений, а также для защиты от сверхтоков. | Выключатели в литом корпусе | PPCCB | 1CB | АВ литой корпус SystemePact CCB <= 630A | CCB | Аппараты SystemePact CCB | SPO | Энергетика Оптимальная | EC000228 | Силовой автоматический выключатель | 7 | Китай | https://static-pcsp.systeme.ru/image/yhEjaMEp_FyZ5Xiu6582ac331d9541703062579.jpeg | https://static-pcsp.systeme.ru/image/yhEjaMEp_FyZ5Xiu6582ac331d9541703062579.jpeg | 1 | нет | [9 empty] | https://api.systeme.ru/product/media/download/990154 |  | https://api.systeme.ru/product/media/download/988323 | Установка Эксплуатация Ремонт | https://api.systeme.ru/certificates/default/download/3287 https://api.systeme.ru/certificates/default/download/3033 https://api.systeme.ru/certificates/default/download/2936 https://api.systeme.ru/certificates/default/download/3163 https://api.systeme.ru/certificates/default/download/3011 https://api.systeme.ru/certificates/default/download/2935 | COTO (Российский морской регистр судоходства) Д-ТР ЕАЭС-RoHS Д-ТР ЕАЭС-RoHS С-ТР ТС-ЭМС С-ТР ТС-НВО С-ТР ТС-ЭМС С-ТР ТС-НВО С-ТР ТС-ЭМС С-ТР ТС-НВО | 24.44.01.02177.120 ЕАЭС N RU Д-CN.РА02.В.54174_23 ЕАЭС N RU Д-CN.РА09.В.30645_22 ЕАЭС RU C-CN.НА46.В.06427_23 ЕАЭС RU C-CN.НА46.В.05657_23 ЕАЭС RU С-CN.НА46.В.05315_22 |  |  | https://www.youtube.com/watch?v=IwJUuZ3_M1s https://www.youtube.com/watch?v=lzVW7eOsMh4 https://www.youtube.com/watch?v=NcebNgSePsw https://vkvideo.ru/video-227259215_456239293 https://rutube.ru/video/890279f8c76ac861fd34c5db9f60df61/ | 102500 | штука |  | 1 | PCE CAR | 1 3 | 1 8 | шт. шт. | 4680409045459 14680409045456 | 20.7 43.1 | 17.2 36.2 | 14.9 32 | см. см. | 2.5 20.5 | кг. кг. | 0 | 0 | 50 А | 4 | 35...50 А | 690...690 В | IP20 (EV006405) | Нет | Винтовое соединение (EV000415) | Рычажковый (перекидной рычаг) (EV001252) | 50 кА | Нет | Нет | Да | Нет | Встраив. устройство фиксированной установки (стационарный) (EV009211) | Выключатель автоматический в литом корпусе (RV001339) | [52 empty] | Срок гарантии на данное оборудование составляет 5 лет с момента отгрузки со склада Систэм Электрик, с подтверждением соответствующим документом
SPC100N063L4DF | АВТ.ВЫКЛ SYSTEMEPACT CCB100 50KA 4P4D TMD63 | Systeme Electric |  |  |  | 8536201007 | Прочие | Автоматический выключатель серии SystemePact CCB предназначен для применения в сетях низкого напряжения до 690В. Аппарат применяется для рабочих включений и отключений, а также для защиты от сверхтоков. | Выключатели в литом корпусе | PPCCB | 1CB | АВ литой корпус SystemePact CCB <= 630A | CCB | Аппараты SystemePact CCB | SPO | Энергетика Оптимальная | EC000228 | Силовой автоматический выключатель | 7 | Китай | https://static-pcsp.systeme.ru/image/yhEjaMEp_FyZ5Xiu6582ac331d9541703062579.jpeg | https://static-pcsp.systeme.ru/image/yhEjaMEp_FyZ5Xiu6582ac331d9541703062579.jpeg | 1 | нет | [9 empty] | https://api.systeme.ru/product/media/download/990154 |  | https://api.systeme.ru/product/media/download/988323 | Установка Эксплуатация Ремонт | https://api.systeme.ru/certificates/default/download/3287 https://api.systeme.ru/certificates/default/download/3033 https://api.systeme.ru/certificates/default/download/2936 https://api.systeme.ru/certificates/default/download/3163 https://api.systeme.ru/certificates/default/download/3011 https://api.systeme.ru/certificates/default/download/2935 | COTO (Российский морской регистр судоходства) Д-ТР ЕАЭС-RoHS Д-ТР ЕАЭС-RoHS С-ТР ТС-ЭМС С-ТР ТС-НВО С-ТР ТС-ЭМС С-ТР ТС-НВО С-ТР ТС-ЭМС С-ТР ТС-НВО | 24.44.01.02177.120 ЕАЭС N RU Д-CN.РА02.В.54174_23 ЕАЭС N RU Д-CN.РА09.В.30645_22 ЕАЭС RU C-CN.НА46.В.06427_23 ЕАЭС RU C-CN.НА46.В.05657_23 ЕАЭС RU С-CN.НА46.В.05315_22 |  |  | https://www.youtube.com/watch?v=IwJUuZ3_M1s https://www.youtube.com/watch?v=lzVW7eOsMh4 https://www.youtube.com/watch?v=NcebNgSePsw https://vkvideo.ru/video-227259215_456239293 https://rutube.ru/video/890279f8c76ac861fd34c5db9f60df61/ | 105000 | штука |  | 1 | PCE CAR | 1 3 | 1 8 | шт. шт. | 4680409045466 14680409045463 | 20.7 43.1 | 17.2 36.2 | 14.9 32 | см. см. | 2.5 20.5 | кг. кг. | 0 | 0 | 63 А | 4 | 44.1...63 А | 690...690 В | IP20 (EV006405) | Нет | Винтовое соединение (EV000415) | Рычажковый (перекидной рычаг) (EV001252) | 50 кА | Нет | Нет | Да | Нет | Встраив. устройство фиксированной установки (стационарный) (EV009211) | Выключатель автоматический в литом корпусе (RV001339) | [52 empty] | Срок гарантии на данное оборудование составляет 5 лет с момента отгрузки со склада Систэм Электрик, с подтверждением соответствующим документом
SPC100N080L4DF | АВТ.ВЫКЛ SYSTEMEPACT CCB100 50KA 4P4D TMD80 | Systeme Electric |  |  |  | 8536209007 | Прочие | Автоматический выключатель серии SystemePact CCB предназначен для применения в сетях низкого напряжения до 690В. Аппарат применяется для рабочих включений и отключений, а также для защиты от сверхтоков. | Выключатели в литом корпусе | PPCCB | 1CB | АВ литой корпус SystemePact CCB <= 630A | CCB | Аппараты SystemePact CCB | SPO | Энергетика Оптимальная | EC000228 | Силовой автоматический выключатель | 7 | Китай | https://static-pcsp.systeme.ru/image/yhEjaMEp_FyZ5Xiu6582ac331d9541703062579.jpeg | https://static-pcsp.systeme.ru/image/yhEjaMEp_FyZ5Xiu6582ac331d9541703062579.jpeg | 1 | нет | [9 empty] | https://api.systeme.ru/product/media/download/990154 |  | https://api.systeme.ru/product/media/download/988323 | Установка Эксплуатация Ремонт | https://api.systeme.ru/certificates/default/download/3287 https://api.systeme.ru/certificates/default/download/3033 https://api.systeme.ru/certificates/default/download/2936 https://api.systeme.ru/certificates/default/download/3163 https://api.systeme.ru/certificates/default/download/3011 https://api.systeme.ru/certificates/default/download/2935 | COTO (Российский морской регистр судоходства) Д-ТР ЕАЭС-RoHS Д-ТР ЕАЭС-RoHS С-ТР ТС-ЭМС С-ТР ТС-НВО С-ТР ТС-ЭМС С-ТР ТС-НВО С-ТР ТС-ЭМС С-ТР ТС-НВО | 24.44.01.02177.120 ЕАЭС N RU Д-CN.РА02.В.54174_23 ЕАЭС N RU Д-CN.РА09.В.30645_22 ЕАЭС RU C-CN.НА46.В.06427_23 ЕАЭС RU C-CN.НА46.В.05657_23 ЕАЭС RU С-CN.НА46.В.05315_22 |  |  | https://www.youtube.com/watch?v=IwJUuZ3_M1s https://www.youtube.com/watch?v=lzVW7eOsMh4 https://www.youtube.com/watch?v=NcebNgSePsw https://vkvideo.ru/video-227259215_456239293 https://rutube.ru/video/890279f8c76ac861fd34c5db9f60df61/ | 108000 | штука |  | 1 | PCE CAR | 1 3 | 1 8 | шт. шт. | 4680409045473 14680409045470 | 20.7 43.1 | 17.2 36.2 | 14.9 32 | см. см. | 2.5 20.5 | кг. кг. | 0 | 0 | 80 А | 4 | 56...80 А | 690...690 В | IP20 (EV006405) | Нет | Винтовое соединение (EV000415) | Рычажковый (перекидной рычаг) (EV001252) | 50 кА | Нет | Нет | Да | Нет | Встраив. устройство фиксированной установки (стационарный) (EV009211) | Выключатель автоматический в литом корпусе (RV001339) | [52 empty] | Срок гарантии на данное оборудование составляет 5 лет с момента отгрузки со склада Систэм Электрик, с подтверждением соответствующим документом
SPC100N100L4DF | АВТ.ВЫКЛ SYSTEMEPACT CCB100 50KA 4P4D TMD100 | Systeme Electric |  |  |  | 8536209007 | Прочие | Автоматический выключатель серии SystemePact CCB предназначен для применения в сетях низкого напряжения до 690В. Аппарат применяется для рабочих включений и отключений, а также для защиты от сверхтоков. | Выключатели в литом корпусе | PPCCB | 1CB | АВ литой корпус SystemePact CCB <= 630A | CCB | Аппараты SystemePact CCB | SPO | Энергетика Оптимальная | EC000228 | Силовой автоматический выключатель | 7 | Китай | https://static-pcsp.systeme.ru/image/yhEjaMEp_FyZ5Xiu6582ac331d9541703062579.jpeg | https://static-pcsp.systeme.ru/image/yhEjaMEp_FyZ5Xiu6582ac331d9541703062579.jpeg | 1 | нет | [9 empty] | https://api.systeme.ru/product/media/download/990154 |  | https://api.systeme.ru/product/media/download/988323 | Установка Эксплуатация Ремонт | https://api.systeme.ru/certificates/default/download/3287 https://api.systeme.ru/certificates/default/download/3033 https://api.systeme.ru/certificates/default/download/2936 https://api.systeme.ru/certificates/default/download/3163 https://api.systeme.ru/certificates/default/download/3011 https://api.systeme.ru/certificates/default/download/2935 | COTO (Российский морской регистр судоходства) Д-ТР ЕАЭС-RoHS Д-ТР ЕАЭС-RoHS С-ТР ТС-ЭМС С-ТР ТС-НВО С-ТР ТС-ЭМС С-ТР ТС-НВО С-ТР ТС-ЭМС С-ТР ТС-НВО | 24.44.01.02177.120 ЕАЭС N RU Д-CN.РА02.В.54174_23 ЕАЭС N RU Д-CN.РА09.В.30645_22 ЕАЭС RU C-CN.НА46.В.06427_23 ЕАЭС RU C-CN.НА46.В.05657_23 ЕАЭС RU С-CN.НА46.В.05315_22 |  |  | https://www.youtube.com/watch?v=IwJUuZ3_M1s https://www.youtube.com/watch?v=lzVW7eOsMh4 https://www.youtube.com/watch?v=NcebNgSePsw https://vkvideo.ru/video-227259215_456239293 https://rutube.ru/video/890279f8c76ac861fd34c5db9f60df61/ | 111000 | штука |  | 1 | PCE CAR | 1 3 | 1 8 | шт. шт. | 4680409045480 14680409045487 | 20.7 43.1 | 17.2 36.2 | 14.9 32 | см. см. | 2.5 20.5 | кг. кг. | 0 | 0 | 100 А | 4 | 70...100 А | 690...690 В | IP20 (EV006405) | Нет | Винтовое соединение (EV000415) | Рычажковый (перекидной рычаг) (EV001252) | 50 кА | Нет | Нет | Да | Нет | Встраив. устройство фиксированной установки (стационарный) (EV009211) | Выключатель автоматический в литом корпусе (RV001339) | [52 empty] | Срок гарантии на данное оборудование составляет 5 лет с момента отгрузки со склада Систэм Электрик, с подтверждением соответствующим документом
SPC160N125L4DF | АВТ.ВЫКЛ SYSTEMEPACT CCB160 50KA 4P4D TMD125 | Systeme Electric |  |  |  | 8536209007 | Прочие | Автоматический выключатель серии SystemePact CCB предназначен для применения в сетях низкого напряжения до 690В. Аппарат применяется для рабочих включений и отключений, а также для защиты от сверхтоков. | Выключатели в литом корпусе | PPCCB | 1CB | АВ литой корпус SystemePact CCB <= 630A | CCB | Аппараты SystemePact CCB | SPO | Энергетика Оптимальная | EC000228 | Силовой автоматический выключатель | 7 | Китай | https://static-pcsp.systeme.ru/image/yhEjaMEp_FyZ5Xiu6582ac331d9541703062579.jpeg | https://static-pcsp.systeme.ru/image/yhEjaMEp_FyZ5Xiu6582ac331d9541703062579.jpeg | 1 | нет | [9 empty] | https://api.systeme.ru/product/media/download/990154 |  | https://api.systeme.ru/product/media/download/988323 | Установка Эксплуатация Ремонт | https://api.systeme.ru/certificates/default/download/3287 https://api.systeme.ru/certificates/default/download/3033 https://api.systeme.ru/certificates/default/download/2936 https://api.systeme.ru/certificates/default/download/3163 https://api.systeme.ru/certificates/default/download/3011 https://api.systeme.ru/certificates/default/download/2935 | COTO (Российский морской регистр судоходства) Д-ТР ЕАЭС-RoHS Д-ТР ЕАЭС-RoHS С-ТР ТС-ЭМС С-ТР ТС-НВО С-ТР ТС-ЭМС С-ТР ТС-НВО С-ТР ТС-ЭМС С-ТР ТС-НВО | 24.44.01.02177.120 ЕАЭС N RU Д-CN.РА02.В.54174_23 ЕАЭС N RU Д-CN.РА09.В.30645_22 ЕАЭС RU C-CN.НА46.В.06427_23 ЕАЭС RU C-CN.НА46.В.05657_23 ЕАЭС RU С-CN.НА46.В.05315_22 |  |  | https://www.youtube.com/watch?v=IwJUuZ3_M1s https://www.youtube.com/watch?v=lzVW7eOsMh4 https://www.youtube.com/watch?v=NcebNgSePsw https://vkvideo.ru/video-227259215_456239293 https://rutube.ru/video/890279f8c76ac861fd34c5db9f60df61/ | 136500 | штука |  | 1 | PCE CAR | 1 3 | 1 8 | шт. шт. | 4680409045497 14680409045494 | 20.7 43.1 | 17.2 36.2 | 14.9 32 | см. см. | 2.5 20.5 | кг. кг. | 0 | 0 | 125 А | 4 | 87.5...125 А | 690...690 В | IP20 (EV006405) | Нет | Винтовое соединение (EV000415) | Рычажковый (перекидной рычаг) (EV001252) | 50 кА | Нет | Нет | Да | Нет | Встраив. устройство фиксированной установки (стационарный) (EV009211) | Выключатель автоматический в литом корпусе (RV001339) | [52 empty] | Срок гарантии на данное оборудование составляет 5 лет с момента отгрузки со склада Систэм Электрик, с подтверждением соответствующим документом
SPC160N160L4DF | АВТ.ВЫКЛ SYSTEMEPACT CCB160 50KA 4P4D TMD160 | Systeme Electric |  |  |  | 8536209007 | Прочие | Автоматический выключатель серии SystemePact CCB предназначен для применения в сетях низкого напряжения до 690В. Аппарат применяется для рабочих включений и отключений, а также для защиты от сверхтоков. | Выключатели в литом корпусе | PPCCB | 1CB | АВ литой корпус SystemePact CCB <= 630A | CCB | Аппараты SystemePact CCB | SPO | Энергетика Оптимальная | EC000228 | Силовой автоматический выключатель | 7 | Китай | https://static-pcsp.systeme.ru/image/yhEjaMEp_FyZ5Xiu6582ac331d9541703062579.jpeg | https://static-pcsp.systeme.ru/image/yhEjaMEp_FyZ5Xiu6582ac331d9541703062579.jpeg | 1 | нет | [9 empty] | https://api.systeme.ru/product/media/download/990154 |  | https://api.systeme.ru/product/media/download/988323 | Установка Эксплуатация Ремонт | https://api.systeme.ru/certificates/default/download/3287 https://api.systeme.ru/certificates/default/download/3033 https://api.systeme.ru/certificates/default/download/2936 https://api.systeme.ru/certificates/default/download/3163 https://api.systeme.ru/certificates/default/download/3011 https://api.systeme.ru/certificates/default/download/2935 | COTO (Российский морской регистр судоходства) Д-ТР ЕАЭС-RoHS Д-ТР ЕАЭС-RoHS С-ТР ТС-ЭМС С-ТР ТС-НВО С-ТР ТС-ЭМС С-ТР ТС-НВО С-ТР ТС-ЭМС С-ТР ТС-НВО | 24.44.01.02177.120 ЕАЭС N RU Д-CN.РА02.В.54174_23 ЕАЭС N RU Д-CN.РА09.В.30645_22 ЕАЭС RU C-CN.НА46.В.06427_23 ЕАЭС RU C-CN.НА46.В.05657_23 ЕАЭС RU С-CN.НА46.В.05315_22 |  |  | https://www.youtube.com/watch?v=IwJUuZ3_M1s https://www.youtube.com/watch?v=lzVW7eOsMh4 https://www.youtube.com/watch?v=NcebNgSePsw https://vkvideo.ru/video-227259215_456239293 https://rutube.ru/video/890279f8c76ac861fd34c5db9f60df61/ | 155500 | штука |  | 1 | PCE CAR | 1 3 | 1 8 | шт. шт. | 4680409045503 14680409045500 | 20.7 43.1 | 17.2 36.2 | 14.9 32 | см. см. | 2.5 20.5 | кг. кг. | 0 | 0 | 160 А | 4 | 112...160 А | 690...690 В | IP20 (EV006405) | Нет | Винтовое соединение (EV000415) | Рычажковый (перекидной рычаг) (EV001252) | 50 кА | Нет | Нет | Да | Нет | Встраив. устройство фиксированной установки (стационарный) (EV009211) | Выключатель автоматический в литом корпусе (RV001339) | [52 empty] | Срок гарантии на данное оборудование составляет 5 лет с момента отгрузки со склада Систэм Электрик, с подтверждением соответствующим документом
SPC250N200L4DF | АВТ.ВЫКЛ SYSTEMEPACT CCB250 50KA 4P4D TMD200 | Systeme Electric |  |  |  | 8536209007 | Прочие | Автоматический выключатель серии SystemePact CCB предназначен для применения в сетях низкого напряжения до 690В. Аппарат применяется для рабочих включений и отключений, а также для защиты от сверхтоков. | Выключатели в литом корпусе | PPCCB | 1CB | АВ литой корпус SystemePact CCB <= 630A | CCB | Аппараты SystemePact CCB | SPO | Энергетика Оптимальная | EC000228 | Силовой автоматический выключатель | 7 | Китай | https://static-pcsp.systeme.ru/image/yhEjaMEp_FyZ5Xiu6582ac331d9541703062579.jpeg | https://static-pcsp.systeme.ru/image/yhEjaMEp_FyZ5Xiu6582ac331d9541703062579.jpeg | 1 | нет | [9 empty] | https://api.systeme.ru/product/media/download/990154 |  | https://api.systeme.ru/product/media/download/988323 | Установка Эксплуатация Ремонт | https://api.systeme.ru/certificates/default/download/3287 https://api.systeme.ru/certificates/default/download/3033 https://api.systeme.ru/certificates/default/download/2936 https://api.systeme.ru/certificates/default/download/3163 https://api.systeme.ru/certificates/default/download/3011 https://api.systeme.ru/certificates/default/download/2935 | COTO (Российский морской регистр судоходства) Д-ТР ЕАЭС-RoHS Д-ТР ЕАЭС-RoHS С-ТР ТС-ЭМС С-ТР ТС-НВО С-ТР ТС-ЭМС С-ТР ТС-НВО С-ТР ТС-ЭМС С-ТР ТС-НВО | 24.44.01.02177.120 ЕАЭС N RU Д-CN.РА02.В.54174_23 ЕАЭС N RU Д-CN.РА09.В.30645_22 ЕАЭС RU C-CN.НА46.В.06427_23 ЕАЭС RU C-CN.НА46.В.05657_23 ЕАЭС RU С-CN.НА46.В.05315_22 |  |  | https://www.youtube.com/watch?v=IwJUuZ3_M1s https://www.youtube.com/watch?v=lzVW7eOsMh4 https://www.youtube.com/watch?v=NcebNgSePsw https://vkvideo.ru/video-227259215_456239293 https://rutube.ru/video/890279f8c76ac861fd34c5db9f60df61/ | 174500 | штука |  | 1 | PCE CAR | 1 3 | 1 8 | шт. шт. | 4680409045510 14680409045517 | 20.7 43.1 | 17.2 36.2 | 14.9 32 | см. см. | 2.625 21.5 | кг. кг. | 0 | 0 | 200 А | 4 | 140...200 А | 690...690 В | IP20 (EV006405) | Нет | Винтовое соединение (EV000415) | Рычажковый (перекидной рычаг) (EV001252) | 50 кА | Нет | Нет | Да | Нет | Встраив. устройство фиксированной установки (стационарный) (EV009211) | Выключатель автоматический в литом корпусе (RV001339) | [52 empty] | Срок гарантии на данное оборудование составляет 5 лет с момента отгрузки со склада Систэм Электрик, с подтверждением соответствующим документом
SPC250N250L4DF | АВТ.ВЫКЛ SYSTEMEPACT CCB250 50KA 4P4D TMD250 | Systeme Electric |  |  |  | 8536209007 | Прочие | Автоматический выключатель серии SystemePact CCB предназначен для применения в сетях низкого напряжения до 690В. Аппарат применяется для рабочих включений и отключений, а также для защиты от сверхтоков. | Выключатели в литом корпусе | PPCCB | 1CB | АВ литой корпус SystemePact CCB <= 630A | CCB | Аппараты SystemePact CCB | SPO | Энергетика Оптимальная | EC000228 | Силовой автоматический выключатель | 7 | Китай | https://static-pcsp.systeme.ru/image/yhEjaMEp_FyZ5Xiu6582ac331d9541703062579.jpeg | https://static-pcsp.systeme.ru/image/yhEjaMEp_FyZ5Xiu6582ac331d9541703062579.jpeg | 1 | нет | [9 empty] | https://api.systeme.ru/product/media/download/990154 |  | https://api.systeme.ru/product/media/download/988323 | Установка Эксплуатация Ремонт | https://api.systeme.ru/certificates/default/download/3287 https://api.systeme.ru/certificates/default/download/3033 https://api.systeme.ru/certificates/default/download/2936 https://api.systeme.ru/certificates/default/download/3163 https://api.systeme.ru/certificates/default/download/3011 https://api.systeme.ru/certificates/default/download/2935 | COTO (Российский морской регистр судоходства) Д-ТР ЕАЭС-RoHS Д-ТР ЕАЭС-RoHS С-ТР ТС-ЭМС С-ТР ТС-НВО С-ТР ТС-ЭМС С-ТР ТС-НВО С-ТР ТС-ЭМС С-ТР ТС-НВО | 24.44.01.02177.120 ЕАЭС N RU Д-CN.РА02.В.54174_23 ЕАЭС N RU Д-CN.РА09.В.30645_22 ЕАЭС RU C-CN.НА46.В.06427_23 ЕАЭС RU C-CN.НА46.В.05657_23 ЕАЭС RU С-CN.НА46.В.05315_22 |  |  | https://www.youtube.com/watch?v=IwJUuZ3_M1s https://www.youtube.com/watch?v=lzVW7eOsMh4 https://www.youtube.com/watch?v=NcebNgSePsw https://vkvideo.ru/video-227259215_456239293 https://rutube.ru/video/890279f8c76ac861fd34c5db9f60df61/ | 196000 | штука |  | 1 | PCE CAR | 1 3 | 1 8 | шт. шт. | 4680409045527 14680409045524 | 20.7 43.1 | 17.2 36.2 | 14.9 32 | см. см. | 2.625 21.5 | кг. кг. | 0 | 0 | 250 А | 4 | 175...250 А | 690...690 В | IP20 (EV006405) | Нет | Винтовое соединение (EV000415) | Рычажковый (перекидной рычаг) (EV001252) | 50 кА | Нет | Нет | Да | Нет | Встраив. устройство фиксированной установки (стационарный) (EV009211) | Выключатель автоматический в литом корпусе (RV001339) | [52 empty] | Срок гарантии на данное оборудование составляет 5 лет с момента отгрузки со склада Систэм Электрик, с подтверждением соответствующим документом
SPC400N25023L4DF | АВТ.ВЫКЛ SPC400 50KA 4P4D S2.3 250A | Systeme Electric |  |  |  | 8536209007 | Прочие | Автоматический выключатель серии SystemePact CCB предназначен для применения в сетях низкого напряжения до 690В. Аппарат применяется для рабочих включений и отключений, а также для защиты от сверхтоков. | Выключатели в литом корпусе | PPCCB | 1CB | АВ литой корпус SystemePact CCB <= 630A | CCB | Аппараты SystemePact CCB | SPO | Энергетика Оптимальная | EC000228 | Силовой автоматический выключатель | 7 | Китай | https://static-pcsp.systeme.ru/image/4DtO9mNVlFhfkvmw6582ac428626f1703062594.jpeg | https://static-pcsp.systeme.ru/image/4DtO9mNVlFhfkvmw6582ac428626f1703062594.jpeg | 1 | нет | [9 empty] | https://api.systeme.ru/product/media/download/990154 |  | https://api.systeme.ru/product/media/download/988323 | Установка Эксплуатация Ремонт | https://api.systeme.ru/certificates/default/download/3287 https://api.systeme.ru/certificates/default/download/3033 https://api.systeme.ru/certificates/default/download/2936 https://api.systeme.ru/certificates/default/download/3163 https://api.systeme.ru/certificates/default/download/3011 https://api.systeme.ru/certificates/default/download/2935 | COTO (Российский морской регистр судоходства) Д-ТР ЕАЭС-RoHS Д-ТР ЕАЭС-RoHS С-ТР ТС-ЭМС С-ТР ТС-НВО С-ТР ТС-ЭМС С-ТР ТС-НВО С-ТР ТС-ЭМС С-ТР ТС-НВО | 24.44.01.02177.120 ЕАЭС N RU Д-CN.РА02.В.54174_23 ЕАЭС N RU Д-CN.РА09.В.30645_22 ЕАЭС RU C-CN.НА46.В.06427_23 ЕАЭС RU C-CN.НА46.В.05657_23 ЕАЭС RU С-CN.НА46.В.05315_22 |  |  | https://www.youtube.com/watch?v=IwJUuZ3_M1s https://www.youtube.com/watch?v=lzVW7eOsMh4 https://www.youtube.com/watch?v=NcebNgSePsw https://vkvideo.ru/video-227259215_456239293 https://rutube.ru/video/890279f8c76ac861fd34c5db9f60df61/ | 300500 | штука |  | 1 | PCE CAR | 1 3 | 1 2 | шт. шт. | 4680409045534 14680409045531 | 26.5 54.5 | 21.7 28 | 19.5 21.6 | см. см. | 6.85 14.2 | кг. кг. | 0 | 0 | 250 А | 4 | 70...250 А | 690...690 В | IP20 (EV006405) | Нет | Винтовое соединение (EV000415) | Рычажковый (перекидной рычаг) (EV001252) | 50 кА | Нет | Нет | Да | Нет | Встраив. устройство фиксированной установки (стационарный) (EV009211) | Выключатель автоматический в литом корпусе (RV001339) | [52 empty] | Срок гарантии на данное оборудование составляет 5 лет с момента отгрузки со склада Систэм Электрик, с подтверждением соответствующим документом
SPC400N400L4DF | АВТ.ВЫКЛ SYSTEMEPACT CCB400 50KA 4P4D TMD400 | Systeme Electric |  |  |  | 8536209007 | Прочие | Автоматический выключатель серии SystemePact CCB предназначен для применения в сетях низкого напряжения до 690В. Аппарат применяется для рабочих включений и отключений, а также для защиты от сверхтоков. | Выключатели в литом корпусе | PPCCB | 1CB | АВ литой корпус SystemePact CCB <= 630A | CCB | Аппараты SystemePact CCB | SPO | Энергетика Оптимальная | EC000228 | Силовой автоматический выключатель | 7 | Китай | https://static-pcsp.systeme.ru/image/HsR4y0UZod2yKH4V6582ac4159a021703062593.jpeg | https://static-pcsp.systeme.ru/image/HsR4y0UZod2yKH4V6582ac4159a021703062593.jpeg | 1 | нет | [9 empty] | https://api.systeme.ru/product/media/download/990154 |  | https://api.systeme.ru/product/media/download/988323 | Установка Эксплуатация Ремонт | https://api.systeme.ru/certificates/default/download/3287 https://api.systeme.ru/certificates/default/download/3033 https://api.systeme.ru/certificates/default/download/2936 https://api.systeme.ru/certificates/default/download/3163 https://api.systeme.ru/certificates/default/download/3011 https://api.systeme.ru/certificates/default/download/2935 | COTO (Российский морской регистр судоходства) Д-ТР ЕАЭС-RoHS Д-ТР ЕАЭС-RoHS С-ТР ТС-ЭМС С-ТР ТС-НВО С-ТР ТС-ЭМС С-ТР ТС-НВО С-ТР ТС-ЭМС С-ТР ТС-НВО | 24.44.01.02177.120 ЕАЭС N RU Д-CN.РА02.В.54174_23 ЕАЭС N RU Д-CN.РА09.В.30645_22 ЕАЭС RU C-CN.НА46.В.06427_23 ЕАЭС RU C-CN.НА46.В.05657_23 ЕАЭС RU С-CN.НА46.В.05315_22 |  |  | https://www.youtube.com/watch?v=IwJUuZ3_M1s https://www.youtube.com/watch?v=lzVW7eOsMh4 https://www.youtube.com/watch?v=NcebNgSePsw https://vkvideo.ru/video-227259215_456239293 https://rutube.ru/video/890279f8c76ac861fd34c5db9f60df61/ | 332000 | штука |  | 1 | PCE CAR | 1 3 | 1 2 | шт. шт. | 4680409045541 14680409045548 | 26.5 54.5 | 21.7 28 | 19.5 21.6 | см. см. | 6.65 13.8 | кг. кг. | 0 | 0 | 400 А | 4 | 280...400 А | 690...690 В | IP20 (EV006405) | Нет | Винтовое соединение (EV000415) | Рычажковый (перекидной рычаг) (EV001252) | 50 кА | Нет | Нет | Да | Нет | Встраив. устройство фиксированной установки (стационарный) (EV009211) | Выключатель автоматический в литом корпусе (RV001339) | [52 empty] | Срок гарантии на данное оборудование составляет 5 лет с момента отгрузки со склада Систэм Электрик, с подтверждением соответствующим документом
SPC630N500L4DF | АВТ.ВЫКЛ SYSTEMEPACT CCB630 50KA 4P4D TMD500 | Systeme Electric |  |  |  | 8536209007 | Прочие | Автоматический выключатель серии SystemePact CCB предназначен для применения в сетях низкого напряжения до 690В. Аппарат применяется для рабочих включений и отключений, а также для защиты от сверхтоков. | Выключатели в литом корпусе | PPCCB | 1CB | АВ литой корпус SystemePact CCB <= 630A | CCB | Аппараты SystemePact CCB | SPO | Энергетика Оптимальная | EC000228 | Силовой автоматический выключатель | 7 | Китай | https://static-pcsp.systeme.ru/image/HsR4y0UZod2yKH4V6582ac4159a021703062593.jpeg | https://static-pcsp.systeme.ru/image/HsR4y0UZod2yKH4V6582ac4159a021703062593.jpeg | 1 | нет | [9 empty] | https://api.systeme.ru/product/media/download/990154 |  | https://api.systeme.ru/product/media/download/988323 | Установка Эксплуатация Ремонт | https://api.systeme.ru/certificates/default/download/3287 https://api.systeme.ru/certificates/default/download/3033 https://api.systeme.ru/certificates/default/download/2936 https://api.systeme.ru/certificates/default/download/3163 https://api.systeme.ru/certificates/default/download/3011 https://api.systeme.ru/certificates/default/download/2935 | COTO (Российский морской регистр судоходства) Д-ТР ЕАЭС-RoHS Д-ТР ЕАЭС-RoHS С-ТР ТС-ЭМС С-ТР ТС-НВО С-ТР ТС-ЭМС С-ТР ТС-НВО С-ТР ТС-ЭМС С-ТР ТС-НВО | 24.44.01.02177.120 ЕАЭС N RU Д-CN.РА02.В.54174_23 ЕАЭС N RU Д-CN.РА09.В.30645_22 ЕАЭС RU C-CN.НА46.В.06427_23 ЕАЭС RU C-CN.НА46.В.05657_23 ЕАЭС RU С-CN.НА46.В.05315_22 |  |  | https://www.youtube.com/watch?v=IwJUuZ3_M1s https://www.youtube.com/watch?v=lzVW7eOsMh4 https://www.youtube.com/watch?v=NcebNgSePsw https://vkvideo.ru/video-227259215_456239293 https://rutube.ru/video/890279f8c76ac861fd34c5db9f60df61/ | 390500 | штука |  | 1 | PCE CAR | 1 3 | 1 2 | шт. шт. | 4680409045558 14680409045555 | 26.5 54.5 | 26.5 28 | 19.5 21.6 | см. см. | 7.25 15 | кг. кг. | 0 | 0 | 500 А | 4 | 350...500 А | 690...690 В | IP20 (EV006405) | Нет | Винтовое соединение (EV000415) | Рычажковый (перекидной рычаг) (EV001252) | 50 кА | Нет | Нет | Да | Нет | Встраив. устройство фиксированной установки (стационарный) (EV009211) | Выключатель автоматический в литом корпусе (RV001339) | [52 empty] | Срок гарантии на данное оборудование составляет 5 лет с момента отгрузки со склада Систэм Электрик, с подтверждением соответствующим документом
SPC630N600L4DF | АВТ.ВЫКЛ SYSTEMEPACT CCB630 50KA 4P4D TMD600 | Systeme Electric |  |  |  | 8536209007 | Прочие | Автоматический выключатель серии SystemePact CCB предназначен для применения в сетях низкого напряжения до 690В. Аппарат применяется для рабочих включений и отключений, а также для защиты от сверхтоков. | Выключатели в литом корпусе | PPCCB | 1CB | АВ литой корпус SystemePact CCB <= 630A | CCB | Аппараты SystemePact CCB | SPO | Энергетика Оптимальная | EC000228 | Силовой автоматический выключатель | 7 | Китай | https://static-pcsp.systeme.ru/image/HsR4y0UZod2yKH4V6582ac4159a021703062593.jpeg | https://static-pcsp.systeme.ru/image/HsR4y0UZod2yKH4V6582ac4159a021703062593.jpeg | 1 | нет | [9 empty] | https://api.systeme.ru/product/media/download/990154 |  | https://api.systeme.ru/product/media/download/988323 | Установка Эксплуатация Ремонт | https://api.systeme.ru/certificates/default/download/3287 https://api.systeme.ru/certificates/default/download/3033 https://api.systeme.ru/certificates/default/download/2936 https://api.systeme.ru/certificates/default/download/3163 https://api.systeme.ru/certificates/default/download/3011 https://api.systeme.ru/certificates/default/download/2935 | COTO (Российский морской регистр судоходства) Д-ТР ЕАЭС-RoHS Д-ТР ЕАЭС-RoHS С-ТР ТС-ЭМС С-ТР ТС-НВО С-ТР ТС-ЭМС С-ТР ТС-НВО С-ТР ТС-ЭМС С-ТР ТС-НВО | 24.44.01.02177.120 ЕАЭС N RU Д-CN.РА02.В.54174_23 ЕАЭС N RU Д-CN.РА09.В.30645_22 ЕАЭС RU C-CN.НА46.В.06427_23 ЕАЭС RU C-CN.НА46.В.05657_23 ЕАЭС RU С-CN.НА46.В.05315_22 |  |  | https://www.youtube.com/watch?v=IwJUuZ3_M1s https://www.youtube.com/watch?v=lzVW7eOsMh4 https://www.youtube.com/watch?v=NcebNgSePsw https://vkvideo.ru/video-227259215_456239293 https://rutube.ru/video/890279f8c76ac861fd34c5db9f60df61/ | 430000 | штука |  | 1 | PCE CAR | 1 3 | 1 2 | шт. шт. | 4680409045565 14680409045562 | 26.5 54.5 | 26.5 28 | 19.5 21.6 | см. см. | 7.25 15 | кг. кг. | 0 | 0 | 600 А | 4 | 420...600 А | 690...690 В | IP20 (EV006405) | Нет | Винтовое соединение (EV000415) | Рычажковый (перекидной рычаг) (EV001252) | 50 кА | Нет | Нет | Да | Нет | Встраив. устройство фиксированной установки (стационарный) (EV009211) | Выключатель автоматический в литом корпусе (RV001339) | [52 empty] | Срок гарантии на данное оборудование составляет 5 лет с момента отгрузки со склада Систэм Электрик, с подтверждением соответствующим документом
SPC100S016L4DF | АВТ.ВЫКЛ SYSTEMEPACT CCB100 100KA 4P4D TMD16 | Systeme Electric |  |  |  | 8536201007 | Прочие | Автоматический выключатель серии SystemePact CCB предназначен для применения в сетях низкого напряжения до 690В. Аппарат применяется для рабочих включений и отключений, а также для защиты от сверхтоков. | Выключатели в литом корпусе | PPCCB | 1CB | АВ литой корпус SystemePact CCB <= 630A | CCB | Аппараты SystemePact CCB | SPO | Энергетика Оптимальная | EC000228 | Силовой автоматический выключатель | 7 | Китай | https://static-pcsp.systeme.ru/image/yhEjaMEp_FyZ5Xiu6582ac331d9541703062579.jpeg | https://static-pcsp.systeme.ru/image/yhEjaMEp_FyZ5Xiu6582ac331d9541703062579.jpeg | 1 | нет | [9 empty] | https://api.systeme.ru/product/media/download/990154 |  | https://api.systeme.ru/product/media/download/988323 | Установка Эксплуатация Ремонт | https://api.systeme.ru/certificates/default/download/3287 https://api.systeme.ru/certificates/default/download/3033 https://api.systeme.ru/certificates/default/download/2936 https://api.systeme.ru/certificates/default/download/3163 https://api.systeme.ru/certificates/default/download/3011 https://api.systeme.ru/certificates/default/download/2935 | COTO (Российский морской регистр судоходства) Д-ТР ЕАЭС-RoHS Д-ТР ЕАЭС-RoHS С-ТР ТС-ЭМС С-ТР ТС-НВО С-ТР ТС-ЭМС С-ТР ТС-НВО С-ТР ТС-ЭМС С-ТР ТС-НВО | 24.44.01.02177.120 ЕАЭС N RU Д-CN.РА02.В.54174_23 ЕАЭС N RU Д-CN.РА09.В.30645_22 ЕАЭС RU C-CN.НА46.В.06427_23 ЕАЭС RU C-CN.НА46.В.05657_23 ЕАЭС RU С-CN.НА46.В.05315_22 |  |  | https://www.youtube.com/watch?v=IwJUuZ3_M1s https://www.youtube.com/watch?v=lzVW7eOsMh4 https://www.youtube.com/watch?v=NcebNgSePsw https://vkvideo.ru/video-227259215_456239293 https://rutube.ru/video/890279f8c76ac861fd34c5db9f60df61/ | 93400 | штука |  | 1 | PCE CAR | 1 3 | 1 8 | шт. шт. | 4680409045732 14680409045739 | 20.7 43.1 | 17.2 36.2 | 14.9 32 | см. см. | 2.5 20.5 | кг. кг. | 0 | 0 | 16 А | 4 | 11.2...16 А | 690...690 В | IP20 (EV006405) | Нет | Винтовое соединение (EV000415) | Рычажковый (перекидной рычаг) (EV001252) | 100 кА | Нет | Нет | Да | Нет | Встраив. устройство фиксированной установки (стационарный) (EV009211) | Выключатель автоматический в литом корпусе (RV001339) | [52 empty] | Срок гарантии на данное оборудование составляет 5 лет с момента отгрузки со склада Систэм Электрик, с подтверждением соответствующим документом
SPC100S025L4DF | АВТ.ВЫКЛ SYSTEMEPACT CCB100 100KA 4P4D TMD25 | Systeme Electric |  |  |  | 8536201007 | Прочие | Автоматический выключатель серии SystemePact CCB предназначен для применения в сетях низкого напряжения до 690В. Аппарат применяется для рабочих включений и отключений, а также для защиты от сверхтоков. | Выключатели в литом корпусе | PPCCB | 1CB | АВ литой корпус SystemePact CCB <= 630A | CCB | Аппараты SystemePact CCB | SPO | Энергетика Оптимальная | EC000228 | Силовой автоматический выключатель | 7 | Китай | https://static-pcsp.systeme.ru/image/yhEjaMEp_FyZ5Xiu6582ac331d9541703062579.jpeg | https://static-pcsp.systeme.ru/image/yhEjaMEp_FyZ5Xiu6582ac331d9541703062579.jpeg | 1 | нет | [9 empty] | https://api.systeme.ru/product/media/download/990154 |  | https://api.systeme.ru/product/media/download/988323 | Установка Эксплуатация Ремонт | https://api.systeme.ru/certificates/default/download/3287 https://api.systeme.ru/certificates/default/download/3033 https://api.systeme.ru/certificates/default/download/2936 https://api.systeme.ru/certificates/default/download/3163 https://api.systeme.ru/certificates/default/download/3011 https://api.systeme.ru/certificates/default/download/2935 | COTO (Российский морской регистр судоходства) Д-ТР ЕАЭС-RoHS Д-ТР ЕАЭС-RoHS С-ТР ТС-ЭМС С-ТР ТС-НВО С-ТР ТС-ЭМС С-ТР ТС-НВО С-ТР ТС-ЭМС С-ТР ТС-НВО | 24.44.01.02177.120 ЕАЭС N RU Д-CN.РА02.В.54174_23 ЕАЭС N RU Д-CN.РА09.В.30645_22 ЕАЭС RU C-CN.НА46.В.06427_23 ЕАЭС RU C-CN.НА46.В.05657_23 ЕАЭС RU С-CN.НА46.В.05315_22 |  |  | https://www.youtube.com/watch?v=IwJUuZ3_M1s https://www.youtube.com/watch?v=lzVW7eOsMh4 https://www.youtube.com/watch?v=NcebNgSePsw https://vkvideo.ru/video-227259215_456239293 https://rutube.ru/video/890279f8c76ac861fd34c5db9f60df61/ | 96600 | штука |  | 1 | PCE CAR | 1 3 | 1 8 | шт. шт. | 4680409045749 14680409045746 | 20.7 43.1 | 17.2 36.2 | 14.9 32 | см. см. | 2.5 20.5 | кг. кг. | 0 | 0 | 25 А | 4 | 17.5...25 А | 690...690 В | IP20 (EV006405) | Нет | Винтовое соединение (EV000415) | Рычажковый (перекидной рычаг) (EV001252) | 100 кА | Нет | Нет | Да | Нет | Встраив. устройство фиксированной установки (стационарный) (EV009211) | Выключатель автоматический в литом корпусе (RV001339) | [52 empty] | Срок гарантии на данное оборудование составляет 5 лет с момента отгрузки со склада Систэм Электрик, с подтверждением соответствующим документом
SPC100S032L4DF | АВТ.ВЫКЛ SYSTEMEPACT CCB100 100KA 4P4D TMD32 | Systeme Electric |  |  |  | 8536201007 | Прочие | Автоматический выключатель серии SystemePact CCB предназначен для применения в сетях низкого напряжения до 690В. Аппарат применяется для рабочих включений и отключений, а также для защиты от сверхтоков. | Выключатели в литом корпусе | PPCCB | 1CB | АВ литой корпус SystemePact CCB <= 630A | CCB | Аппараты SystemePact CCB | SPO | Энергетика Оптимальная | EC000228 | Силовой автоматический выключатель | 7 | Китай | https://static-pcsp.systeme.ru/image/yhEjaMEp_FyZ5Xiu6582ac331d9541703062579.jpeg | https://static-pcsp.systeme.ru/image/yhEjaMEp_FyZ5Xiu6582ac331d9541703062579.jpeg | 1 | нет | [9 empty] | https://api.systeme.ru/product/media/download/990154 |  | https://api.systeme.ru/product/media/download/988323 | Установка Эксплуатация Ремонт | https://api.systeme.ru/certificates/default/download/3287 https://api.systeme.ru/certificates/default/download/3033 https://api.systeme.ru/certificates/default/download/2936 https://api.systeme.ru/certificates/default/download/3163 https://api.systeme.ru/certificates/default/download/3011 https://api.systeme.ru/certificates/default/download/2935 | COTO (Российский морской регистр судоходства) Д-ТР ЕАЭС-RoHS Д-ТР ЕАЭС-RoHS С-ТР ТС-ЭМС С-ТР ТС-НВО С-ТР ТС-ЭМС С-ТР ТС-НВО С-ТР ТС-ЭМС С-ТР ТС-НВО | 24.44.01.02177.120 ЕАЭС N RU Д-CN.РА02.В.54174_23 ЕАЭС N RU Д-CN.РА09.В.30645_22 ЕАЭС RU C-CN.НА46.В.06427_23 ЕАЭС RU C-CN.НА46.В.05657_23 ЕАЭС RU С-CN.НА46.В.05315_22 |  |  | https://www.youtube.com/watch?v=IwJUuZ3_M1s https://www.youtube.com/watch?v=lzVW7eOsMh4 https://www.youtube.com/watch?v=NcebNgSePsw https://vkvideo.ru/video-227259215_456239293 https://rutube.ru/video/890279f8c76ac861fd34c5db9f60df61/ | 98650 | штука |  | 1 | PCE CAR | 1 3 | 1 8 | шт. шт. | 4680409045756 14680409045753 | 20.7 43.1 | 17.2 36.2 | 14.9 32 | см. см. | 2.5 20.5 | кг. кг. | 0 | 0 | 32 А | 4 | 22.4...32 А | 690...690 В | IP20 (EV006405) | Нет | Винтовое соединение (EV000415) | Рычажковый (перекидной рычаг) (EV001252) | 100 кА | Нет | Нет | Да | Нет | Встраив. устройство фиксированной установки (стационарный) (EV009211) | Выключатель автоматический в литом корпусе (RV001339) | [52 empty] | Срок гарантии на данное оборудование составляет 5 лет с момента отгрузки со склада Систэм Электрик, с подтверждением соответствующим документом
SPC100S040L4DF | АВТ.ВЫКЛ SYSTEMEPACT CCB100 100KA 4P4D TMD40 | Systeme Electric |  |  |  | 8536201007 | Прочие | Автоматический выключатель серии SystemePact CCB предназначен для применения в сетях низкого напряжения до 690В. Аппарат применяется для рабочих включений и отключений, а также для защиты от сверхтоков. | Выключатели в литом корпусе | PPCCB | 1CB | АВ литой корпус SystemePact CCB <= 630A | CCB | Аппараты SystemePact CCB | SPO | Энергетика Оптимальная | EC000228 | Силовой автоматический выключатель | 7 | Китай | https://static-pcsp.systeme.ru/image/yhEjaMEp_FyZ5Xiu6582ac331d9541703062579.jpeg | https://static-pcsp.systeme.ru/image/yhEjaMEp_FyZ5Xiu6582ac331d9541703062579.jpeg | 1 | нет | [9 empty] | https://api.systeme.ru/product/media/download/990154 |  | https://api.systeme.ru/product/media/download/988323 | Установка Эксплуатация Ремонт | https://api.systeme.ru/certificates/default/download/3287 https://api.systeme.ru/certificates/default/download/3033 https://api.systeme.ru/certificates/default/download/2936 https://api.systeme.ru/certificates/default/download/3163 https://api.systeme.ru/certificates/default/download/3011 https://api.systeme.ru/certificates/default/download/2935 | COTO (Российский морской регистр судоходства) Д-ТР ЕАЭС-RoHS Д-ТР ЕАЭС-RoHS С-ТР ТС-ЭМС С-ТР ТС-НВО С-ТР ТС-ЭМС С-ТР ТС-НВО С-ТР ТС-ЭМС С-ТР ТС-НВО | 24.44.01.02177.120 ЕАЭС N RU Д-CN.РА02.В.54174_23 ЕАЭС N RU Д-CN.РА09.В.30645_22 ЕАЭС RU C-CN.НА46.В.06427_23 ЕАЭС RU C-CN.НА46.В.05657_23 ЕАЭС RU С-CN.НА46.В.05315_22 |  |  | https://www.youtube.com/watch?v=IwJUuZ3_M1s https://www.youtube.com/watch?v=lzVW7eOsMh4 https://www.youtube.com/watch?v=NcebNgSePsw https://vkvideo.ru/video-227259215_456239293 https://rutube.ru/video/890279f8c76ac861fd34c5db9f60df61/ | 102000 | штука |  | 1 | PCE CAR | 1 3 | 1 8 | шт. шт. | 4680409045763 14680409045760 | 20.7 43.1 | 17.2 36.2 | 14.9 32 | см. см. | 2.5 20.5 | кг. кг. | 0 | 0 | 40 А | 4 | 28...40 А | 690...690 В | IP20 (EV006405) | Нет | Винтовое соединение (EV000415) | Рычажковый (перекидной рычаг) (EV001252) | 100 кА | Нет | Нет | Да | Нет | Встраив. устройство фиксированной установки (стационарный) (EV009211) | Выключатель автоматический в литом корпусе (RV001339) | [52 empty] | Срок гарантии на данное оборудование составляет 5 лет с момента отгрузки со склада Систэм Электрик, с подтверждением соответствующим документом
SPC100S050L4DF | АВТ.ВЫКЛ SYSTEMEPACT CCB100 100KA 4P4D TMD50 | Systeme Electric |  |  |  | 8536201007 | Прочие | Автоматический выключатель серии SystemePact CCB предназначен для применения в сетях низкого напряжения до 690В. Аппарат применяется для рабочих включений и отключений, а также для защиты от сверхтоков. | Выключатели в литом корпусе | PPCCB | 1CB | АВ литой корпус SystemePact CCB <= 630A | CCB | Аппараты SystemePact CCB | SPO | Энергетика Оптимальная | EC000228 | Силовой автоматический выключатель | 7 | Китай | https://static-pcsp.systeme.ru/image/yhEjaMEp_FyZ5Xiu6582ac331d9541703062579.jpeg | https://static-pcsp.systeme.ru/image/yhEjaMEp_FyZ5Xiu6582ac331d9541703062579.jpeg | 1 | нет | [9 empty] | https://api.systeme.ru/product/media/download/990154 |  | https://api.systeme.ru/product/media/download/988323 | Установка Эксплуатация Ремонт | https://api.systeme.ru/certificates/default/download/3287 https://api.systeme.ru/certificates/default/download/3033 https://api.systeme.ru/certificates/default/download/2936 https://api.systeme.ru/certificates/default/download/3163 https://api.systeme.ru/certificates/default/download/3011 https://api.systeme.ru/certificates/default/download/2935 | COTO (Российский морской регистр судоходства) Д-ТР ЕАЭС-RoHS Д-ТР ЕАЭС-RoHS С-ТР ТС-ЭМС С-ТР ТС-НВО С-ТР ТС-ЭМС С-ТР ТС-НВО С-ТР ТС-ЭМС С-ТР ТС-НВО | 24.44.01.02177.120 ЕАЭС N RU Д-CN.РА02.В.54174_23 ЕАЭС N RU Д-CN.РА09.В.30645_22 ЕАЭС RU C-CN.НА46.В.06427_23 ЕАЭС RU C-CN.НА46.В.05657_23 ЕАЭС RU С-CN.НА46.В.05315_22 |  |  | https://www.youtube.com/watch?v=IwJUuZ3_M1s https://www.youtube.com/watch?v=lzVW7eOsMh4 https://www.youtube.com/watch?v=NcebNgSePsw https://vkvideo.ru/video-227259215_456239293 https://rutube.ru/video/890279f8c76ac861fd34c5db9f60df61/ | 105000 | штука |  | 1 | PCE CAR | 1 3 | 1 8 | шт. шт. | 4680409045770 14680409045777 | 20.7 43.1 | 17.2 36.2 | 14.9 32 | см. см. | 2.5 20.5 | кг. кг. | 0 | 0 | 50 А | 4 | 35...50 А | 690...690 В | IP20 (EV006405) | Нет | Винтовое соединение (EV000415) | Рычажковый (перекидной рычаг) (EV001252) | 100 кА | Нет | Нет | Да | Нет | Встраив. устройство фиксированной установки (стационарный) (EV009211) | Выключатель автоматический в литом корпусе (RV001339) | [52 empty] | Срок гарантии на данное оборудование составляет 5 лет с момента отгрузки со склада Систэм Электрик, с подтверждением соответствующим документом
SPC100S063L4DF | АВТ.ВЫКЛ SYSTEMEPACT CCB100 100KA 4P4D TMD63 | Systeme Electric |  |  |  | 8536201007 | Прочие | Автоматический выключатель серии SystemePact CCB предназначен для применения в сетях низкого напряжения до 690В. Аппарат применяется для рабочих включений и отключений, а также для защиты от сверхтоков. | Выключатели в литом корпусе | PPCCB | 1CB | АВ литой корпус SystemePact CCB <= 630A | CCB | Аппараты SystemePact CCB | SPO | Энергетика Оптимальная | EC000228 | Силовой автоматический выключатель | 7 | Китай | https://static-pcsp.systeme.ru/image/yhEjaMEp_FyZ5Xiu6582ac331d9541703062579.jpeg | https://static-pcsp.systeme.ru/image/yhEjaMEp_FyZ5Xiu6582ac331d9541703062579.jpeg | 1 | нет | [9 empty] | https://api.systeme.ru/product/media/download/990154 |  | https://api.systeme.ru/product/media/download/988323 | Установка Эксплуатация Ремонт | https://api.systeme.ru/certificates/default/download/3287 https://api.systeme.ru/certificates/default/download/3033 https://api.systeme.ru/certificates/default/download/2936 https://api.systeme.ru/certificates/default/download/3163 https://api.systeme.ru/certificates/default/download/3011 https://api.systeme.ru/certificates/default/download/2935 | COTO (Российский морской регистр судоходства) Д-ТР ЕАЭС-RoHS Д-ТР ЕАЭС-RoHS С-ТР ТС-ЭМС С-ТР ТС-НВО С-ТР ТС-ЭМС С-ТР ТС-НВО С-ТР ТС-ЭМС С-ТР ТС-НВО | 24.44.01.02177.120 ЕАЭС N RU Д-CN.РА02.В.54174_23 ЕАЭС N RU Д-CN.РА09.В.30645_22 ЕАЭС RU C-CN.НА46.В.06427_23 ЕАЭС RU C-CN.НА46.В.05657_23 ЕАЭС RU С-CN.НА46.В.05315_22 |  |  | https://www.youtube.com/watch?v=IwJUuZ3_M1s https://www.youtube.com/watch?v=lzVW7eOsMh4 https://www.youtube.com/watch?v=NcebNgSePsw https://vkvideo.ru/video-227259215_456239293 https://rutube.ru/video/890279f8c76ac861fd34c5db9f60df61/ | 108500 | штука |  | 1 | PCE CAR | 1 3 | 1 8 | шт. шт. | 4680409045787 14680409045784 | 20.7 43.1 | 17.2 36.2 | 14.9 32 | см. см. | 2.5 20.5 | кг. кг. | 0 | 0 | 63 А | 4 | 44.1...63 А | 690...690 В | IP20 (EV006405) | Нет | Винтовое соединение (EV000415) | Рычажковый (перекидной рычаг) (EV001252) | 100 кА | Нет | Нет | Да | Нет | Встраив. устройство фиксированной установки (стационарный) (EV009211) | Выключатель автоматический в литом корпусе (RV001339) | [52 empty] | Срок гарантии на данное оборудование составляет 5 лет с момента отгрузки со склада Систэм Электрик, с подтверждением соответствующим документом
SPC100S080L4DF | АВТ.ВЫКЛ SYSTEMEPACT CCB100 100KA 4P4D TMD80 | Systeme Electric |  |  |  | 8536209007 | Прочие | Автоматический выключатель серии SystemePact CCB предназначен для применения в сетях низкого напряжения до 690В. Аппарат применяется для рабочих включений и отключений, а также для защиты от сверхтоков. | Выключатели в литом корпусе | PPCCB | 1CB | АВ литой корпус SystemePact CCB <= 630A | CCB | Аппараты SystemePact CCB | SPO | Энергетика Оптимальная | EC000228 | Силовой автоматический выключатель | 7 | Китай | https://static-pcsp.systeme.ru/image/yhEjaMEp_FyZ5Xiu6582ac331d9541703062579.jpeg | https://static-pcsp.systeme.ru/image/yhEjaMEp_FyZ5Xiu6582ac331d9541703062579.jpeg | 1 | нет | [9 empty] | https://api.systeme.ru/product/media/download/990154 |  | https://api.systeme.ru/product/media/download/988323 | Установка Эксплуатация Ремонт | https://api.systeme.ru/certificates/default/download/3287 https://api.systeme.ru/certificates/default/download/3033 https://api.systeme.ru/certificates/default/download/2936 https://api.systeme.ru/certificates/default/download/3163 https://api.systeme.ru/certificates/default/download/3011 https://api.systeme.ru/certificates/default/download/2935 | COTO (Российский морской регистр судоходства) Д-ТР ЕАЭС-RoHS Д-ТР ЕАЭС-RoHS С-ТР ТС-ЭМС С-ТР ТС-НВО С-ТР ТС-ЭМС С-ТР ТС-НВО С-ТР ТС-ЭМС С-ТР ТС-НВО | 24.44.01.02177.120 ЕАЭС N RU Д-CN.РА02.В.54174_23 ЕАЭС N RU Д-CN.РА09.В.30645_22 ЕАЭС RU C-CN.НА46.В.06427_23 ЕАЭС RU C-CN.НА46.В.05657_23 ЕАЭС RU С-CN.НА46.В.05315_22 |  |  | https://www.youtube.com/watch?v=IwJUuZ3_M1s https://www.youtube.com/watch?v=lzVW7eOsMh4 https://www.youtube.com/watch?v=NcebNgSePsw https://vkvideo.ru/video-227259215_456239293 https://rutube.ru/video/890279f8c76ac861fd34c5db9f60df61/ | 111500 | штука |  | 1 | PCE CAR | 1 3 | 1 8 | шт. шт. | 4680409045794 14680409045791 | 20.7 43.1 | 17.2 36.2 | 14.9 32 | см. см. | 2.5 20.5 | кг. кг. | 0 | 0 | 80 А | 4 | 56...80 А | 690...690 В | IP20 (EV006405) | Нет | Винтовое соединение (EV000415) | Рычажковый (перекидной рычаг) (EV001252) | 100 кА | Нет | Нет | Да | Нет | Встраив. устройство фиксированной установки (стационарный) (EV009211) | Выключатель автоматический в литом корпусе (RV001339) | [52 empty] | Срок гарантии на данное оборудование составляет 5 лет с момента отгрузки со склада Систэм Электрик, с подтверждением соответствующим документом
SPC100S100L4DF | АВТ.ВЫКЛ SYSTEMEPACT CCB100 100KA 4P4D TMD100 | Systeme Electric |  |  |  | 8536209007 | Прочие | Автоматический выключатель серии SystemePact CCB предназначен для применения в сетях низкого напряжения до 690В. Аппарат применяется для рабочих включений и отключений, а также для защиты от сверхтоков. | Выключатели в литом корпусе | PPCCB | 1CB | АВ литой корпус SystemePact CCB <= 630A | CCB | Аппараты SystemePact CCB | SPO | Энергетика Оптимальная | EC000228 | Силовой автоматический выключатель | 7 | Китай | https://static-pcsp.systeme.ru/image/yhEjaMEp_FyZ5Xiu6582ac331d9541703062579.jpeg | https://static-pcsp.systeme.ru/image/yhEjaMEp_FyZ5Xiu6582ac331d9541703062579.jpeg | 1 | нет | [9 empty] | https://api.systeme.ru/product/media/download/990154 |  | https://api.systeme.ru/product/media/download/988323 | Установка Эксплуатация Ремонт | https://api.systeme.ru/certificates/default/download/3287 https://api.systeme.ru/certificates/default/download/3033 https://api.systeme.ru/certificates/default/download/2936 https://api.systeme.ru/certificates/default/download/3163 https://api.systeme.ru/certificates/default/download/3011 https://api.systeme.ru/certificates/default/download/2935 | COTO (Российский морской регистр судоходства) Д-ТР ЕАЭС-RoHS Д-ТР ЕАЭС-RoHS С-ТР ТС-ЭМС С-ТР ТС-НВО С-ТР ТС-ЭМС С-ТР ТС-НВО С-ТР ТС-ЭМС С-ТР ТС-НВО | 24.44.01.02177.120 ЕАЭС N RU Д-CN.РА02.В.54174_23 ЕАЭС N RU Д-CN.РА09.В.30645_22 ЕАЭС RU C-CN.НА46.В.06427_23 ЕАЭС RU C-CN.НА46.В.05657_23 ЕАЭС RU С-CN.НА46.В.05315_22 |  |  | https://www.youtube.com/watch?v=IwJUuZ3_M1s https://www.youtube.com/watch?v=lzVW7eOsMh4 https://www.youtube.com/watch?v=NcebNgSePsw https://vkvideo.ru/video-227259215_456239293 https://rutube.ru/video/890279f8c76ac861fd34c5db9f60df61/ | 114000 | штука |  | 1 | PCE CAR | 1 3 | 1 8 | шт. шт. | 4680409045800 14680409045807 | 20.7 43.1 | 17.2 36.2 | 14.9 32 | см. см. | 2.5 20.5 | кг. кг. | 0 | 0 | 100 А | 4 | 70...100 А | 690...690 В | IP20 (EV006405) | Нет | Винтовое соединение (EV000415) | Рычажковый (перекидной рычаг) (EV001252) | 100 кА | Нет | Нет | Да | Нет | Встраив. устройство фиксированной установки (стационарный) (EV009211) | Выключатель автоматический в литом корпусе (RV001339) | [52 empty] | Срок гарантии на данное оборудование составляет 5 лет с момента отгрузки со склада Систэм Электрик, с подтверждением соответствующим документом
SPC160S125L4DF | АВТ.ВЫКЛ SYSTEMEPACT CCB160 100KA 4P4D TMD125 | Systeme Electric |  |  |  | 8536209007 | Прочие | Автоматический выключатель серии SystemePact CCB предназначен для применения в сетях низкого напряжения до 690В. Аппарат применяется для рабочих включений и отключений, а также для защиты от сверхтоков. | Выключатели в литом корпусе | PPCCB | 1CB | АВ литой корпус SystemePact CCB <= 630A | CCB | Аппараты SystemePact CCB | SPO | Энергетика Оптимальная | EC000228 | Силовой автоматический выключатель | 7 | Китай | https://static-pcsp.systeme.ru/image/yhEjaMEp_FyZ5Xiu6582ac331d9541703062579.jpeg | https://static-pcsp.systeme.ru/image/yhEjaMEp_FyZ5Xiu6582ac331d9541703062579.jpeg | 1 | нет | [9 empty] | https://api.systeme.ru/product/media/download/990154 |  | https://api.systeme.ru/product/media/download/988323 | Установка Эксплуатация Ремонт | https://api.systeme.ru/certificates/default/download/3287 https://api.systeme.ru/certificates/default/download/3033 https://api.systeme.ru/certificates/default/download/2936 https://api.systeme.ru/certificates/default/download/3163 https://api.systeme.ru/certificates/default/download/3011 https://api.systeme.ru/certificates/default/download/2935 | COTO (Российский морской регистр судоходства) Д-ТР ЕАЭС-RoHS Д-ТР ЕАЭС-RoHS С-ТР ТС-ЭМС С-ТР ТС-НВО С-ТР ТС-ЭМС С-ТР ТС-НВО С-ТР ТС-ЭМС С-ТР ТС-НВО | 24.44.01.02177.120 ЕАЭС N RU Д-CN.РА02.В.54174_23 ЕАЭС N RU Д-CN.РА09.В.30645_22 ЕАЭС RU C-CN.НА46.В.06427_23 ЕАЭС RU C-CN.НА46.В.05657_23 ЕАЭС RU С-CN.НА46.В.05315_22 |  |  | https://www.youtube.com/watch?v=IwJUuZ3_M1s https://www.youtube.com/watch?v=lzVW7eOsMh4 https://www.youtube.com/watch?v=NcebNgSePsw https://vkvideo.ru/video-227259215_456239293 https://rutube.ru/video/890279f8c76ac861fd34c5db9f60df61/ | 142000 | штука |  | 1 | PCE CAR | 1 3 | 1 8 | шт. шт. | 4680409045817 14680409045814 | 20.7 43.1 | 17.2 36.2 | 14.9 32 | см. см. | 2.5 20.5 | кг. кг. | 0 | 0 | 125 А | 4 | 87.5...125 А | 690...690 В | IP20 (EV006405) | Нет | Винтовое соединение (EV000415) | Рычажковый (перекидной рычаг) (EV001252) | 100 кА | Нет | Нет | Да | Нет | Встраив. устройство фиксированной установки (стационарный) (EV009211) | Выключатель автоматический в литом корпусе (RV001339) | [52 empty] | Срок гарантии на данное оборудование составляет 5 лет с момента отгрузки со склада Систэм Электрик, с подтверждением соответствующим документом
SPC160S160L4DF | АВТ.ВЫКЛ SYSTEMEPACT CCB160 100KA 4P4D TMD160 | Systeme Electric |  |  |  | 8536209007 | Прочие | Автоматический выключатель серии SystemePact CCB предназначен для применения в сетях низкого напряжения до 690В. Аппарат применяется для рабочих включений и отключений, а также для защиты от сверхтоков. | Выключатели в литом корпусе | PPCCB | 1CB | АВ литой корпус SystemePact CCB <= 630A | CCB | Аппараты SystemePact CCB | SPO | Энергетика Оптимальная | EC000228 | Силовой автоматический выключатель | 7 | Китай | https://static-pcsp.systeme.ru/image/yhEjaMEp_FyZ5Xiu6582ac331d9541703062579.jpeg | https://static-pcsp.systeme.ru/image/yhEjaMEp_FyZ5Xiu6582ac331d9541703062579.jpeg | 1 | нет | [9 empty] | https://api.systeme.ru/product/media/download/990154 |  | https://api.systeme.ru/product/media/download/988323 | Установка Эксплуатация Ремонт | https://api.systeme.ru/certificates/default/download/3287 https://api.systeme.ru/certificates/default/download/3033 https://api.systeme.ru/certificates/default/download/2936 https://api.systeme.ru/certificates/default/download/3163 https://api.systeme.ru/certificates/default/download/3011 https://api.systeme.ru/certificates/default/download/2935 | COTO (Российский морской регистр судоходства) Д-ТР ЕАЭС-RoHS Д-ТР ЕАЭС-RoHS С-ТР ТС-ЭМС С-ТР ТС-НВО С-ТР ТС-ЭМС С-ТР ТС-НВО С-ТР ТС-ЭМС С-ТР ТС-НВО | 24.44.01.02177.120 ЕАЭС N RU Д-CN.РА02.В.54174_23 ЕАЭС N RU Д-CN.РА09.В.30645_22 ЕАЭС RU C-CN.НА46.В.06427_23 ЕАЭС RU C-CN.НА46.В.05657_23 ЕАЭС RU С-CN.НА46.В.05315_22 |  |  | https://www.youtube.com/watch?v=IwJUuZ3_M1s https://www.youtube.com/watch?v=lzVW7eOsMh4 https://www.youtube.com/watch?v=NcebNgSePsw https://vkvideo.ru/video-227259215_456239293 https://rutube.ru/video/890279f8c76ac861fd34c5db9f60df61/ | 162000 | штука |  | 1 | PCE CAR | 1 3 | 1 8 | шт. шт. | 4680409045824 14680409045821 | 20.7 43.1 | 17.2 36.2 | 14.9 32 | см. см. | 2.5 20.5 | кг. кг. | 0 | 0 | 160 А | 4 | 112...160 А | 690...690 В | IP20 (EV006405) | Нет | Винтовое соединение (EV000415) | Рычажковый (перекидной рычаг) (EV001252) | 100 кА | Нет | Нет | Да | Нет | Встраив. устройство фиксированной установки (стационарный) (EV009211) | Выключатель автоматический в литом корпусе (RV001339) | [52 empty] | Срок гарантии на данное оборудование составляет 5 лет с момента отгрузки со склада Систэм Электрик, с подтверждением соответствующим документом
SPC250S200L4DF | АВТ.ВЫКЛ SYSTEMEPACT CCB250 100KA 4P4D TMD200 | Systeme Electric |  |  |  | 8536209007 | Прочие | Автоматический выключатель серии SystemePact CCB предназначен для применения в сетях низкого напряжения до 690В. Аппарат применяется для рабочих включений и отключений, а также для защиты от сверхтоков. | Выключатели в литом корпусе | PPCCB | 1CB | АВ литой корпус SystemePact CCB <= 630A | CCB | Аппараты SystemePact CCB | SPO | Энергетика Оптимальная | EC000228 | Силовой автоматический выключатель | 7 | Китай | https://static-pcsp.systeme.ru/image/yhEjaMEp_FyZ5Xiu6582ac331d9541703062579.jpeg | https://static-pcsp.systeme.ru/image/yhEjaMEp_FyZ5Xiu6582ac331d9541703062579.jpeg | 1 | нет | [9 empty] | https://api.systeme.ru/product/media/download/990154 |  | https://api.systeme.ru/product/media/download/988323 | Установка Эксплуатация Ремонт | https://api.systeme.ru/certificates/default/download/3287 https://api.systeme.ru/certificates/default/download/3033 https://api.systeme.ru/certificates/default/download/2936 https://api.systeme.ru/certificates/default/download/3163 https://api.systeme.ru/certificates/default/download/3011 https://api.systeme.ru/certificates/default/download/2935 | COTO (Российский морской регистр судоходства) Д-ТР ЕАЭС-RoHS Д-ТР ЕАЭС-RoHS С-ТР ТС-ЭМС С-ТР ТС-НВО С-ТР ТС-ЭМС С-ТР ТС-НВО С-ТР ТС-ЭМС С-ТР ТС-НВО | 24.44.01.02177.120 ЕАЭС N RU Д-CN.РА02.В.54174_23 ЕАЭС N RU Д-CN.РА09.В.30645_22 ЕАЭС RU C-CN.НА46.В.06427_23 ЕАЭС RU C-CN.НА46.В.05657_23 ЕАЭС RU С-CN.НА46.В.05315_22 |  |  | https://www.youtube.com/watch?v=IwJUuZ3_M1s https://www.youtube.com/watch?v=lzVW7eOsMh4 https://www.youtube.com/watch?v=NcebNgSePsw https://vkvideo.ru/video-227259215_456239293 https://rutube.ru/video/890279f8c76ac861fd34c5db9f60df61/ | 187500 | штука |  | 1 | PCE CAR | 1 3 | 1 8 | шт. шт. | 4680409045831 14680409045838 | 20.7 43.1 | 17.2 36.2 | 14.9 32 | см. см. | 2.625 21.5 | кг. кг. | 0 | 0 | 200 А | 4 | 140...200 А | 690...690 В | IP20 (EV006405) | Нет | Винтовое соединение (EV000415) | Рычажковый (перекидной рычаг) (EV001252) | 100 кА | Нет | Нет | Да | Нет | Встраив. устройство фиксированной установки (стационарный) (EV009211) | Выключатель автоматический в литом корпусе (RV001339) | [52 empty] | Срок гарантии на данное оборудование составляет 5 лет с момента отгрузки со склада Систэм Электрик, с подтверждением соответствующим документом
SPC250S250L4DF | АВТ.ВЫКЛ SYSTEMEPACT CCB250 100KA 4P4D TMD250 | Systeme Electric |  |  |  | 8536209007 | Прочие | Автоматический выключатель серии SystemePact CCB предназначен для применения в сетях низкого напряжения до 690В. Аппарат применяется для рабочих включений и отключений, а также для защиты от сверхтоков. | Выключатели в литом корпусе | PPCCB | 1CB | АВ литой корпус SystemePact CCB <= 630A | CCB | Аппараты SystemePact CCB | SPO | Энергетика Оптимальная | EC000228 | Силовой автоматический выключатель | 7 | Китай | https://static-pcsp.systeme.ru/image/yhEjaMEp_FyZ5Xiu6582ac331d9541703062579.jpeg | https://static-pcsp.systeme.ru/image/yhEjaMEp_FyZ5Xiu6582ac331d9541703062579.jpeg | 1 | нет | [9 empty] | https://api.systeme.ru/product/media/download/990154 |  | https://api.systeme.ru/product/media/download/988323 | Установка Эксплуатация Ремонт | https://api.systeme.ru/certificates/default/download/3287 https://api.systeme.ru/certificates/default/download/3033 https://api.systeme.ru/certificates/default/download/2936 https://api.systeme.ru/certificates/default/download/3163 https://api.systeme.ru/certificates/default/download/3011 https://api.systeme.ru/certificates/default/download/2935 | COTO (Российский морской регистр судоходства) Д-ТР ЕАЭС-RoHS Д-ТР ЕАЭС-RoHS С-ТР ТС-ЭМС С-ТР ТС-НВО С-ТР ТС-ЭМС С-ТР ТС-НВО С-ТР ТС-ЭМС С-ТР ТС-НВО | 24.44.01.02177.120 ЕАЭС N RU Д-CN.РА02.В.54174_23 ЕАЭС N RU Д-CN.РА09.В.30645_22 ЕАЭС RU C-CN.НА46.В.06427_23 ЕАЭС RU C-CN.НА46.В.05657_23 ЕАЭС RU С-CN.НА46.В.05315_22 |  |  | https://www.youtube.com/watch?v=IwJUuZ3_M1s https://www.youtube.com/watch?v=lzVW7eOsMh4 https://www.youtube.com/watch?v=NcebNgSePsw https://vkvideo.ru/video-227259215_456239293 https://rutube.ru/video/890279f8c76ac861fd34c5db9f60df61/ | 206500 | штука |  | 1 | PCE CAR | 1 3 | 1 8 | шт. шт. | 4680409045848 14680409045845 | 20.7 43.1 | 17.2 36.2 | 14.9 32 | см. см. | 2.625 21.5 | кг. кг. | 0 | 0 | 250 А | 4 | 175...250 А | 690...690 В | IP20 (EV006405) | Нет | Винтовое соединение (EV000415) | Рычажковый (перекидной рычаг) (EV001252) | 100 кА | Нет | Нет | Да | Нет | Встраив. устройство фиксированной установки (стационарный) (EV009211) | Выключатель автоматический в литом корпусе (RV001339) | [52 empty] | Срок гарантии на данное оборудование составляет 5 лет с момента отгрузки со склада Систэм Электрик, с подтверждением соответствующим документом
SPC400S25023L4DF | АВТ.ВЫКЛ SPC400 100KA 4P4D S2.3 250A | Systeme Electric |  |  |  | 8536209007 | Прочие | Автоматический выключатель серии SystemePact CCB предназначен для применения в сетях низкого напряжения до 690В. Аппарат применяется для рабочих включений и отключений, а также для защиты от сверхтоков. | Выключатели в литом корпусе | PPCCB | 1CB | АВ литой корпус SystemePact CCB <= 630A | CCB | Аппараты SystemePact CCB | SPO | Энергетика Оптимальная | EC000228 | Силовой автоматический выключатель | 7 | Китай | https://static-pcsp.systeme.ru/image/CI_mgnT5FirzPPfI6582ac42a82121703062594.jpeg | https://static-pcsp.systeme.ru/image/CI_mgnT5FirzPPfI6582ac42a82121703062594.jpeg | 1 | нет | [9 empty] | https://api.systeme.ru/product/media/download/990154 |  | https://api.systeme.ru/product/media/download/988323 | Установка Эксплуатация Ремонт | https://api.systeme.ru/certificates/default/download/3287 https://api.systeme.ru/certificates/default/download/3033 https://api.systeme.ru/certificates/default/download/2936 https://api.systeme.ru/certificates/default/download/3163 https://api.systeme.ru/certificates/default/download/3011 https://api.systeme.ru/certificates/default/download/2935 | COTO (Российский морской регистр судоходства) Д-ТР ЕАЭС-RoHS Д-ТР ЕАЭС-RoHS С-ТР ТС-ЭМС С-ТР ТС-НВО С-ТР ТС-ЭМС С-ТР ТС-НВО С-ТР ТС-ЭМС С-ТР ТС-НВО | 24.44.01.02177.120 ЕАЭС N RU Д-CN.РА02.В.54174_23 ЕАЭС N RU Д-CN.РА09.В.30645_22 ЕАЭС RU C-CN.НА46.В.06427_23 ЕАЭС RU C-CN.НА46.В.05657_23 ЕАЭС RU С-CN.НА46.В.05315_22 |  |  | https://www.youtube.com/watch?v=IwJUuZ3_M1s https://www.youtube.com/watch?v=lzVW7eOsMh4 https://www.youtube.com/watch?v=NcebNgSePsw https://vkvideo.ru/video-227259215_456239293 https://rutube.ru/video/890279f8c76ac861fd34c5db9f60df61/ | 318500 | штука |  | 1 | PCE CAR | 1 3 | 1 2 | шт. шт. | 4680409045855 14680409045852 | 26.5 54.5 | 21.7 28 | 19.5 21.6 | см. см. | 6.85 14.2 | кг. кг. | 0 | 0 | 250 А | 4 | 70...250 А | 690...690 В | IP20 (EV006405) | Нет | Винтовое соединение (EV000415) | Рычажковый (перекидной рычаг) (EV001252) | 100 кА | Нет | Нет | Да | Нет | Встраив. устройство фиксированной установки (стационарный) (EV009211) | Выключатель автоматический в литом корпусе (RV001339) | [52 empty] | Срок гарантии на данное оборудование составляет 5 лет с момента отгрузки со склада Систэм Электрик, с подтверждением соответствующим документом
SPC400S400L4DF | АВТ.ВЫКЛ SYSTEMEPACT CCB400 100KA 4P4D TMD400 | Systeme Electric |  |  |  | 8536209007 | Прочие | Автоматический выключатель серии SystemePact CCB предназначен для применения в сетях низкого напряжения до 690В. Аппарат применяется для рабочих включений и отключений, а также для защиты от сверхтоков. | Выключатели в литом корпусе | PPCCB | 1CB | АВ литой корпус SystemePact CCB <= 630A | CCB | Аппараты SystemePact CCB | SPO | Энергетика Оптимальная | EC000228 | Силовой автоматический выключатель | 7 | Китай | https://static-pcsp.systeme.ru/image/HsR4y0UZod2yKH4V6582ac4159a021703062593.jpeg | https://static-pcsp.systeme.ru/image/HsR4y0UZod2yKH4V6582ac4159a021703062593.jpeg | 1 | нет | [9 empty] | https://api.systeme.ru/product/media/download/990154 |  | https://api.systeme.ru/product/media/download/988323 | Установка Эксплуатация Ремонт | https://api.systeme.ru/certificates/default/download/3287 https://api.systeme.ru/certificates/default/download/3033 https://api.systeme.ru/certificates/default/download/2936 https://api.systeme.ru/certificates/default/download/3163 https://api.systeme.ru/certificates/default/download/3011 https://api.systeme.ru/certificates/default/download/2935 | COTO (Российский морской регистр судоходства) Д-ТР ЕАЭС-RoHS Д-ТР ЕАЭС-RoHS С-ТР ТС-ЭМС С-ТР ТС-НВО С-ТР ТС-ЭМС С-ТР ТС-НВО С-ТР ТС-ЭМС С-ТР ТС-НВО | 24.44.01.02177.120 ЕАЭС N RU Д-CN.РА02.В.54174_23 ЕАЭС N RU Д-CN.РА09.В.30645_22 ЕАЭС RU C-CN.НА46.В.06427_23 ЕАЭС RU C-CN.НА46.В.05657_23 ЕАЭС RU С-CN.НА46.В.05315_22 |  |  | https://www.youtube.com/watch?v=IwJUuZ3_M1s https://www.youtube.com/watch?v=lzVW7eOsMh4 https://www.youtube.com/watch?v=NcebNgSePsw https://vkvideo.ru/video-227259215_456239293 https://rutube.ru/video/890279f8c76ac861fd34c5db9f60df61/ | 350500 | штука |  | 1 | PCE CAR | 1 3 | 1 2 | шт. шт. | 4680409045862 14680409045869 | 26.5 54.5 | 21.7 28 | 19.5 21.6 | см. см. | 6.65 13.8 | кг. кг. | 0 | 0 | 400 А | 4 | 280...400 А | 690...690 В | IP20 (EV006405) | Нет | Винтовое соединение (EV000415) | Рычажковый (перекидной рычаг) (EV001252) | 100 кА | Нет | Нет | Да | Нет | Встраив. устройство фиксированной установки (стационарный) (EV009211) | Выключатель автоматический в литом корпусе (RV001339) | [52 empty] | Срок гарантии на данное оборудование составляет 5 лет с момента отгрузки со склада Систэм Электрик, с подтверждением соответствующим документом
SPC630S500L4DF | АВТ.ВЫКЛ SYSTEMEPACT CCB630 100KA 4P4D TMD500 | Systeme Electric |  |  |  | 8536209007 | Прочие | Автоматический выключатель серии SystemePact CCB предназначен для применения в сетях низкого напряжения до 690В. Аппарат применяется для рабочих включений и отключений, а также для защиты от сверхтоков. | Выключатели в литом корпусе | PPCCB | 1CB | АВ литой корпус SystemePact CCB <= 630A | CCB | Аппараты SystemePact CCB | SPO | Энергетика Оптимальная | EC000228 | Силовой автоматический выключатель | 7 | Китай | https://static-pcsp.systeme.ru/image/HsR4y0UZod2yKH4V6582ac4159a021703062593.jpeg | https://static-pcsp.systeme.ru/image/HsR4y0UZod2yKH4V6582ac4159a021703062593.jpeg | 1 | нет | [9 empty] | https://api.systeme.ru/product/media/download/990154 |  | https://api.systeme.ru/product/media/download/988323 | Установка Эксплуатация Ремонт | https://api.systeme.ru/certificates/default/download/3287 https://api.systeme.ru/certificates/default/download/3033 https://api.systeme.ru/certificates/default/download/2936 https://api.systeme.ru/certificates/default/download/3163 https://api.systeme.ru/certificates/default/download/3011 https://api.systeme.ru/certificates/default/download/2935 | COTO (Российский морской регистр судоходства) Д-ТР ЕАЭС-RoHS Д-ТР ЕАЭС-RoHS С-ТР ТС-ЭМС С-ТР ТС-НВО С-ТР ТС-ЭМС С-ТР ТС-НВО С-ТР ТС-ЭМС С-ТР ТС-НВО | 24.44.01.02177.120 ЕАЭС N RU Д-CN.РА02.В.54174_23 ЕАЭС N RU Д-CN.РА09.В.30645_22 ЕАЭС RU C-CN.НА46.В.06427_23 ЕАЭС RU C-CN.НА46.В.05657_23 ЕАЭС RU С-CN.НА46.В.05315_22 |  |  | https://www.youtube.com/watch?v=IwJUuZ3_M1s https://www.youtube.com/watch?v=lzVW7eOsMh4 https://www.youtube.com/watch?v=NcebNgSePsw https://vkvideo.ru/video-227259215_456239293 https://rutube.ru/video/890279f8c76ac861fd34c5db9f60df61/ | 412500 | штука |  | 1 | PCE CAR | 1 3 | 1 2 | шт. шт. | 4680409045879 14680409045876 | 26.5 54.5 | 26.5 28 | 19.5 21.6 | см. см. | 7.25 15 | кг. кг. | 0 | 0 | 500 А | 4 | 350...500 А | 690...690 В | IP20 (EV006405) | Нет | Винтовое соединение (EV000415) | Рычажковый (перекидной рычаг) (EV001252) | 100 кА | Нет | Нет | Да | Нет | Встраив. устройство фиксированной установки (стационарный) (EV009211) | Выключатель автоматический в литом корпусе (RV001339) | [52 empty] | Срок гарантии на данное оборудование составляет 5 лет с момента отгрузки со склада Систэм Электрик, с подтверждением соответствующим документом
SPC630S600L4DF | АВТ.ВЫКЛ SYSTEMEPACT CCB630 100KA 4P4D TMD600 | Systeme Electric |  |  |  | 8536209007 | Прочие | Автоматический выключатель серии SystemePact CCB предназначен для применения в сетях низкого напряжения до 690В. Аппарат применяется для рабочих включений и отключений, а также для защиты от сверхтоков. | Выключатели в литом корпусе | PPCCB | 1CB | АВ литой корпус SystemePact CCB <= 630A | CCB | Аппараты SystemePact CCB | SPO | Энергетика Оптимальная | EC000228 | Силовой автоматический выключатель | 7 | Китай | https://static-pcsp.systeme.ru/image/HsR4y0UZod2yKH4V6582ac4159a021703062593.jpeg | https://static-pcsp.systeme.ru/image/HsR4y0UZod2yKH4V6582ac4159a021703062593.jpeg | 1 | нет | [9 empty] | https://api.systeme.ru/product/media/download/990154 |  | https://api.systeme.ru/product/media/download/988323 | Установка Эксплуатация Ремонт | https://api.systeme.ru/certificates/default/download/3287 https://api.systeme.ru/certificates/default/download/3033 https://api.systeme.ru/certificates/default/download/2936 https://api.systeme.ru/certificates/default/download/3163 https://api.systeme.ru/certificates/default/download/3011 https://api.systeme.ru/certificates/default/download/2935 | COTO (Российский морской регистр судоходства) Д-ТР ЕАЭС-RoHS Д-ТР ЕАЭС-RoHS С-ТР ТС-ЭМС С-ТР ТС-НВО С-ТР ТС-ЭМС С-ТР ТС-НВО С-ТР ТС-ЭМС С-ТР ТС-НВО | 24.44.01.02177.120 ЕАЭС N RU Д-CN.РА02.В.54174_23 ЕАЭС N RU Д-CN.РА09.В.30645_22 ЕАЭС RU C-CN.НА46.В.06427_23 ЕАЭС RU C-CN.НА46.В.05657_23 ЕАЭС RU С-CN.НА46.В.05315_22 |  |  | https://www.youtube.com/watch?v=IwJUuZ3_M1s https://www.youtube.com/watch?v=lzVW7eOsMh4 https://www.youtube.com/watch?v=NcebNgSePsw https://vkvideo.ru/video-227259215_456239293 https://rutube.ru/video/890279f8c76ac861fd34c5db9f60df61/ | 453000 | штука |  | 1 | PCE CAR | 1 3 | 1 2 | шт. шт. | 4680409045886 14680409045883 | 26.5 54.5 | 26.5 28 | 19.5 21.6 | см. см. | 7.25 15 | кг. кг. | 0 | 0 | 600 А | 4 | 420...600 А | 690...690 В | IP20 (EV006405) | Нет | Винтовое соединение (EV000415) | Рычажковый (перекидной рычаг) (EV001252) | 100 кА | Нет | Нет | Да | Нет | Встраив. устройство фиксированной установки (стационарный) (EV009211) | Выключатель автоматический в литом корпусе (RV001339) | [52 empty] | Срок гарантии на данное оборудование составляет 5 лет с момента отгрузки со склада Систэм Электрик, с подтверждением соответствующим документом
SPC100F04022L4DF | АВТ.ВЫКЛ SYSTEMEPACT CCB100 36KA 4P4D S2.2 40A | Systeme Electric |  |  |  | 8536201007 | Прочие | Автоматический выключатель серии SystemePact CCB предназначен для применения в сетях низкого напряжения до 690В. Аппарат применяется для рабочих включений и отключений, а также для защиты от сверхтоков. | Выключатели в литом корпусе | PPCCB | 1CB | АВ литой корпус SystemePact CCB <= 630A | CCB | Аппараты SystemePact CCB | SPO | Энергетика Оптимальная | EC000228 | Силовой автоматический выключатель | 7 | Китай | https://static-pcsp.systeme.ru/image/nDLFvHat3jmUmZDF6582ac37967b41703062583.jpeg | https://static-pcsp.systeme.ru/image/nDLFvHat3jmUmZDF6582ac37967b41703062583.jpeg | 1 | нет | [9 empty] | https://api.systeme.ru/product/media/download/990154 |  | https://api.systeme.ru/product/media/download/988323 | Установка Эксплуатация Ремонт | https://api.systeme.ru/certificates/default/download/3287 https://api.systeme.ru/certificates/default/download/3033 https://api.systeme.ru/certificates/default/download/2936 https://api.systeme.ru/certificates/default/download/3163 https://api.systeme.ru/certificates/default/download/3011 https://api.systeme.ru/certificates/default/download/2935 | COTO (Российский морской регистр судоходства) Д-ТР ЕАЭС-RoHS Д-ТР ЕАЭС-RoHS С-ТР ТС-ЭМС С-ТР ТС-НВО С-ТР ТС-ЭМС С-ТР ТС-НВО С-ТР ТС-ЭМС С-ТР ТС-НВО | 24.44.01.02177.120 ЕАЭС N RU Д-CN.РА02.В.54174_23 ЕАЭС N RU Д-CN.РА09.В.30645_22 ЕАЭС RU C-CN.НА46.В.06427_23 ЕАЭС RU C-CN.НА46.В.05657_23 ЕАЭС RU С-CN.НА46.В.05315_22 |  |  | https://www.youtube.com/watch?v=IwJUuZ3_M1s https://www.youtube.com/watch?v=lzVW7eOsMh4 https://www.youtube.com/watch?v=NcebNgSePsw https://vkvideo.ru/video-227259215_456239293 https://rutube.ru/video/890279f8c76ac861fd34c5db9f60df61/ | 117000 | штука |  | 1 | PCE CAR | 1 3 | 1 8 | шт. шт. | 4680409045954 14680409045951 | 20.7 43.1 | 17.2 36.2 | 14.9 32 | см. см. | 2.5 20.5 | кг. кг. | 0 | 0 | 40 А | 4 | 18...40 А | 690...690 В | IP20 (EV006405) | Нет | Винтовое соединение (EV000415) | Рычажковый (перекидной рычаг) (EV001252) | 36 кА | Нет | Нет | Да | Нет | Встраив. устройство фиксированной установки (стационарный) (EV009211) | Выключатель автоматический в литом корпусе (RV001339) | [52 empty] | Срок гарантии на данное оборудование составляет 5 лет с момента отгрузки со склада Систэм Электрик, с подтверждением соответствующим документом
SPC100F10022L4DF | АВТ.ВЫКЛ SYSTEMEPACT CCB100 36KA 4P4D S2.2 100A | Systeme Electric |  |  |  | 8536209007 | Прочие | Автоматический выключатель серии SystemePact CCB предназначен для применения в сетях низкого напряжения до 690В. Аппарат применяется для рабочих включений и отключений, а также для защиты от сверхтоков. | Выключатели в литом корпусе | PPCCB | 1CB | АВ литой корпус SystemePact CCB <= 630A | CCB | Аппараты SystemePact CCB | SPO | Энергетика Оптимальная | EC000228 | Силовой автоматический выключатель | 7 | Китай | https://static-pcsp.systeme.ru/image/nDLFvHat3jmUmZDF6582ac37967b41703062583.jpeg | https://static-pcsp.systeme.ru/image/nDLFvHat3jmUmZDF6582ac37967b41703062583.jpeg | 1 | нет | [9 empty] | https://api.systeme.ru/product/media/download/990154 |  | https://api.systeme.ru/product/media/download/988323 | Установка Эксплуатация Ремонт | https://api.systeme.ru/certificates/default/download/3287 https://api.systeme.ru/certificates/default/download/3033 https://api.systeme.ru/certificates/default/download/2936 https://api.systeme.ru/certificates/default/download/3163 https://api.systeme.ru/certificates/default/download/3011 https://api.systeme.ru/certificates/default/download/2935 | COTO (Российский морской регистр судоходства) Д-ТР ЕАЭС-RoHS Д-ТР ЕАЭС-RoHS С-ТР ТС-ЭМС С-ТР ТС-НВО С-ТР ТС-ЭМС С-ТР ТС-НВО С-ТР ТС-ЭМС С-ТР ТС-НВО | 24.44.01.02177.120 ЕАЭС N RU Д-CN.РА02.В.54174_23 ЕАЭС N RU Д-CN.РА09.В.30645_22 ЕАЭС RU C-CN.НА46.В.06427_23 ЕАЭС RU C-CN.НА46.В.05657_23 ЕАЭС RU С-CN.НА46.В.05315_22 |  |  | https://www.youtube.com/watch?v=IwJUuZ3_M1s https://www.youtube.com/watch?v=lzVW7eOsMh4 https://www.youtube.com/watch?v=NcebNgSePsw https://vkvideo.ru/video-227259215_456239293 https://rutube.ru/video/890279f8c76ac861fd34c5db9f60df61/ | 131500 | штука |  | 1 | PCE CAR | 1 3 | 1 8 | шт. шт. | 4680409045961 14680409045968 | 20.7 43.1 | 17.2 36.2 | 14.9 32 | см. см. | 2.5 20.5 | кг. кг. | 0 | 0 | 100 А | 4 | 40...100 А | 690...690 В | IP20 (EV006405) | Нет | Винтовое соединение (EV000415) | Рычажковый (перекидной рычаг) (EV001252) | 36 кА | Нет | Нет | Да | Нет | Встраив. устройство фиксированной установки (стационарный) (EV009211) | Выключатель автоматический в литом корпусе (RV001339) | [52 empty] | Срок гарантии на данное оборудование составляет 5 лет с момента отгрузки со склада Систэм Электрик, с подтверждением соответствующим документом
SPC160F16022L4DF | АВТ.ВЫКЛ SYSTEMEPACT CCB160 36KA 4P4D S2.2 160A | Systeme Electric |  |  |  | 8536209007 | Прочие | Автоматический выключатель серии SystemePact CCB предназначен для применения в сетях низкого напряжения до 690В. Аппарат применяется для рабочих включений и отключений, а также для защиты от сверхтоков. | Выключатели в литом корпусе | PPCCB | 1CB | АВ литой корпус SystemePact CCB <= 630A | CCB | Аппараты SystemePact CCB | SPO | Энергетика Оптимальная | EC000228 | Силовой автоматический выключатель | 7 | Китай | https://static-pcsp.systeme.ru/image/_NQAaVSZ_jbzaZre6582ac3774d381703062583.jpeg | https://static-pcsp.systeme.ru/image/_NQAaVSZ_jbzaZre6582ac3774d381703062583.jpeg | 1 | нет | [9 empty] | https://api.systeme.ru/product/media/download/990154 |  | https://api.systeme.ru/product/media/download/988323 | Установка Эксплуатация Ремонт | https://api.systeme.ru/certificates/default/download/3287 https://api.systeme.ru/certificates/default/download/3033 https://api.systeme.ru/certificates/default/download/2936 https://api.systeme.ru/certificates/default/download/3163 https://api.systeme.ru/certificates/default/download/3011 https://api.systeme.ru/certificates/default/download/2935 | COTO (Российский морской регистр судоходства) Д-ТР ЕАЭС-RoHS Д-ТР ЕАЭС-RoHS С-ТР ТС-ЭМС С-ТР ТС-НВО С-ТР ТС-ЭМС С-ТР ТС-НВО С-ТР ТС-ЭМС С-ТР ТС-НВО | 24.44.01.02177.120 ЕАЭС N RU Д-CN.РА02.В.54174_23 ЕАЭС N RU Д-CN.РА09.В.30645_22 ЕАЭС RU C-CN.НА46.В.06427_23 ЕАЭС RU C-CN.НА46.В.05657_23 ЕАЭС RU С-CN.НА46.В.05315_22 |  |  | https://www.youtube.com/watch?v=IwJUuZ3_M1s https://www.youtube.com/watch?v=lzVW7eOsMh4 https://www.youtube.com/watch?v=NcebNgSePsw https://vkvideo.ru/video-227259215_456239293 https://rutube.ru/video/890279f8c76ac861fd34c5db9f60df61/ | 165000 | штука |  | 1 | PCE CAR | 1 3 | 1 8 | шт. шт. | 4680409045978 14680409045975 | 20.7 43.1 | 17.2 36.2 | 14.9 32 | см. см. | 2.5 20.5 | кг. кг. | 0 | 0 | 160 А | 4 | 63...160 А | 690...690 В | IP20 (EV006405) | Нет | Винтовое соединение (EV000415) | Рычажковый (перекидной рычаг) (EV001252) | 36 кА | Нет | Нет | Да | Нет | Встраив. устройство фиксированной установки (стационарный) (EV009211) | Выключатель автоматический в литом корпусе (RV001339) | [52 empty] | Срок гарантии на данное оборудование составляет 5 лет с момента отгрузки со склада Систэм Электрик, с подтверждением соответствующим документом
SPC250F25022L4DF | АВТ.ВЫКЛ SYSTEMEPACT CCB250 36KA 4P4D S2.2 250A | Systeme Electric |  |  |  | 8536209007 | Прочие | Автоматический выключатель серии SystemePact CCB предназначен для применения в сетях низкого напряжения до 690В. Аппарат применяется для рабочих включений и отключений, а также для защиты от сверхтоков. | Выключатели в литом корпусе | PPCCB | 1CB | АВ литой корпус SystemePact CCB <= 630A | CCB | Аппараты SystemePact CCB | SPO | Энергетика Оптимальная | EC000228 | Силовой автоматический выключатель | 7 | Китай | https://static-pcsp.systeme.ru/image/nDLFvHat3jmUmZDF6582ac37967b41703062583.jpeg | https://static-pcsp.systeme.ru/image/nDLFvHat3jmUmZDF6582ac37967b41703062583.jpeg | 1 | нет | [9 empty] | https://api.systeme.ru/product/media/download/990154 |  | https://api.systeme.ru/product/media/download/988323 | Установка Эксплуатация Ремонт | https://api.systeme.ru/certificates/default/download/3287 https://api.systeme.ru/certificates/default/download/3033 https://api.systeme.ru/certificates/default/download/2936 https://api.systeme.ru/certificates/default/download/3163 https://api.systeme.ru/certificates/default/download/3011 https://api.systeme.ru/certificates/default/download/2935 | COTO (Российский морской регистр судоходства) Д-ТР ЕАЭС-RoHS Д-ТР ЕАЭС-RoHS С-ТР ТС-ЭМС С-ТР ТС-НВО С-ТР ТС-ЭМС С-ТР ТС-НВО С-ТР ТС-ЭМС С-ТР ТС-НВО | 24.44.01.02177.120 ЕАЭС N RU Д-CN.РА02.В.54174_23 ЕАЭС N RU Д-CN.РА09.В.30645_22 ЕАЭС RU C-CN.НА46.В.06427_23 ЕАЭС RU C-CN.НА46.В.05657_23 ЕАЭС RU С-CN.НА46.В.05315_22 |  |  | https://www.youtube.com/watch?v=IwJUuZ3_M1s https://www.youtube.com/watch?v=lzVW7eOsMh4 https://www.youtube.com/watch?v=NcebNgSePsw https://vkvideo.ru/video-227259215_456239293 https://rutube.ru/video/890279f8c76ac861fd34c5db9f60df61/ | 258500 | штука |  | 1 | PCE CAR | 1 3 | 1 8 | шт. шт. | 4680409045985 14680409045982 | 20.7 43.1 | 17.2 36.2 | 14.9 32 | см. см. | 2.625 21.5 | кг. кг. | 0 | 0 | 250 А | 4 | 100...250 А | 690...690 В | IP20 (EV006405) | Нет | Винтовое соединение (EV000415) | Рычажковый (перекидной рычаг) (EV001252) | 36 кА | Нет | Нет | Да | Нет | Встраив. устройство фиксированной установки (стационарный) (EV009211) | Выключатель автоматический в литом корпусе (RV001339) | [52 empty] | Срок гарантии на данное оборудование составляет 5 лет с момента отгрузки со склада Систэм Электрик, с подтверждением соответствующим документом
SPC400F40023L4DF | АВТ.ВЫКЛ SYSTEMEPACT CCB400 36KA 4P4D S2.3 400A | Systeme Electric |  |  |  | 8536209007 | Прочие | Автоматический выключатель серии SystemePact CCB предназначен для применения в сетях низкого напряжения до 690В. Аппарат применяется для рабочих включений и отключений, а также для защиты от сверхтоков. | Выключатели в литом корпусе | PPCCB | 1CB | АВ литой корпус SystemePact CCB <= 630A | CCB | Аппараты SystemePact CCB | SPO | Энергетика Оптимальная | EC000228 | Силовой автоматический выключатель | 7 | Китай | https://static-pcsp.systeme.ru/image/ueLZWCLNhS310yqw6587faa57c3ee1703410341.jpeg | https://static-pcsp.systeme.ru/image/ueLZWCLNhS310yqw6587faa57c3ee1703410341.jpeg | 1 | нет | [9 empty] | https://api.systeme.ru/product/media/download/990154 |  | https://api.systeme.ru/product/media/download/988323 | Установка Эксплуатация Ремонт | https://api.systeme.ru/certificates/default/download/3287 https://api.systeme.ru/certificates/default/download/3033 https://api.systeme.ru/certificates/default/download/2936 https://api.systeme.ru/certificates/default/download/3163 https://api.systeme.ru/certificates/default/download/3011 https://api.systeme.ru/certificates/default/download/2935 | COTO (Российский морской регистр судоходства) Д-ТР ЕАЭС-RoHS Д-ТР ЕАЭС-RoHS С-ТР ТС-ЭМС С-ТР ТС-НВО С-ТР ТС-ЭМС С-ТР ТС-НВО С-ТР ТС-ЭМС С-ТР ТС-НВО | 24.44.01.02177.120 ЕАЭС N RU Д-CN.РА02.В.54174_23 ЕАЭС N RU Д-CN.РА09.В.30645_22 ЕАЭС RU C-CN.НА46.В.06427_23 ЕАЭС RU C-CN.НА46.В.05657_23 ЕАЭС RU С-CN.НА46.В.05315_22 |  |  | https://www.youtube.com/watch?v=IwJUuZ3_M1s https://www.youtube.com/watch?v=lzVW7eOsMh4 https://www.youtube.com/watch?v=NcebNgSePsw https://vkvideo.ru/video-227259215_456239293 https://rutube.ru/video/890279f8c76ac861fd34c5db9f60df61/ | 392500 | штука |  | 1 | PCE CAR | 1 3 | 1 2 | шт. шт. | 4680409045992 14680409045999 | 26.5 54.5 | 21.7 28 | 19.5 21.6 | см. см. | 6.85 14.2 | кг. кг. | 0 | 0 | 400 А | 4 | 160...400 А | 690...690 В | IP20 (EV006405) | Нет | Винтовое соединение (EV000415) | Рычажковый (перекидной рычаг) (EV001252) | 36 кА | Нет | Нет | Да | Нет | Встраив. устройство фиксированной установки (стационарный) (EV009211) | Выключатель автоматический в литом корпусе (RV001339) | [52 empty] | Срок гарантии на данное оборудование составляет 5 лет с момента отгрузки со склада Систэм Электрик, с подтверждением соответствующим документом
SPC630F63023L4DF | АВТ.ВЫКЛ SYSTEMEPACT CCB630 36KA 4P4D S2.3 630A | Systeme Electric |  |  |  | 8536209007 | Прочие | Автоматический выключатель серии SystemePact CCB предназначен для применения в сетях низкого напряжения до 690В. Аппарат применяется для рабочих включений и отключений, а также для защиты от сверхтоков. | Выключатели в литом корпусе | PPCCB | 1CB | АВ литой корпус SystemePact CCB <= 630A | CCB | Аппараты SystemePact CCB | SPO | Энергетика Оптимальная | EC000228 | Силовой автоматический выключатель | 7 | Китай | https://static-pcsp.systeme.ru/image/NpPyFWeEgmDdkUBF6587faa59b23b1703410341.jpeg | https://static-pcsp.systeme.ru/image/NpPyFWeEgmDdkUBF6587faa59b23b1703410341.jpeg | 1 | нет | [9 empty] | https://api.systeme.ru/product/media/download/990154 |  | https://api.systeme.ru/product/media/download/988323 | Установка Эксплуатация Ремонт | https://api.systeme.ru/certificates/default/download/3287 https://api.systeme.ru/certificates/default/download/3033 https://api.systeme.ru/certificates/default/download/2936 https://api.systeme.ru/certificates/default/download/3163 https://api.systeme.ru/certificates/default/download/3011 https://api.systeme.ru/certificates/default/download/2935 | COTO (Российский морской регистр судоходства) Д-ТР ЕАЭС-RoHS Д-ТР ЕАЭС-RoHS С-ТР ТС-ЭМС С-ТР ТС-НВО С-ТР ТС-ЭМС С-ТР ТС-НВО С-ТР ТС-ЭМС С-ТР ТС-НВО | 24.44.01.02177.120 ЕАЭС N RU Д-CN.РА02.В.54174_23 ЕАЭС N RU Д-CN.РА09.В.30645_22 ЕАЭС RU C-CN.НА46.В.06427_23 ЕАЭС RU C-CN.НА46.В.05657_23 ЕАЭС RU С-CN.НА46.В.05315_22 |  |  | https://www.youtube.com/watch?v=IwJUuZ3_M1s https://www.youtube.com/watch?v=lzVW7eOsMh4 https://www.youtube.com/watch?v=NcebNgSePsw https://vkvideo.ru/video-227259215_456239293 https://rutube.ru/video/890279f8c76ac861fd34c5db9f60df61/ | 500500 | штука |  | 1 | PCE CAR | 1 3 | 1 2 | шт. шт. | 4680409046005 14680409046002 | 26.5 54.5 | 26.5 28 | 19.5 21.6 | см. см. | 7.5 15.5 | кг. кг. | 0 | 0 | 630 А | 4 | 250...630 А | 690...690 В | IP20 (EV006405) | Нет | Винтовое соединение (EV000415) | Рычажковый (перекидной рычаг) (EV001252) | 36 кА | Нет | Нет | Да | Нет | Встраив. устройство фиксированной установки (стационарный) (EV009211) | Выключатель автоматический в литом корпусе (RV001339) | [52 empty] | Срок гарантии на данное оборудование составляет 5 лет с момента отгрузки со склада Систэм Электрик, с подтверждением соответствующим документом
SPC100N04022L4DF | АВТ.ВЫКЛ SYSTEMEPACT CCB100 50KA 4P4D S2.2 40A | Systeme Electric |  |  |  | 8536201007 | Прочие | Автоматический выключатель серии SystemePact CCB предназначен для применения в сетях низкого напряжения до 690В. Аппарат применяется для рабочих включений и отключений, а также для защиты от сверхтоков. | Выключатели в литом корпусе | PPCCB | 1CB | АВ литой корпус SystemePact CCB <= 630A | CCB | Аппараты SystemePact CCB | SPO | Энергетика Оптимальная | EC000228 | Силовой автоматический выключатель | 7 | Китай | https://static-pcsp.systeme.ru/image/nDLFvHat3jmUmZDF6582ac37967b41703062583.jpeg | https://static-pcsp.systeme.ru/image/nDLFvHat3jmUmZDF6582ac37967b41703062583.jpeg | 1 | нет | [9 empty] | https://api.systeme.ru/product/media/download/990154 |  | https://api.systeme.ru/product/media/download/988323 | Установка Эксплуатация Ремонт | https://api.systeme.ru/certificates/default/download/3287 https://api.systeme.ru/certificates/default/download/3033 https://api.systeme.ru/certificates/default/download/2936 https://api.systeme.ru/certificates/default/download/3163 https://api.systeme.ru/certificates/default/download/3011 https://api.systeme.ru/certificates/default/download/2935 | COTO (Российский морской регистр судоходства) Д-ТР ЕАЭС-RoHS Д-ТР ЕАЭС-RoHS С-ТР ТС-ЭМС С-ТР ТС-НВО С-ТР ТС-ЭМС С-ТР ТС-НВО С-ТР ТС-ЭМС С-ТР ТС-НВО | 24.44.01.02177.120 ЕАЭС N RU Д-CN.РА02.В.54174_23 ЕАЭС N RU Д-CN.РА09.В.30645_22 ЕАЭС RU C-CN.НА46.В.06427_23 ЕАЭС RU C-CN.НА46.В.05657_23 ЕАЭС RU С-CN.НА46.В.05315_22 |  |  | https://www.youtube.com/watch?v=IwJUuZ3_M1s https://www.youtube.com/watch?v=lzVW7eOsMh4 https://www.youtube.com/watch?v=NcebNgSePsw https://vkvideo.ru/video-227259215_456239293 https://rutube.ru/video/890279f8c76ac861fd34c5db9f60df61/ | 166000 | штука |  | 1 | PCE CAR | 1 3 | 1 8 | шт. шт. | 4680409046074 14680409046071 | 20.7 43.1 | 17.2 36.2 | 14.9 32 | см. см. | 2.5 20.5 | кг. кг. | 0 | 0 | 40 А | 4 | 18...40 А | 690...690 В | IP20 (EV006405) | Нет | Винтовое соединение (EV000415) | Рычажковый (перекидной рычаг) (EV001252) | 50 кА | Нет | Нет | Да | Нет | Встраив. устройство фиксированной установки (стационарный) (EV009211) | Выключатель автоматический в литом корпусе (RV001339) | [52 empty] | Срок гарантии на данное оборудование составляет 5 лет с момента отгрузки со склада Систэм Электрик, с подтверждением соответствующим документом
SPC100N10022L4DF | АВТ.ВЫКЛ SYSTEMEPACT CCB100 50KA 4P4D S2.2 100A | Systeme Electric |  |  |  | 8536209007 | Прочие | Автоматический выключатель серии SystemePact CCB предназначен для применения в сетях низкого напряжения до 690В. Аппарат применяется для рабочих включений и отключений, а также для защиты от сверхтоков. | Выключатели в литом корпусе | PPCCB | 1CB | АВ литой корпус SystemePact CCB <= 630A | CCB | Аппараты SystemePact CCB | SPO | Энергетика Оптимальная | EC000228 | Силовой автоматический выключатель | 7 | Китай | https://static-pcsp.systeme.ru/image/nDLFvHat3jmUmZDF6582ac37967b41703062583.jpeg | https://static-pcsp.systeme.ru/image/nDLFvHat3jmUmZDF6582ac37967b41703062583.jpeg | 1 | нет | [9 empty] | https://api.systeme.ru/product/media/download/990154 |  | https://api.systeme.ru/product/media/download/988323 | Установка Эксплуатация Ремонт | https://api.systeme.ru/certificates/default/download/3287 https://api.systeme.ru/certificates/default/download/3033 https://api.systeme.ru/certificates/default/download/2936 https://api.systeme.ru/certificates/default/download/3163 https://api.systeme.ru/certificates/default/download/3011 https://api.systeme.ru/certificates/default/download/2935 | COTO (Российский морской регистр судоходства) Д-ТР ЕАЭС-RoHS Д-ТР ЕАЭС-RoHS С-ТР ТС-ЭМС С-ТР ТС-НВО С-ТР ТС-ЭМС С-ТР ТС-НВО С-ТР ТС-ЭМС С-ТР ТС-НВО | 24.44.01.02177.120 ЕАЭС N RU Д-CN.РА02.В.54174_23 ЕАЭС N RU Д-CN.РА09.В.30645_22 ЕАЭС RU C-CN.НА46.В.06427_23 ЕАЭС RU C-CN.НА46.В.05657_23 ЕАЭС RU С-CN.НА46.В.05315_22 |  |  | https://www.youtube.com/watch?v=IwJUuZ3_M1s https://www.youtube.com/watch?v=lzVW7eOsMh4 https://www.youtube.com/watch?v=NcebNgSePsw https://vkvideo.ru/video-227259215_456239293 https://rutube.ru/video/890279f8c76ac861fd34c5db9f60df61/ | 175000 | штука |  | 1 | PCE CAR | 1 3 | 1 8 | шт. шт. | 4680409046081 14680409046088 | 20.7 43.1 | 17.2 36.2 | 14.9 32 | см. см. | 2.5 20.5 | кг. кг. | 0 | 0 | 100 А | 4 | 40...100 А | 690...690 В | IP20 (EV006405) | Нет | Винтовое соединение (EV000415) | Рычажковый (перекидной рычаг) (EV001252) | 50 кА | Нет | Нет | Да | Нет | Встраив. устройство фиксированной установки (стационарный) (EV009211) | Выключатель автоматический в литом корпусе (RV001339) | [52 empty] | Срок гарантии на данное оборудование составляет 5 лет с момента отгрузки со склада Систэм Электрик, с подтверждением соответствующим документом
SPC160N16022L4DF | АВТ.ВЫКЛ SYSTEMEPACT CCB160 50KA 4P4D S2.2 160A | Systeme Electric |  |  |  | 8536209007 | Прочие | Автоматический выключатель серии SystemePact CCB предназначен для применения в сетях низкого напряжения до 690В. Аппарат применяется для рабочих включений и отключений, а также для защиты от сверхтоков. | Выключатели в литом корпусе | PPCCB | 1CB | АВ литой корпус SystemePact CCB <= 630A | CCB | Аппараты SystemePact CCB | SPO | Энергетика Оптимальная | EC000228 | Силовой автоматический выключатель | 7 | Китай | https://static-pcsp.systeme.ru/image/nDLFvHat3jmUmZDF6582ac37967b41703062583.jpeg | https://static-pcsp.systeme.ru/image/nDLFvHat3jmUmZDF6582ac37967b41703062583.jpeg | 1 | нет | [9 empty] | https://api.systeme.ru/product/media/download/990154 |  | https://api.systeme.ru/product/media/download/988323 | Установка Эксплуатация Ремонт | https://api.systeme.ru/certificates/default/download/3287 https://api.systeme.ru/certificates/default/download/3033 https://api.systeme.ru/certificates/default/download/2936 https://api.systeme.ru/certificates/default/download/3163 https://api.systeme.ru/certificates/default/download/3011 https://api.systeme.ru/certificates/default/download/2935 | COTO (Российский морской регистр судоходства) Д-ТР ЕАЭС-RoHS Д-ТР ЕАЭС-RoHS С-ТР ТС-ЭМС С-ТР ТС-НВО С-ТР ТС-ЭМС С-ТР ТС-НВО С-ТР ТС-ЭМС С-ТР ТС-НВО | 24.44.01.02177.120 ЕАЭС N RU Д-CN.РА02.В.54174_23 ЕАЭС N RU Д-CN.РА09.В.30645_22 ЕАЭС RU C-CN.НА46.В.06427_23 ЕАЭС RU C-CN.НА46.В.05657_23 ЕАЭС RU С-CN.НА46.В.05315_22 |  |  | https://www.youtube.com/watch?v=IwJUuZ3_M1s https://www.youtube.com/watch?v=lzVW7eOsMh4 https://www.youtube.com/watch?v=NcebNgSePsw https://vkvideo.ru/video-227259215_456239293 https://rutube.ru/video/890279f8c76ac861fd34c5db9f60df61/ | 195500 | штука |  | 1 | PCE CAR | 1 3 | 1 8 | шт. шт. | 4680409046098 14680409046095 | 20.7 43.1 | 17.2 36.2 | 14.9 32 | см. см. | 2.5 20.5 | кг. кг. | 0 | 0 | 160 А | 4 | 63...160 А | 690...690 В | IP20 (EV006405) | Нет | Винтовое соединение (EV000415) | Рычажковый (перекидной рычаг) (EV001252) | 50 кА | Нет | Нет | Да | Нет | Встраив. устройство фиксированной установки (стационарный) (EV009211) | Выключатель автоматический в литом корпусе (RV001339) | [52 empty] | Срок гарантии на данное оборудование составляет 5 лет с момента отгрузки со склада Систэм Электрик, с подтверждением соответствующим документом
SPC250N25022L4DF | АВТ.ВЫКЛ SYSTEMEPACT CCB250 50KA 4P4D S2.2 250A | Systeme Electric |  |  |  | 8536209007 | Прочие | Автоматический выключатель серии SystemePact CCB предназначен для применения в сетях низкого напряжения до 690В. Аппарат применяется для рабочих включений и отключений, а также для защиты от сверхтоков. | Выключатели в литом корпусе | PPCCB | 1CB | АВ литой корпус SystemePact CCB <= 630A | CCB | Аппараты SystemePact CCB | SPO | Энергетика Оптимальная | EC000228 | Силовой автоматический выключатель | 7 | Китай | https://static-pcsp.systeme.ru/image/nDLFvHat3jmUmZDF6582ac37967b41703062583.jpeg | https://static-pcsp.systeme.ru/image/nDLFvHat3jmUmZDF6582ac37967b41703062583.jpeg | 1 | нет | [9 empty] | https://api.systeme.ru/product/media/download/990154 |  | https://api.systeme.ru/product/media/download/988323 | Установка Эксплуатация Ремонт | https://api.systeme.ru/certificates/default/download/3287 https://api.systeme.ru/certificates/default/download/3033 https://api.systeme.ru/certificates/default/download/2936 https://api.systeme.ru/certificates/default/download/3163 https://api.systeme.ru/certificates/default/download/3011 https://api.systeme.ru/certificates/default/download/2935 | COTO (Российский морской регистр судоходства) Д-ТР ЕАЭС-RoHS Д-ТР ЕАЭС-RoHS С-ТР ТС-ЭМС С-ТР ТС-НВО С-ТР ТС-ЭМС С-ТР ТС-НВО С-ТР ТС-ЭМС С-ТР ТС-НВО | 24.44.01.02177.120 ЕАЭС N RU Д-CN.РА02.В.54174_23 ЕАЭС N RU Д-CN.РА09.В.30645_22 ЕАЭС RU C-CN.НА46.В.06427_23 ЕАЭС RU C-CN.НА46.В.05657_23 ЕАЭС RU С-CN.НА46.В.05315_22 |  |  | https://www.youtube.com/watch?v=IwJUuZ3_M1s https://www.youtube.com/watch?v=lzVW7eOsMh4 https://www.youtube.com/watch?v=NcebNgSePsw https://vkvideo.ru/video-227259215_456239293 https://rutube.ru/video/890279f8c76ac861fd34c5db9f60df61/ | 302500 | штука |  | 1 | PCE CAR | 1 3 | 1 8 | шт. шт. | 4680409046104 14680409046101 | 20.7 43.1 | 17.2 36.2 | 14.9 32 | см. см. | 2.625 21.5 | кг. кг. | 0 | 0 | 250 А | 4 | 100...250 А | 690...690 В | IP20 (EV006405) | Нет | Винтовое соединение (EV000415) | Рычажковый (перекидной рычаг) (EV001252) | 50 кА | Нет | Нет | Да | Нет | Встраив. устройство фиксированной установки (стационарный) (EV009211) | Выключатель автоматический в литом корпусе (RV001339) | [52 empty] | Срок гарантии на данное оборудование составляет 5 лет с момента отгрузки со склада Систэм Электрик, с подтверждением соответствующим документом
SPC400N40023L4DF | АВТ.ВЫКЛ SYSTEMEPACT CCB400 50KA 4P4D S2.3 400A | Systeme Electric |  |  |  | 8536209007 | Прочие | Автоматический выключатель серии SystemePact CCB предназначен для применения в сетях низкого напряжения до 690В. Аппарат применяется для рабочих включений и отключений, а также для защиты от сверхтоков. | Выключатели в литом корпусе | PPCCB | 1CB | АВ литой корпус SystemePact CCB <= 630A | CCB | Аппараты SystemePact CCB | SPO | Энергетика Оптимальная | EC000228 | Силовой автоматический выключатель | 7 | Китай | https://static-pcsp.systeme.ru/image/NpPyFWeEgmDdkUBF6587faa59b23b1703410341.jpeg | https://static-pcsp.systeme.ru/image/NpPyFWeEgmDdkUBF6587faa59b23b1703410341.jpeg | 1 | нет | [9 empty] | https://api.systeme.ru/product/media/download/990154 |  | https://api.systeme.ru/product/media/download/988323 | Установка Эксплуатация Ремонт | https://api.systeme.ru/certificates/default/download/3287 https://api.systeme.ru/certificates/default/download/3033 https://api.systeme.ru/certificates/default/download/2936 https://api.systeme.ru/certificates/default/download/3163 https://api.systeme.ru/certificates/default/download/3011 https://api.systeme.ru/certificates/default/download/2935 | COTO (Российский морской регистр судоходства) Д-ТР ЕАЭС-RoHS Д-ТР ЕАЭС-RoHS С-ТР ТС-ЭМС С-ТР ТС-НВО С-ТР ТС-ЭМС С-ТР ТС-НВО С-ТР ТС-ЭМС С-ТР ТС-НВО | 24.44.01.02177.120 ЕАЭС N RU Д-CN.РА02.В.54174_23 ЕАЭС N RU Д-CN.РА09.В.30645_22 ЕАЭС RU C-CN.НА46.В.06427_23 ЕАЭС RU C-CN.НА46.В.05657_23 ЕАЭС RU С-CN.НА46.В.05315_22 |  |  | https://www.youtube.com/watch?v=IwJUuZ3_M1s https://www.youtube.com/watch?v=lzVW7eOsMh4 https://www.youtube.com/watch?v=NcebNgSePsw https://vkvideo.ru/video-227259215_456239293 https://rutube.ru/video/890279f8c76ac861fd34c5db9f60df61/ | 440000 | штука |  | 1 | PCE CAR | 1 3 | 1 2 | шт. шт. | 4680409046111 14680409046118 | 26.5 54.5 | 21.7 28 | 19.5 21.6 | см. см. | 6.85 14.2 | кг. кг. | 0 | 0 | 400 А | 4 | 160...400 А | 690...690 В | IP20 (EV006405) | Нет | Винтовое соединение (EV000415) | Рычажковый (перекидной рычаг) (EV001252) | 50 кА | Нет | Нет | Да | Нет | Встраив. устройство фиксированной установки (стационарный) (EV009211) | Выключатель автоматический в литом корпусе (RV001339) | [52 empty] | Срок гарантии на данное оборудование составляет 5 лет с момента отгрузки со склада Систэм Электрик, с подтверждением соответствующим документом
SPC630N63023L4DF | АВТ.ВЫКЛ SYSTEMEPACT CCB630 50KA 4P4D S2.3 630A | Systeme Electric |  |  |  | 8536209007 | Прочие | Автоматический выключатель серии SystemePact CCB предназначен для применения в сетях низкого напряжения до 690В. Аппарат применяется для рабочих включений и отключений, а также для защиты от сверхтоков. | Выключатели в литом корпусе | PPCCB | 1CB | АВ литой корпус SystemePact CCB <= 630A | CCB | Аппараты SystemePact CCB | SPO | Энергетика Оптимальная | EC000228 | Силовой автоматический выключатель | 7 | Китай | https://static-pcsp.systeme.ru/image/NpPyFWeEgmDdkUBF6587faa59b23b1703410341.jpeg | https://static-pcsp.systeme.ru/image/NpPyFWeEgmDdkUBF6587faa59b23b1703410341.jpeg | 1 | нет | [9 empty] | https://api.systeme.ru/product/media/download/990154 |  | https://api.systeme.ru/product/media/download/988323 | Установка Эксплуатация Ремонт | https://api.systeme.ru/certificates/default/download/3287 https://api.systeme.ru/certificates/default/download/3033 https://api.systeme.ru/certificates/default/download/2936 https://api.systeme.ru/certificates/default/download/3163 https://api.systeme.ru/certificates/default/download/3011 https://api.systeme.ru/certificates/default/download/2935 | COTO (Российский морской регистр судоходства) Д-ТР ЕАЭС-RoHS Д-ТР ЕАЭС-RoHS С-ТР ТС-ЭМС С-ТР ТС-НВО С-ТР ТС-ЭМС С-ТР ТС-НВО С-ТР ТС-ЭМС С-ТР ТС-НВО | 24.44.01.02177.120 ЕАЭС N RU Д-CN.РА02.В.54174_23 ЕАЭС N RU Д-CN.РА09.В.30645_22 ЕАЭС RU C-CN.НА46.В.06427_23 ЕАЭС RU C-CN.НА46.В.05657_23 ЕАЭС RU С-CN.НА46.В.05315_22 |  |  | https://www.youtube.com/watch?v=IwJUuZ3_M1s https://www.youtube.com/watch?v=lzVW7eOsMh4 https://www.youtube.com/watch?v=NcebNgSePsw https://vkvideo.ru/video-227259215_456239293 https://rutube.ru/video/890279f8c76ac861fd34c5db9f60df61/ | 569500 | штука | 0 | 1 | PCE CAR | 1 3 | 1 2 | шт. шт. | 4680409046128 14680409046125 | 26.5 54.5 | 26.5 28 | 19.5 21.6 | см. см. | 7.5 15.5 | кг. кг. | 0 | 0 | 630 А | 4 | 250...630 А | 690...690 В | IP20 (EV006405) | Нет | Винтовое соединение (EV000415) | Рычажковый (перекидной рычаг) (EV001252) | 50 кА | Нет | Нет | Да | Нет | Встраив. устройство фиксированной установки (стационарный) (EV009211) | Выключатель автоматический в литом корпусе (RV001339) | [52 empty] | Срок гарантии на данное оборудование составляет 5 лет с момента отгрузки со склада Систэм Электрик, с подтверждением соответствующим документом
SPC100S04022L4DF | АВТ.ВЫКЛ SYSTEMEPACT CCB100 100KA 4P4D S2.2 40A | Systeme Electric |  |  |  | 8536201007 | Прочие | Автоматический выключатель серии SystemePact CCB предназначен для применения в сетях низкого напряжения до 690В. Аппарат применяется для рабочих включений и отключений, а также для защиты от сверхтоков. | Выключатели в литом корпусе | PPCCB | 1CB | АВ литой корпус SystemePact CCB <= 630A | CCB | Аппараты SystemePact CCB | SPO | Энергетика Оптимальная | EC000228 | Силовой автоматический выключатель | 7 | Китай | https://static-pcsp.systeme.ru/image/nDLFvHat3jmUmZDF6582ac37967b41703062583.jpeg | https://static-pcsp.systeme.ru/image/nDLFvHat3jmUmZDF6582ac37967b41703062583.jpeg | 1 | нет | [9 empty] | https://api.systeme.ru/product/media/download/990154 |  | https://api.systeme.ru/product/media/download/988323 | Установка Эксплуатация Ремонт | https://api.systeme.ru/certificates/default/download/3287 https://api.systeme.ru/certificates/default/download/3033 https://api.systeme.ru/certificates/default/download/2936 https://api.systeme.ru/certificates/default/download/3163 https://api.systeme.ru/certificates/default/download/3011 https://api.systeme.ru/certificates/default/download/2935 | COTO (Российский морской регистр судоходства) Д-ТР ЕАЭС-RoHS Д-ТР ЕАЭС-RoHS С-ТР ТС-ЭМС С-ТР ТС-НВО С-ТР ТС-ЭМС С-ТР ТС-НВО С-ТР ТС-ЭМС С-ТР ТС-НВО | 24.44.01.02177.120 ЕАЭС N RU Д-CN.РА02.В.54174_23 ЕАЭС N RU Д-CN.РА09.В.30645_22 ЕАЭС RU C-CN.НА46.В.06427_23 ЕАЭС RU C-CN.НА46.В.05657_23 ЕАЭС RU С-CN.НА46.В.05315_22 |  |  | https://www.youtube.com/watch?v=IwJUuZ3_M1s https://www.youtube.com/watch?v=lzVW7eOsMh4 https://www.youtube.com/watch?v=NcebNgSePsw https://vkvideo.ru/video-227259215_456239293 https://rutube.ru/video/890279f8c76ac861fd34c5db9f60df61/ | 172500 | штука |  | 1 | PCE CAR | 1 3 | 1 8 | шт. шт. | 4680409046197 14680409046194 | 20.7 43.1 | 17.2 36.2 | 14.9 32 | см. см. | 2.5 20.5 | кг. кг. | 0 | 0 | 40 А | 4 | 18...40 А | 690...690 В | IP20 (EV006405) | Нет | Винтовое соединение (EV000415) | Рычажковый (перекидной рычаг) (EV001252) | 100 кА | Нет | Нет | Да | Нет | Встраив. устройство фиксированной установки (стационарный) (EV009211) | Выключатель автоматический в литом корпусе (RV001339) | [52 empty] | Срок гарантии на данное оборудование составляет 5 лет с момента отгрузки со склада Систэм Электрик, с подтверждением соответствующим документом
SPC100S10022L4DF | АВТ.ВЫКЛ SYSTEMEPACT CCB100 100KA 4P4D S2.2 100A | Systeme Electric |  |  |  | 8536209007 | Прочие | Автоматический выключатель серии SystemePact CCB предназначен для применения в сетях низкого напряжения до 690В. Аппарат применяется для рабочих включений и отключений, а также для защиты от сверхтоков. | Выключатели в литом корпусе | PPCCB | 1CB | АВ литой корпус SystemePact CCB <= 630A | CCB | Аппараты SystemePact CCB | SPO | Энергетика Оптимальная | EC000228 | Силовой автоматический выключатель | 7 | Китай | https://static-pcsp.systeme.ru/image/nDLFvHat3jmUmZDF6582ac37967b41703062583.jpeg | https://static-pcsp.systeme.ru/image/nDLFvHat3jmUmZDF6582ac37967b41703062583.jpeg | 1 | нет | [9 empty] | https://api.systeme.ru/product/media/download/990154 |  | https://api.systeme.ru/product/media/download/988323 | Установка Эксплуатация Ремонт | https://api.systeme.ru/certificates/default/download/3287 https://api.systeme.ru/certificates/default/download/3033 https://api.systeme.ru/certificates/default/download/2936 https://api.systeme.ru/certificates/default/download/3163 https://api.systeme.ru/certificates/default/download/3011 https://api.systeme.ru/certificates/default/download/2935 | COTO (Российский морской регистр судоходства) Д-ТР ЕАЭС-RoHS Д-ТР ЕАЭС-RoHS С-ТР ТС-ЭМС С-ТР ТС-НВО С-ТР ТС-ЭМС С-ТР ТС-НВО С-ТР ТС-ЭМС С-ТР ТС-НВО | 24.44.01.02177.120 ЕАЭС N RU Д-CN.РА02.В.54174_23 ЕАЭС N RU Д-CN.РА09.В.30645_22 ЕАЭС RU C-CN.НА46.В.06427_23 ЕАЭС RU C-CN.НА46.В.05657_23 ЕАЭС RU С-CN.НА46.В.05315_22 |  |  | https://www.youtube.com/watch?v=IwJUuZ3_M1s https://www.youtube.com/watch?v=lzVW7eOsMh4 https://www.youtube.com/watch?v=NcebNgSePsw https://vkvideo.ru/video-227259215_456239293 https://rutube.ru/video/890279f8c76ac861fd34c5db9f60df61/ | 182000 | штука |  | 1 | PCE CAR | 1 3 | 1 8 | шт. шт. | 4680409046203 14680409046200 | 20.7 43.1 | 17.2 36.2 | 14.9 32 | см. см. | 2.5 20.5 | кг. кг. | 0 | 0 | 100 А | 4 | 40...100 А | 690...690 В | IP20 (EV006405) | Нет | Винтовое соединение (EV000415) | Рычажковый (перекидной рычаг) (EV001252) | 100 кА | Нет | Нет | Да | Нет | Встраив. устройство фиксированной установки (стационарный) (EV009211) | Выключатель автоматический в литом корпусе (RV001339) | [52 empty] | Срок гарантии на данное оборудование составляет 5 лет с момента отгрузки со склада Систэм Электрик, с подтверждением соответствующим документом
SPC160S16022L4DF | АВТ.ВЫКЛ SYSTEMEPACT CCB160 100KA 4P4D S2.2 160A | Systeme Electric |  |  |  | 8536209007 | Прочие | Автоматический выключатель серии SystemePact CCB предназначен для применения в сетях низкого напряжения до 690В. Аппарат применяется для рабочих включений и отключений, а также для защиты от сверхтоков. | Выключатели в литом корпусе | PPCCB | 1CB | АВ литой корпус SystemePact CCB <= 630A | CCB | Аппараты SystemePact CCB | SPO | Энергетика Оптимальная | EC000228 | Силовой автоматический выключатель | 7 | Китай | https://static-pcsp.systeme.ru/image/nDLFvHat3jmUmZDF6582ac37967b41703062583.jpeg | https://static-pcsp.systeme.ru/image/nDLFvHat3jmUmZDF6582ac37967b41703062583.jpeg | 1 | нет | [9 empty] | https://api.systeme.ru/product/media/download/990154 |  | https://api.systeme.ru/product/media/download/988323 | Установка Эксплуатация Ремонт | https://api.systeme.ru/certificates/default/download/3287 https://api.systeme.ru/certificates/default/download/3033 https://api.systeme.ru/certificates/default/download/2936 https://api.systeme.ru/certificates/default/download/3163 https://api.systeme.ru/certificates/default/download/3011 https://api.systeme.ru/certificates/default/download/2935 | COTO (Российский морской регистр судоходства) Д-ТР ЕАЭС-RoHS Д-ТР ЕАЭС-RoHS С-ТР ТС-ЭМС С-ТР ТС-НВО С-ТР ТС-ЭМС С-ТР ТС-НВО С-ТР ТС-ЭМС С-ТР ТС-НВО | 24.44.01.02177.120 ЕАЭС N RU Д-CN.РА02.В.54174_23 ЕАЭС N RU Д-CN.РА09.В.30645_22 ЕАЭС RU C-CN.НА46.В.06427_23 ЕАЭС RU C-CN.НА46.В.05657_23 ЕАЭС RU С-CN.НА46.В.05315_22 |  |  | https://www.youtube.com/watch?v=IwJUuZ3_M1s https://www.youtube.com/watch?v=lzVW7eOsMh4 https://www.youtube.com/watch?v=NcebNgSePsw https://vkvideo.ru/video-227259215_456239293 https://rutube.ru/video/890279f8c76ac861fd34c5db9f60df61/ | 210500 | штука |  | 1 | PCE CAR | 1 3 | 1 8 | шт. шт. | 4680409046210 14680409046217 | 20.7 43.1 | 17.2 36.2 | 14.9 32 | см. см. | 2.5 20.5 | кг. кг. | 0 | 0 | 160 А | 4 | 63...160 А | 690...690 В | IP20 (EV006405) | Нет | Винтовое соединение (EV000415) | Рычажковый (перекидной рычаг) (EV001252) | 100 кА | Нет | Нет | Да | Нет | Встраив. устройство фиксированной установки (стационарный) (EV009211) | Выключатель автоматический в литом корпусе (RV001339) | [52 empty] | Срок гарантии на данное оборудование составляет 5 лет с момента отгрузки со склада Систэм Электрик, с подтверждением соответствующим документом
SPC250S25022L4DF | АВТ.ВЫКЛ SYSTEMEPACT CCB250 100KA 4P4D S2.2 250A | Systeme Electric |  |  |  | 8536209007 | Прочие | Автоматический выключатель серии SystemePact CCB предназначен для применения в сетях низкого напряжения до 690В. Аппарат применяется для рабочих включений и отключений, а также для защиты от сверхтоков. | Выключатели в литом корпусе | PPCCB | 1CB | АВ литой корпус SystemePact CCB <= 630A | CCB | Аппараты SystemePact CCB | SPO | Энергетика Оптимальная | EC000228 | Силовой автоматический выключатель | 7 | Китай | https://static-pcsp.systeme.ru/image/nDLFvHat3jmUmZDF6582ac37967b41703062583.jpeg | https://static-pcsp.systeme.ru/image/nDLFvHat3jmUmZDF6582ac37967b41703062583.jpeg | 1 | нет | [9 empty] | https://api.systeme.ru/product/media/download/990154 |  | https://api.systeme.ru/product/media/download/988323 | Установка Эксплуатация Ремонт | https://api.systeme.ru/certificates/default/download/3287 https://api.systeme.ru/certificates/default/download/3033 https://api.systeme.ru/certificates/default/download/2936 https://api.systeme.ru/certificates/default/download/3163 https://api.systeme.ru/certificates/default/download/3011 https://api.systeme.ru/certificates/default/download/2935 | COTO (Российский морской регистр судоходства) Д-ТР ЕАЭС-RoHS Д-ТР ЕАЭС-RoHS С-ТР ТС-ЭМС С-ТР ТС-НВО С-ТР ТС-ЭМС С-ТР ТС-НВО С-ТР ТС-ЭМС С-ТР ТС-НВО | 24.44.01.02177.120 ЕАЭС N RU Д-CN.РА02.В.54174_23 ЕАЭС N RU Д-CN.РА09.В.30645_22 ЕАЭС RU C-CN.НА46.В.06427_23 ЕАЭС RU C-CN.НА46.В.05657_23 ЕАЭС RU С-CN.НА46.В.05315_22 |  |  | https://www.youtube.com/watch?v=IwJUuZ3_M1s https://www.youtube.com/watch?v=lzVW7eOsMh4 https://www.youtube.com/watch?v=NcebNgSePsw https://vkvideo.ru/video-227259215_456239293 https://rutube.ru/video/890279f8c76ac861fd34c5db9f60df61/ | 316500 | штука |  | 1 | PCE CAR | 1 3 | 1 8 | шт. шт. | 4680409046227 14680409046224 | 20.7 43.1 | 17.2 36.2 | 14.9 32 | см. см. | 2.625 21.5 | кг. кг. | 0 | 0 | 250 А | 4 | 100...250 А | 690...690 В | IP20 (EV006405) | Нет | Винтовое соединение (EV000415) | Рычажковый (перекидной рычаг) (EV001252) | 100 кА | Нет | Нет | Да | Нет | Встраив. устройство фиксированной установки (стационарный) (EV009211) | Выключатель автоматический в литом корпусе (RV001339) | [52 empty] | Срок гарантии на данное оборудование составляет 5 лет с момента отгрузки со склада Систэм Электрик, с подтверждением соответствующим документом
SPC400S40023L4DF | АВТ.ВЫКЛ SYSTEMEPACT CCB400 100KA 4P4D S2.3 400A | Systeme Electric |  |  |  | 8536209007 | Прочие | Автоматический выключатель серии SystemePact CCB предназначен для применения в сетях низкого напряжения до 690В. Аппарат применяется для рабочих включений и отключений, а также для защиты от сверхтоков. | Выключатели в литом корпусе | PPCCB | 1CB | АВ литой корпус SystemePact CCB <= 630A | CCB | Аппараты SystemePact CCB | SPO | Энергетика Оптимальная | EC000228 | Силовой автоматический выключатель | 7 | Китай | https://static-pcsp.systeme.ru/image/NpPyFWeEgmDdkUBF6587faa59b23b1703410341.jpeg | https://static-pcsp.systeme.ru/image/NpPyFWeEgmDdkUBF6587faa59b23b1703410341.jpeg | 1 | нет | [9 empty] | https://api.systeme.ru/product/media/download/990154 |  | https://api.systeme.ru/product/media/download/988323 | Установка Эксплуатация Ремонт | https://api.systeme.ru/certificates/default/download/3287 https://api.systeme.ru/certificates/default/download/3033 https://api.systeme.ru/certificates/default/download/2936 https://api.systeme.ru/certificates/default/download/3163 https://api.systeme.ru/certificates/default/download/3011 https://api.systeme.ru/certificates/default/download/2935 | COTO (Российский морской регистр судоходства) Д-ТР ЕАЭС-RoHS Д-ТР ЕАЭС-RoHS С-ТР ТС-ЭМС С-ТР ТС-НВО С-ТР ТС-ЭМС С-ТР ТС-НВО С-ТР ТС-ЭМС С-ТР ТС-НВО | 24.44.01.02177.120 ЕАЭС N RU Д-CN.РА02.В.54174_23 ЕАЭС N RU Д-CN.РА09.В.30645_22 ЕАЭС RU C-CN.НА46.В.06427_23 ЕАЭС RU C-CN.НА46.В.05657_23 ЕАЭС RU С-CN.НА46.В.05315_22 |  |  | https://www.youtube.com/watch?v=IwJUuZ3_M1s https://www.youtube.com/watch?v=lzVW7eOsMh4 https://www.youtube.com/watch?v=NcebNgSePsw https://vkvideo.ru/video-227259215_456239293 https://rutube.ru/video/890279f8c76ac861fd34c5db9f60df61/ | 452000 | штука |  | 1 | PCE CAR | 1 3 | 1 2 | шт. шт. | 4680409046234 | 26.5 54.5 | 21.7 28 | 19.5 21.6 | см. см. | 6.85 14.2 | кг. кг. | 0 | 0 | 400 А | 4 | 160...400 А | 690...690 В | IP20 (EV006405) | Нет | Винтовое соединение (EV000415) | Рычажковый (перекидной рычаг) (EV001252) | 100 кА | Нет | Нет | Да | Нет | Встраив. устройство фиксированной установки (стационарный) (EV009211) | Выключатель автоматический в литом корпусе (RV001339) | [52 empty] | Срок гарантии на данное оборудование составляет 5 лет с момента отгрузки со склада Систэм Электрик, с подтверждением соответствующим документом
SPC630S63023L4DF | АВТ.ВЫКЛ SYSTEMEPACT CCB630 100KA 4P4D S2.3 630A | Systeme Electric |  |  |  | 8536209007 | Прочие | Автоматический выключатель серии SystemePact CCB предназначен для применения в сетях низкого напряжения до 690В. Аппарат применяется для рабочих включений и отключений, а также для защиты от сверхтоков. | Выключатели в литом корпусе | PPCCB | 1CB | АВ литой корпус SystemePact CCB <= 630A | CCB | Аппараты SystemePact CCB | SPO | Энергетика Оптимальная | EC000228 | Силовой автоматический выключатель | 7 | Китай | https://static-pcsp.systeme.ru/image/NpPyFWeEgmDdkUBF6587faa59b23b1703410341.jpeg | https://static-pcsp.systeme.ru/image/NpPyFWeEgmDdkUBF6587faa59b23b1703410341.jpeg | 1 | нет | [9 empty] | https://api.systeme.ru/product/media/download/990154 |  | https://api.systeme.ru/product/media/download/988323 | Установка Эксплуатация Ремонт | https://api.systeme.ru/certificates/default/download/3287 https://api.systeme.ru/certificates/default/download/3033 https://api.systeme.ru/certificates/default/download/2936 https://api.systeme.ru/certificates/default/download/3163 https://api.systeme.ru/certificates/default/download/3011 https://api.systeme.ru/certificates/default/download/2935 | COTO (Российский морской регистр судоходства) Д-ТР ЕАЭС-RoHS Д-ТР ЕАЭС-RoHS С-ТР ТС-ЭМС С-ТР ТС-НВО С-ТР ТС-ЭМС С-ТР ТС-НВО С-ТР ТС-ЭМС С-ТР ТС-НВО | 24.44.01.02177.120 ЕАЭС N RU Д-CN.РА02.В.54174_23 ЕАЭС N RU Д-CN.РА09.В.30645_22 ЕАЭС RU C-CN.НА46.В.06427_23 ЕАЭС RU C-CN.НА46.В.05657_23 ЕАЭС RU С-CN.НА46.В.05315_22 |  |  | https://www.youtube.com/watch?v=IwJUuZ3_M1s https://www.youtube.com/watch?v=lzVW7eOsMh4 https://www.youtube.com/watch?v=NcebNgSePsw https://vkvideo.ru/video-227259215_456239293 https://rutube.ru/video/890279f8c76ac861fd34c5db9f60df61/ | 579500 | штука |  | 1 | PCE CAR | 1 3 | 1 2 | шт. шт. | 4680409046241 14680409046248 | 26.5 54.5 | 26.5 28 | 19.5 21.6 | см. см. | 7.5 15.5 | кг. кг. | 0 | 0 | 630 А | 4 | 250...630 А | 690...690 В | IP20 (EV006405) | Нет | Винтовое соединение (EV000415) | Рычажковый (перекидной рычаг) (EV001252) | 100 кА | Нет | Нет | Да | Нет | Встраив. устройство фиксированной установки (стационарный) (EV009211) | Выключатель автоматический в литом корпусе (RV001339) | [52 empty] | Срок гарантии на данное оборудование составляет 5 лет с момента отгрузки со склада Систэм Электрик, с подтверждением соответствующим документом
SPC-OFSD-01-06 | ВСПОМОГАТЕЛЬНЫЙ КОНТАКТ OF/SD/SDE | Systeme Electric |  |  |  | 8536508008 | Прочие | Единая модель контакта реализует сигнализацию о всех состояниях автоматического выключателя SystemePact CCB: &bull; OF (включено/отключено): сигнализация о положении силовых контактов аппарата; &bull; SD (аварийное отключение): сигнализация об отключении вследствие: &minus; пеpегpузки; &minus; короткого замыкания; &minus; срабатывания расцепителя напряжения; &minus; нажатия на кнопку тестирования аппарата (push to trip); &minus; выкатывания аппарата во включенном положении. Вспомогательный контакт SD переходит в своё начальное состояние при возврате автоматического выключателя в исходное положение. &bull; SDE (электрическое повреждение): сигнализация об отключении аппарата в результате: &minus; пеpегpузки; &minus; короткого замыкания; Вспомогательный контакт SDE переходит в своё начальное состояние при возврате автоматического выключателя в исходное положение. | Выключатели в литом корпусе | PPCCB | 1OA | SystemePact CCB <= 630A аксессуары | CCB | Аппараты SystemePact CCB | SPO | Энергетика Оптимальная | EC000041 | Блок вспомогательных контактов | 7 | Китай | https://static-pcsp.systeme.ru/image/V0jA1l4Rgu4TFFLT65803f4c1bbd01702903628.jpeg | https://static-pcsp.systeme.ru/image/V0jA1l4Rgu4TFFLT65803f4c1bbd01702903628.jpeg | 1 | нет | [9 empty] | https://api.systeme.ru/product/media/download/990154 |  | https://api.systeme.ru/product/media/download/988323 | Установка Эксплуатация Ремонт | https://api.systeme.ru/certificates/default/download/3287 https://api.systeme.ru/certificates/default/download/3033 https://api.systeme.ru/certificates/default/download/2936 https://api.systeme.ru/certificates/default/download/3163 https://api.systeme.ru/certificates/default/download/3011 https://api.systeme.ru/certificates/default/download/2935 | COTO (Российский морской регистр судоходства) Д-ТР ЕАЭС-RoHS Д-ТР ЕАЭС-RoHS С-ТР ТС-ЭМС С-ТР ТС-НВО С-ТР ТС-ЭМС С-ТР ТС-НВО С-ТР ТС-ЭМС С-ТР ТС-НВО | 24.44.01.02177.120 ЕАЭС N RU Д-CN.РА02.В.54174_23 ЕАЭС N RU Д-CN.РА09.В.30645_22 ЕАЭС RU C-CN.НА46.В.06427_23 ЕАЭС RU C-CN.НА46.В.05657_23 ЕАЭС RU С-CN.НА46.В.05315_22 |  |  | https://www.youtube.com/watch?v=IwJUuZ3_M1s https://www.youtube.com/watch?v=lzVW7eOsMh4 https://www.youtube.com/watch?v=NcebNgSePsw https://vkvideo.ru/video-227259215_456239293 https://rutube.ru/video/890279f8c76ac861fd34c5db9f60df61/ | 6700 | штука | 0 | 1 | PCE BB1 CAR | 1 2 3 | 1 25 400 | шт. шт. шт. | 4680409046616 4680409067444 14680409046613 | 3.5 14.7 37 | 1.5 18.1 36.5 | 2.5 8.6 30 | см. см. см. | 0.013 0.478 7.4 | кг. кг. кг. | [17 empty] | Частично (наполовину) интегрируемый (EV003966) | Частично (наполовину) интегрируемый (EV003966) | Прочее (EV000154) | 4 А | Втычное соединение (EV010458) | Нет | Да | 1 | 0 | 0 | 1 | [41 empty] | Срок гарантии на данное оборудование составляет 5 лет с момента отгрузки со склада Систэм Электрик, с подтверждением соответствующим документом
SPC-MXA2-01-06 | РАСЦЕПИТЕЛЬ НЕЗАВИСИМЫЙ MX 220V AC | Systeme Electric |  |  |  | 8536302000 | На силу тока не более 16 а | Независимый расцепитель MX для автоматических выключателей серии SystemePact CCB, напряжение управления – 220 В пер.тока, монтаж – под передней крышкой выключателя, защелкиванием. Независимый расцепитель MX вызывает отключение выключателя SystemePact CCB при подаче импульсной (≥ 20 мс) или непрерывной команды. | Выключатели в литом корпусе | PPCCB | 1OA | SystemePact CCB <= 630A аксессуары | CCB | Аппараты SystemePact CCB | SPO | Энергетика Оптимальная | EC001023 | Шунтовой расцепитель (для силового выключателя) | 7 | Китай | https://static-pcsp.systeme.ru/image/jI8W86MHiipKgsNY65803f4d255bd1702903629.jpeg | https://static-pcsp.systeme.ru/image/jI8W86MHiipKgsNY65803f4d255bd1702903629.jpeg | 1 | нет | [9 empty] | https://api.systeme.ru/product/media/download/990154 |  | https://api.systeme.ru/product/media/download/988323 | Установка Эксплуатация Ремонт | https://api.systeme.ru/certificates/default/download/3287 https://api.systeme.ru/certificates/default/download/3033 https://api.systeme.ru/certificates/default/download/2936 https://api.systeme.ru/certificates/default/download/3163 https://api.systeme.ru/certificates/default/download/3011 https://api.systeme.ru/certificates/default/download/2935 | COTO (Российский морской регистр судоходства) Д-ТР ЕАЭС-RoHS Д-ТР ЕАЭС-RoHS С-ТР ТС-ЭМС С-ТР ТС-НВО С-ТР ТС-ЭМС С-ТР ТС-НВО С-ТР ТС-ЭМС С-ТР ТС-НВО | 24.44.01.02177.120 ЕАЭС N RU Д-CN.РА02.В.54174_23 ЕАЭС N RU Д-CN.РА09.В.30645_22 ЕАЭС RU C-CN.НА46.В.06427_23 ЕАЭС RU C-CN.НА46.В.05657_23 ЕАЭС RU С-CN.НА46.В.05315_22 |  |  | https://www.youtube.com/watch?v=IwJUuZ3_M1s https://www.youtube.com/watch?v=lzVW7eOsMh4 https://www.youtube.com/watch?v=NcebNgSePsw https://vkvideo.ru/video-227259215_456239293 https://rutube.ru/video/890279f8c76ac861fd34c5db9f60df61/ | 13500 | штука | 0 | 1 | PCE BB1 CAR | 1 2 3 | 1 10 100 | шт. шт. шт. | 4680409046623 4680409067451 14680409046620 | 6.5 6.5 37 | 4.2 4.2 36.5 | 8.3 8.3 30 | см. см. см. | 0.11 1.3 12.3 | кг. кг. кг. | [21 empty] | Винтовое соединение (EV000415) | Нет | Да |  | 0 | 0 | 0 | Да | Нет | 220...240 В | 220...240 В | Нет | Да | 0.7 А | 1.1 А | AC (перемен.) (EV000460) | [32 empty] | Срок гарантии на данное оборудование составляет 5 лет с момента отгрузки со склада Систэм Электрик, с подтверждением соответствующим документом
SPC-MXA3-01-06 | РАСЦЕПИТЕЛЬ НЕЗАВИСИМЫЙ MX 380V AC | Systeme Electric |  |  |  | 8536302000 | На силу тока не более 16 а | Независимый расцепитель MX для автоматических выключателей серии SystemePact CCB, напряжение управления – 380 В пер.тока, монтаж – под передней крышкой выключателя, защелкиванием. Независимый расцепитель MX вызывает отключение выключателя SystemePact CCB при подаче импульсной (≥ 20 мс) или непрерывной команды. | Выключатели в литом корпусе | PPCCB | 1OA | SystemePact CCB <= 630A аксессуары | CCB | Аппараты SystemePact CCB | SPO | Энергетика Оптимальная | EC001023 | Шунтовой расцепитель (для силового выключателя) | 7 | Китай | https://static-pcsp.systeme.ru/image/jI8W86MHiipKgsNY65803f4d255bd1702903629.jpeg | https://static-pcsp.systeme.ru/image/jI8W86MHiipKgsNY65803f4d255bd1702903629.jpeg | 1 | нет | [9 empty] | https://api.systeme.ru/product/media/download/990154 |  | https://api.systeme.ru/product/media/download/988323 | Установка Эксплуатация Ремонт | https://api.systeme.ru/certificates/default/download/3287 https://api.systeme.ru/certificates/default/download/3033 https://api.systeme.ru/certificates/default/download/2936 https://api.systeme.ru/certificates/default/download/3163 https://api.systeme.ru/certificates/default/download/3011 https://api.systeme.ru/certificates/default/download/2935 | COTO (Российский морской регистр судоходства) Д-ТР ЕАЭС-RoHS Д-ТР ЕАЭС-RoHS С-ТР ТС-ЭМС С-ТР ТС-НВО С-ТР ТС-ЭМС С-ТР ТС-НВО С-ТР ТС-ЭМС С-ТР ТС-НВО | 24.44.01.02177.120 ЕАЭС N RU Д-CN.РА02.В.54174_23 ЕАЭС N RU Д-CN.РА09.В.30645_22 ЕАЭС RU C-CN.НА46.В.06427_23 ЕАЭС RU C-CN.НА46.В.05657_23 ЕАЭС RU С-CN.НА46.В.05315_22 |  |  | https://www.youtube.com/watch?v=IwJUuZ3_M1s https://www.youtube.com/watch?v=lzVW7eOsMh4 https://www.youtube.com/watch?v=NcebNgSePsw https://vkvideo.ru/video-227259215_456239293 https://rutube.ru/video/890279f8c76ac861fd34c5db9f60df61/ | 16650 | штука | 0 | 1 | PCE BB1 CAR | 1 2 3 | 1 10 100 | шт. шт. шт. | 4680409046630 4680409067468 14680409046637 | 6 21.5 37 | 4.6 13.5 36.5 | 4.5 9 30 | см. см. см. | 0.11 1.217 12.3 | кг. кг. кг. | [21 empty] | Винтовое соединение (EV000415) | Нет | Да |  | 0 | 0 | 0 | Да | Нет | 380...400 В | 220...240 В | Нет | Да | 0.7 А | 1.1 А | AC (перемен.) (EV000460) | [32 empty] | Срок гарантии на данное оборудование составляет 5 лет с момента отгрузки со склада Систэм Электрик, с подтверждением соответствующим документом
SPC-MNA2-01-06 | РАСЦЕПИТЕЛЬ МИНИМАЛЬНОГО НАПРЯЖЕНИЯ MN 220V AC | Systeme Electric |  |  |  | 8536302000 | На силу тока не более 16 а | Расцепитель MN вызывает отключение выключателя SystemePact CCB, когда напряжение управления падает ниже порога, равного 35 % номинального напряжения Un | Выключатели в литом корпусе | PPCCB | 1OA | SystemePact CCB <= 630A аксессуары | CCB | Аппараты SystemePact CCB | SPO | Энергетика Оптимальная | EC001022 | Расцепитель минимального напряжения | 7 | Китай | https://static-pcsp.systeme.ru/image/jI8W86MHiipKgsNY65803f4d255bd1702903629.jpeg | https://static-pcsp.systeme.ru/image/jI8W86MHiipKgsNY65803f4d255bd1702903629.jpeg | 1 | нет | [9 empty] | https://api.systeme.ru/product/media/download/990154 |  | https://api.systeme.ru/product/media/download/988323 | Установка Эксплуатация Ремонт | https://api.systeme.ru/certificates/default/download/3287 https://api.systeme.ru/certificates/default/download/3033 https://api.systeme.ru/certificates/default/download/2936 https://api.systeme.ru/certificates/default/download/3163 https://api.systeme.ru/certificates/default/download/3011 https://api.systeme.ru/certificates/default/download/2935 | COTO (Российский морской регистр судоходства) Д-ТР ЕАЭС-RoHS Д-ТР ЕАЭС-RoHS С-ТР ТС-ЭМС С-ТР ТС-НВО С-ТР ТС-ЭМС С-ТР ТС-НВО С-ТР ТС-ЭМС С-ТР ТС-НВО | 24.44.01.02177.120 ЕАЭС N RU Д-CN.РА02.В.54174_23 ЕАЭС N RU Д-CN.РА09.В.30645_22 ЕАЭС RU C-CN.НА46.В.06427_23 ЕАЭС RU C-CN.НА46.В.05657_23 ЕАЭС RU С-CN.НА46.В.05315_22 |  |  | https://www.youtube.com/watch?v=IwJUuZ3_M1s https://www.youtube.com/watch?v=lzVW7eOsMh4 https://www.youtube.com/watch?v=NcebNgSePsw https://vkvideo.ru/video-227259215_456239293 https://rutube.ru/video/890279f8c76ac861fd34c5db9f60df61/ | 13500 | штука | 0 | 1 | PCE BB1 CAR | 1 2 3 | 1 10 100 | шт. шт. шт. | 4680409046647 4680409067475 14680409046644 | 6.5 21 37 | 4.2 14 36.5 | 8.3 9 30 | см. см. см. | 0.11 1.17 12.3 | кг. кг. кг. | [21 empty] | Винтовое соединение (EV000415) | Да | Да |  | 0 | 0 | 0 | Да | Нет | 220...240 В | 220...240 В |  |  |  |  | AC (перемен.) (EV000460) | Нет | [31 empty] | Срок гарантии на данное оборудование составляет 5 лет с момента отгрузки со склада Систэм Электрик, с подтверждением соответствующим документом
SPC-MNA3-01-06 | РАСЦЕПИТЕЛЬ МИНИМАЛЬНОГО НАПРЯЖЕНИЯ MN 380V AC | Systeme Electric |  |  |  | 8536302000 | На силу тока не более 16 а | Расцепитель MN вызывает отключение выключателя SystemePact CCB, когда напряжение управления падает ниже порога, равного 35 % номинального напряжения Un | Выключатели в литом корпусе | PPCCB | 1OA | SystemePact CCB <= 630A аксессуары | CCB | Аппараты SystemePact CCB | SPO | Энергетика Оптимальная | EC001022 | Расцепитель минимального напряжения | 7 | Китай | https://static-pcsp.systeme.ru/image/jI8W86MHiipKgsNY65803f4d255bd1702903629.jpeg | https://static-pcsp.systeme.ru/image/jI8W86MHiipKgsNY65803f4d255bd1702903629.jpeg | 1 | нет | [9 empty] | https://api.systeme.ru/product/media/download/990154 |  | https://api.systeme.ru/product/media/download/988323 | Установка Эксплуатация Ремонт | https://api.systeme.ru/certificates/default/download/3287 https://api.systeme.ru/certificates/default/download/3033 https://api.systeme.ru/certificates/default/download/2936 https://api.systeme.ru/certificates/default/download/3163 https://api.systeme.ru/certificates/default/download/3011 https://api.systeme.ru/certificates/default/download/2935 | COTO (Российский морской регистр судоходства) Д-ТР ЕАЭС-RoHS Д-ТР ЕАЭС-RoHS С-ТР ТС-ЭМС С-ТР ТС-НВО С-ТР ТС-ЭМС С-ТР ТС-НВО С-ТР ТС-ЭМС С-ТР ТС-НВО | 24.44.01.02177.120 ЕАЭС N RU Д-CN.РА02.В.54174_23 ЕАЭС N RU Д-CN.РА09.В.30645_22 ЕАЭС RU C-CN.НА46.В.06427_23 ЕАЭС RU C-CN.НА46.В.05657_23 ЕАЭС RU С-CN.НА46.В.05315_22 |  |  | https://www.youtube.com/watch?v=IwJUuZ3_M1s https://www.youtube.com/watch?v=lzVW7eOsMh4 https://www.youtube.com/watch?v=NcebNgSePsw https://vkvideo.ru/video-227259215_456239293 https://rutube.ru/video/890279f8c76ac861fd34c5db9f60df61/ | 16400 | штука | 0 | 1 | PCE BB1 CAR | 1 2 3 | 1 10 100 | шт. шт. шт. | 4680409046654 4680409067482 14680409046651 | 6.5 21.5 37 | 4 14 36.5 | 8.2 9 30 | см. см. см. | 0.11 1.16 12.3 | кг. кг. кг. | [21 empty] | Винтовое соединение (EV000415) | Да | Да |  | 0 | 0 | 0 | Да | Нет | 380...415 В | 208...277 В |  |  |  |  | AC (перемен.) (EV000460) | Нет | [31 empty] | Срок гарантии на данное оборудование составляет 5 лет с момента отгрузки со склада Систэм Электрик, с подтверждением соответствующим документом
SPC-SB3-01-02 | РАСШИРИТЕЛИ ПОЛЮСОВ 3P (100-250) | Systeme Electric |  |  |  | 8536908500 | Прочие устройства на напряжение не более 1000 в | Комплект из трех расширителей полюсов для выключателей SystemePact CCB предназначены для увеличения расстояния между центрами полюсов 45мм, для переднего подключения медных или алюминиевых шин и кабельных наконечников | Выключатели в литом корпусе | PPCCB | 1OA | SystemePact CCB <= 630A аксессуары | CCB | Аппараты SystemePact CCB | SPO | Энергетика Оптимальная | EC002019 | Полюсный расширитель / клеммный удлинитель / распределитель фаз | 7 | Китай | https://static-pcsp.systeme.ru/image/tPOU2cLgIpOh-aoK67c93b2d28c3f1741241133.jpg | https://static-pcsp.systeme.ru/image/tPOU2cLgIpOh-aoK67c93b2d28c3f1741241133.jpg | 1 | нет | [9 empty] | https://api.systeme.ru/product/media/download/990154 |  | https://api.systeme.ru/product/media/download/988323 | Установка Эксплуатация Ремонт | https://api.systeme.ru/certificates/default/download/3287 https://api.systeme.ru/certificates/default/download/3033 https://api.systeme.ru/certificates/default/download/2936 https://api.systeme.ru/certificates/default/download/3163 https://api.systeme.ru/certificates/default/download/3011 https://api.systeme.ru/certificates/default/download/2935 | COTO (Российский морской регистр судоходства) Д-ТР ЕАЭС-RoHS Д-ТР ЕАЭС-RoHS С-ТР ТС-ЭМС С-ТР ТС-НВО С-ТР ТС-ЭМС С-ТР ТС-НВО С-ТР ТС-ЭМС С-ТР ТС-НВО | 24.44.01.02177.120 ЕАЭС N RU Д-CN.РА02.В.54174_23 ЕАЭС N RU Д-CN.РА09.В.30645_22 ЕАЭС RU C-CN.НА46.В.06427_23 ЕАЭС RU C-CN.НА46.В.05657_23 ЕАЭС RU С-CN.НА46.В.05315_22 |  |  | https://www.youtube.com/watch?v=IwJUuZ3_M1s https://www.youtube.com/watch?v=lzVW7eOsMh4 https://www.youtube.com/watch?v=NcebNgSePsw https://vkvideo.ru/video-227259215_456239293 https://rutube.ru/video/890279f8c76ac861fd34c5db9f60df61/ | 13400 | штука | 0 | 1 | PCE BB1 CAR | 1 2 3 | 1 16 192 | шт. шт. шт. | 4680409046661 4680409067499 4680409046668 | 24.5 12.1 37 | 18 18.7 36 | 2 14.1 29 | см. см. см. | 0.196 3.236 52.776 | кг. кг. кг. | [38 empty] | 3 | 100...250 А | [29 empty] | Срок гарантии на данное оборудование составляет 5 лет с момента отгрузки со склада Систэм Электрик, с подтверждением соответствующим документом
SPC-SB3-04-06 | РАСШИРИТЕЛИ ПОЛЮСОВ 3P (400-630) | Systeme Electric |  |  |  | 8536908500 | Прочие устройства на напряжение не более 1000 в | Комплект из трех расширителей полюсов для выключателей SystemePact CCB предназначены для увеличения расстояния между центрами полюсов 45мм, для переднего подключения медных или алюминиевых шин и кабельных наконечников | Выключатели в литом корпусе | PPCCB | 1OA | SystemePact CCB <= 630A аксессуары | CCB | Аппараты SystemePact CCB | SPO | Энергетика Оптимальная | EC002019 | Полюсный расширитель / клеммный удлинитель / распределитель фаз | 7 | Китай | https://static-pcsp.systeme.ru/image/rgMCkKvvEfSwhU5b67c93c1a3c1921741241370.jpg | https://static-pcsp.systeme.ru/image/rgMCkKvvEfSwhU5b67c93c1a3c1921741241370.jpg | 1 | нет | [9 empty] | https://api.systeme.ru/product/media/download/990154 |  | https://api.systeme.ru/product/media/download/988323 | Установка Эксплуатация Ремонт | https://api.systeme.ru/certificates/default/download/3287 https://api.systeme.ru/certificates/default/download/3033 https://api.systeme.ru/certificates/default/download/2936 https://api.systeme.ru/certificates/default/download/3163 https://api.systeme.ru/certificates/default/download/3011 https://api.systeme.ru/certificates/default/download/2935 | COTO (Российский морской регистр судоходства) Д-ТР ЕАЭС-RoHS Д-ТР ЕАЭС-RoHS С-ТР ТС-ЭМС С-ТР ТС-НВО С-ТР ТС-ЭМС С-ТР ТС-НВО С-ТР ТС-ЭМС С-ТР ТС-НВО | 24.44.01.02177.120 ЕАЭС N RU Д-CN.РА02.В.54174_23 ЕАЭС N RU Д-CN.РА09.В.30645_22 ЕАЭС RU C-CN.НА46.В.06427_23 ЕАЭС RU C-CN.НА46.В.05657_23 ЕАЭС RU С-CN.НА46.В.05315_22 |  |  | https://www.youtube.com/watch?v=IwJUuZ3_M1s https://www.youtube.com/watch?v=lzVW7eOsMh4 https://www.youtube.com/watch?v=NcebNgSePsw https://vkvideo.ru/video-227259215_456239293 https://rutube.ru/video/890279f8c76ac861fd34c5db9f60df61/ | 41050 | штука | 0 | 1 | PCE BB1 CAR | 1 2 3 | 1 4 40 | шт. шт. шт. | 4680409046678 4680409067505 14680409046675 | 8.5 17 37 | 4.5 11.8 36.5 | 4 14 30 | см. см. см. | 0.856 2.212 35.6 | кг. кг. кг. | [38 empty] | 3 | 400...630 А | [29 empty] | Срок гарантии на данное оборудование составляет 5 лет с момента отгрузки со склада Систэм Электрик, с подтверждением соответствующим документом
SPC-SB4-01-02 | РАСШИРИТЕЛИ ПОЛЮСОВ 4P (100-250) | Systeme Electric |  |  |  | 8536908500 | Прочие устройства на напряжение не более 1000 в | Комплект из трех расширителей полюсов для выключателей SystemePact CCB предназначены для увеличения расстояния между центрами полюсов 45мм, для переднего подключения медных или алюминиевых шин и кабельных наконечников | Выключатели в литом корпусе | PPCCB | 1OA | SystemePact CCB <= 630A аксессуары | CCB | Аппараты SystemePact CCB | SPO | Энергетика Оптимальная | EC002019 | Полюсный расширитель / клеммный удлинитель / распределитель фаз | 7 | Китай | https://static-pcsp.systeme.ru/image/GpJnCze3Q9daqFaq67c93e40219901741241920.png | https://static-pcsp.systeme.ru/image/GpJnCze3Q9daqFaq67c93e40219901741241920.png | 1 | нет | [9 empty] | https://api.systeme.ru/product/media/download/990154 |  | https://api.systeme.ru/product/media/download/988323 | Установка Эксплуатация Ремонт | https://api.systeme.ru/certificates/default/download/3287 https://api.systeme.ru/certificates/default/download/3033 https://api.systeme.ru/certificates/default/download/2936 https://api.systeme.ru/certificates/default/download/3163 https://api.systeme.ru/certificates/default/download/3011 https://api.systeme.ru/certificates/default/download/2935 | COTO (Российский морской регистр судоходства) Д-ТР ЕАЭС-RoHS Д-ТР ЕАЭС-RoHS С-ТР ТС-ЭМС С-ТР ТС-НВО С-ТР ТС-ЭМС С-ТР ТС-НВО С-ТР ТС-ЭМС С-ТР ТС-НВО | 24.44.01.02177.120 ЕАЭС N RU Д-CN.РА02.В.54174_23 ЕАЭС N RU Д-CN.РА09.В.30645_22 ЕАЭС RU C-CN.НА46.В.06427_23 ЕАЭС RU C-CN.НА46.В.05657_23 ЕАЭС RU С-CN.НА46.В.05315_22 |  |  | https://www.youtube.com/watch?v=IwJUuZ3_M1s https://www.youtube.com/watch?v=lzVW7eOsMh4 https://www.youtube.com/watch?v=NcebNgSePsw https://vkvideo.ru/video-227259215_456239293 https://rutube.ru/video/890279f8c76ac861fd34c5db9f60df61/ | 17800 | штука |  | 1 | PCE CAR | 1 3 | 1 144 | шт. шт. | 4680409046685 14680409046682 | 12.2 37 | 2 36.5 | 9.2 30 | см. см. | 0.25 37.5 | кг. кг. | [38 empty] | 4 | 100...250 А | [29 empty] | Срок гарантии на данное оборудование составляет 5 лет с момента отгрузки со склада Систэм Электрик, с подтверждением соответствующим документом
SPC-SB4-04-06 | РАСШИРИТЕЛИ ПОЛЮСОВ 4P (400-630) | Systeme Electric |  |  |  | 8536908500 | Прочие устройства на напряжение не более 1000 в | Комплект из четырех расширителей полюсов для выключателей SystemePact CCB предназначены для увеличения расстояния между центрами полюсов 45мм, для переднего подключения медных или алюминиевых шин и кабельных наконечников | Выключатели в литом корпусе | PPCCB | 1OA | SystemePact CCB <= 630A аксессуары | CCB | Аппараты SystemePact CCB | SPO | Энергетика Оптимальная | EC002019 | Полюсный расширитель / клеммный удлинитель / распределитель фаз | 7 | Китай | https://static-pcsp.systeme.ru/image/FZsu7XDAovzJAs3h67c93c4e54a011741241422.png | https://static-pcsp.systeme.ru/image/FZsu7XDAovzJAs3h67c93c4e54a011741241422.png | 1 | нет | [9 empty] | https://api.systeme.ru/product/media/download/990154 |  | https://api.systeme.ru/product/media/download/988323 | Установка Эксплуатация Ремонт | https://api.systeme.ru/certificates/default/download/3287 https://api.systeme.ru/certificates/default/download/3033 https://api.systeme.ru/certificates/default/download/2936 https://api.systeme.ru/certificates/default/download/3163 https://api.systeme.ru/certificates/default/download/3011 https://api.systeme.ru/certificates/default/download/2935 | COTO (Российский морской регистр судоходства) Д-ТР ЕАЭС-RoHS Д-ТР ЕАЭС-RoHS С-ТР ТС-ЭМС С-ТР ТС-НВО С-ТР ТС-ЭМС С-ТР ТС-НВО С-ТР ТС-ЭМС С-ТР ТС-НВО | 24.44.01.02177.120 ЕАЭС N RU Д-CN.РА02.В.54174_23 ЕАЭС N RU Д-CN.РА09.В.30645_22 ЕАЭС RU C-CN.НА46.В.06427_23 ЕАЭС RU C-CN.НА46.В.05657_23 ЕАЭС RU С-CN.НА46.В.05315_22 |  |  | https://www.youtube.com/watch?v=IwJUuZ3_M1s https://www.youtube.com/watch?v=lzVW7eOsMh4 https://www.youtube.com/watch?v=NcebNgSePsw https://vkvideo.ru/video-227259215_456239293 https://rutube.ru/video/890279f8c76ac861fd34c5db9f60df61/ | 54600 | штука | 0 | 1 | PCE CAR | 1 3 | 1 24 | шт. шт. | 4680409046692 14680409046699 | 22 37 | 14 36.5 | 4.8 30 | см. см. | 1.126 28.6 | кг. кг. | [38 empty] | 4 | 400...630 А | [29 empty] | Срок гарантии на данное оборудование составляет 5 лет с момента отгрузки со склада Систэм Электрик, с подтверждением соответствующим документом
SPC-PB3-01-02 | 2 РАЗДЕЛИТЕЛИЯ ПОЛЮСОВ 3P (100-250) | Systeme Electric |  |  |  | 8547200009 | Прочая арматура изолирующая из пластмасс | Разделители полюсов обеспечивают максимально надежную изоляцию между фазами выключателей SystemePact CCB на уровне присоединений силовых цепей | Выключатели в литом корпусе | PPCCB | 1OA | SystemePact CCB <= 630A аксессуары | CCB | Аппараты SystemePact CCB | SPO | Энергетика Оптимальная | EC002035 | Плата фазового разделителя для автоматических выключателей | 7 | Китай | https://static-pcsp.systeme.ru/image/QVUlFU9S0UHV1BXH65803f4c4dbc41702903628.jpeg | https://static-pcsp.systeme.ru/image/QVUlFU9S0UHV1BXH65803f4c4dbc41702903628.jpeg | 1 | нет | [9 empty] | https://api.systeme.ru/product/media/download/990154 |  | https://api.systeme.ru/product/media/download/988323 | Установка Эксплуатация Ремонт | https://api.systeme.ru/certificates/default/download/3287 https://api.systeme.ru/certificates/default/download/3033 https://api.systeme.ru/certificates/default/download/2936 https://api.systeme.ru/certificates/default/download/3163 https://api.systeme.ru/certificates/default/download/3011 https://api.systeme.ru/certificates/default/download/2935 | COTO (Российский морской регистр судоходства) Д-ТР ЕАЭС-RoHS Д-ТР ЕАЭС-RoHS С-ТР ТС-ЭМС С-ТР ТС-НВО С-ТР ТС-ЭМС С-ТР ТС-НВО С-ТР ТС-ЭМС С-ТР ТС-НВО | 24.44.01.02177.120 ЕАЭС N RU Д-CN.РА02.В.54174_23 ЕАЭС N RU Д-CN.РА09.В.30645_22 ЕАЭС RU C-CN.НА46.В.06427_23 ЕАЭС RU C-CN.НА46.В.05657_23 ЕАЭС RU С-CN.НА46.В.05315_22 |  |  | https://www.youtube.com/watch?v=IwJUuZ3_M1s https://www.youtube.com/watch?v=lzVW7eOsMh4 https://www.youtube.com/watch?v=NcebNgSePsw https://vkvideo.ru/video-227259215_456239293 https://rutube.ru/video/890279f8c76ac861fd34c5db9f60df61/ | 2995 | штука | 0 | 1 | PCE BB1 CAR P12 | 1 2 3 4 | 1 28 336 6048 | шт. шт. шт. шт. | 4680409046708 4680409067536 14680409046705 | 11.3 12.1 36.9 120 | 7.4 18.5 37.5 80 | 0.4 14.5 30.4 106 | см. см. см. см. | 0.042 1.276 15.996 303 | кг. кг. кг. кг. | [18 empty] | Высокий (-ая) (EV003619) | [50 empty] | Срок гарантии на данное оборудование составляет 5 лет с момента отгрузки со склада Систэм Электрик, с подтверждением соответствующим документом
SPC-PB3-04-06 | 2 РАЗДЕЛИТЕЛЯ ПОЛЮСОВ 3P (400-630) | Systeme Electric |  |  |  | 8547200009 | Прочая арматура изолирующая из пластмасс | Комплект из шести разделителей полюсов выключателей SystemePact CCB предназначены для дополнительной изоляции между клеммами автомата, в случаях подключения к автомату проводами с опрессованными наконечниками | Выключатели в литом корпусе | PPCCB | 1OA | SystemePact CCB <= 630A аксессуары | CCB | Аппараты SystemePact CCB | SPO | Энергетика Оптимальная | EC002035 | Плата фазового разделителя для автоматических выключателей | 7 | Китай | https://static-pcsp.systeme.ru/image/QVUlFU9S0UHV1BXH65803f4c4dbc41702903628.jpeg | https://static-pcsp.systeme.ru/image/QVUlFU9S0UHV1BXH65803f4c4dbc41702903628.jpeg | 1 | нет | [9 empty] | https://api.systeme.ru/product/media/download/990154 |  | https://api.systeme.ru/product/media/download/988323 | Установка Эксплуатация Ремонт | https://api.systeme.ru/certificates/default/download/3287 https://api.systeme.ru/certificates/default/download/3033 https://api.systeme.ru/certificates/default/download/2936 https://api.systeme.ru/certificates/default/download/3163 https://api.systeme.ru/certificates/default/download/3011 https://api.systeme.ru/certificates/default/download/2935 | COTO (Российский морской регистр судоходства) Д-ТР ЕАЭС-RoHS Д-ТР ЕАЭС-RoHS С-ТР ТС-ЭМС С-ТР ТС-НВО С-ТР ТС-ЭМС С-ТР ТС-НВО С-ТР ТС-ЭМС С-ТР ТС-НВО | 24.44.01.02177.120 ЕАЭС N RU Д-CN.РА02.В.54174_23 ЕАЭС N RU Д-CN.РА09.В.30645_22 ЕАЭС RU C-CN.НА46.В.06427_23 ЕАЭС RU C-CN.НА46.В.05657_23 ЕАЭС RU С-CN.НА46.В.05315_22 |  |  | https://www.youtube.com/watch?v=IwJUuZ3_M1s https://www.youtube.com/watch?v=lzVW7eOsMh4 https://www.youtube.com/watch?v=NcebNgSePsw https://vkvideo.ru/video-227259215_456239293 https://rutube.ru/video/890279f8c76ac861fd34c5db9f60df61/ | 4800 | штука | 0 | 1 | PCE BB1 CAR | 1 2 3 | 1 24 144 | шт. шт. шт. | 4680409046715 4680409067543 14680409046712 | 12.3 17.5 50 | 9.3 15.5 36 | 0.4 14 29 | см. см. см. | 0.07 1.85 12.32 | кг. кг. кг. | [18 empty] | Высокий (-ая) (EV003619) | [50 empty] | Срок гарантии на данное оборудование составляет 5 лет с момента отгрузки со склада Систэм Электрик, с подтверждением соответствующим документом
SPC-PB4-01-02 | 3 РАЗДЕЛИТЕЛЯ ПОЛЮСОВ 4P (100-250) | Systeme Electric |  |  |  | 8547200009 | Прочая арматура изолирующая из пластмасс | Разделители полюсов обеспечивают максимально надежную изоляцию между фазами выключателей SystemePact CCB на уровне присоединений силовых цепей | Выключатели в литом корпусе | PPCCB | 1OA | SystemePact CCB <= 630A аксессуары | CCB | Аппараты SystemePact CCB | SPO | Энергетика Оптимальная | EC002035 | Плата фазового разделителя для автоматических выключателей | 7 | Китай | https://static-pcsp.systeme.ru/image/QVUlFU9S0UHV1BXH65803f4c4dbc41702903628.jpeg | https://static-pcsp.systeme.ru/image/QVUlFU9S0UHV1BXH65803f4c4dbc41702903628.jpeg | 1 | нет | [9 empty] | https://api.systeme.ru/product/media/download/990154 |  | https://api.systeme.ru/product/media/download/988323 | Установка Эксплуатация Ремонт | https://api.systeme.ru/certificates/default/download/3287 https://api.systeme.ru/certificates/default/download/3033 https://api.systeme.ru/certificates/default/download/2936 https://api.systeme.ru/certificates/default/download/3163 https://api.systeme.ru/certificates/default/download/3011 https://api.systeme.ru/certificates/default/download/2935 | COTO (Российский морской регистр судоходства) Д-ТР ЕАЭС-RoHS Д-ТР ЕАЭС-RoHS С-ТР ТС-ЭМС С-ТР ТС-НВО С-ТР ТС-ЭМС С-ТР ТС-НВО С-ТР ТС-ЭМС С-ТР ТС-НВО | 24.44.01.02177.120 ЕАЭС N RU Д-CN.РА02.В.54174_23 ЕАЭС N RU Д-CN.РА09.В.30645_22 ЕАЭС RU C-CN.НА46.В.06427_23 ЕАЭС RU C-CN.НА46.В.05657_23 ЕАЭС RU С-CN.НА46.В.05315_22 |  |  | https://www.youtube.com/watch?v=IwJUuZ3_M1s https://www.youtube.com/watch?v=lzVW7eOsMh4 https://www.youtube.com/watch?v=NcebNgSePsw https://vkvideo.ru/video-227259215_456239293 https://rutube.ru/video/890279f8c76ac861fd34c5db9f60df61/ | 4490 | штука |  | 1 | PCE CAR | 1 3 | 1 216 | шт. шт. | 4680409046722 14680409046729 | 11.6 37 | 11.1 36.5 | 2 30 | см. см. | 0.063 14.9 | кг. кг. | [18 empty] | Высокий (-ая) (EV003619) | [50 empty] | Срок гарантии на данное оборудование составляет 5 лет с момента отгрузки со склада Систэм Электрик, с подтверждением соответствующим документом
SPC-PB4-04-06 | 3 РАЗДЕЛИТЕЛЯ ПОЛЮСОВ 4P (400-630) | Systeme Electric |  |  |  | 8547200009 | Прочая арматура изолирующая из пластмасс | Комплект из шести разделителей полюсов выключателей SystemePact CCB предназначены для дополнительной изоляции между клеммами автомата, в случаях подключения к автомату проводами с опрессованными наконечниками | Выключатели в литом корпусе | PPCCB | 1OA | SystemePact CCB <= 630A аксессуары | CCB | Аппараты SystemePact CCB | SPO | Энергетика Оптимальная | EC002035 | Плата фазового разделителя для автоматических выключателей | 7 | Китай | https://static-pcsp.systeme.ru/image/Bko3aeR2iqqrx4c465803f4fe856f1702903631.jpeg | https://static-pcsp.systeme.ru/image/Bko3aeR2iqqrx4c465803f4fe856f1702903631.jpeg | 1 | нет | [9 empty] | https://api.systeme.ru/product/media/download/990154 |  | https://api.systeme.ru/product/media/download/988323 | Установка Эксплуатация Ремонт | https://api.systeme.ru/certificates/default/download/3287 https://api.systeme.ru/certificates/default/download/3033 https://api.systeme.ru/certificates/default/download/2936 https://api.systeme.ru/certificates/default/download/3163 https://api.systeme.ru/certificates/default/download/3011 https://api.systeme.ru/certificates/default/download/2935 | COTO (Российский морской регистр судоходства) Д-ТР ЕАЭС-RoHS Д-ТР ЕАЭС-RoHS С-ТР ТС-ЭМС С-ТР ТС-НВО С-ТР ТС-ЭМС С-ТР ТС-НВО С-ТР ТС-ЭМС С-ТР ТС-НВО | 24.44.01.02177.120 ЕАЭС N RU Д-CN.РА02.В.54174_23 ЕАЭС N RU Д-CN.РА09.В.30645_22 ЕАЭС RU C-CN.НА46.В.06427_23 ЕАЭС RU C-CN.НА46.В.05657_23 ЕАЭС RU С-CN.НА46.В.05315_22 |  |  | https://www.youtube.com/watch?v=IwJUuZ3_M1s https://www.youtube.com/watch?v=lzVW7eOsMh4 https://www.youtube.com/watch?v=NcebNgSePsw https://vkvideo.ru/video-227259215_456239293 https://rutube.ru/video/890279f8c76ac861fd34c5db9f60df61/ | 7450 | штука |  | 1 | PCE CAR | 1 3 | 1 192 | шт. шт. | 4680409046739 14680409046736 | 13.5 47.5 | 13.2 36.5 | 2 30 | см. см. | 0.104 21.4 | кг. кг. | [18 empty] | Высокий (-ая) (EV003619) | [50 empty] | Срок гарантии на данное оборудование составляет 5 лет с момента отгрузки со склада Систэм Электрик, с подтверждением соответствующим документом
SPC-PIK3-01-02 | КОМПЛЕКТ ЦОКОЛЯ 3P (100-250) | Systeme Electric |  |  |  | 8536699008 | Прочие | Комплект цоколя предназначен для преобразования выключателя SystemePact CCB в фиксированное или выкатное исполнение для обеспечения "горячей" замены неисправного аппарата или обеспечения видимого разрыва цепи при ремонтных работах. Комплект цоколя подключает/отключает силовую цепь автомата | Выключатели в литом корпусе | PPCCB | 1OA | SystemePact CCB <= 630A аксессуары | CCB | Аппараты SystemePact CCB | SPO | Энергетика Оптимальная | EC002049 | Комплект для модифицирования силовых выключателей | 7 | Китай | https://static-pcsp.systeme.ru/image/42jUSjjC2dlPmw4Z65d1edf42135d1708256756.jpg | https://static-pcsp.systeme.ru/image/42jUSjjC2dlPmw4Z65d1edf42135d1708256756.jpg | 1 | нет | [9 empty] | https://api.systeme.ru/product/media/download/990154 |  | https://api.systeme.ru/product/media/download/988323 | Установка Эксплуатация Ремонт | https://api.systeme.ru/certificates/default/download/3287 https://api.systeme.ru/certificates/default/download/3033 https://api.systeme.ru/certificates/default/download/2936 https://api.systeme.ru/certificates/default/download/3163 https://api.systeme.ru/certificates/default/download/3011 https://api.systeme.ru/certificates/default/download/2935 | COTO (Российский морской регистр судоходства) Д-ТР ЕАЭС-RoHS Д-ТР ЕАЭС-RoHS С-ТР ТС-ЭМС С-ТР ТС-НВО С-ТР ТС-ЭМС С-ТР ТС-НВО С-ТР ТС-ЭМС С-ТР ТС-НВО | 24.44.01.02177.120 ЕАЭС N RU Д-CN.РА02.В.54174_23 ЕАЭС N RU Д-CN.РА09.В.30645_22 ЕАЭС RU C-CN.НА46.В.06427_23 ЕАЭС RU C-CN.НА46.В.05657_23 ЕАЭС RU С-CN.НА46.В.05315_22 |  |  | https://www.youtube.com/watch?v=IwJUuZ3_M1s https://www.youtube.com/watch?v=lzVW7eOsMh4 https://www.youtube.com/watch?v=NcebNgSePsw https://vkvideo.ru/video-227259215_456239293 https://rutube.ru/video/890279f8c76ac861fd34c5db9f60df61/ | 54000 | штука | 0 | 1 | PCE CAR | 1 3 | 1 4 | шт. шт. | 4680409046784 14680409046781 | 22.8 37 | 14.7 36.5 | 9.5 30 | см. см. | 1.475 12.2 | кг. кг. | [40 empty] | Да | Нет | [27 empty] | Срок гарантии на данное оборудование составляет 5 лет с момента отгрузки со склада Систэм Электрик, с подтверждением соответствующим документом
SPC-PIK3-04-06 | КОМПЛЕКТ ЦОКОЛЯ 3P (400-630) | Systeme Electric |  |  |  | 8536699008 | Прочие | Комплект цоколя предназначен для преобразования выключателя SystemePact CCB в фиксированное или выкатное исполнение для обеспечения "горячей" замены неисправного аппарата или обеспечения видимого разрыва цепи при ремонтных работах. Комплект цоколя подключает/отключает силовую цепь автомата | Выключатели в литом корпусе | PPCCB | 1OA | SystemePact CCB <= 630A аксессуары | CCB | Аппараты SystemePact CCB | SPO | Энергетика Оптимальная | EC002049 | Комплект для модифицирования силовых выключателей | 7 | Китай | https://static-pcsp.systeme.ru/image/Crio9AJo2eiacaWa65d1eea5b837f1708256933.jpg | https://static-pcsp.systeme.ru/image/Crio9AJo2eiacaWa65d1eea5b837f1708256933.jpg | 1 | нет | [9 empty] | https://api.systeme.ru/product/media/download/990154 |  | https://api.systeme.ru/product/media/download/988323 | Установка Эксплуатация Ремонт | https://api.systeme.ru/certificates/default/download/3287 https://api.systeme.ru/certificates/default/download/3033 https://api.systeme.ru/certificates/default/download/2936 https://api.systeme.ru/certificates/default/download/3163 https://api.systeme.ru/certificates/default/download/3011 https://api.systeme.ru/certificates/default/download/2935 | COTO (Российский морской регистр судоходства) Д-ТР ЕАЭС-RoHS Д-ТР ЕАЭС-RoHS С-ТР ТС-ЭМС С-ТР ТС-НВО С-ТР ТС-ЭМС С-ТР ТС-НВО С-ТР ТС-ЭМС С-ТР ТС-НВО | 24.44.01.02177.120 ЕАЭС N RU Д-CN.РА02.В.54174_23 ЕАЭС N RU Д-CN.РА09.В.30645_22 ЕАЭС RU C-CN.НА46.В.06427_23 ЕАЭС RU C-CN.НА46.В.05657_23 ЕАЭС RU С-CN.НА46.В.05315_22 |  |  | https://www.youtube.com/watch?v=IwJUuZ3_M1s https://www.youtube.com/watch?v=lzVW7eOsMh4 https://www.youtube.com/watch?v=NcebNgSePsw https://vkvideo.ru/video-227259215_456239293 https://rutube.ru/video/890279f8c76ac861fd34c5db9f60df61/ | 123000 | штука | 0 | 1 | PCE CAR | 1 3 | 1 4 | шт. шт. | 4680409046791 14680409046798 | 15.5 37 | 35.8 48.3 | 19.7 29.5 | см. см. | 3.94 15.817 | кг. кг. | [40 empty] | Да | Нет | [27 empty] | Срок гарантии на данное оборудование составляет 5 лет с момента отгрузки со склада Систэм Электрик, с подтверждением соответствующим документом
SPC-PIK4-01-02 | КОМПЛЕКТ ЦОКОЛЯ 4P (100-250) | Systeme Electric |  |  |  | 8536699008 | Прочие | Комплект цоколя предназначен для преобразования выключателя SystemePact CCB в фиксированное или выкатное исполнение для обеспечения "горячей" замены неисправного аппарата или обеспечения видимого разрыва цепи при ремонтных работах. Комплект цоколя подключает/отключает силовую цепь автомата | Выключатели в литом корпусе | PPCCB | 1OA | SystemePact CCB <= 630A аксессуары | CCB | Аппараты SystemePact CCB | SPO | Энергетика Оптимальная | EC002049 | Комплект для модифицирования силовых выключателей | 7 | Китай | https://static-pcsp.systeme.ru/image/X4a3U44rY7jqLPys65d1f0ca92ec21708257482.jpg | https://static-pcsp.systeme.ru/image/X4a3U44rY7jqLPys65d1f0ca92ec21708257482.jpg | 1 | нет | [9 empty] | https://api.systeme.ru/product/media/download/990154 |  | https://api.systeme.ru/product/media/download/988323 | Установка Эксплуатация Ремонт | https://api.systeme.ru/certificates/default/download/3287 https://api.systeme.ru/certificates/default/download/3033 https://api.systeme.ru/certificates/default/download/2936 https://api.systeme.ru/certificates/default/download/3163 https://api.systeme.ru/certificates/default/download/3011 https://api.systeme.ru/certificates/default/download/2935 | COTO (Российский морской регистр судоходства) Д-ТР ЕАЭС-RoHS Д-ТР ЕАЭС-RoHS С-ТР ТС-ЭМС С-ТР ТС-НВО С-ТР ТС-ЭМС С-ТР ТС-НВО С-ТР ТС-ЭМС С-ТР ТС-НВО | 24.44.01.02177.120 ЕАЭС N RU Д-CN.РА02.В.54174_23 ЕАЭС N RU Д-CN.РА09.В.30645_22 ЕАЭС RU C-CN.НА46.В.06427_23 ЕАЭС RU C-CN.НА46.В.05657_23 ЕАЭС RU С-CN.НА46.В.05315_22 |  |  | https://www.youtube.com/watch?v=IwJUuZ3_M1s https://www.youtube.com/watch?v=lzVW7eOsMh4 https://www.youtube.com/watch?v=NcebNgSePsw https://vkvideo.ru/video-227259215_456239293 https://rutube.ru/video/890279f8c76ac861fd34c5db9f60df61/ | 81000 | штука | 0 | 1 | PCE CAR P12 | 1 3 4 | 1 8 144 | шт. шт. шт. | 4680409046807 14680409046804 | 22.8 37 120 | 14.7 36.5 80 | 9.5 30 110 | см. см. см. | 1.975 16.2 293 | кг. кг. кг. | [40 empty] | Да | Нет | [27 empty] | Срок гарантии на данное оборудование составляет 5 лет с момента отгрузки со склада Систэм Электрик, с подтверждением соответствующим документом
SPC-PIK4-04-06 | КОМПЛЕКТ ЦОКОЛЯ 4P (400-630) | Systeme Electric |  |  |  | 8536699008 | Прочие | Комплект цоколя предназначен для преобразования выключателя SystemePact CCB в фиксированное или выкатное исполнение для обеспечения "горячей" замены неисправного аппарата или обеспечения видимого разрыва цепи при ремонтных работах. Комплект цоколя подключает/отключает силовую цепь автомата | Выключатели в литом корпусе | PPCCB | 1OA | SystemePact CCB <= 630A аксессуары | CCB | Аппараты SystemePact CCB | SPO | Энергетика Оптимальная | EC002049 | Комплект для модифицирования силовых выключателей | 7 | Китай | https://static-pcsp.systeme.ru/image/X4a3U44rY7jqLPys65d1f0ca92ec21708257482.jpg | https://static-pcsp.systeme.ru/image/X4a3U44rY7jqLPys65d1f0ca92ec21708257482.jpg | 1 | нет | [9 empty] | https://api.systeme.ru/product/media/download/990154 |  | https://api.systeme.ru/product/media/download/988323 | Установка Эксплуатация Ремонт | https://api.systeme.ru/certificates/default/download/3287 https://api.systeme.ru/certificates/default/download/3033 https://api.systeme.ru/certificates/default/download/2936 https://api.systeme.ru/certificates/default/download/3163 https://api.systeme.ru/certificates/default/download/3011 https://api.systeme.ru/certificates/default/download/2935 | COTO (Российский морской регистр судоходства) Д-ТР ЕАЭС-RoHS Д-ТР ЕАЭС-RoHS С-ТР ТС-ЭМС С-ТР ТС-НВО С-ТР ТС-ЭМС С-ТР ТС-НВО С-ТР ТС-ЭМС С-ТР ТС-НВО | 24.44.01.02177.120 ЕАЭС N RU Д-CN.РА02.В.54174_23 ЕАЭС N RU Д-CN.РА09.В.30645_22 ЕАЭС RU C-CN.НА46.В.06427_23 ЕАЭС RU C-CN.НА46.В.05657_23 ЕАЭС RU С-CN.НА46.В.05315_22 |  |  | https://www.youtube.com/watch?v=IwJUuZ3_M1s https://www.youtube.com/watch?v=lzVW7eOsMh4 https://www.youtube.com/watch?v=NcebNgSePsw https://vkvideo.ru/video-227259215_456239293 https://rutube.ru/video/890279f8c76ac861fd34c5db9f60df61/ | 185000 | штука | 0 | 1 | PCE CAR P12 | 1 3 4 | 1 4 48 | шт. шт. шт. | 4680409046814 14680409046811 | 35.8 47.5 120 | 19.5 36.5 80 | 10 30 120 | см. см. см. | 5.05 20.6 257 | кг. кг. кг. | [40 empty] | Да | Нет | [27 empty] | Срок гарантии на данное оборудование составляет 5 лет с момента отгрузки со склада Систэм Электрик, с подтверждением соответствующим документом
SPC-DOK3-01-02 | КОМПЛЕКТ ВЫКАТНОГО ИСПОЛНЕНИЯ 3P (100-250) | Systeme Electric |  |  |  | 8536699008 | Прочие | Комлект позволяет преобразовать выклачатель SystemePact CCB из стационарного исполнения в выкатное, что позволяет быстро извлекать автомат из основания отключая его от силовых присоединений. Быстрое извлечение значительно ускоряет процесс обслуживания выключателя и отходящей линии. Автомат извлекают для создания видимого разрыва при обслуживании линии, быстрой замены или осмотра автоматического выключателя | Выключатели в литом корпусе | PPCCB | 1OA | SystemePact CCB <= 630A аксессуары | CCB | Аппараты SystemePact CCB | SPO | Энергетика Оптимальная | EC002049 | Комплект для модифицирования силовых выключателей | 7 | Китай | https://static-pcsp.systeme.ru/image/9BxP95j2wBBQbzx566b080a2a57d61722843298.jpeg | https://static-pcsp.systeme.ru/image/9BxP95j2wBBQbzx566b080a2a57d61722843298.jpeg | 1 | нет | [9 empty] | https://api.systeme.ru/product/media/download/990154 |  | https://api.systeme.ru/product/media/download/988323 | Установка Эксплуатация Ремонт | https://api.systeme.ru/certificates/default/download/3287 https://api.systeme.ru/certificates/default/download/3033 https://api.systeme.ru/certificates/default/download/2936 https://api.systeme.ru/certificates/default/download/3163 https://api.systeme.ru/certificates/default/download/3011 https://api.systeme.ru/certificates/default/download/2935 | COTO (Российский морской регистр судоходства) Д-ТР ЕАЭС-RoHS Д-ТР ЕАЭС-RoHS С-ТР ТС-ЭМС С-ТР ТС-НВО С-ТР ТС-ЭМС С-ТР ТС-НВО С-ТР ТС-ЭМС С-ТР ТС-НВО | 24.44.01.02177.120 ЕАЭС N RU Д-CN.РА02.В.54174_23 ЕАЭС N RU Д-CN.РА09.В.30645_22 ЕАЭС RU C-CN.НА46.В.06427_23 ЕАЭС RU C-CN.НА46.В.05657_23 ЕАЭС RU С-CN.НА46.В.05315_22 |  |  | https://www.youtube.com/watch?v=IwJUuZ3_M1s https://www.youtube.com/watch?v=lzVW7eOsMh4 https://www.youtube.com/watch?v=NcebNgSePsw https://vkvideo.ru/video-227259215_456239293 https://rutube.ru/video/890279f8c76ac861fd34c5db9f60df61/ | 137500 | штука | 0 | 1 | PCE CAR | 1 3 | 1 2 | шт. шт. | 14680409046828 | 47.5 47.5 | 36 36.5 | 30 30 | см. см. | 5 9.5 | кг. кг. | [40 empty] | Да | Нет | [27 empty] | Срок гарантии на данное оборудование составляет 5 лет с момента отгрузки со склада Систэм Электрик, с подтверждением соответствующим документом
SPC-DOK3-04-06 | КОМПЛЕКТ ВЫКАТНОГО ИСПОЛНЕНИЯ 3P (400-630) | Systeme Electric |  |  |  | 8536699008 | Прочие | Комлект позволяет преобразовать выклачатель SystemePact CCB из стационарного исполнения в выкатное, что позволяет быстро извлекать автомат из основания отключая его от силовых присоединений. Быстрое извлечение значительно ускоряет процесс обслуживания выключателя и отходящей линии. Автомат извлекают для создания видимого разрыва при обслуживании линии, быстрой замены или осмотра автоматического выключателя | Выключатели в литом корпусе | PPCCB | 1OA | SystemePact CCB <= 630A аксессуары | CCB | Аппараты SystemePact CCB | SPO | Энергетика Оптимальная | EC002049 | Комплект для модифицирования силовых выключателей | 7 | Китай | https://static-pcsp.systeme.ru/image/NYJXkPXRLSGrmldS66b080a320d161722843299.jpeg | https://static-pcsp.systeme.ru/image/NYJXkPXRLSGrmldS66b080a320d161722843299.jpeg | 1 | нет | [9 empty] | https://api.systeme.ru/product/media/download/990154 |  | https://api.systeme.ru/product/media/download/988323 | Установка Эксплуатация Ремонт | https://api.systeme.ru/certificates/default/download/3287 https://api.systeme.ru/certificates/default/download/3033 https://api.systeme.ru/certificates/default/download/2936 https://api.systeme.ru/certificates/default/download/3163 https://api.systeme.ru/certificates/default/download/3011 https://api.systeme.ru/certificates/default/download/2935 | COTO (Российский морской регистр судоходства) Д-ТР ЕАЭС-RoHS Д-ТР ЕАЭС-RoHS С-ТР ТС-ЭМС С-ТР ТС-НВО С-ТР ТС-ЭМС С-ТР ТС-НВО С-ТР ТС-ЭМС С-ТР ТС-НВО | 24.44.01.02177.120 ЕАЭС N RU Д-CN.РА02.В.54174_23 ЕАЭС N RU Д-CN.РА09.В.30645_22 ЕАЭС RU C-CN.НА46.В.06427_23 ЕАЭС RU C-CN.НА46.В.05657_23 ЕАЭС RU С-CN.НА46.В.05315_22 |  |  | https://www.youtube.com/watch?v=IwJUuZ3_M1s https://www.youtube.com/watch?v=lzVW7eOsMh4 https://www.youtube.com/watch?v=NcebNgSePsw https://vkvideo.ru/video-227259215_456239293 https://rutube.ru/video/890279f8c76ac861fd34c5db9f60df61/ | 196500 | штука |  | 1 | PCE | 1 | 1 | шт. | 4680409046838 | 42.5 | 31.5 | 28.5 | см. | 8.3 | кг. | [40 empty] | Да | Нет | [27 empty] | Срок гарантии на данное оборудование составляет 5 лет с момента отгрузки со склада Систэм Электрик, с подтверждением соответствующим документом
SPC-DOK4-01-02 | КОМПЛЕКТ ВЫКАТНОГО ИСПОЛНЕНИЯ 4P (100-250) | Systeme Electric |  |  |  | 8536699008 | Прочие | Комлект позволяет преобразовать выклачатель SystemePact CCB из стационарного исполнения в выкатное, что позволяет быстро извлекать автомат из основания отключая его от силовых присоединений. Быстрое извлечение значительно ускоряет процесс обслуживания выключателя и отходящей линии. Автомат извлекают для создания видимого разрыва при обслуживании линии, быстрой замены или осмотра автоматического выключателя | Выключатели в литом корпусе | PPCCB | 1OA | SystemePact CCB <= 630A аксессуары | CCB | Аппараты SystemePact CCB | SPO | Энергетика Оптимальная | EC002049 | Комплект для модифицирования силовых выключателей | 7 | Китай | https://static-pcsp.systeme.ru/image/fvMxtvNk31FpUt0166b080a2295781722843298.jpeg | https://static-pcsp.systeme.ru/image/fvMxtvNk31FpUt0166b080a2295781722843298.jpeg | 1 | нет | [9 empty] | https://api.systeme.ru/product/media/download/990154 |  | https://api.systeme.ru/product/media/download/988323 | Установка Эксплуатация Ремонт | https://api.systeme.ru/certificates/default/download/3287 https://api.systeme.ru/certificates/default/download/3033 https://api.systeme.ru/certificates/default/download/2936 https://api.systeme.ru/certificates/default/download/3163 https://api.systeme.ru/certificates/default/download/3011 https://api.systeme.ru/certificates/default/download/2935 | COTO (Российский морской регистр судоходства) Д-ТР ЕАЭС-RoHS Д-ТР ЕАЭС-RoHS С-ТР ТС-ЭМС С-ТР ТС-НВО С-ТР ТС-ЭМС С-ТР ТС-НВО С-ТР ТС-ЭМС С-ТР ТС-НВО | 24.44.01.02177.120 ЕАЭС N RU Д-CN.РА02.В.54174_23 ЕАЭС N RU Д-CN.РА09.В.30645_22 ЕАЭС RU C-CN.НА46.В.06427_23 ЕАЭС RU C-CN.НА46.В.05657_23 ЕАЭС RU С-CN.НА46.В.05315_22 |  |  | https://www.youtube.com/watch?v=IwJUuZ3_M1s https://www.youtube.com/watch?v=lzVW7eOsMh4 https://www.youtube.com/watch?v=NcebNgSePsw https://vkvideo.ru/video-227259215_456239293 https://rutube.ru/video/890279f8c76ac861fd34c5db9f60df61/ | 183000 | штука | 0 | 1 | PCE P12 | 1 4 | 1 18 | шт. шт. | 14680409046842 | 23.5 120 | 23 80 | 26 100 | см. см. | 4.8 108 | кг. кг. | [40 empty] | Да | Нет | [27 empty] | Срок гарантии на данное оборудование составляет 5 лет с момента отгрузки со склада Систэм Электрик, с подтверждением соответствующим документом
SPC-DOK4-04-06 | КОМПЛЕКТ ВЫКАТНОГО ИСПОЛНЕНИЯ 4P (400-630) | Systeme Electric |  |  |  | 8536699008 | Прочие | Комлект позволяет преобразовать выклачатель SystemePact CCB из стационарного исполнения в выкатное, что позволяет быстро извлекать автомат из основания отключая его от силовых присоединений. Быстрое извлечение значительно ускоряет процесс обслуживания выключателя и отходящей линии. Автомат извлекают для создания видимого разрыва при обслуживании линии, быстрой замены или осмотра автоматического выключателя | Выключатели в литом корпусе | PPCCB | 1OA | SystemePact CCB <= 630A аксессуары | CCB | Аппараты SystemePact CCB | SPO | Энергетика Оптимальная | EC002049 | Комплект для модифицирования силовых выключателей | 7 | Китай | https://static-pcsp.systeme.ru/image/Rk2trCsLulJ1E0um66b080a17f5e01722843297.jpeg | https://static-pcsp.systeme.ru/image/Rk2trCsLulJ1E0um66b080a17f5e01722843297.jpeg | 1 | нет | [9 empty] | https://api.systeme.ru/product/media/download/990154 |  | https://api.systeme.ru/product/media/download/988323 | Установка Эксплуатация Ремонт | https://api.systeme.ru/certificates/default/download/3287 https://api.systeme.ru/certificates/default/download/3033 https://api.systeme.ru/certificates/default/download/2936 https://api.systeme.ru/certificates/default/download/3163 https://api.systeme.ru/certificates/default/download/3011 https://api.systeme.ru/certificates/default/download/2935 | COTO (Российский морской регистр судоходства) Д-ТР ЕАЭС-RoHS Д-ТР ЕАЭС-RoHS С-ТР ТС-ЭМС С-ТР ТС-НВО С-ТР ТС-ЭМС С-ТР ТС-НВО С-ТР ТС-ЭМС С-ТР ТС-НВО | 24.44.01.02177.120 ЕАЭС N RU Д-CN.РА02.В.54174_23 ЕАЭС N RU Д-CN.РА09.В.30645_22 ЕАЭС RU C-CN.НА46.В.06427_23 ЕАЭС RU C-CN.НА46.В.05657_23 ЕАЭС RU С-CN.НА46.В.05315_22 |  |  | https://www.youtube.com/watch?v=IwJUuZ3_M1s https://www.youtube.com/watch?v=lzVW7eOsMh4 https://www.youtube.com/watch?v=NcebNgSePsw https://vkvideo.ru/video-227259215_456239293 https://rutube.ru/video/890279f8c76ac861fd34c5db9f60df61/ | 260500 | штука |  | 1 | PCE | 1 | 1 | шт. | 4680409046852 | 42.5 | 31.5 | 28.5 | см. | 9.3 | кг. | [40 empty] | Да | Нет | [27 empty] | Срок гарантии на данное оборудование составляет 5 лет с момента отгрузки со склада Систэм Электрик, с подтверждением соответствующим документом
SPC-A9PF-01-06 | НЕПОДВИЖНЫЙ БЛОК НА 9 ПРОВОДОВ (100-630) | Systeme Electric |  |  |  | 8536699008 | Прочие | Неподвижный блок на 9 контактов с проводами для автоматических выключателей SystemePact CCB. Используется вместе с блоком неподвижных контактов SPC-A9PM-01-06, предназначен для автоматического отключения/включения вторичных цепей автоматов втычного исполнения | Выключатели в литом корпусе | PPCCB | 1OA | SystemePact CCB <= 630A аксессуары | CCB | Аппараты SystemePact CCB | SPO | Энергетика Оптимальная | EC000041 | Блок вспомогательных контактов | 7 | Китай | https://static-pcsp.systeme.ru/image/O_noxOJU6t1apyqQ65d2481b6bd811708279835.jpg | https://static-pcsp.systeme.ru/image/O_noxOJU6t1apyqQ65d2481b6bd811708279835.jpg | 1 | нет | [9 empty] | https://api.systeme.ru/product/media/download/990154 |  | https://api.systeme.ru/product/media/download/988323 | Установка Эксплуатация Ремонт | https://api.systeme.ru/certificates/default/download/3287 https://api.systeme.ru/certificates/default/download/3033 https://api.systeme.ru/certificates/default/download/2936 https://api.systeme.ru/certificates/default/download/3163 https://api.systeme.ru/certificates/default/download/3011 https://api.systeme.ru/certificates/default/download/2935 | COTO (Российский морской регистр судоходства) Д-ТР ЕАЭС-RoHS Д-ТР ЕАЭС-RoHS С-ТР ТС-ЭМС С-ТР ТС-НВО С-ТР ТС-ЭМС С-ТР ТС-НВО С-ТР ТС-ЭМС С-ТР ТС-НВО | 24.44.01.02177.120 ЕАЭС N RU Д-CN.РА02.В.54174_23 ЕАЭС N RU Д-CN.РА09.В.30645_22 ЕАЭС RU C-CN.НА46.В.06427_23 ЕАЭС RU C-CN.НА46.В.05657_23 ЕАЭС RU С-CN.НА46.В.05315_22 |  |  | https://www.youtube.com/watch?v=IwJUuZ3_M1s https://www.youtube.com/watch?v=lzVW7eOsMh4 https://www.youtube.com/watch?v=NcebNgSePsw https://vkvideo.ru/video-227259215_456239293 https://rutube.ru/video/890279f8c76ac861fd34c5db9f60df61/ | 10350 | штука | 0 | 1 | PCE BB1 CAR | 1 2 3 | 1 15 180 | шт. шт. шт. | 4680409046906 4680409067611 14680409046903 | 7 17 37 | 3 11.5 36.5 | 3.5 14 30 | см. см. см. | 0.075 1.11 15 | кг. кг. кг. | [17 empty] | Монтаж сверху и интегрированный (EV009153) | Монтаж сверху и интегрированный (EV009153) | Прочее (EV000154) | 6 А | Винтовое соединение (EV000415) | Нет | Да | 9 | 0 | 0 | 0 | [41 empty] | Срок гарантии на данное оборудование составляет 5 лет с момента отгрузки со склада Систэм Электрик, с подтверждением соответствующим документом
SPC-A9PM-01-06 | ПОДВИЖНЫЙ БЛОК НА 9 ПРОВОДОВ (100-630) | Systeme Electric |  |  |  | 8544429009 | Проводники электрические прочие,оснащенные соединительными приспособленииями | Подвижный блок на 9 контактов с проводами для автоматических выключателей SystemePact CCB. Используется вместе с блоком неподвижных контактов, предназначен для автоматического отключения/включения вторичных цепей автоматов втычного исполнения | Выключатели в литом корпусе | PPCCB | 1OA | SystemePact CCB <= 630A аксессуары | CCB | Аппараты SystemePact CCB | SPO | Энергетика Оптимальная | EC000041 | Блок вспомогательных контактов | 7 | Китай | https://static-pcsp.systeme.ru/image/9pYjZLwkPlmH6hNa65d2489b94a271708279963.jpg | https://static-pcsp.systeme.ru/image/9pYjZLwkPlmH6hNa65d2489b94a271708279963.jpg | 1 | нет | [9 empty] | https://api.systeme.ru/product/media/download/990154 |  | https://api.systeme.ru/product/media/download/988323 | Установка Эксплуатация Ремонт | https://api.systeme.ru/certificates/default/download/3287 https://api.systeme.ru/certificates/default/download/3033 https://api.systeme.ru/certificates/default/download/2936 https://api.systeme.ru/certificates/default/download/3163 https://api.systeme.ru/certificates/default/download/3011 https://api.systeme.ru/certificates/default/download/2935 | COTO (Российский морской регистр судоходства) Д-ТР ЕАЭС-RoHS Д-ТР ЕАЭС-RoHS С-ТР ТС-ЭМС С-ТР ТС-НВО С-ТР ТС-ЭМС С-ТР ТС-НВО С-ТР ТС-ЭМС С-ТР ТС-НВО | 24.44.01.02177.120 ЕАЭС N RU Д-CN.РА02.В.54174_23 ЕАЭС N RU Д-CN.РА09.В.30645_22 ЕАЭС RU C-CN.НА46.В.06427_23 ЕАЭС RU C-CN.НА46.В.05657_23 ЕАЭС RU С-CN.НА46.В.05315_22 |  |  | https://www.youtube.com/watch?v=IwJUuZ3_M1s https://www.youtube.com/watch?v=lzVW7eOsMh4 https://www.youtube.com/watch?v=NcebNgSePsw https://vkvideo.ru/video-227259215_456239293 https://rutube.ru/video/890279f8c76ac861fd34c5db9f60df61/ | 8350 | штука | 0 | 1 | PCE BB1 CAR | 1 2 3 | 1 15 180 | шт. шт. шт. | 4680409046913 4680409067628 14680409046910 | 5.3 17 37 | 3.5 11.5 36.5 | 2.3 14 30 | см. см. см. | 0.036 0.61 7.9 | кг. кг. кг. | [17 empty] | Монтаж сверху и интегрированный (EV009153) | Монтаж сверху и интегрированный (EV009153) | Прочее (EV000154) | 6 А | Винтовое соединение (EV000415) | Нет | Да | 9 | 0 | 0 | 0 | [41 empty] | Срок гарантии на данное оборудование составляет 5 лет с момента отгрузки со склада Систэм Электрик, с подтверждением соответствующим документом
SPC-MA2-01-02 | МОТОР-РЕДУКТОР MT 220V AC (100-250) | Systeme Electric |  |  |  | 8501200009 | Универсальные двигатели переменного/постоянного тока мощностью более 37.5вт: прочие | Мотор-редуктор прямого действия предназначен для дистанционного включения и отключения выключателей SystemePact CCB. Мотор-редуктор прямого действия устанавливается с лицевой стороны автоматического выключателя и жестко связывает механизм привода и рычаг автоматического выключателя. Команда включения/отключения может быть как импульсной, так и постоянной Одновременная подача команд на включение и выключение запрещена. | Выключатели в литом корпусе | PPCCB | 1OA | SystemePact CCB <= 630A аксессуары | CCB | Аппараты SystemePact CCB | SPO | Энергетика Оптимальная | EC001030 | Сервомотор для автоматического выключателя (мотор-редуктор) | 7 | Китай | https://static-pcsp.systeme.ru/image/5-rymxxYLd145cAH6523e2227c8c91696850466.jpeg | https://static-pcsp.systeme.ru/image/5-rymxxYLd145cAH6523e2227c8c91696850466.jpeg | 1 | нет | [9 empty] | https://api.systeme.ru/product/media/download/990154 |  | https://api.systeme.ru/product/media/download/988323 | Установка Эксплуатация Ремонт | https://api.systeme.ru/certificates/default/download/3287 https://api.systeme.ru/certificates/default/download/3033 https://api.systeme.ru/certificates/default/download/2936 https://api.systeme.ru/certificates/default/download/3163 https://api.systeme.ru/certificates/default/download/3011 https://api.systeme.ru/certificates/default/download/2935 | COTO (Российский морской регистр судоходства) Д-ТР ЕАЭС-RoHS Д-ТР ЕАЭС-RoHS С-ТР ТС-ЭМС С-ТР ТС-НВО С-ТР ТС-ЭМС С-ТР ТС-НВО С-ТР ТС-ЭМС С-ТР ТС-НВО | 24.44.01.02177.120 ЕАЭС N RU Д-CN.РА02.В.54174_23 ЕАЭС N RU Д-CN.РА09.В.30645_22 ЕАЭС RU C-CN.НА46.В.06427_23 ЕАЭС RU C-CN.НА46.В.05657_23 ЕАЭС RU С-CN.НА46.В.05315_22 |  |  | https://www.youtube.com/watch?v=IwJUuZ3_M1s https://www.youtube.com/watch?v=lzVW7eOsMh4 https://www.youtube.com/watch?v=NcebNgSePsw https://vkvideo.ru/video-227259215_456239293 https://rutube.ru/video/890279f8c76ac861fd34c5db9f60df61/ | 44950 | штука | 0 | 1 | PCE CAR | 1 3 | 1 8 | шт. шт. | 4680409046944 14680409046941 | 20.7 43.1 | 17.2 36.2 | 14.9 32 | см. см. | 1.291 10.431 | кг. кг. | [30 empty] | 220...220 В | 220...220 В |  |  |  |  | AC (перемен.) (EV000460) | [5 empty] | Моторный привод (EV003983) | [26 empty] | Срок гарантии на данное оборудование составляет 5 лет с момента отгрузки со склада Систэм Электрик, с подтверждением соответствующим документом
SPC-MA3-01-02 | МОТОР-РЕДУКТОР MT 380V AC (100-250) | Systeme Electric |  |  |  | 8501200009 | Универсальные двигатели переменного/постоянного тока мощностью более 37.5вт: прочие | Мотор-редуктор MT для автоматических выключателей серии SystemePact CCB, для аппаратов на номинальный ток 100/160/250 А, напряжение управления – 380 В пер.тока, монтаж – с лицевой стороны выключателя; применяется для всех исполнений аппаратов – стационарный/ втычной/ выдвижной. Мотор-редуктор MT автоматически взводит пружинный механизм при включении выключателя, повторное включение выключателя возможно немедленно после его отключения. Мотор-редуктор MT имеет переключатель режимов auto/manu. | Выключатели в литом корпусе | PPCCB | 1OA | SystemePact CCB <= 630A аксессуары | CCB | Аппараты SystemePact CCB | SPO | Энергетика Оптимальная | EC001030 | Сервомотор для автоматического выключателя (мотор-редуктор) | 7 | Китай | https://static-pcsp.systeme.ru/image/5-rymxxYLd145cAH6523e2227c8c91696850466.jpeg | https://static-pcsp.systeme.ru/image/5-rymxxYLd145cAH6523e2227c8c91696850466.jpeg | 1 | нет | [9 empty] | https://api.systeme.ru/product/media/download/990154 |  | https://api.systeme.ru/product/media/download/988323 | Установка Эксплуатация Ремонт | https://api.systeme.ru/certificates/default/download/3287 https://api.systeme.ru/certificates/default/download/3033 https://api.systeme.ru/certificates/default/download/2936 https://api.systeme.ru/certificates/default/download/3163 https://api.systeme.ru/certificates/default/download/3011 https://api.systeme.ru/certificates/default/download/2935 | COTO (Российский морской регистр судоходства) Д-ТР ЕАЭС-RoHS Д-ТР ЕАЭС-RoHS С-ТР ТС-ЭМС С-ТР ТС-НВО С-ТР ТС-ЭМС С-ТР ТС-НВО С-ТР ТС-ЭМС С-ТР ТС-НВО | 24.44.01.02177.120 ЕАЭС N RU Д-CN.РА02.В.54174_23 ЕАЭС N RU Д-CN.РА09.В.30645_22 ЕАЭС RU C-CN.НА46.В.06427_23 ЕАЭС RU C-CN.НА46.В.05657_23 ЕАЭС RU С-CN.НА46.В.05315_22 |  |  | https://www.youtube.com/watch?v=IwJUuZ3_M1s https://www.youtube.com/watch?v=lzVW7eOsMh4 https://www.youtube.com/watch?v=NcebNgSePsw https://vkvideo.ru/video-227259215_456239293 https://rutube.ru/video/890279f8c76ac861fd34c5db9f60df61/ | 48000 | штука |  | 1 | PCE CAR | 1 3 | 1 8 | шт. шт. | 4680409046968 14680409046965 | 20.7 43.1 | 17.2 36.2 | 14.9 32 | см. см. | 1.22 10.3 | кг. кг. | [30 empty] | 380...380 В | 380...380 В |  |  |  |  | AC (перемен.) (EV000460) | [5 empty] | Моторный привод (EV003983) | [26 empty] | Срок гарантии на данное оборудование составляет 5 лет с момента отгрузки со склада Систэм Электрик, с подтверждением соответствующим документом
SPC-MA2-04-06 | МОТОР-РЕДУКТОР MT 220V AC (400-630) | Systeme Electric |  |  |  | 8501200009 | Универсальные двигатели переменного/постоянного тока мощностью более 37.5вт: прочие | Мотор-редуктор MT для автоматических выключателей серии SystemePact CCB, для аппаратов на номинальный ток 400/630 А, напряжение управления – 220 В пер.тока, монтаж – с лицевой стороны выключателя; применяется для всех исполнений аппаратов – стационарный/ втычной/ выдвижной. Мотор-редуктор MT автоматически взводит пружинный механизм при включении выключателя, повторное включение выключателя возможно немедленно после его отключения. Мотор-редуктор MT имеет переключатель режимов auto/manu. | Выключатели в литом корпусе | PPCCB | 1OA | SystemePact CCB <= 630A аксессуары | CCB | Аппараты SystemePact CCB | SPO | Энергетика Оптимальная | EC001030 | Сервомотор для автоматического выключателя (мотор-редуктор) | 7 | Китай | https://static-pcsp.systeme.ru/image/JV4-x-flrbfp-GjF66fe3c45c6d331727937605.jpg | https://static-pcsp.systeme.ru/image/JV4-x-flrbfp-GjF66fe3c45c6d331727937605.jpg | 1 | нет | [9 empty] | https://api.systeme.ru/product/media/download/990154 |  | https://api.systeme.ru/product/media/download/988323 | Установка Эксплуатация Ремонт | https://api.systeme.ru/certificates/default/download/3287 https://api.systeme.ru/certificates/default/download/3033 https://api.systeme.ru/certificates/default/download/2936 https://api.systeme.ru/certificates/default/download/3163 https://api.systeme.ru/certificates/default/download/3011 https://api.systeme.ru/certificates/default/download/2935 | COTO (Российский морской регистр судоходства) Д-ТР ЕАЭС-RoHS Д-ТР ЕАЭС-RoHS С-ТР ТС-ЭМС С-ТР ТС-НВО С-ТР ТС-ЭМС С-ТР ТС-НВО С-ТР ТС-ЭМС С-ТР ТС-НВО | 24.44.01.02177.120 ЕАЭС N RU Д-CN.РА02.В.54174_23 ЕАЭС N RU Д-CN.РА09.В.30645_22 ЕАЭС RU C-CN.НА46.В.06427_23 ЕАЭС RU C-CN.НА46.В.05657_23 ЕАЭС RU С-CN.НА46.В.05315_22 |  |  | https://www.youtube.com/watch?v=IwJUuZ3_M1s https://www.youtube.com/watch?v=lzVW7eOsMh4 https://www.youtube.com/watch?v=NcebNgSePsw https://vkvideo.ru/video-227259215_456239293 https://rutube.ru/video/890279f8c76ac861fd34c5db9f60df61/ | 89750 | штука | 0 | 1 | PCE CAR P12 | 1 3 4 | 1 2 48 | шт. шт. шт. | 4680409046975 14680409046972 | 22.7 24.6 120 | 27.7 55.7 80 | 20.6 22.5 105 | см. см. см. | 3.627 7.798 203 | кг. кг. кг. | [30 empty] | 220...220 В | 220...220 В |  |  |  |  | AC (перемен.) (EV000460) | [5 empty] | Моторный привод (EV003983) | [26 empty] | Срок гарантии на данное оборудование составляет 5 лет с момента отгрузки со склада Систэм Электрик, с подтверждением соответствующим документом
SPC-MA3-04-06 | МОТОР-РЕДУКТОР MT 380V AC (400-630) | Systeme Electric |  |  |  | 8501200009 | Универсальные двигатели переменного/постоянного тока мощностью более 37.5вт: прочие | Мотор-редуктор MT для автоматических выключателей серии SystemePact CCB, для аппаратов на номинальный ток 400/630 А, напряжение управления – 380 В пер.тока, монтаж – с лицевой стороны выключателя; применяется для всех исполнений аппаратов – стационарный/ втычной/ выдвижной. Мотор-редуктор MT автоматически взводит пружинный механизм при включении выключателя, повторное включение выключателя возможно немедленно после его отключения. Мотор-редуктор MT имеет переключатель режимов auto/manu. | Выключатели в литом корпусе | PPCCB | 1OA | SystemePact CCB <= 630A аксессуары | CCB | Аппараты SystemePact CCB | SPO | Энергетика Оптимальная | EC001030 | Сервомотор для автоматического выключателя (мотор-редуктор) | 7 | Китай | https://static-pcsp.systeme.ru/image/JV4-x-flrbfp-GjF66fe3c45c6d331727937605.jpg | https://static-pcsp.systeme.ru/image/JV4-x-flrbfp-GjF66fe3c45c6d331727937605.jpg | 1 | нет | [9 empty] | https://api.systeme.ru/product/media/download/990154 |  | https://api.systeme.ru/product/media/download/988323 | Установка Эксплуатация Ремонт | https://api.systeme.ru/certificates/default/download/3287 https://api.systeme.ru/certificates/default/download/3033 https://api.systeme.ru/certificates/default/download/2936 https://api.systeme.ru/certificates/default/download/3163 https://api.systeme.ru/certificates/default/download/3011 https://api.systeme.ru/certificates/default/download/2935 | COTO (Российский морской регистр судоходства) Д-ТР ЕАЭС-RoHS Д-ТР ЕАЭС-RoHS С-ТР ТС-ЭМС С-ТР ТС-НВО С-ТР ТС-ЭМС С-ТР ТС-НВО С-ТР ТС-ЭМС С-ТР ТС-НВО | 24.44.01.02177.120 ЕАЭС N RU Д-CN.РА02.В.54174_23 ЕАЭС N RU Д-CN.РА09.В.30645_22 ЕАЭС RU C-CN.НА46.В.06427_23 ЕАЭС RU C-CN.НА46.В.05657_23 ЕАЭС RU С-CN.НА46.В.05315_22 |  |  | https://www.youtube.com/watch?v=IwJUuZ3_M1s https://www.youtube.com/watch?v=lzVW7eOsMh4 https://www.youtube.com/watch?v=NcebNgSePsw https://vkvideo.ru/video-227259215_456239293 https://rutube.ru/video/890279f8c76ac861fd34c5db9f60df61/ | 92950 | штука |  | 1 | PCE CAR | 1 3 | 1 2 | шт. шт. | 4680409046999 14680409046996 | 26.5 54.5 | 21.7 23.2 | 19.5 21.6 | см. см. | 3.3 7.2 | кг. кг. | [30 empty] | 380...380 В | 380...380 В |  |  |  |  | AC (перемен.) (EV000460) | [5 empty] | Моторный привод (EV003983) | [26 empty] | Срок гарантии на данное оборудование составляет 5 лет с момента отгрузки со склада Систэм Электрик, с подтверждением соответствующим документом
SPC-DRHS-01-02 | СТАНДАРТНАЯ ПОВОРОТНАЯ РУКОЯТКА (100-250) | Systeme Electric |  |  |  | 8538909908 | Прочие | Стандартная поворотная рукоятка обеспечивает управление выключателем SystemePact CCB: • доступ к регулировкам расцепителя и возможность их считывания; • гарантированное отключение; • индикацию 3 состояний: OFF (отключено), ON (включено), Trip (аварийное отключение); • доступ к кнопке тестирования отключения (trip). | Выключатели в литом корпусе | PPCCB | 1OA | SystemePact CCB <= 630A аксессуары | CCB | Аппараты SystemePact CCB | SPO | Энергетика Оптимальная | EC000229 | Рукоятка для силовых выключателей/разъединителей | 7 | Китай | https://static-pcsp.systeme.ru/image/frMLB-D702btl0tx65d24c0209ebc1708280834.jpg | https://static-pcsp.systeme.ru/image/frMLB-D702btl0tx65d24c0209ebc1708280834.jpg | 1 | нет | [9 empty] | https://api.systeme.ru/product/media/download/990154 |  | https://api.systeme.ru/product/media/download/988323 | Установка Эксплуатация Ремонт | [5 empty] | https://www.youtube.com/watch?v=IwJUuZ3_M1s https://www.youtube.com/watch?v=lzVW7eOsMh4 https://www.youtube.com/watch?v=NcebNgSePsw https://vkvideo.ru/video-227259215_456239293 https://rutube.ru/video/890279f8c76ac861fd34c5db9f60df61/ | 13750 | штука | 0 | 1 | PCE CAR | 1 3 | 1 16 | шт. шт. | 4680409046746 14680409046743 | 17.5 47.5 | 11.4 36.5 | 14 30 | см. см. | 0.369 6.3 | кг. кг. | [23 empty] | Да | [19 empty] | Черный (EV000206) | Да | Нет | Нет | Да | [21 empty] | Срок гарантии на данное оборудование составляет 5 лет с момента отгрузки со склада Систэм Электрик, с подтверждением соответствующим документом
SPC-DRHS-04-06 | СТАНДАРТНАЯ ПОВОРОТНАЯ РУКОЯТКА (400-630) | Systeme Electric |  |  |  | 8538909908 | Прочие | Стандартная поворотная рукоятка обеспечивает управление выключателем SystemePact CCB: • доступ к регулировкам расцепителя и возможность их считывания; • гарантированное отключение; • индикацию 3 состояний: OFF (отключено), ON (включено), Trip (аварийное отключение); • доступ к кнопке тестирования отключения (trip). | Выключатели в литом корпусе | PPCCB | 1OA | SystemePact CCB <= 630A аксессуары | CCB | Аппараты SystemePact CCB | SPO | Энергетика Оптимальная | EC000229 | Рукоятка для силовых выключателей/разъединителей | 7 | Китай | https://static-pcsp.systeme.ru/image/Qifq5Sacata-u4hC65d2ef7622f151708322678.jpg | https://static-pcsp.systeme.ru/image/Qifq5Sacata-u4hC65d2ef7622f151708322678.jpg | 1 | нет | [9 empty] | https://api.systeme.ru/product/media/download/990154 |  | https://api.systeme.ru/product/media/download/988323 | Установка Эксплуатация Ремонт | [5 empty] | https://www.youtube.com/watch?v=IwJUuZ3_M1s https://www.youtube.com/watch?v=lzVW7eOsMh4 https://www.youtube.com/watch?v=NcebNgSePsw https://vkvideo.ru/video-227259215_456239293 https://rutube.ru/video/890279f8c76ac861fd34c5db9f60df61/ | 24850 | штука | 0 | 1 | PCE CAR | 1 3 | 1 12 | шт. шт. | 4680409046753 14680409046750 | 17.6 47.5 | 14.9 36.5 | 13.7 30 | см. см. | 0.617 7.8 | кг. кг. | [23 empty] | Да | [19 empty] | Черный (EV000206) | Да | Нет | Нет | Да | [21 empty] | Срок гарантии на данное оборудование составляет 5 лет с момента отгрузки со склада Систэм Электрик, с подтверждением соответствующим документом
SPC-ERHS5-01-02 | ВЫНОСНАЯ ПОВОРОТНАЯ РУКОЯТКА (100-250) | Systeme Electric |  |  |  | 8538909908 | Прочие | Выносная поворотная рукоятка позволяет управлять автоматом SystemePact CCB, установленным внутри шкафа не открывая двери. Устанавливается на дверцу шкафа. Применяется в случаях, когда нужно ограничить доступ к автомату или оборудованию шкафа, но оставить возможность управления автоматом. Кроме того, рукоять не дает открыть дверь при включенном автомате. Длина штока43,8см. | Выключатели в литом корпусе | PPCCB | 1OA | SystemePact CCB <= 630A аксессуары | CCB | Аппараты SystemePact CCB | SPO | Энергетика Оптимальная | EC000230 | Рукоятка распределительных устройств дверного монтажа | 7 | Китай | https://static-pcsp.systeme.ru/image/hI4-es3FcRJjqFRl65d241cb76bd11708278219.jpg | https://static-pcsp.systeme.ru/image/hI4-es3FcRJjqFRl65d241cb76bd11708278219.jpg | 1 | нет | [9 empty] | https://api.systeme.ru/product/media/download/990154 |  | https://api.systeme.ru/product/media/download/988323 | Установка Эксплуатация Ремонт | [5 empty] | https://www.youtube.com/watch?v=IwJUuZ3_M1s https://www.youtube.com/watch?v=lzVW7eOsMh4 https://www.youtube.com/watch?v=NcebNgSePsw https://vkvideo.ru/video-227259215_456239293 https://rutube.ru/video/890279f8c76ac861fd34c5db9f60df61/ | 18200 | штука | 0 | 1 | PCE CAR P12 | 1 3 4 | 1 8 64 | шт. шт. шт. | 4680409046760 14680409046767 | 10.6 43.2 120 | 48.8 50 80 | 10.4 22.2 104 | см. см. см. | 0.734 6.651 68 | кг. кг. кг. | [44 empty] | Да |  |  |  | Да | Да | Нет | [18 empty] | Срок гарантии на данное оборудование составляет 5 лет с момента отгрузки со склада Систэм Электрик, с подтверждением соответствующим документом
SPC-ERHS5-04-06 | ВЫНОСНАЯ ПОВОРОТНАЯ РУКОЯТКА (400-630) | Systeme Electric |  |  |  | 8538909908 | Прочие | Выносная поворотная рукоятка позволяет управлять автоматом SystemePact CCB, установленным внутри шкафа не открывая двери. Устанавливается на дверцу шкафа. Применяется в случаях, когда нужно ограничить доступ к автомату или оборудованию шкафа, но оставить возможность управления автоматом. Кроме того, рукоять не дает открыть дверь при включенном автомате. Длина штока43,8см. | Выключатели в литом корпусе | PPCCB | 1OA | SystemePact CCB <= 630A аксессуары | CCB | Аппараты SystemePact CCB | SPO | Энергетика Оптимальная | EC000230 | Рукоятка распределительных устройств дверного монтажа | 7 | Китай | https://static-pcsp.systeme.ru/image/5-ZSwiEHiwi0l2vI65d249369f7f81708280118.jpg | https://static-pcsp.systeme.ru/image/5-ZSwiEHiwi0l2vI65d249369f7f81708280118.jpg | 1 | нет | [9 empty] | https://api.systeme.ru/product/media/download/990154 |  | https://api.systeme.ru/product/media/download/988323 | Установка Эксплуатация Ремонт | [5 empty] | https://www.youtube.com/watch?v=IwJUuZ3_M1s https://www.youtube.com/watch?v=lzVW7eOsMh4 https://www.youtube.com/watch?v=NcebNgSePsw https://vkvideo.ru/video-227259215_456239293 https://rutube.ru/video/890279f8c76ac861fd34c5db9f60df61/ | 30300 | штука | 0 | 1 | PCE CAR | 1 3 | 1 6 | шт. шт. | 4680409046777 14680409046774 | 48.4 49.3 | 16 49 | 10 22 | см. см. | 1.117 7.1 | кг. кг. | [44 empty] | Да |  |  |  | Да | Да | Нет | [18 empty] | Срок гарантии на данное оборудование составляет 5 лет с момента отгрузки со склада Систэм Электрик, с подтверждением соответствующим документом
SPC-STK-01-02 | УСТРОЙСТВО УДАРНОГО ДЕЙСТВИЯ (БОЕК) (100-250) | Systeme Electric |  |  |  | 8538909908 | Прочие | Устройство ударного действия предназначено для аварийного отключения выключателя SystemePact CCB, в случаях, когда аппарат извлекается из втычного или выкатного основания под нагрузкой, а также является частью механической блокировки платы автоматического ввода резерва. Боек устанавливается в выбивное отверстие в основании автоматического выключателя | Выключатели в литом корпусе | PPCCB | 1OA | SystemePact CCB <= 630A аксессуары | CCB | Аппараты SystemePact CCB | SPO | Энергетика Оптимальная | EC002498 | Аксессуары для низковольтного оборудования | 7 | Китай | https://static-pcsp.systeme.ru/image/lbLftM87kASsLdxi65d2424d992d81708278349.jpg | https://static-pcsp.systeme.ru/image/lbLftM87kASsLdxi65d2424d992d81708278349.jpg | 1 | нет | [9 empty] | https://api.systeme.ru/product/media/download/990154 |  | https://api.systeme.ru/product/media/download/988323 | Установка Эксплуатация Ремонт | [5 empty] | https://www.youtube.com/watch?v=IwJUuZ3_M1s https://www.youtube.com/watch?v=lzVW7eOsMh4 https://www.youtube.com/watch?v=NcebNgSePsw https://vkvideo.ru/video-227259215_456239293 https://rutube.ru/video/890279f8c76ac861fd34c5db9f60df61/ | 4685 | штука | 0 | 1 | PCE BB1 CAR | 1 2 3 | 1 25 300 | шт. шт. шт. | 4680409046869 | 10.5 18 38.5 | 3.2 15 39 | 7 14.6 31 | см. см. см. | 0.057 1.245 15.9 | кг. кг. кг. | [17 empty] | Втычной (EV005280) | [33 empty] | Механическая блокировка (EV000551) | [17 empty] | Срок гарантии на данное оборудование составляет 5 лет с момента отгрузки со склада Систэм Электрик, с подтверждением соответствующим документом
SPC-STK-04-06 | УСТРОЙСТВО УДАРНОГО ДЕЙСТВИЯ (БОЕК) (400-630) | Systeme Electric |  |  |  | 8538909908 | Прочие | Устройство ударного действия предназначено для аварийного отключения выключателя SystemePact CCB, в случаях, когда аппарат извлекается из втычного или выкатного основания под нагрузкой, а также является частью механической блокировки платы автоматического ввода резерва. Боек устанавливается в выбивное отверстие в основании автоматического выключателя | Выключатели в литом корпусе | PPCCB | 1OA | SystemePact CCB <= 630A аксессуары | CCB | Аппараты SystemePact CCB | SPO | Энергетика Оптимальная | EC002498 | Аксессуары для низковольтного оборудования | 7 | Китай | https://static-pcsp.systeme.ru/image/GMZOySsepED9U9p565d242e8986dc1708278504.jpg | https://static-pcsp.systeme.ru/image/GMZOySsepED9U9p565d242e8986dc1708278504.jpg | 1 | нет | [9 empty] | https://api.systeme.ru/product/media/download/990154 |  | https://api.systeme.ru/product/media/download/988323 | Установка Эксплуатация Ремонт | [5 empty] | https://www.youtube.com/watch?v=IwJUuZ3_M1s https://www.youtube.com/watch?v=lzVW7eOsMh4 https://www.youtube.com/watch?v=NcebNgSePsw https://vkvideo.ru/video-227259215_456239293 https://rutube.ru/video/890279f8c76ac861fd34c5db9f60df61/ | 4530 | штука | 0 | 1 | PCE CAR | 1 3 | 1 300 | шт. шт. | 4680409046876 14680409046873 | 12 37.5 | 11 36 | 1.5 30 | см. см. | 0.054 8.287 | кг. кг. | [17 empty] | Втычной (EV005280) | [33 empty] | Механическая блокировка (EV000551) | [17 empty] | Срок гарантии на данное оборудование составляет 5 лет с момента отгрузки со склада Систэм Электрик, с подтверждением соответствующим документом
SPC-STC3-01-02 | КОРОТКАЯ КЛЕММНАЯ ЗАГЛУШКА ДЛЯ 3P (100-250) | Systeme Electric |  |  |  | 8547200009 | Прочая арматура изолирующая из пластмасс | Короткие клеммные заглушки для автоматических выключателей серии SystemePact CCB, для аппаратов на номинальный ток 100/160/250 А, исполнение – 3P. Клеммные заглушки обеспечивает защиту от случайного прикосновения к силовым клеммам автомата SystemePact CCB. Короткие клеммные заглушки используются для заднего присоединения стационарных аппаратов и для всех случаев присоединения втычных/выдвижных аппаратов. | Выключатели в литом корпусе | PPCCB | 1OA | SystemePact CCB <= 630A аксессуары | CCB | Аппараты SystemePact CCB | SPO | Энергетика Оптимальная | EC002498 | Аксессуары для низковольтного оборудования | 7 | Китай | https://static-pcsp.systeme.ru/image/1YFniWisMPOEPf_a65d2435cee7f01708278620.jpg | https://static-pcsp.systeme.ru/image/1YFniWisMPOEPf_a65d2435cee7f01708278620.jpg | 1 | нет | [9 empty] | https://api.systeme.ru/product/media/download/990154 |  | https://api.systeme.ru/product/media/download/988323 | Установка Эксплуатация Ремонт | [5 empty] | https://www.youtube.com/watch?v=IwJUuZ3_M1s https://www.youtube.com/watch?v=lzVW7eOsMh4 https://www.youtube.com/watch?v=NcebNgSePsw https://vkvideo.ru/video-227259215_456239293 https://rutube.ru/video/890279f8c76ac861fd34c5db9f60df61/ | 2735 | штука | 0 | 1 | PCE BB1 CAR | 1 2 3 | 1 6 72 | шт. шт. шт. | 4680409064528 4680409067598 14680409064525 | 2.1 15.6 36.9 | 10.5 18.6 48.2 | 7.6 14.4 30 | см. см. см. | 0.053 0.43 6.544 | кг. кг. кг. | [17 empty] | Втычной (EV005280) | [33 empty] | Крышка (EV008943) | [17 empty] | Срок гарантии на данное оборудование составляет 5 лет с момента отгрузки со склада Систэм Электрик, с подтверждением соответствующим документом
SPC-STC3-04-06 | КОРОТКАЯ КЛЕММНАЯ ЗАГЛУШКА ДЛЯ 3P (400-630) | Systeme Electric |  |  |  | 8547200009 | Прочая арматура изолирующая из пластмасс | Короткие клеммные заглушки для автоматических выключателей серии SystemePact CCB, для аппаратов на номинальный ток 400/630 А, исполнение – 3P. Клеммные заглушки обеспечивает защиту от случайного прикосновения к силовым клеммам автомата SystemePact CCB. Короткие клеммные заглушки используются для заднего присоединения стационарных аппаратов и для всех случаев присоединения втычных/выдвижных аппаратов. | Выключатели в литом корпусе | PPCCB | 1OA | SystemePact CCB <= 630A аксессуары | CCB | Аппараты SystemePact CCB | SPO | Энергетика Оптимальная | EC002498 | Аксессуары для низковольтного оборудования | 7 | Китай | https://static-pcsp.systeme.ru/image/ngdhrtlcTj757n7n65d1f4ae74c1d1708258478.jpg | https://static-pcsp.systeme.ru/image/ngdhrtlcTj757n7n65d1f4ae74c1d1708258478.jpg | 1 | нет | [9 empty] | https://api.systeme.ru/product/media/download/990154 |  | https://api.systeme.ru/product/media/download/988323 | Установка Эксплуатация Ремонт | [5 empty] | https://www.youtube.com/watch?v=IwJUuZ3_M1s https://www.youtube.com/watch?v=lzVW7eOsMh4 https://www.youtube.com/watch?v=NcebNgSePsw https://vkvideo.ru/video-227259215_456239293 https://rutube.ru/video/890279f8c76ac861fd34c5db9f60df61/ | 3265 | штука | 0 | 1 | PCE BB1 CAR | 1 2 3 | 1 8 32 | шт. шт. шт. | 4680409064535 4680409067604 14680409064532 | 14 27 42.5 | 4 20 31.5 | 9.6 15 28.5 | см. см. см. | 0.123 1.05 4.7 | кг. кг. кг. | [17 empty] | Втычной (EV005280) | [33 empty] | Крышка (EV008943) | [17 empty] | Срок гарантии на данное оборудование составляет 5 лет с момента отгрузки со склада Систэм Электрик, с подтверждением соответствующим документом
SPC-A9PS-01-02 | ОСНОВАНИЕ ДЛЯ 2 ПОДВИЖНЫХ БЛОКОВ (100-250) | Systeme Electric |  |  |  | 8538909908 | Прочие | Основание неподвижных блоков для цоколей выключателей SystemePact CCB предназначены для установки неподвижных контактов на втычной цоколь. На основание устанавливается до двух контактных блоков | Выключатели в литом корпусе | PPCCB | 1OA | SystemePact CCB <= 630A аксессуары | CCB | Аппараты SystemePact CCB | SPO | Энергетика Оптимальная | EC002498 | Аксессуары для низковольтного оборудования | 7 | Китай | https://static-pcsp.systeme.ru/image/yJJbI7fFUFC-0SZj65d2f02b96deb1708322859.jpg | https://static-pcsp.systeme.ru/image/yJJbI7fFUFC-0SZj65d2f02b96deb1708322859.jpg | 1 | нет | [9 empty] | https://api.systeme.ru/product/media/download/990154 |  | https://api.systeme.ru/product/media/download/988323 | Установка Эксплуатация Ремонт | [5 empty] | https://www.youtube.com/watch?v=IwJUuZ3_M1s https://www.youtube.com/watch?v=lzVW7eOsMh4 https://www.youtube.com/watch?v=NcebNgSePsw https://vkvideo.ru/video-227259215_456239293 https://rutube.ru/video/890279f8c76ac861fd34c5db9f60df61/ | 3330 | штука | 0 | 1 | PCE BB1 CAR | 1 2 3 | 1 15 180 | шт. шт. шт. | 4680409046920 4680409067635 14680409046927 | 9 17 37 | 1.4 11.5 36.5 | 7.4 14 30 | см. см. см. | 0.032 0.44 7.1 | кг. кг. кг. | [17 empty] | Винт (EV000173) | [33 empty] | Монтажный комплект (EV001284) | [17 empty] | Срок гарантии на данное оборудование составляет 5 лет с момента отгрузки со склада Систэм Электрик, с подтверждением соответствующим документом
SPC-A9PS-04-06 | ОСНОВАНИЕ ДЛЯ 3 ПОДВИЖНЫХ БЛОКОВ (400-630) | Systeme Electric |  |  |  | 8538909908 | Прочие | Основание неподвижных блоков для цоколей выключателей SystemePact CCB предназначены для установки неподвижных контактов на втычной цоколь. На основание устанавливается до трех контактных блоков | Выключатели в литом корпусе | PPCCB | 1OA | SystemePact CCB <= 630A аксессуары | CCB | Аппараты SystemePact CCB | SPO | Энергетика Оптимальная | EC002498 | Аксессуары для низковольтного оборудования | 7 | Китай | https://static-pcsp.systeme.ru/image/8LdgKVlLccQ3wSmi65d493e643df91708430310.jpg | https://static-pcsp.systeme.ru/image/8LdgKVlLccQ3wSmi65d493e643df91708430310.jpg | 1 | нет | [9 empty] | https://api.systeme.ru/product/media/download/990154 |  | https://api.systeme.ru/product/media/download/988323 | Установка Эксплуатация Ремонт | [5 empty] | https://www.youtube.com/watch?v=IwJUuZ3_M1s https://www.youtube.com/watch?v=lzVW7eOsMh4 https://www.youtube.com/watch?v=NcebNgSePsw https://vkvideo.ru/video-227259215_456239293 https://rutube.ru/video/890279f8c76ac861fd34c5db9f60df61/ | 4870 | штука | 0 | 1 | PCE BB1 CAR | 1 2 3 | 1 10 120 | шт. шт. шт. | 4680409046937 4680409067642 14680409046934 | 9.7 17.4 37 | 1 12 36.5 | 9.7 14 30 | см. см. см. | 0.039 0.45 6.2 | кг. кг. кг. | [17 empty] | Винт (EV000173) | [33 empty] | Монтажный комплект (EV001284) | [17 empty] | Срок гарантии на данное оборудование составляет 5 лет с момента отгрузки со склада Систэм Электрик, с подтверждением соответствующим документом
SPC100F02512M3DF | АВТ.ВЫКЛ SYSTEMEPACT CCB100 36КА S1.2M 3P3D 25A | Systeme Electric |  |  |  | 8536201007 | Прочие | Автоматический выключатель SystemePact CCB с расцепителем SystemeLogic 1 М используется в схемах управления и защиты электродвигателей на трех аппаратах, включающих в себя выключатели SystemePact CCB, тепловые реле и контакторы. Аппарат обеспечивает надёжную защиту электродвигателей мощностью до 250 кВт при напряжении 400В от коротких замыканий. | Выключатели в литом корпусе | PPCCB | 1CB | АВ литой корпус SystemePact CCB <= 630A | CCB | Аппараты SystemePact CCB | SPO | Энергетика Оптимальная | EC000228 | Силовой автоматический выключатель | 7 | Китай | https://static-pcsp.systeme.ru/image/sSYzlQK3wqLbwTkc6582ac458144a1703062597.jpeg | https://static-pcsp.systeme.ru/image/sSYzlQK3wqLbwTkc6582ac458144a1703062597.jpeg | 1 | нет | [9 empty] | https://api.systeme.ru/product/media/download/990154 |  | https://api.systeme.ru/product/media/download/988323 | Установка Эксплуатация Ремонт | https://api.systeme.ru/certificates/default/download/3287 https://api.systeme.ru/certificates/default/download/3033 https://api.systeme.ru/certificates/default/download/3163 https://api.systeme.ru/certificates/default/download/3011 | COTO (Российский морской регистр судоходства) Д-ТР ЕАЭС-RoHS С-ТР ТС-ЭМС С-ТР ТС-НВО С-ТР ТС-ЭМС С-ТР ТС-НВО | 24.44.01.02177.120 ЕАЭС N RU Д-CN.РА02.В.54174_23 ЕАЭС RU C-CN.НА46.В.06427_23 ЕАЭС RU C-CN.НА46.В.05657_23 |  |  | https://www.youtube.com/watch?v=IwJUuZ3_M1s https://www.youtube.com/watch?v=lzVW7eOsMh4 https://www.youtube.com/watch?v=NcebNgSePsw https://vkvideo.ru/video-227259215_456239293 https://rutube.ru/video/890279f8c76ac861fd34c5db9f60df61/ | 56250 | штука |  | 1 | PCE CAR P12 | 1 3 4 | 1 12 120 | шт. шт. шт. | 4680409131275 14680409131272 | 17.2 54.3 120 | 17.2 38 80 | 14.9 33 115 | см. см. см. | 1.792 22.955 290 | кг. кг. кг. | 0 | 0 | 25 А | 3 |  | 690...690 В | IP20 (EV006405) | Нет | Винтовое соединение (EV000415) | Рычажковый (перекидной рычаг) (EV001252) | 36 кА | Нет | Нет | Да | Нет | Встраив. устройство фиксированной установки (стационарный) (EV009211) | Выключатель автоматический в литом корпусе (RV001339) | [52 empty] | Срок гарантии на данное оборудование составляет 5 лет с момента отгрузки со склада Систэм Электрик, с подтверждением соответствующим документом
SPC100F05012M3DF | АВТ.ВЫКЛ SYSTEMEPACT CCB100 36КА S1.2M 3P3D 50A | Systeme Electric |  |  |  | 8536201007 | Прочие | Автоматический выключатель SystemePact CCB с расцепителем SystemeLogic 1 М используется в схемах управления и защиты электродвигателей на трех аппаратах, включающих в себя выключатели SystemePact CCB, тепловые реле и контакторы. Аппарат обеспечивает надёжную защиту электродвигателей мощностью до 250 кВт при напряжении 400В от коротких замыканий. | Выключатели в литом корпусе | PPCCB | 1CB | АВ литой корпус SystemePact CCB <= 630A | CCB | Аппараты SystemePact CCB | SPO | Энергетика Оптимальная | EC000228 | Силовой автоматический выключатель | 7 | Китай | https://static-pcsp.systeme.ru/image/sSYzlQK3wqLbwTkc6582ac458144a1703062597.jpeg | https://static-pcsp.systeme.ru/image/sSYzlQK3wqLbwTkc6582ac458144a1703062597.jpeg | 1 | нет | [9 empty] | https://api.systeme.ru/product/media/download/990154 |  | https://api.systeme.ru/product/media/download/988323 | Установка Эксплуатация Ремонт | https://api.systeme.ru/certificates/default/download/3287 https://api.systeme.ru/certificates/default/download/3033 https://api.systeme.ru/certificates/default/download/3163 https://api.systeme.ru/certificates/default/download/3011 | COTO (Российский морской регистр судоходства) Д-ТР ЕАЭС-RoHS С-ТР ТС-ЭМС С-ТР ТС-НВО С-ТР ТС-ЭМС С-ТР ТС-НВО | 24.44.01.02177.120 ЕАЭС N RU Д-CN.РА02.В.54174_23 ЕАЭС RU C-CN.НА46.В.06427_23 ЕАЭС RU C-CN.НА46.В.05657_23 |  |  | https://www.youtube.com/watch?v=IwJUuZ3_M1s https://www.youtube.com/watch?v=lzVW7eOsMh4 https://www.youtube.com/watch?v=NcebNgSePsw https://vkvideo.ru/video-227259215_456239293 https://rutube.ru/video/890279f8c76ac861fd34c5db9f60df61/ | 61650 | штука |  | 1 | PCE CAR P12 | 1 3 4 | 1 12 144 | шт. шт. шт. | 4680409131282 14680409131289 | 17.2 39 120 | 17.2 54 80 | 14.9 34 115 | см. см. см. | 1.792 21.8 273 | кг. кг. кг. | 0 | 0 | 50 А | 3 |  | 690...690 В | IP20 (EV006405) | Нет | Винтовое соединение (EV000415) | Рычажковый (перекидной рычаг) (EV001252) | 36 кА | Нет | Нет | Да | Нет | Встраив. устройство фиксированной установки (стационарный) (EV009211) | Выключатель автоматический в литом корпусе (RV001339) | [52 empty] | Срок гарантии на данное оборудование составляет 5 лет с момента отгрузки со склада Систэм Электрик, с подтверждением соответствующим документом
SPC100F10012M3DF | АВТ.ВЫКЛ SYSTEMEPACT CCB100 36КА S1.2M 3P3D 100A | Systeme Electric |  |  |  | 8536209007 | Прочие | Автоматический выключатель SystemePact CCB с расцепителем SystemeLogic 1 М используется в схемах управления и защиты электродвигателей на трех аппаратах, включающих в себя выключатели SystemePact CCB, тепловые реле и контакторы. Аппарат обеспечивает надёжную защиту электродвигателей мощностью до 250 кВт при напряжении 400В от коротких замыканий. | Выключатели в литом корпусе | PPCCB | 1CB | АВ литой корпус SystemePact CCB <= 630A | CCB | Аппараты SystemePact CCB | SPO | Энергетика Оптимальная | EC000228 | Силовой автоматический выключатель | 7 | Китай | https://static-pcsp.systeme.ru/image/sSYzlQK3wqLbwTkc6582ac458144a1703062597.jpeg | https://static-pcsp.systeme.ru/image/sSYzlQK3wqLbwTkc6582ac458144a1703062597.jpeg | 1 | нет | [9 empty] | https://api.systeme.ru/product/media/download/990154 |  | https://api.systeme.ru/product/media/download/988323 | Установка Эксплуатация Ремонт | https://api.systeme.ru/certificates/default/download/3287 https://api.systeme.ru/certificates/default/download/3033 https://api.systeme.ru/certificates/default/download/3163 https://api.systeme.ru/certificates/default/download/3011 | COTO (Российский морской регистр судоходства) Д-ТР ЕАЭС-RoHS С-ТР ТС-ЭМС С-ТР ТС-НВО С-ТР ТС-ЭМС С-ТР ТС-НВО | 24.44.01.02177.120 ЕАЭС N RU Д-CN.РА02.В.54174_23 ЕАЭС RU C-CN.НА46.В.06427_23 ЕАЭС RU C-CN.НА46.В.05657_23 |  |  | https://www.youtube.com/watch?v=IwJUuZ3_M1s https://www.youtube.com/watch?v=lzVW7eOsMh4 https://www.youtube.com/watch?v=NcebNgSePsw https://vkvideo.ru/video-227259215_456239293 https://rutube.ru/video/890279f8c76ac861fd34c5db9f60df61/ | 82500 | штука |  | 1 | PCE CAR P12 | 1 3 4 | 1 12 144 | шт. шт. шт. | 4680409131299 14680409132196 | 17.2 54.2 120 | 17.2 38.3 80 | 14.9 33.4 115 | см. см. см. | 1.792 22.946 286 | кг. кг. кг. | 0 | 0 | 100 А | 3 |  | 690...690 В | IP20 (EV006405) | Нет | Винтовое соединение (EV000415) | Рычажковый (перекидной рычаг) (EV001252) | 36 кА | Нет | Нет | Да | Нет | Встраив. устройство фиксированной установки (стационарный) (EV009211) | Выключатель автоматический в литом корпусе (RV001339) | [52 empty] | Срок гарантии на данное оборудование составляет 5 лет с момента отгрузки со склада Систэм Электрик, с подтверждением соответствующим документом
SPC160F15012M3DF | АВТ.ВЫКЛ SYSTEMEPACT CCB160 36КА S1.2M 3P3D 150A | Systeme Electric |  |  |  | 8536209007 | Прочие | Автоматический выключатель SystemePact CCB с расцепителем SystemeLogic 1 М используется в схемах управления и защиты электродвигателей на трех аппаратах, включающих в себя выключатели SystemePact CCB, тепловые реле и контакторы. Аппарат обеспечивает надёжную защиту электродвигателей мощностью до 250 кВт при напряжении 400В от коротких замыканий. | Выключатели в литом корпусе | PPCCB | 1CB | АВ литой корпус SystemePact CCB <= 630A | CCB | Аппараты SystemePact CCB | SPO | Энергетика Оптимальная | EC000228 | Силовой автоматический выключатель | 7 | Китай | https://static-pcsp.systeme.ru/image/sSYzlQK3wqLbwTkc6582ac458144a1703062597.jpeg | https://static-pcsp.systeme.ru/image/sSYzlQK3wqLbwTkc6582ac458144a1703062597.jpeg | 1 | нет | [9 empty] | https://api.systeme.ru/product/media/download/990154 |  | https://api.systeme.ru/product/media/download/988323 | Установка Эксплуатация Ремонт | https://api.systeme.ru/certificates/default/download/3287 https://api.systeme.ru/certificates/default/download/3033 https://api.systeme.ru/certificates/default/download/3163 https://api.systeme.ru/certificates/default/download/3011 | COTO (Российский морской регистр судоходства) Д-ТР ЕАЭС-RoHS С-ТР ТС-ЭМС С-ТР ТС-НВО С-ТР ТС-ЭМС С-ТР ТС-НВО | 24.44.01.02177.120 ЕАЭС N RU Д-CN.РА02.В.54174_23 ЕАЭС RU C-CN.НА46.В.06427_23 ЕАЭС RU C-CN.НА46.В.05657_23 |  |  | https://www.youtube.com/watch?v=IwJUuZ3_M1s https://www.youtube.com/watch?v=lzVW7eOsMh4 https://www.youtube.com/watch?v=NcebNgSePsw https://vkvideo.ru/video-227259215_456239293 https://rutube.ru/video/890279f8c76ac861fd34c5db9f60df61/ | 104000 | штука |  | 1 | PCE CAR P12 | 1 3 4 | 1 12 144 | шт. шт. шт. | 4680409131305 | 17.2 54.6 120 | 17.2 38.1 80 | 14.9 33.3 115 | см. см. см. | 1.792 23.495 293 | кг. кг. кг. | 0 | 0 | 150 А | 3 |  | 690...690 В | IP20 (EV006405) | Нет | Винтовое соединение (EV000415) | Рычажковый (перекидной рычаг) (EV001252) | 36 кА | Нет | Нет | Да | Нет | Встраив. устройство фиксированной установки (стационарный) (EV009211) | Выключатель автоматический в литом корпусе (RV001339) | [52 empty] | Срок гарантии на данное оборудование составляет 5 лет с момента отгрузки со склада Систэм Электрик, с подтверждением соответствующим документом
SPC250F22012M3DF | АВТ.ВЫКЛ SYSTEMEPACT CCB250 36КА S1.2M 3P3D 220A | Systeme Electric |  |  |  | 8536209007 | Прочие | Автоматический выключатель SystemePact CCB с расцепителем SystemeLogic 1 М используется в схемах управления и защиты электродвигателей на трех аппаратах, включающих в себя выключатели SystemePact CCB, тепловые реле и контакторы. Аппарат обеспечивает надёжную защиту электродвигателей мощностью до 250 кВт при напряжении 400В от коротких замыканий. | Выключатели в литом корпусе | PPCCB | 1CB | АВ литой корпус SystemePact CCB <= 630A | CCB | Аппараты SystemePact CCB | SPO | Энергетика Оптимальная | EC000228 | Силовой автоматический выключатель | 7 | Китай | https://static-pcsp.systeme.ru/image/sSYzlQK3wqLbwTkc6582ac458144a1703062597.jpeg | https://static-pcsp.systeme.ru/image/sSYzlQK3wqLbwTkc6582ac458144a1703062597.jpeg | 1 | нет | [9 empty] | https://api.systeme.ru/product/media/download/990154 |  | https://api.systeme.ru/product/media/download/988323 | Установка Эксплуатация Ремонт | https://api.systeme.ru/certificates/default/download/3287 https://api.systeme.ru/certificates/default/download/3033 https://api.systeme.ru/certificates/default/download/3163 https://api.systeme.ru/certificates/default/download/3011 | COTO (Российский морской регистр судоходства) Д-ТР ЕАЭС-RoHS С-ТР ТС-ЭМС С-ТР ТС-НВО С-ТР ТС-ЭМС С-ТР ТС-НВО | 24.44.01.02177.120 ЕАЭС N RU Д-CN.РА02.В.54174_23 ЕАЭС RU C-CN.НА46.В.06427_23 ЕАЭС RU C-CN.НА46.В.05657_23 |  |  | https://www.youtube.com/watch?v=IwJUuZ3_M1s https://www.youtube.com/watch?v=lzVW7eOsMh4 https://www.youtube.com/watch?v=NcebNgSePsw https://vkvideo.ru/video-227259215_456239293 https://rutube.ru/video/890279f8c76ac861fd34c5db9f60df61/ | 163000 | штука |  | 1 | PCE CAR | 1 3 | 1 12 | шт. шт. | 4680409131312 14680409131319 | 17.2 54.4 | 17.2 37.9 | 14.9 33.5 | см. см. | 1.917 24.826 | кг. кг. | 0 | 0 | 220 А | 3 |  | 690...690 В | IP20 (EV006405) | Нет | Винтовое соединение (EV000415) | Рычажковый (перекидной рычаг) (EV001252) | 36 кА | Нет | Нет | Да | Нет | Встраив. устройство фиксированной установки (стационарный) (EV009211) | Выключатель автоматический в литом корпусе (RV001339) | [52 empty] | Срок гарантии на данное оборудование составляет 5 лет с момента отгрузки со склада Систэм Электрик, с подтверждением соответствующим документом
SPC400F32013M3DF | АВТ.ВЫКЛ SYSTEMEPACT CCB400 36КА S1.3M 3P3D 320A | Systeme Electric |  |  |  | 8536209007 | Прочие | Автоматический выключатель SystemePact CCB с расцепителем SystemeLogic 1 М используется в схемах управления и защиты электродвигателей на трех аппаратах, включающих в себя выключатели SystemePact CCB, тепловые реле и контакторы. Аппарат обеспечивает надёжную защиту электродвигателей мощностью до 250 кВт при напряжении 400В от коротких замыканий. | Выключатели в литом корпусе | PPCCB | 1CB | АВ литой корпус SystemePact CCB <= 630A | CCB | Аппараты SystemePact CCB | SPO | Энергетика Оптимальная | EC000228 | Силовой автоматический выключатель | 7 | Китай | https://static-pcsp.systeme.ru/image/U_Qxc9PTfAHBXfUJ6515752ba4f311695905067.jpeg | https://static-pcsp.systeme.ru/image/U_Qxc9PTfAHBXfUJ6515752ba4f311695905067.jpeg | 1 | нет | [9 empty] | https://api.systeme.ru/product/media/download/990154 |  | https://api.systeme.ru/product/media/download/988323 | Установка Эксплуатация Ремонт | https://api.systeme.ru/certificates/default/download/3287 https://api.systeme.ru/certificates/default/download/3033 https://api.systeme.ru/certificates/default/download/3163 https://api.systeme.ru/certificates/default/download/3011 | COTO (Российский морской регистр судоходства) Д-ТР ЕАЭС-RoHS С-ТР ТС-ЭМС С-ТР ТС-НВО С-ТР ТС-ЭМС С-ТР ТС-НВО | 24.44.01.02177.120 ЕАЭС N RU Д-CN.РА02.В.54174_23 ЕАЭС RU C-CN.НА46.В.06427_23 ЕАЭС RU C-CN.НА46.В.05657_23 |  |  | https://www.youtube.com/watch?v=IwJUuZ3_M1s https://www.youtube.com/watch?v=lzVW7eOsMh4 https://www.youtube.com/watch?v=NcebNgSePsw https://vkvideo.ru/video-227259215_456239293 https://rutube.ru/video/890279f8c76ac861fd34c5db9f60df61/ | 252000 | штука |  | 1 | PCE CAR P12 | 1 3 4 | 1 2 48 | шт. шт. шт. | 4680409131329 14680409131326 | 26.5 55.4 120 | 21.7 25.1 80 | 19.5 23.1 110 | см. см. см. | 5.25 10.974 275 | кг. кг. кг. | 0 | 0 | 320 А | 3 |  | 690...690 В | IP20 (EV006405) | Нет | Винтовое соединение (EV000415) | Рычажковый (перекидной рычаг) (EV001252) | 36 кА | Нет | Нет | Да | Нет | Встраив. устройство фиксированной установки (стационарный) (EV009211) | Выключатель автоматический в литом корпусе (RV001339) | [52 empty] | Срок гарантии на данное оборудование составляет 5 лет с момента отгрузки со склада Систэм Электрик, с подтверждением соответствующим документом
SPC630F50013M3DF | АВТ.ВЫКЛ SYSTEMEPACT CCB630 36КА S1.3M 3P3D 500A | Systeme Electric |  |  |  | 8536209007 | Прочие | Автоматический выключатель SystemePact CCB с расцепителем SystemeLogic 1 М используется в схемах управления и защиты электродвигателей на трех аппаратах, включающих в себя выключатели SystemePact CCB, тепловые реле и контакторы. Аппарат обеспечивает надёжную защиту электродвигателей мощностью до 250 кВт при напряжении 400В от коротких замыканий. | Выключатели в литом корпусе | PPCCB | 1CB | АВ литой корпус SystemePact CCB <= 630A | CCB | Аппараты SystemePact CCB | SPO | Энергетика Оптимальная | EC000228 | Силовой автоматический выключатель | 7 | Китай | https://static-pcsp.systeme.ru/image/U_Qxc9PTfAHBXfUJ6515752ba4f311695905067.jpeg | https://static-pcsp.systeme.ru/image/U_Qxc9PTfAHBXfUJ6515752ba4f311695905067.jpeg | 1 | нет | [9 empty] | https://api.systeme.ru/product/media/download/990154 |  | https://api.systeme.ru/product/media/download/988323 | Установка Эксплуатация Ремонт | https://api.systeme.ru/certificates/default/download/3287 https://api.systeme.ru/certificates/default/download/3033 https://api.systeme.ru/certificates/default/download/3163 https://api.systeme.ru/certificates/default/download/3011 | COTO (Российский морской регистр судоходства) Д-ТР ЕАЭС-RoHS С-ТР ТС-ЭМС С-ТР ТС-НВО С-ТР ТС-ЭМС С-ТР ТС-НВО | 24.44.01.02177.120 ЕАЭС N RU Д-CN.РА02.В.54174_23 ЕАЭС RU C-CN.НА46.В.06427_23 ЕАЭС RU C-CN.НА46.В.05657_23 |  |  | https://www.youtube.com/watch?v=IwJUuZ3_M1s https://www.youtube.com/watch?v=lzVW7eOsMh4 https://www.youtube.com/watch?v=NcebNgSePsw https://vkvideo.ru/video-227259215_456239293 https://rutube.ru/video/890279f8c76ac861fd34c5db9f60df61/ | 321500 | штука |  | 1 | PCE CAR P12 | 1 3 4 | 1 2 48 | шт. шт. шт. | 4680409131336 14680409131333 | 26.5 55.6 120 | 21.7 25.2 80 | 19.5 22.7 110 | см. см. см. | 5.85 12.137 302 | кг. кг. кг. | 0 | 0 | 500 А | 3 |  | 690...690 В | IP20 (EV006405) | Нет | Винтовое соединение (EV000415) | Рычажковый (перекидной рычаг) (EV001252) | 36 кА | Нет | Нет | Да | Нет | Встраив. устройство фиксированной установки (стационарный) (EV009211) | Выключатель автоматический в литом корпусе (RV001339) | [52 empty] | Срок гарантии на данное оборудование составляет 5 лет с момента отгрузки со склада Систэм Электрик, с подтверждением соответствующим документом
SPC100N02512M3DF | АВТ.ВЫКЛ SYSTEMEPACT CCB100 50КА S1.2M 3P3D 25A | Systeme Electric |  |  |  | 8536201007 | Прочие | Автоматический выключатель SystemePact CCB с расцепителем SystemeLogic 1 М используется в схемах управления и защиты электродвигателей на трех аппаратах, включающих в себя выключатели SystemePact CCB, тепловые реле и контакторы. Аппарат обеспечивает надёжную защиту электродвигателей мощностью до 250 кВт при напряжении 400В от коротких замыканий. | Выключатели в литом корпусе | PPCCB | 1CB | АВ литой корпус SystemePact CCB <= 630A | CCB | Аппараты SystemePact CCB | SPO | Энергетика Оптимальная | EC000228 | Силовой автоматический выключатель | 7 | Китай | https://static-pcsp.systeme.ru/image/TC3LdI3XFfvOVuQr6582ac456d1fa1703062597.jpeg | https://static-pcsp.systeme.ru/image/TC3LdI3XFfvOVuQr6582ac456d1fa1703062597.jpeg | 1 | нет | [9 empty] | https://api.systeme.ru/product/media/download/990154 |  | https://api.systeme.ru/product/media/download/988323 | Установка Эксплуатация Ремонт | https://api.systeme.ru/certificates/default/download/3287 https://api.systeme.ru/certificates/default/download/3033 https://api.systeme.ru/certificates/default/download/3163 https://api.systeme.ru/certificates/default/download/3011 | COTO (Российский морской регистр судоходства) Д-ТР ЕАЭС-RoHS С-ТР ТС-ЭМС С-ТР ТС-НВО С-ТР ТС-ЭМС С-ТР ТС-НВО | 24.44.01.02177.120 ЕАЭС N RU Д-CN.РА02.В.54174_23 ЕАЭС RU C-CN.НА46.В.06427_23 ЕАЭС RU C-CN.НА46.В.05657_23 |  |  | https://www.youtube.com/watch?v=IwJUuZ3_M1s https://www.youtube.com/watch?v=lzVW7eOsMh4 https://www.youtube.com/watch?v=NcebNgSePsw https://vkvideo.ru/video-227259215_456239293 https://rutube.ru/video/890279f8c76ac861fd34c5db9f60df61/ | 87600 | штука |  | 1 | PCE CAR P12 | 1 3 4 | 1 12 144 | шт. шт. шт. | 4680409131343 14680409131340 | 17.2 54.6 120 | 17.2 38.4 80 | 14.9 33.4 115 | см. см. см. | 1.792 23.276 290 | кг. кг. кг. | 0 | 0 | 25 А | 3 |  | 690...690 В | IP20 (EV006405) | Нет | Винтовое соединение (EV000415) | Рычажковый (перекидной рычаг) (EV001252) | 50 кА | Нет | Нет | Да | Нет | Встраив. устройство фиксированной установки (стационарный) (EV009211) | Выключатель автоматический в литом корпусе (RV001339) | [52 empty] | Срок гарантии на данное оборудование составляет 5 лет с момента отгрузки со склада Систэм Электрик, с подтверждением соответствующим документом
SPC100N05012M3DF | АВТ.ВЫКЛ SYSTEMEPACT CCB100 50КА S1.2M 3P3D 50A | Systeme Electric |  |  |  | 8536201007 | Прочие | Автоматический выключатель SystemePact CCB с расцепителем SystemeLogic 1 М используется в схемах управления и защиты электродвигателей на трех аппаратах, включающих в себя выключатели SystemePact CCB, тепловые реле и контакторы. Аппарат обеспечивает надёжную защиту электродвигателей мощностью до 250 кВт при напряжении 400В от коротких замыканий. | Выключатели в литом корпусе | PPCCB | 1CB | АВ литой корпус SystemePact CCB <= 630A | CCB | Аппараты SystemePact CCB | SPO | Энергетика Оптимальная | EC000228 | Силовой автоматический выключатель | 7 | Китай | https://static-pcsp.systeme.ru/image/sSYzlQK3wqLbwTkc6582ac458144a1703062597.jpeg | https://static-pcsp.systeme.ru/image/sSYzlQK3wqLbwTkc6582ac458144a1703062597.jpeg | 1 | нет | [9 empty] | https://api.systeme.ru/product/media/download/990154 |  | https://api.systeme.ru/product/media/download/988323 | Установка Эксплуатация Ремонт | https://api.systeme.ru/certificates/default/download/3287 https://api.systeme.ru/certificates/default/download/3033 https://api.systeme.ru/certificates/default/download/3163 https://api.systeme.ru/certificates/default/download/3011 | COTO (Российский морской регистр судоходства) Д-ТР ЕАЭС-RoHS С-ТР ТС-ЭМС С-ТР ТС-НВО С-ТР ТС-ЭМС С-ТР ТС-НВО | 24.44.01.02177.120 ЕАЭС N RU Д-CN.РА02.В.54174_23 ЕАЭС RU C-CN.НА46.В.06427_23 ЕАЭС RU C-CN.НА46.В.05657_23 |  |  | https://www.youtube.com/watch?v=IwJUuZ3_M1s https://www.youtube.com/watch?v=lzVW7eOsMh4 https://www.youtube.com/watch?v=NcebNgSePsw https://vkvideo.ru/video-227259215_456239293 https://rutube.ru/video/890279f8c76ac861fd34c5db9f60df61/ | 95750 | штука |  | 1 | PCE CAR P12 | 1 3 4 | 1 12 144 | шт. шт. шт. | 4680409131350 14680409131357 | 17.2 54.5 120 | 17.2 37.8 80 | 14.9 33.1 115 | см. см. см. | 1.792 23.24 290 | кг. кг. кг. | 0 | 0 | 50 А | 3 |  | 690...690 В | IP20 (EV006405) | Нет | Винтовое соединение (EV000415) | Рычажковый (перекидной рычаг) (EV001252) | 50 кА | Нет | Нет | Да | Нет | Встраив. устройство фиксированной установки (стационарный) (EV009211) | Выключатель автоматический в литом корпусе (RV001339) | [52 empty] | Срок гарантии на данное оборудование составляет 5 лет с момента отгрузки со склада Систэм Электрик, с подтверждением соответствующим документом
SPC100N10012M3DF | АВТ.ВЫКЛ SYSTEMEPACT CCB100 50КА S1.2M 3P3D 100A | Systeme Electric |  |  |  | 8536209007 | Прочие | Автоматический выключатель SystemePact CCB с расцепителем SystemeLogic 1 М используется в схемах управления и защиты электродвигателей на трех аппаратах, включающих в себя выключатели SystemePact CCB, тепловые реле и контакторы. Аппарат обеспечивает надёжную защиту электродвигателей мощностью до 250 кВт при напряжении 400В от коротких замыканий. | Выключатели в литом корпусе | PPCCB | 1CB | АВ литой корпус SystemePact CCB <= 630A | CCB | Аппараты SystemePact CCB | SPO | Энергетика Оптимальная | EC000228 | Силовой автоматический выключатель | 7 | Китай | https://static-pcsp.systeme.ru/image/sSYzlQK3wqLbwTkc6582ac458144a1703062597.jpeg | https://static-pcsp.systeme.ru/image/sSYzlQK3wqLbwTkc6582ac458144a1703062597.jpeg | 1 | нет | [9 empty] | https://api.systeme.ru/product/media/download/990154 |  | https://api.systeme.ru/product/media/download/988323 | Установка Эксплуатация Ремонт | https://api.systeme.ru/certificates/default/download/3287 https://api.systeme.ru/certificates/default/download/3033 https://api.systeme.ru/certificates/default/download/3163 https://api.systeme.ru/certificates/default/download/3011 | COTO (Российский морской регистр судоходства) Д-ТР ЕАЭС-RoHS С-ТР ТС-ЭМС С-ТР ТС-НВО С-ТР ТС-ЭМС С-ТР ТС-НВО | 24.44.01.02177.120 ЕАЭС N RU Д-CN.РА02.В.54174_23 ЕАЭС RU C-CN.НА46.В.06427_23 ЕАЭС RU C-CN.НА46.В.05657_23 |  |  | https://www.youtube.com/watch?v=IwJUuZ3_M1s https://www.youtube.com/watch?v=lzVW7eOsMh4 https://www.youtube.com/watch?v=NcebNgSePsw https://vkvideo.ru/video-227259215_456239293 https://rutube.ru/video/890279f8c76ac861fd34c5db9f60df61/ | 110500 | штука |  | 1 | PCE CAR P12 | 1 3 4 | 1 12 144 | шт. шт. шт. | 4680409131367 14680409131364 | 17.2 54.6 120 | 17.2 38.5 80 | 14.9 33.2 115 | см. см. см. | 1.792 23.167 290 | кг. кг. кг. | 0 | 0 | 100 А | 3 |  | 690...690 В | IP20 (EV006405) | Нет | Винтовое соединение (EV000415) | Рычажковый (перекидной рычаг) (EV001252) | 50 кА | Нет | Нет | Да | Нет | Встраив. устройство фиксированной установки (стационарный) (EV009211) | Выключатель автоматический в литом корпусе (RV001339) | [52 empty] | Срок гарантии на данное оборудование составляет 5 лет с момента отгрузки со склада Систэм Электрик, с подтверждением соответствующим документом
SPC160N15012M3DF | АВТ.ВЫКЛ SYSTEMEPACT CCB160 50КА S1.2M 3P3D 150A | Systeme Electric |  |  |  | 8536209007 | Прочие | Автоматический выключатель SystemePact CCB с расцепителем SystemeLogic 1 М используется в схемах управления и защиты электродвигателей на трех аппаратах, включающих в себя выключатели SystemePact CCB, тепловые реле и контакторы. Аппарат обеспечивает надёжную защиту электродвигателей мощностью до 250 кВт при напряжении 400В от коротких замыканий. | Выключатели в литом корпусе | PPCCB | 1CB | АВ литой корпус SystemePact CCB <= 630A | CCB | Аппараты SystemePact CCB | SPO | Энергетика Оптимальная | EC000228 | Силовой автоматический выключатель | 7 | Китай | https://static-pcsp.systeme.ru/image/sSYzlQK3wqLbwTkc6582ac458144a1703062597.jpeg | https://static-pcsp.systeme.ru/image/sSYzlQK3wqLbwTkc6582ac458144a1703062597.jpeg | 1 | нет | [9 empty] | https://api.systeme.ru/product/media/download/990154 |  | https://api.systeme.ru/product/media/download/988323 | Установка Эксплуатация Ремонт | https://api.systeme.ru/certificates/default/download/3287 https://api.systeme.ru/certificates/default/download/3033 https://api.systeme.ru/certificates/default/download/3163 https://api.systeme.ru/certificates/default/download/3011 | COTO (Российский морской регистр судоходства) Д-ТР ЕАЭС-RoHS С-ТР ТС-ЭМС С-ТР ТС-НВО С-ТР ТС-ЭМС С-ТР ТС-НВО | 24.44.01.02177.120 ЕАЭС N RU Д-CN.РА02.В.54174_23 ЕАЭС RU C-CN.НА46.В.06427_23 ЕАЭС RU C-CN.НА46.В.05657_23 |  |  | https://www.youtube.com/watch?v=IwJUuZ3_M1s https://www.youtube.com/watch?v=lzVW7eOsMh4 https://www.youtube.com/watch?v=NcebNgSePsw https://vkvideo.ru/video-227259215_456239293 https://rutube.ru/video/890279f8c76ac861fd34c5db9f60df61/ | 122500 | штука |  | 1 | PCE CAR P12 | 1 3 4 | 1 12 144 | шт. шт. шт. | 4680409131374 14680409131371 | 17.2 54.2 120 | 17.2 38.6 80 | 14.9 33.6 115 | см. см. см. | 1.792 23.698 295 | кг. кг. кг. | 0 | 0 | 150 А | 3 |  | 690...690 В | IP20 (EV006405) | Нет | Винтовое соединение (EV000415) | Рычажковый (перекидной рычаг) (EV001252) | 50 кА | Нет | Нет | Да | Нет | Встраив. устройство фиксированной установки (стационарный) (EV009211) | Выключатель автоматический в литом корпусе (RV001339) | [52 empty] | Срок гарантии на данное оборудование составляет 5 лет с момента отгрузки со склада Систэм Электрик, с подтверждением соответствующим документом
SPC250N22012M3DF | АВТ.ВЫКЛ SYSTEMEPACT CCB250 50КА S1.2M 3P3D 220A | Systeme Electric |  |  |  | 8536209007 | Прочие | Автоматический выключатель SystemePact CCB с расцепителем SystemeLogic 1 М используется в схемах управления и защиты электродвигателей на трех аппаратах, включающих в себя выключатели SystemePact CCB, тепловые реле и контакторы. Аппарат обеспечивает надёжную защиту электродвигателей мощностью до 250 кВт при напряжении 400В от коротких замыканий. | Выключатели в литом корпусе | PPCCB | 1CB | АВ литой корпус SystemePact CCB <= 630A | CCB | Аппараты SystemePact CCB | SPO | Энергетика Оптимальная | EC000228 | Силовой автоматический выключатель | 7 | Китай | https://static-pcsp.systeme.ru/image/sSYzlQK3wqLbwTkc6582ac458144a1703062597.jpeg | https://static-pcsp.systeme.ru/image/sSYzlQK3wqLbwTkc6582ac458144a1703062597.jpeg | 1 | нет | [9 empty] | https://api.systeme.ru/product/media/download/990154 |  | https://api.systeme.ru/product/media/download/988323 | Установка Эксплуатация Ремонт | https://api.systeme.ru/certificates/default/download/3287 https://api.systeme.ru/certificates/default/download/3033 https://api.systeme.ru/certificates/default/download/3163 https://api.systeme.ru/certificates/default/download/3011 | COTO (Российский морской регистр судоходства) Д-ТР ЕАЭС-RoHS С-ТР ТС-ЭМС С-ТР ТС-НВО С-ТР ТС-ЭМС С-ТР ТС-НВО | 24.44.01.02177.120 ЕАЭС N RU Д-CN.РА02.В.54174_23 ЕАЭС RU C-CN.НА46.В.06427_23 ЕАЭС RU C-CN.НА46.В.05657_23 |  |  | https://www.youtube.com/watch?v=IwJUuZ3_M1s https://www.youtube.com/watch?v=lzVW7eOsMh4 https://www.youtube.com/watch?v=NcebNgSePsw https://vkvideo.ru/video-227259215_456239293 https://rutube.ru/video/890279f8c76ac861fd34c5db9f60df61/ | 191000 | штука |  | 1 | PCE CAR P12 | 1 3 4 | 1 12 144 | шт. шт. шт. | 4680409131381 14680409131388 | 17.2 38.3 120 | 17.2 54.4 80 | 14.9 33.4 115 | см. см. см. | 1.917 24.946 310 | кг. кг. кг. | 0 | 0 | 220 А | 3 |  | 690...690 В | IP20 (EV006405) | Нет | Винтовое соединение (EV000415) | Рычажковый (перекидной рычаг) (EV001252) | 50 кА | Нет | Нет | Да | Нет | Встраив. устройство фиксированной установки (стационарный) (EV009211) | Выключатель автоматический в литом корпусе (RV001339) | [52 empty] | Срок гарантии на данное оборудование составляет 5 лет с момента отгрузки со склада Систэм Электрик, с подтверждением соответствующим документом
SPC400N32013M3DF | АВТ.ВЫКЛ SYSTEMEPACT CCB400 50КА S1.3M 3P3D 320A | Systeme Electric |  |  |  | 8536209007 | Прочие | Автоматический выключатель SystemePact CCB с расцепителем SystemeLogic 1 М используется в схемах управления и защиты электродвигателей на трех аппаратах, включающих в себя выключатели SystemePact CCB, тепловые реле и контакторы. Аппарат обеспечивает надёжную защиту электродвигателей мощностью до 250 кВт при напряжении 400В от коротких замыканий. | Выключатели в литом корпусе | PPCCB | 1CB | АВ литой корпус SystemePact CCB <= 630A | CCB | Аппараты SystemePact CCB | SPO | Энергетика Оптимальная | EC000228 | Силовой автоматический выключатель | 7 | Китай | https://static-pcsp.systeme.ru/image/U_Qxc9PTfAHBXfUJ6515752ba4f311695905067.jpeg | https://static-pcsp.systeme.ru/image/U_Qxc9PTfAHBXfUJ6515752ba4f311695905067.jpeg | 1 | нет | [9 empty] | https://api.systeme.ru/product/media/download/990154 |  | https://api.systeme.ru/product/media/download/988323 | Установка Эксплуатация Ремонт | https://api.systeme.ru/certificates/default/download/3287 https://api.systeme.ru/certificates/default/download/3033 https://api.systeme.ru/certificates/default/download/3163 https://api.systeme.ru/certificates/default/download/3011 | COTO (Российский морской регистр судоходства) Д-ТР ЕАЭС-RoHS С-ТР ТС-ЭМС С-ТР ТС-НВО С-ТР ТС-ЭМС С-ТР ТС-НВО | 24.44.01.02177.120 ЕАЭС N RU Д-CN.РА02.В.54174_23 ЕАЭС RU C-CN.НА46.В.06427_23 ЕАЭС RU C-CN.НА46.В.05657_23 |  |  | https://www.youtube.com/watch?v=IwJUuZ3_M1s https://www.youtube.com/watch?v=lzVW7eOsMh4 https://www.youtube.com/watch?v=NcebNgSePsw https://vkvideo.ru/video-227259215_456239293 https://rutube.ru/video/890279f8c76ac861fd34c5db9f60df61/ | 283000 | штука |  | 1 | PCE CAR P12 | 1 3 4 | 1 2 48 | шт. шт. шт. | 4680409131398 14680409131395 | 26.5 55.5 120 | 21.7 25.5 80 | 19.5 23.1 110 | см. см. см. | 5.25 10.987 275 | кг. кг. кг. | 0 | 0 | 320 А | 3 |  | 690...690 В | IP20 (EV006405) | Нет | Винтовое соединение (EV000415) | Рычажковый (перекидной рычаг) (EV001252) | 50 кА | Нет | Нет | Да | Нет | Встраив. устройство фиксированной установки (стационарный) (EV009211) | Выключатель автоматический в литом корпусе (RV001339) | [52 empty] | Срок гарантии на данное оборудование составляет 5 лет с момента отгрузки со склада Систэм Электрик, с подтверждением соответствующим документом
SPC630N50013M3DF | АВТ.ВЫКЛ SYSTEMEPACT CCB630 50КА S1.3M 3P3D 500A | Systeme Electric |  |  |  | 8536209007 | Прочие | Автоматический выключатель SystemePact CCB с расцепителем SystemeLogic 1 М используется в схемах управления и защиты электродвигателей на трех аппаратах, включающих в себя выключатели SystemePact CCB, тепловые реле и контакторы. Аппарат обеспечивает надёжную защиту электродвигателей мощностью до 250 кВт при напряжении 400В от коротких замыканий. | Выключатели в литом корпусе | PPCCB | 1CB | АВ литой корпус SystemePact CCB <= 630A | CCB | Аппараты SystemePact CCB | SPO | Энергетика Оптимальная | EC000228 | Силовой автоматический выключатель | 7 | Китай | https://static-pcsp.systeme.ru/image/U_Qxc9PTfAHBXfUJ6515752ba4f311695905067.jpeg | https://static-pcsp.systeme.ru/image/U_Qxc9PTfAHBXfUJ6515752ba4f311695905067.jpeg | 1 | нет | [9 empty] | https://api.systeme.ru/product/media/download/990154 |  | https://api.systeme.ru/product/media/download/988323 | Установка Эксплуатация Ремонт | https://api.systeme.ru/certificates/default/download/3287 https://api.systeme.ru/certificates/default/download/3033 https://api.systeme.ru/certificates/default/download/3163 https://api.systeme.ru/certificates/default/download/3011 | COTO (Российский морской регистр судоходства) Д-ТР ЕАЭС-RoHS С-ТР ТС-ЭМС С-ТР ТС-НВО С-ТР ТС-ЭМС С-ТР ТС-НВО | 24.44.01.02177.120 ЕАЭС N RU Д-CN.РА02.В.54174_23 ЕАЭС RU C-CN.НА46.В.06427_23 ЕАЭС RU C-CN.НА46.В.05657_23 |  |  | https://www.youtube.com/watch?v=IwJUuZ3_M1s https://www.youtube.com/watch?v=lzVW7eOsMh4 https://www.youtube.com/watch?v=NcebNgSePsw https://vkvideo.ru/video-227259215_456239293 https://rutube.ru/video/890279f8c76ac861fd34c5db9f60df61/ | 366000 | штука |  | 1 | PCE CAR P12 | 1 3 4 | 1 2 48 | шт. шт. шт. | 4680409131404 14680409131401 | 26.5 55.7 120 | 21.7 25.1 80 | 19.5 24.2 110 | см. см. см. | 5.85 12.136 305 | кг. кг. кг. | 0 | 0 | 500 А | 3 |  | 690...690 В | IP20 (EV006405) | Нет | Винтовое соединение (EV000415) | Рычажковый (перекидной рычаг) (EV001252) | 50 кА | Нет | Нет | Да | Нет | Встраив. устройство фиксированной установки (стационарный) (EV009211) | Выключатель автоматический в литом корпусе (RV001339) | [52 empty] | Срок гарантии на данное оборудование составляет 5 лет с момента отгрузки со склада Систэм Электрик, с подтверждением соответствующим документом
SPC100S02512M3DF | АВТ.ВЫКЛ SYSTEMEPACT CCB100 100КА S1.2M 3P3D 25A | Systeme Electric |  |  |  | 8536201007 | Прочие | Автоматический выключатель SystemePact CCB с расцепителем SystemeLogic 1 М используется в схемах управления и защиты электродвигателей на трех аппаратах, включающих в себя выключатели SystemePact CCB, тепловые реле и контакторы. Аппарат обеспечивает надёжную защиту электродвигателей мощностью до 250 кВт при напряжении 400В от коротких замыканий. | Выключатели в литом корпусе | PPCCB | 1CB | АВ литой корпус SystemePact CCB <= 630A | CCB | Аппараты SystemePact CCB | SPO | Энергетика Оптимальная | EC000228 | Силовой автоматический выключатель | 7 | Китай | https://static-pcsp.systeme.ru/image/TC3LdI3XFfvOVuQr6582ac456d1fa1703062597.jpeg | https://static-pcsp.systeme.ru/image/TC3LdI3XFfvOVuQr6582ac456d1fa1703062597.jpeg | 1 | нет | [9 empty] | https://api.systeme.ru/product/media/download/990154 |  | https://api.systeme.ru/product/media/download/988323 | Установка Эксплуатация Ремонт | https://api.systeme.ru/certificates/default/download/3287 https://api.systeme.ru/certificates/default/download/3033 https://api.systeme.ru/certificates/default/download/3163 https://api.systeme.ru/certificates/default/download/3011 | COTO (Российский морской регистр судоходства) Д-ТР ЕАЭС-RoHS С-ТР ТС-ЭМС С-ТР ТС-НВО С-ТР ТС-ЭМС С-ТР ТС-НВО | 24.44.01.02177.120 ЕАЭС N RU Д-CN.РА02.В.54174_23 ЕАЭС RU C-CN.НА46.В.06427_23 ЕАЭС RU C-CN.НА46.В.05657_23 |  |  | https://www.youtube.com/watch?v=IwJUuZ3_M1s https://www.youtube.com/watch?v=lzVW7eOsMh4 https://www.youtube.com/watch?v=NcebNgSePsw https://vkvideo.ru/video-227259215_456239293 https://rutube.ru/video/890279f8c76ac861fd34c5db9f60df61/ | 96850 | штука |  | 1 | PCE P12 | 1 4 | 1 144 | шт. шт. | 4680409131411 | 17.9 120 | 18.1 80 | 15.7 110 | см. см. | 1.845 289 | кг. кг. | 0 | 0 | 25 А | 3 |  | 690...690 В | IP20 (EV006405) | Нет | Винтовое соединение (EV000415) | Рычажковый (перекидной рычаг) (EV001252) | 100 кА | Нет | Нет | Да | Нет | Встраив. устройство фиксированной установки (стационарный) (EV009211) | Выключатель автоматический в литом корпусе (RV001339) | [52 empty] | Срок гарантии на данное оборудование составляет 5 лет с момента отгрузки со склада Систэм Электрик, с подтверждением соответствующим документом
SPC100S05012M3DF | АВТ.ВЫКЛ SYSTEMEPACT CCB100 100КА S1.2M 3P3D 50A | Systeme Electric |  |  |  | 8536201007 | Прочие | Автоматический выключатель SystemePact CCB с расцепителем SystemeLogic 1 М используется в схемах управления и защиты электродвигателей на трех аппаратах, включающих в себя выключатели SystemePact CCB, тепловые реле и контакторы. Аппарат обеспечивает надёжную защиту электродвигателей мощностью до 250 кВт при напряжении 400В от коротких замыканий. | Выключатели в литом корпусе | PPCCB | 1CB | АВ литой корпус SystemePact CCB <= 630A | CCB | Аппараты SystemePact CCB | SPO | Энергетика Оптимальная | EC000228 | Силовой автоматический выключатель | 7 | Китай | https://static-pcsp.systeme.ru/image/sSYzlQK3wqLbwTkc6582ac458144a1703062597.jpeg | https://static-pcsp.systeme.ru/image/sSYzlQK3wqLbwTkc6582ac458144a1703062597.jpeg | 1 | нет | [9 empty] | https://api.systeme.ru/product/media/download/990154 |  | https://api.systeme.ru/product/media/download/988323 | Установка Эксплуатация Ремонт | https://api.systeme.ru/certificates/default/download/3287 https://api.systeme.ru/certificates/default/download/3033 https://api.systeme.ru/certificates/default/download/3163 https://api.systeme.ru/certificates/default/download/3011 | COTO (Российский морской регистр судоходства) Д-ТР ЕАЭС-RoHS С-ТР ТС-ЭМС С-ТР ТС-НВО С-ТР ТС-ЭМС С-ТР ТС-НВО | 24.44.01.02177.120 ЕАЭС N RU Д-CN.РА02.В.54174_23 ЕАЭС RU C-CN.НА46.В.06427_23 ЕАЭС RU C-CN.НА46.В.05657_23 |  |  | https://www.youtube.com/watch?v=IwJUuZ3_M1s https://www.youtube.com/watch?v=lzVW7eOsMh4 https://www.youtube.com/watch?v=NcebNgSePsw https://vkvideo.ru/video-227259215_456239293 https://rutube.ru/video/890279f8c76ac861fd34c5db9f60df61/ | 107000 | штука |  | 1 | PCE CAR P12 | 1 3 4 | 1 12 144 | шт. шт. шт. | 4680409131428 | 17.8 37.4 120 | 17.9 54.3 80 | 15.7 32.8 110 | см. см. см. | 1.842 23.061 288 | кг. кг. кг. | 0 | 0 | 50 А | 3 |  | 690...690 В | IP20 (EV006405) | Нет | Винтовое соединение (EV000415) | Рычажковый (перекидной рычаг) (EV001252) | 100 кА | Нет | Нет | Да | Нет | Встраив. устройство фиксированной установки (стационарный) (EV009211) | Выключатель автоматический в литом корпусе (RV001339) | [52 empty] | Срок гарантии на данное оборудование составляет 5 лет с момента отгрузки со склада Систэм Электрик, с подтверждением соответствующим документом
SPC100S10012M3DF | АВТ.ВЫКЛ SYSTEMEPACT CCB100 100КА S1.2M 3P3D 100A | Systeme Electric |  |  |  | 8536209007 | Прочие | Автоматический выключатель SystemePact CCB с расцепителем SystemeLogic 1 М используется в схемах управления и защиты электродвигателей на трех аппаратах, включающих в себя выключатели SystemePact CCB, тепловые реле и контакторы. Аппарат обеспечивает надёжную защиту электродвигателей мощностью до 250 кВт при напряжении 400В от коротких замыканий. | Выключатели в литом корпусе | PPCCB | 1CB | АВ литой корпус SystemePact CCB <= 630A | CCB | Аппараты SystemePact CCB | SPO | Энергетика Оптимальная | EC000228 | Силовой автоматический выключатель | 7 | Китай | https://static-pcsp.systeme.ru/image/sSYzlQK3wqLbwTkc6582ac458144a1703062597.jpeg | https://static-pcsp.systeme.ru/image/sSYzlQK3wqLbwTkc6582ac458144a1703062597.jpeg | 1 | нет | [9 empty] | https://api.systeme.ru/product/media/download/990154 |  | https://api.systeme.ru/product/media/download/988323 | Установка Эксплуатация Ремонт | https://api.systeme.ru/certificates/default/download/3287 https://api.systeme.ru/certificates/default/download/3033 https://api.systeme.ru/certificates/default/download/3163 https://api.systeme.ru/certificates/default/download/3011 | COTO (Российский морской регистр судоходства) Д-ТР ЕАЭС-RoHS С-ТР ТС-ЭМС С-ТР ТС-НВО С-ТР ТС-ЭМС С-ТР ТС-НВО | 24.44.01.02177.120 ЕАЭС N RU Д-CN.РА02.В.54174_23 ЕАЭС RU C-CN.НА46.В.06427_23 ЕАЭС RU C-CN.НА46.В.05657_23 |  |  | https://www.youtube.com/watch?v=IwJUuZ3_M1s https://www.youtube.com/watch?v=lzVW7eOsMh4 https://www.youtube.com/watch?v=NcebNgSePsw https://vkvideo.ru/video-227259215_456239293 https://rutube.ru/video/890279f8c76ac861fd34c5db9f60df61/ | 118500 | штука |  | 1 | PCE CAR P12 | 1 3 4 | 1 12 144 | шт. шт. шт. | 4680409131435 | 17.9 38 120 | 18.1 54.3 80 | 15.8 33.4 115 | см. см. см. | 1.846 23.191 290 | кг. кг. кг. | 0 | 0 | 100 А | 3 |  | 690...690 В | IP20 (EV006405) | Нет | Винтовое соединение (EV000415) | Рычажковый (перекидной рычаг) (EV001252) | 100 кА | Нет | Нет | Да | Нет | Встраив. устройство фиксированной установки (стационарный) (EV009211) | Выключатель автоматический в литом корпусе (RV001339) | [52 empty] | Срок гарантии на данное оборудование составляет 5 лет с момента отгрузки со склада Систэм Электрик, с подтверждением соответствующим документом
SPC160S15012M3DF | АВТ.ВЫКЛ SYSTEMEPACT CCB160 100КА S1.2M 3P3D 150A | Systeme Electric |  |  |  | 8536209007 | Прочие | Автоматический выключатель SystemePact CCB с расцепителем SystemeLogic 1 М используется в схемах управления и защиты электродвигателей на трех аппаратах, включающих в себя выключатели SystemePact CCB, тепловые реле и контакторы. Аппарат обеспечивает надёжную защиту электродвигателей мощностью до 250 кВт при напряжении 400В от коротких замыканий. | Выключатели в литом корпусе | PPCCB | 1CB | АВ литой корпус SystemePact CCB <= 630A | CCB | Аппараты SystemePact CCB | SPO | Энергетика Оптимальная | EC000228 | Силовой автоматический выключатель | 7 | Китай | https://static-pcsp.systeme.ru/image/sSYzlQK3wqLbwTkc6582ac458144a1703062597.jpeg | https://static-pcsp.systeme.ru/image/sSYzlQK3wqLbwTkc6582ac458144a1703062597.jpeg | 1 | нет | [9 empty] | https://api.systeme.ru/product/media/download/990154 |  | https://api.systeme.ru/product/media/download/988323 | Установка Эксплуатация Ремонт | https://api.systeme.ru/certificates/default/download/3287 https://api.systeme.ru/certificates/default/download/3033 https://api.systeme.ru/certificates/default/download/3163 https://api.systeme.ru/certificates/default/download/3011 | COTO (Российский морской регистр судоходства) Д-ТР ЕАЭС-RoHS С-ТР ТС-ЭМС С-ТР ТС-НВО С-ТР ТС-ЭМС С-ТР ТС-НВО | 24.44.01.02177.120 ЕАЭС N RU Д-CN.РА02.В.54174_23 ЕАЭС RU C-CN.НА46.В.06427_23 ЕАЭС RU C-CN.НА46.В.05657_23 |  |  | https://www.youtube.com/watch?v=IwJUuZ3_M1s https://www.youtube.com/watch?v=lzVW7eOsMh4 https://www.youtube.com/watch?v=NcebNgSePsw https://vkvideo.ru/video-227259215_456239293 https://rutube.ru/video/890279f8c76ac861fd34c5db9f60df61/ | 131500 | штука |  | 1 | PCE CAR P12 | 1 3 4 | 1 12 144 | шт. шт. шт. | 4680409131442 | 18 38.3 120 | 18.1 54.4 80 | 15.7 33.2 114 | см. см. см. | 1.892 23.671 296 | кг. кг. кг. | 0 | 0 | 150 А | 3 |  | 690...690 В | IP20 (EV006405) | Нет | Винтовое соединение (EV000415) | Рычажковый (перекидной рычаг) (EV001252) | 100 кА | Нет | Нет | Да | Нет | Встраив. устройство фиксированной установки (стационарный) (EV009211) | Выключатель автоматический в литом корпусе (RV001339) | [52 empty] | Срок гарантии на данное оборудование составляет 5 лет с момента отгрузки со склада Систэм Электрик, с подтверждением соответствующим документом
SPC250S22012M3DF | АВТ.ВЫКЛ SYSTEMEPACT CCB250 100КА S1.2M 3P3D 220A | Systeme Electric |  |  |  | 8536209007 | Прочие | Автоматический выключатель SystemePact CCB с расцепителем SystemeLogic 1 М используется в схемах управления и защиты электродвигателей на трех аппаратах, включающих в себя выключатели SystemePact CCB, тепловые реле и контакторы. Аппарат обеспечивает надёжную защиту электродвигателей мощностью до 250 кВт при напряжении 400В от коротких замыканий. | Выключатели в литом корпусе | PPCCB | 1CB | АВ литой корпус SystemePact CCB <= 630A | CCB | Аппараты SystemePact CCB | SPO | Энергетика Оптимальная | EC000228 | Силовой автоматический выключатель | 7 | Китай | https://static-pcsp.systeme.ru/image/sSYzlQK3wqLbwTkc6582ac458144a1703062597.jpeg | https://static-pcsp.systeme.ru/image/sSYzlQK3wqLbwTkc6582ac458144a1703062597.jpeg | 1 | нет | [9 empty] | https://api.systeme.ru/product/media/download/990154 |  | https://api.systeme.ru/product/media/download/988323 | Установка Эксплуатация Ремонт | https://api.systeme.ru/certificates/default/download/3287 https://api.systeme.ru/certificates/default/download/3033 https://api.systeme.ru/certificates/default/download/3163 https://api.systeme.ru/certificates/default/download/3011 | COTO (Российский морской регистр судоходства) Д-ТР ЕАЭС-RoHS С-ТР ТС-ЭМС С-ТР ТС-НВО С-ТР ТС-ЭМС С-ТР ТС-НВО | 24.44.01.02177.120 ЕАЭС N RU Д-CN.РА02.В.54174_23 ЕАЭС RU C-CN.НА46.В.06427_23 ЕАЭС RU C-CN.НА46.В.05657_23 |  |  | https://www.youtube.com/watch?v=IwJUuZ3_M1s https://www.youtube.com/watch?v=lzVW7eOsMh4 https://www.youtube.com/watch?v=NcebNgSePsw https://vkvideo.ru/video-227259215_456239293 https://rutube.ru/video/890279f8c76ac861fd34c5db9f60df61/ | 208500 | штука |  | 1 | PCE CAR P12 | 1 3 4 | 1 12 144 | шт. шт. шт. | 4680409131459 | 17.2 38.5 120 | 17.2 54.5 80 | 14.9 32.9 115 | см. см. см. | 1.917 25.004 310 | кг. кг. кг. | 0 | 0 | 220 А | 3 |  | 690...690 В | IP20 (EV006405) | Нет | Винтовое соединение (EV000415) | Рычажковый (перекидной рычаг) (EV001252) | 100 кА | Нет | Нет | Да | Нет | Встраив. устройство фиксированной установки (стационарный) (EV009211) | Выключатель автоматический в литом корпусе (RV001339) | [52 empty] | Срок гарантии на данное оборудование составляет 5 лет с момента отгрузки со склада Систэм Электрик, с подтверждением соответствующим документом
SPC400S32013M3DF | АВТ.ВЫКЛ SYSTEMEPACT CCB400 100КА S1.3M 3P3D 320A | Systeme Electric |  |  |  | 8536209007 | Прочие | Автоматический выключатель SystemePact CCB с расцепителем SystemeLogic 1 М используется в схемах управления и защиты электродвигателей на трех аппаратах, включающих в себя выключатели SystemePact CCB, тепловые реле и контакторы. Аппарат обеспечивает надёжную защиту электродвигателей мощностью до 250 кВт при напряжении 400В от коротких замыканий. | Выключатели в литом корпусе | PPCCB | 1CB | АВ литой корпус SystemePact CCB <= 630A | CCB | Аппараты SystemePact CCB | SPO | Энергетика Оптимальная | EC000228 | Силовой автоматический выключатель | 7 | Китай | https://static-pcsp.systeme.ru/image/U_Qxc9PTfAHBXfUJ6515752ba4f311695905067.jpeg | https://static-pcsp.systeme.ru/image/U_Qxc9PTfAHBXfUJ6515752ba4f311695905067.jpeg | 1 | нет | [9 empty] | https://api.systeme.ru/product/media/download/990154 |  | https://api.systeme.ru/product/media/download/988323 | Установка Эксплуатация Ремонт | https://api.systeme.ru/certificates/default/download/3287 https://api.systeme.ru/certificates/default/download/3033 https://api.systeme.ru/certificates/default/download/3163 https://api.systeme.ru/certificates/default/download/3011 | COTO (Российский морской регистр судоходства) Д-ТР ЕАЭС-RoHS С-ТР ТС-ЭМС С-ТР ТС-НВО С-ТР ТС-ЭМС С-ТР ТС-НВО | 24.44.01.02177.120 ЕАЭС N RU Д-CN.РА02.В.54174_23 ЕАЭС RU C-CN.НА46.В.06427_23 ЕАЭС RU C-CN.НА46.В.05657_23 |  |  | https://www.youtube.com/watch?v=IwJUuZ3_M1s https://www.youtube.com/watch?v=lzVW7eOsMh4 https://www.youtube.com/watch?v=NcebNgSePsw https://vkvideo.ru/video-227259215_456239293 https://rutube.ru/video/890279f8c76ac861fd34c5db9f60df61/ | 294000 | штука |  | 1 | PCE CAR P12 | 1 3 4 | 1 2 48 | шт. шт. шт. | 4680409131466 | 22.6 25.6 120 | 27.6 55.7 80 | 20.6 22.5 102 | см. см. см. | 5.748 12.037 300 | кг. кг. кг. | 0 | 0 | 320 А | 3 |  | 690...690 В | IP20 (EV006405) | Нет | Винтовое соединение (EV000415) | Рычажковый (перекидной рычаг) (EV001252) | 100 кА | Нет | Нет | Да | Нет | Встраив. устройство фиксированной установки (стационарный) (EV009211) | Выключатель автоматический в литом корпусе (RV001339) | [52 empty] | Срок гарантии на данное оборудование составляет 5 лет с момента отгрузки со склада Систэм Электрик, с подтверждением соответствующим документом
SPC630S50013M3DF | АВТ.ВЫКЛ SYSTEMEPACT CCB630 100КА S1.3M 3P3D 500A | Systeme Electric |  |  |  | 8536209007 | Прочие | Автоматический выключатель SystemePact CCB с расцепителем SystemeLogic 1 М используется в схемах управления и защиты электродвигателей на трех аппаратах, включающих в себя выключатели SystemePact CCB, тепловые реле и контакторы. Аппарат обеспечивает надёжную защиту электродвигателей мощностью до 250 кВт при напряжении 400В от коротких замыканий. | Выключатели в литом корпусе | PPCCB | 1CB | АВ литой корпус SystemePact CCB <= 630A | CCB | Аппараты SystemePact CCB | SPO | Энергетика Оптимальная | EC000228 | Силовой автоматический выключатель | 7 | Китай | https://static-pcsp.systeme.ru/image/U_Qxc9PTfAHBXfUJ6515752ba4f311695905067.jpeg | https://static-pcsp.systeme.ru/image/U_Qxc9PTfAHBXfUJ6515752ba4f311695905067.jpeg | 1 | нет | [9 empty] | https://api.systeme.ru/product/media/download/990154 |  | https://api.systeme.ru/product/media/download/988323 | Установка Эксплуатация Ремонт | https://api.systeme.ru/certificates/default/download/3287 https://api.systeme.ru/certificates/default/download/3033 https://api.systeme.ru/certificates/default/download/3163 https://api.systeme.ru/certificates/default/download/3011 | COTO (Российский морской регистр судоходства) Д-ТР ЕАЭС-RoHS С-ТР ТС-ЭМС С-ТР ТС-НВО С-ТР ТС-ЭМС С-ТР ТС-НВО | 24.44.01.02177.120 ЕАЭС N RU Д-CN.РА02.В.54174_23 ЕАЭС RU C-CN.НА46.В.06427_23 ЕАЭС RU C-CN.НА46.В.05657_23 |  |  | https://www.youtube.com/watch?v=IwJUuZ3_M1s https://www.youtube.com/watch?v=lzVW7eOsMh4 https://www.youtube.com/watch?v=NcebNgSePsw https://vkvideo.ru/video-227259215_456239293 https://rutube.ru/video/890279f8c76ac861fd34c5db9f60df61/ | 381000 | штука |  | 1 | PCE CAR P12 | 1 3 4 | 1 2 48 | шт. шт. шт. | 4680409131473 | 22.8 24.4 120 | 27.8 56 80 | 20.9 22.8 105 | см. см. см. | 5.782 12.108 300 | кг. кг. кг. | 0 | 0 | 500 А | 3 |  | 690...690 В | IP20 (EV006405) | Нет | Винтовое соединение (EV000415) | Рычажковый (перекидной рычаг) (EV001252) | 100 кА | Нет | Нет | Да | Нет | Встраив. устройство фиксированной установки (стационарный) (EV009211) | Выключатель автоматический в литом корпусе (RV001339) | [52 empty] | Срок гарантии на данное оборудование составляет 5 лет с момента отгрузки со склада Систэм Электрик, с подтверждением соответствующим документом
SPC100F02522M3DF | АВТ.ВЫКЛ SYSTEMEPACT CCB100 36КА S2.2M 3P3D 25A | Systeme Electric |  |  |  | 8536201007 | Прочие | Автоматический выключатель SystemePact CCB с расцепителем SystemeLogic 2 М используется в схемах управления и защиты электродвигателей на двух аппаратах, включающих в себя выключатель SystemePact CCB и контактор. Аппарат обеспечивает надёжную защиту электродвигателей мощностью до 250 кВт при напряжении 400В от перегрузок, коротких замыканий и неполнофазных режимов работы. | Выключатели в литом корпусе | PPCCB | 1CB | АВ литой корпус SystemePact CCB <= 630A | CCB | Аппараты SystemePact CCB | SPO | Энергетика Оптимальная | EC000228 | Силовой автоматический выключатель | 7 | Китай | https://static-pcsp.systeme.ru/image/ZVa8fJvBVdKvEdhD65157594edbaa1695905172.jpeg | https://static-pcsp.systeme.ru/image/ZVa8fJvBVdKvEdhD65157594edbaa1695905172.jpeg | 1 | нет | [9 empty] | https://api.systeme.ru/product/media/download/990154 |  | https://api.systeme.ru/product/media/download/988323 | Установка Эксплуатация Ремонт | https://api.systeme.ru/certificates/default/download/3287 https://api.systeme.ru/certificates/default/download/3033 https://api.systeme.ru/certificates/default/download/3163 https://api.systeme.ru/certificates/default/download/3011 | COTO (Российский морской регистр судоходства) Д-ТР ЕАЭС-RoHS С-ТР ТС-ЭМС С-ТР ТС-НВО С-ТР ТС-ЭМС С-ТР ТС-НВО | 24.44.01.02177.120 ЕАЭС N RU Д-CN.РА02.В.54174_23 ЕАЭС RU C-CN.НА46.В.06427_23 ЕАЭС RU C-CN.НА46.В.05657_23 |  |  | https://www.youtube.com/watch?v=IwJUuZ3_M1s https://www.youtube.com/watch?v=lzVW7eOsMh4 https://www.youtube.com/watch?v=NcebNgSePsw https://vkvideo.ru/video-227259215_456239293 https://rutube.ru/video/890279f8c76ac861fd34c5db9f60df61/ | 65750 | штука |  | 1 | PCE CAR P12 | 1 3 4 | 1 12 144 | шт. шт. шт. | 4680409131480 | 17.2 38.9 120 | 17.2 54.9 80 | 14.9 33.2 115 | см. см. см. | 1.792 24 315 | кг. кг. кг. | 0 | 0 | 25 А | 3 | 12...25 А | 690...690 В | IP20 (EV006405) | Нет | Винтовое соединение (EV000415) | Рычажковый (перекидной рычаг) (EV001252) | 36 кА | Нет | Нет | Да | Нет | Встраив. устройство фиксированной установки (стационарный) (EV009211) | Выключатель автоматический в литом корпусе (RV001339) | [52 empty] | Срок гарантии на данное оборудование составляет 5 лет с момента отгрузки со склада Систэм Электрик, с подтверждением соответствующим документом
SPC100F05022M3DF | АВТ.ВЫКЛ SYSTEMEPACT CCB100 36КА S2.2M 3P3D 50A | Systeme Electric |  |  |  | 8536201007 | Прочие | Автоматический выключатель SystemePact CCB с расцепителем SystemeLogic 2 М используется в схемах управления и защиты электродвигателей на двух аппаратах, включающих в себя выключатель SystemePact CCB и контактор. Аппарат обеспечивает надёжную защиту электродвигателей мощностью до 250 кВт при напряжении 400В от перегрузок, коротких замыканий и неполнофазных режимов работы. | Выключатели в литом корпусе | PPCCB | 1CB | АВ литой корпус SystemePact CCB <= 630A | CCB | Аппараты SystemePact CCB | SPO | Энергетика Оптимальная | EC000228 | Силовой автоматический выключатель | 7 | Китай | https://static-pcsp.systeme.ru/image/ZVa8fJvBVdKvEdhD65157594edbaa1695905172.jpeg | https://static-pcsp.systeme.ru/image/ZVa8fJvBVdKvEdhD65157594edbaa1695905172.jpeg | 1 | нет | [9 empty] | https://api.systeme.ru/product/media/download/990154 |  | https://api.systeme.ru/product/media/download/988323 | Установка Эксплуатация Ремонт | https://api.systeme.ru/certificates/default/download/3287 https://api.systeme.ru/certificates/default/download/3033 https://api.systeme.ru/certificates/default/download/3163 https://api.systeme.ru/certificates/default/download/3011 | COTO (Российский морской регистр судоходства) Д-ТР ЕАЭС-RoHS С-ТР ТС-ЭМС С-ТР ТС-НВО С-ТР ТС-ЭМС С-ТР ТС-НВО | 24.44.01.02177.120 ЕАЭС N RU Д-CN.РА02.В.54174_23 ЕАЭС RU C-CN.НА46.В.06427_23 ЕАЭС RU C-CN.НА46.В.05657_23 |  |  | https://www.youtube.com/watch?v=IwJUuZ3_M1s https://www.youtube.com/watch?v=lzVW7eOsMh4 https://www.youtube.com/watch?v=NcebNgSePsw https://vkvideo.ru/video-227259215_456239293 https://rutube.ru/video/890279f8c76ac861fd34c5db9f60df61/ | 72050 | штука |  | 1 | PCE CAR P12 | 1 3 4 | 1 12 144 | шт. шт. шт. | 4680409131497 14680409131494 | 17.2 37.9 120 | 17.2 54.9 80 | 14.9 33.9 110 | см. см. см. | 1.792 22.982 286 | кг. кг. кг. | 0 | 0 | 50 А | 3 | 25...50 А | 690...690 В | IP20 (EV006405) | Нет | Винтовое соединение (EV000415) | Рычажковый (перекидной рычаг) (EV001252) | 36 кА | Нет | Нет | Да | Нет | Встраив. устройство фиксированной установки (стационарный) (EV009211) | Выключатель автоматический в литом корпусе (RV001339) | [52 empty] | Срок гарантии на данное оборудование составляет 5 лет с момента отгрузки со склада Систэм Электрик, с подтверждением соответствующим документом
SPC100F10022M3DF | АВТ.ВЫКЛ SYSTEMEPACT CCB100 36КА S2.2M 3P3D 100A | Systeme Electric |  |  |  | 8536209007 | Прочие | Автоматический выключатель SystemePact CCB с расцепителем SystemeLogic 2 М используется в схемах управления и защиты электродвигателей на двух аппаратах, включающих в себя выключатель SystemePact CCB и контактор. Аппарат обеспечивает надёжную защиту электродвигателей мощностью до 250 кВт при напряжении 400В от перегрузок, коротких замыканий и неполнофазных режимов работы. | Выключатели в литом корпусе | PPCCB | 1CB | АВ литой корпус SystemePact CCB <= 630A | CCB | Аппараты SystemePact CCB | SPO | Энергетика Оптимальная | EC000228 | Силовой автоматический выключатель | 7 | Китай | https://static-pcsp.systeme.ru/image/ZVa8fJvBVdKvEdhD65157594edbaa1695905172.jpeg | https://static-pcsp.systeme.ru/image/ZVa8fJvBVdKvEdhD65157594edbaa1695905172.jpeg | 1 | нет | [9 empty] | https://api.systeme.ru/product/media/download/990154 |  | https://api.systeme.ru/product/media/download/988323 | Установка Эксплуатация Ремонт | https://api.systeme.ru/certificates/default/download/3287 https://api.systeme.ru/certificates/default/download/3033 https://api.systeme.ru/certificates/default/download/3163 https://api.systeme.ru/certificates/default/download/3011 | COTO (Российский морской регистр судоходства) Д-ТР ЕАЭС-RoHS С-ТР ТС-ЭМС С-ТР ТС-НВО С-ТР ТС-ЭМС С-ТР ТС-НВО | 24.44.01.02177.120 ЕАЭС N RU Д-CN.РА02.В.54174_23 ЕАЭС RU C-CN.НА46.В.06427_23 ЕАЭС RU C-CN.НА46.В.05657_23 |  |  | https://www.youtube.com/watch?v=IwJUuZ3_M1s https://www.youtube.com/watch?v=lzVW7eOsMh4 https://www.youtube.com/watch?v=NcebNgSePsw https://vkvideo.ru/video-227259215_456239293 https://rutube.ru/video/890279f8c76ac861fd34c5db9f60df61/ | 96200 | штука |  | 1 | PCE CAR P12 | 1 3 4 | 1 12 144 | шт. шт. шт. | 4680409131503 14680409131500 | 17.2 38.2 120 | 17.2 55.1 80 | 14.9 33.5 115 | см. см. см. | 1.792 22.917 285 | кг. кг. кг. | 0 | 0 | 100 А | 3 | 50...100 А | 690...690 В | IP20 (EV006405) | Нет | Винтовое соединение (EV000415) | Рычажковый (перекидной рычаг) (EV001252) | 36 кА | Нет | Нет | Да | Нет | Встраив. устройство фиксированной установки (стационарный) (EV009211) | Выключатель автоматический в литом корпусе (RV001339) | [52 empty] | Срок гарантии на данное оборудование составляет 5 лет с момента отгрузки со склада Систэм Электрик, с подтверждением соответствующим документом
SPC160F15022M3DF | АВТ.ВЫКЛ SYSTEMEPACT CCB160 36КА S2.2M 3P3D 150A | Systeme Electric |  |  |  | 8536209007 | Прочие | Автоматический выключатель SystemePact CCB с расцепителем SystemeLogic 2 М используется в схемах управления и защиты электродвигателей на двух аппаратах, включающих в себя выключатель SystemePact CCB и контактор. Аппарат обеспечивает надёжную защиту электродвигателей мощностью до 250 кВт при напряжении 400В от перегрузок, коротких замыканий и неполнофазных режимов работы. | Выключатели в литом корпусе | PPCCB | 1CB | АВ литой корпус SystemePact CCB <= 630A | CCB | Аппараты SystemePact CCB | SPO | Энергетика Оптимальная | EC000228 | Силовой автоматический выключатель | 7 | Китай | https://static-pcsp.systeme.ru/image/VMokbAijFz5qf5e365157550e73d61695905104.jpeg | https://static-pcsp.systeme.ru/image/VMokbAijFz5qf5e365157550e73d61695905104.jpeg | 1 | нет | [9 empty] | https://api.systeme.ru/product/media/download/990154 |  | https://api.systeme.ru/product/media/download/988323 | Установка Эксплуатация Ремонт | https://api.systeme.ru/certificates/default/download/3287 https://api.systeme.ru/certificates/default/download/3033 https://api.systeme.ru/certificates/default/download/3163 https://api.systeme.ru/certificates/default/download/3011 | COTO (Российский морской регистр судоходства) Д-ТР ЕАЭС-RoHS С-ТР ТС-ЭМС С-ТР ТС-НВО С-ТР ТС-ЭМС С-ТР ТС-НВО | 24.44.01.02177.120 ЕАЭС N RU Д-CN.РА02.В.54174_23 ЕАЭС RU C-CN.НА46.В.06427_23 ЕАЭС RU C-CN.НА46.В.05657_23 |  |  | https://www.youtube.com/watch?v=IwJUuZ3_M1s https://www.youtube.com/watch?v=lzVW7eOsMh4 https://www.youtube.com/watch?v=NcebNgSePsw https://vkvideo.ru/video-227259215_456239293 https://rutube.ru/video/890279f8c76ac861fd34c5db9f60df61/ | 121000 | штука |  | 1 | PCE CAR P12 | 1 3 4 | 1 12 144 | шт. шт. шт. | 4680409131510 14680409131517 | 17.2 38.4 120 | 17.2 546 80 | 14.9 33 115 | см. см. см. | 1.792 23.487 292 | кг. кг. кг. | 0 | 0 | 150 А | 3 | 70...150 А | 690...690 В | IP20 (EV006405) | Нет | Винтовое соединение (EV000415) | Рычажковый (перекидной рычаг) (EV001252) | 36 кА | Нет | Нет | Да | Нет | Встраив. устройство фиксированной установки (стационарный) (EV009211) | Выключатель автоматический в литом корпусе (RV001339) | [52 empty] | Срок гарантии на данное оборудование составляет 5 лет с момента отгрузки со склада Систэм Электрик, с подтверждением соответствующим документом
SPC250F22022M3DF | АВТ.ВЫКЛ SYSTEMEPACT CCB250 36КА S2.2M 3P3D 220A | Systeme Electric |  |  |  | 8536209007 | Прочие | Автоматический выключатель SystemePact CCB с расцепителем SystemeLogic 2 М используется в схемах управления и защиты электродвигателей на двух аппаратах, включающих в себя выключатель SystemePact CCB и контактор. Аппарат обеспечивает надёжную защиту электродвигателей мощностью до 250 кВт при напряжении 400В от перегрузок, коротких замыканий и неполнофазных режимов работы. | Выключатели в литом корпусе | PPCCB | 1CB | АВ литой корпус SystemePact CCB <= 630A | CCB | Аппараты SystemePact CCB | SPO | Энергетика Оптимальная | EC000228 | Силовой автоматический выключатель | 7 | Китай | https://static-pcsp.systeme.ru/image/VMokbAijFz5qf5e365157550e73d61695905104.jpeg | https://static-pcsp.systeme.ru/image/VMokbAijFz5qf5e365157550e73d61695905104.jpeg | 1 | нет | [9 empty] | https://api.systeme.ru/product/media/download/990154 |  | https://api.systeme.ru/product/media/download/988323 | Установка Эксплуатация Ремонт | https://api.systeme.ru/certificates/default/download/3287 https://api.systeme.ru/certificates/default/download/3033 https://api.systeme.ru/certificates/default/download/3163 https://api.systeme.ru/certificates/default/download/3011 | COTO (Российский морской регистр судоходства) Д-ТР ЕАЭС-RoHS С-ТР ТС-ЭМС С-ТР ТС-НВО С-ТР ТС-ЭМС С-ТР ТС-НВО | 24.44.01.02177.120 ЕАЭС N RU Д-CN.РА02.В.54174_23 ЕАЭС RU C-CN.НА46.В.06427_23 ЕАЭС RU C-CN.НА46.В.05657_23 |  |  | https://www.youtube.com/watch?v=IwJUuZ3_M1s https://www.youtube.com/watch?v=lzVW7eOsMh4 https://www.youtube.com/watch?v=NcebNgSePsw https://vkvideo.ru/video-227259215_456239293 https://rutube.ru/video/890279f8c76ac861fd34c5db9f60df61/ | 190500 | штука |  | 1 | PCE CAR P12 | 1 3 4 | 1 12 144 | шт. шт. шт. | 4680409131527 14680409131524 | 17.2 37.9 120 | 17.2 54.9 80 | 14.9 33.4 115 | см. см. см. | 1.917 24.81 307 | кг. кг. кг. | 0 | 0 | 220 А | 3 | 100...220 А | 690...690 В | IP20 (EV006405) | Нет | Винтовое соединение (EV000415) | Рычажковый (перекидной рычаг) (EV001252) | 36 кА | Нет | Нет | Да | Нет | Встраив. устройство фиксированной установки (стационарный) (EV009211) | Выключатель автоматический в литом корпусе (RV001339) | [52 empty] | Срок гарантии на данное оборудование составляет 5 лет с момента отгрузки со склада Систэм Электрик, с подтверждением соответствующим документом
SPC400F32023M3DF | АВТ.ВЫКЛ SYSTEMEPACT CCB400 36КА S2.3M 3P3D 320A | Systeme Electric |  |  |  | 8536209007 | Прочие | Автоматический выключатель SystemePact CCB с расцепителем SystemeLogic 2 М используется в схемах управления и защиты электродвигателей на двух аппаратах, включающих в себя выключатель SystemePact CCB и контактор. Аппарат обеспечивает надёжную защиту электродвигателей мощностью до 250 кВт при напряжении 400В от перегрузок, коротких замыканий и неполнофазных режимов работы. | Выключатели в литом корпусе | PPCCB | 1CB | АВ литой корпус SystemePact CCB <= 630A | CCB | Аппараты SystemePact CCB | SPO | Энергетика Оптимальная | EC000228 | Силовой автоматический выключатель | 7 | Китай | https://static-pcsp.systeme.ru/image/OQI1fVTOH7eevQ-X6582ac47ee3f51703062599.jpeg | https://static-pcsp.systeme.ru/image/OQI1fVTOH7eevQ-X6582ac47ee3f51703062599.jpeg | 1 | нет | [9 empty] | https://api.systeme.ru/product/media/download/990154 |  | https://api.systeme.ru/product/media/download/988323 | Установка Эксплуатация Ремонт | https://api.systeme.ru/certificates/default/download/3287 https://api.systeme.ru/certificates/default/download/3033 https://api.systeme.ru/certificates/default/download/3163 https://api.systeme.ru/certificates/default/download/3011 | COTO (Российский морской регистр судоходства) Д-ТР ЕАЭС-RoHS С-ТР ТС-ЭМС С-ТР ТС-НВО С-ТР ТС-ЭМС С-ТР ТС-НВО | 24.44.01.02177.120 ЕАЭС N RU Д-CN.РА02.В.54174_23 ЕАЭС RU C-CN.НА46.В.06427_23 ЕАЭС RU C-CN.НА46.В.05657_23 |  |  | https://www.youtube.com/watch?v=IwJUuZ3_M1s https://www.youtube.com/watch?v=lzVW7eOsMh4 https://www.youtube.com/watch?v=NcebNgSePsw https://vkvideo.ru/video-227259215_456239293 https://rutube.ru/video/890279f8c76ac861fd34c5db9f60df61/ | 294000 | штука |  | 1 | PCE CAR P12 | 1 3 4 | 1 2 48 | шт. шт. шт. | 4680409131534 14680409131531 | 26.5 25.3 120 | 21.7 55.9 80 | 19.5 22.7 115 | см. см. см. | 5.25 11.027 275 | кг. кг. кг. | 0 | 0 | 320 А | 3 | 160...320 А | 690...690 В | IP20 (EV006405) | Нет | Винтовое соединение (EV000415) | Рычажковый (перекидной рычаг) (EV001252) | 36 кА | Нет | Нет | Да | Нет | Встраив. устройство фиксированной установки (стационарный) (EV009211) | Выключатель автоматический в литом корпусе (RV001339) | [52 empty] | Срок гарантии на данное оборудование составляет 5 лет с момента отгрузки со склада Систэм Электрик, с подтверждением соответствующим документом
SPC630F50023M3DF | АВТ.ВЫКЛ SYSTEMEPACT CCB630 36КА S2.3M 3P3D 500A | Systeme Electric |  |  |  | 8536209007 | Прочие | Автоматический выключатель SystemePact CCB с расцепителем SystemeLogic 2 М используется в схемах управления и защиты электродвигателей на двух аппаратах, включающих в себя выключатель SystemePact CCB и контактор. Аппарат обеспечивает надёжную защиту электродвигателей мощностью до 250 кВт при напряжении 400В от перегрузок, коротких замыканий и неполнофазных режимов работы. | Выключатели в литом корпусе | PPCCB | 1CB | АВ литой корпус SystemePact CCB <= 630A | CCB | Аппараты SystemePact CCB | SPO | Энергетика Оптимальная | EC000228 | Силовой автоматический выключатель | 7 | Китай | https://static-pcsp.systeme.ru/image/OQI1fVTOH7eevQ-X6582ac47ee3f51703062599.jpeg | https://static-pcsp.systeme.ru/image/OQI1fVTOH7eevQ-X6582ac47ee3f51703062599.jpeg | 1 | нет | [9 empty] | https://api.systeme.ru/product/media/download/990154 |  | https://api.systeme.ru/product/media/download/988323 | Установка Эксплуатация Ремонт | https://api.systeme.ru/certificates/default/download/3287 https://api.systeme.ru/certificates/default/download/3033 https://api.systeme.ru/certificates/default/download/3163 https://api.systeme.ru/certificates/default/download/3011 | COTO (Российский морской регистр судоходства) Д-ТР ЕАЭС-RoHS С-ТР ТС-ЭМС С-ТР ТС-НВО С-ТР ТС-ЭМС С-ТР ТС-НВО | 24.44.01.02177.120 ЕАЭС N RU Д-CN.РА02.В.54174_23 ЕАЭС RU C-CN.НА46.В.06427_23 ЕАЭС RU C-CN.НА46.В.05657_23 |  |  | https://www.youtube.com/watch?v=IwJUuZ3_M1s https://www.youtube.com/watch?v=lzVW7eOsMh4 https://www.youtube.com/watch?v=NcebNgSePsw https://vkvideo.ru/video-227259215_456239293 https://rutube.ru/video/890279f8c76ac861fd34c5db9f60df61/ | 375000 | штука |  | 1 | PCE CAR P12 | 1 3 4 | 1 2 48 | шт. шт. шт. | 4680409131541 14680409131548 | 26.5 25 120 | 21.7 56.5 80 | 19.5 22.5 115 | см. см. см. | 5.85 12.131 302 | кг. кг. кг. | 0 | 0 | 500 А | 3 | 250...500 А | 690...690 В | IP20 (EV006405) | Нет | Винтовое соединение (EV000415) | Рычажковый (перекидной рычаг) (EV001252) | 36 кА | Нет | Нет | Да | Нет | Встраив. устройство фиксированной установки (стационарный) (EV009211) | Выключатель автоматический в литом корпусе (RV001339) | [52 empty] | Срок гарантии на данное оборудование составляет 5 лет с момента отгрузки со склада Систэм Электрик, с подтверждением соответствующим документом
SPC100N02522M3DF | АВТ.ВЫКЛ SYSTEMEPACT CCB100 50КА S2.2M 3P3D 25A | Systeme Electric |  |  |  | 8536201007 | Прочие | Автоматический выключатель SystemePact CCB с расцепителем SystemeLogic 2 М используется в схемах управления и защиты электродвигателей на двух аппаратах, включающих в себя выключатель SystemePact CCB и контактор. Аппарат обеспечивает надёжную защиту электродвигателей мощностью до 250 кВт при напряжении 400В от перегрузок, коротких замыканий и неполнофазных режимов работы. | Выключатели в литом корпусе | PPCCB | 1CB | АВ литой корпус SystemePact CCB <= 630A | CCB | Аппараты SystemePact CCB | SPO | Энергетика Оптимальная | EC000228 | Силовой автоматический выключатель | 7 | Китай | https://static-pcsp.systeme.ru/image/VMokbAijFz5qf5e365157550e73d61695905104.jpeg | https://static-pcsp.systeme.ru/image/VMokbAijFz5qf5e365157550e73d61695905104.jpeg | 1 | нет | [9 empty] | https://api.systeme.ru/product/media/download/990154 |  | https://api.systeme.ru/product/media/download/988323 | Установка Эксплуатация Ремонт | https://api.systeme.ru/certificates/default/download/3287 https://api.systeme.ru/certificates/default/download/3033 https://api.systeme.ru/certificates/default/download/3163 https://api.systeme.ru/certificates/default/download/3011 | COTO (Российский морской регистр судоходства) Д-ТР ЕАЭС-RoHS С-ТР ТС-ЭМС С-ТР ТС-НВО С-ТР ТС-ЭМС С-ТР ТС-НВО | 24.44.01.02177.120 ЕАЭС N RU Д-CN.РА02.В.54174_23 ЕАЭС RU C-CN.НА46.В.06427_23 ЕАЭС RU C-CN.НА46.В.05657_23 |  |  | https://www.youtube.com/watch?v=IwJUuZ3_M1s https://www.youtube.com/watch?v=lzVW7eOsMh4 https://www.youtube.com/watch?v=NcebNgSePsw https://vkvideo.ru/video-227259215_456239293 https://rutube.ru/video/890279f8c76ac861fd34c5db9f60df61/ | 102500 | штука |  | 1 | PCE CAR P12 | 1 3 4 | 1 12 144 | шт. шт. шт. | 4680409131558 14680409131555 | 17.2 54.6 120 | 17.2 38.1 80 | 14.9 33.2 115 | см. см. см. | 1.792 23.293 290 | кг. кг. кг. | 0 | 0 | 25 А | 3 | 12...25 А | 690...690 В | IP20 (EV006405) | Нет | Винтовое соединение (EV000415) | Рычажковый (перекидной рычаг) (EV001252) | 50 кА | Нет | Нет | Да | Нет | Встраив. устройство фиксированной установки (стационарный) (EV009211) | Выключатель автоматический в литом корпусе (RV001339) | [52 empty] | Срок гарантии на данное оборудование составляет 5 лет с момента отгрузки со склада Систэм Электрик, с подтверждением соответствующим документом
SPC100N05022M3DF | АВТ.ВЫКЛ SYSTEMEPACT CCB100 50КА S2.2M 3P3D 50A | Systeme Electric |  |  |  | 8536201007 | Прочие | Автоматический выключатель SystemePact CCB с расцепителем SystemeLogic 2 М используется в схемах управления и защиты электродвигателей на двух аппаратах, включающих в себя выключатель SystemePact CCB и контактор. Аппарат обеспечивает надёжную защиту электродвигателей мощностью до 250 кВт при напряжении 400В от перегрузок, коротких замыканий и неполнофазных режимов работы. | Выключатели в литом корпусе | PPCCB | 1CB | АВ литой корпус SystemePact CCB <= 630A | CCB | Аппараты SystemePact CCB | SPO | Энергетика Оптимальная | EC000228 | Силовой автоматический выключатель | 7 | Китай | https://static-pcsp.systeme.ru/image/VMokbAijFz5qf5e365157550e73d61695905104.jpeg | https://static-pcsp.systeme.ru/image/VMokbAijFz5qf5e365157550e73d61695905104.jpeg | 1 | нет | [9 empty] | https://api.systeme.ru/product/media/download/990154 |  | https://api.systeme.ru/product/media/download/988323 | Установка Эксплуатация Ремонт | https://api.systeme.ru/certificates/default/download/3287 https://api.systeme.ru/certificates/default/download/3033 https://api.systeme.ru/certificates/default/download/3163 https://api.systeme.ru/certificates/default/download/3011 | COTO (Российский морской регистр судоходства) Д-ТР ЕАЭС-RoHS С-ТР ТС-ЭМС С-ТР ТС-НВО С-ТР ТС-ЭМС С-ТР ТС-НВО | 24.44.01.02177.120 ЕАЭС N RU Д-CN.РА02.В.54174_23 ЕАЭС RU C-CN.НА46.В.06427_23 ЕАЭС RU C-CN.НА46.В.05657_23 |  |  | https://www.youtube.com/watch?v=IwJUuZ3_M1s https://www.youtube.com/watch?v=lzVW7eOsMh4 https://www.youtube.com/watch?v=NcebNgSePsw https://vkvideo.ru/video-227259215_456239293 https://rutube.ru/video/890279f8c76ac861fd34c5db9f60df61/ | 112000 | штука |  | 1 | PCE CAR P12 | 1 3 4 | 1 12 144 | шт. шт. шт. | 4680409131565 14680409131562 | 17.2 54.1 120 | 17.2 38.3 80 | 14.9 33.1 115 | см. см. см. | 1.792 23.245 290 | кг. кг. кг. | 0 | 0 | 50 А | 3 | 25...50 А | 690...690 В | IP20 (EV006405) | Нет | Винтовое соединение (EV000415) | Рычажковый (перекидной рычаг) (EV001252) | 50 кА | Нет | Нет | Да | Нет | Встраив. устройство фиксированной установки (стационарный) (EV009211) | Выключатель автоматический в литом корпусе (RV001339) | [52 empty] | Срок гарантии на данное оборудование составляет 5 лет с момента отгрузки со склада Систэм Электрик, с подтверждением соответствующим документом
SPC100N10022M3DF | АВТ.ВЫКЛ SYSTEMEPACT CCB100 50КА S2.2M 3P3D 100A | Systeme Electric |  |  |  | 8536209007 | Прочие | Автоматический выключатель SystemePact CCB с расцепителем SystemeLogic 2 М используется в схемах управления и защиты электродвигателей на двух аппаратах, включающих в себя выключатель SystemePact CCB и контактор. Аппарат обеспечивает надёжную защиту электродвигателей мощностью до 250 кВт при напряжении 400В от перегрузок, коротких замыканий и неполнофазных режимов работы. | Выключатели в литом корпусе | PPCCB | 1CB | АВ литой корпус SystemePact CCB <= 630A | CCB | Аппараты SystemePact CCB | SPO | Энергетика Оптимальная | EC000228 | Силовой автоматический выключатель | 7 | Китай | https://static-pcsp.systeme.ru/image/VMokbAijFz5qf5e365157550e73d61695905104.jpeg | https://static-pcsp.systeme.ru/image/VMokbAijFz5qf5e365157550e73d61695905104.jpeg | 1 | нет | [9 empty] | https://api.systeme.ru/product/media/download/990154 |  | https://api.systeme.ru/product/media/download/988323 | Установка Эксплуатация Ремонт | https://api.systeme.ru/certificates/default/download/3287 https://api.systeme.ru/certificates/default/download/3033 https://api.systeme.ru/certificates/default/download/3163 https://api.systeme.ru/certificates/default/download/3011 | COTO (Российский морской регистр судоходства) Д-ТР ЕАЭС-RoHS С-ТР ТС-ЭМС С-ТР ТС-НВО С-ТР ТС-ЭМС С-ТР ТС-НВО | 24.44.01.02177.120 ЕАЭС N RU Д-CN.РА02.В.54174_23 ЕАЭС RU C-CN.НА46.В.06427_23 ЕАЭС RU C-CN.НА46.В.05657_23 |  |  | https://www.youtube.com/watch?v=IwJUuZ3_M1s https://www.youtube.com/watch?v=lzVW7eOsMh4 https://www.youtube.com/watch?v=NcebNgSePsw https://vkvideo.ru/video-227259215_456239293 https://rutube.ru/video/890279f8c76ac861fd34c5db9f60df61/ | 129000 | штука |  | 1 | PCE CAR P12 | 1 3 4 | 1 12 144 | шт. шт. шт. | 4680409131572 14680409131579 | 17.2 54.7 120 | 17.2 38.2 80 | 14.9 33.6 115 | см. см. см. | 1.792 23.165 290 | кг. кг. кг. | 0 | 0 | 100 А | 3 | 50...100 А | 690...690 В | IP20 (EV006405) | Нет | Винтовое соединение (EV000415) | Рычажковый (перекидной рычаг) (EV001252) | 50 кА | Нет | Нет | Да | Нет | Встраив. устройство фиксированной установки (стационарный) (EV009211) | Выключатель автоматический в литом корпусе (RV001339) | [52 empty] | Срок гарантии на данное оборудование составляет 5 лет с момента отгрузки со склада Систэм Электрик, с подтверждением соответствующим документом
SPC160N15022M3DF | АВТ.ВЫКЛ SYSTEMEPACT CCB160 50КА S2.2M 3P3D 150A | Systeme Electric |  |  |  | 8536209007 | Прочие | Автоматический выключатель SystemePact CCB с расцепителем SystemeLogic 2 М используется в схемах управления и защиты электродвигателей на двух аппаратах, включающих в себя выключатель SystemePact CCB и контактор. Аппарат обеспечивает надёжную защиту электродвигателей мощностью до 250 кВт при напряжении 400В от перегрузок, коротких замыканий и неполнофазных режимов работы. | Выключатели в литом корпусе | PPCCB | 1CB | АВ литой корпус SystemePact CCB <= 630A | CCB | Аппараты SystemePact CCB | SPO | Энергетика Оптимальная | EC000228 | Силовой автоматический выключатель | 7 | Китай | https://static-pcsp.systeme.ru/image/VMokbAijFz5qf5e365157550e73d61695905104.jpeg | https://static-pcsp.systeme.ru/image/VMokbAijFz5qf5e365157550e73d61695905104.jpeg | 1 | нет | [9 empty] | https://api.systeme.ru/product/media/download/990154 |  | https://api.systeme.ru/product/media/download/988323 | Установка Эксплуатация Ремонт | https://api.systeme.ru/certificates/default/download/3287 https://api.systeme.ru/certificates/default/download/3033 https://api.systeme.ru/certificates/default/download/3163 https://api.systeme.ru/certificates/default/download/3011 | COTO (Российский морской регистр судоходства) Д-ТР ЕАЭС-RoHS С-ТР ТС-ЭМС С-ТР ТС-НВО С-ТР ТС-ЭМС С-ТР ТС-НВО | 24.44.01.02177.120 ЕАЭС N RU Д-CN.РА02.В.54174_23 ЕАЭС RU C-CN.НА46.В.06427_23 ЕАЭС RU C-CN.НА46.В.05657_23 |  |  | https://www.youtube.com/watch?v=IwJUuZ3_M1s https://www.youtube.com/watch?v=lzVW7eOsMh4 https://www.youtube.com/watch?v=NcebNgSePsw https://vkvideo.ru/video-227259215_456239293 https://rutube.ru/video/890279f8c76ac861fd34c5db9f60df61/ | 143000 | штука |  | 1 | PCE CAR P12 | 1 3 4 | 1 12 144 | шт. шт. шт. | 4680409131589 14680409131586 | 17.2 54.3 120 | 17.2 38 80 | 14.9 33.3 115 | см. см. см. | 1.792 23.697 295 | кг. кг. кг. | 0 | 0 | 150 А | 3 | 70...150 А | 690...690 В | IP20 (EV006405) | Нет | Винтовое соединение (EV000415) | Рычажковый (перекидной рычаг) (EV001252) | 50 кА | Нет | Нет | Да | Нет | Встраив. устройство фиксированной установки (стационарный) (EV009211) | Выключатель автоматический в литом корпусе (RV001339) | [52 empty] | Срок гарантии на данное оборудование составляет 5 лет с момента отгрузки со склада Систэм Электрик, с подтверждением соответствующим документом
SPC250N22022M3DF | АВТ.ВЫКЛ SYSTEMEPACT CCB250 50КА S2.2M 3P3D 220A | Systeme Electric |  |  |  | 8536209007 | Прочие | Автоматический выключатель SystemePact CCB с расцепителем SystemeLogic 2 М используется в схемах управления и защиты электродвигателей на двух аппаратах, включающих в себя выключатель SystemePact CCB и контактор. Аппарат обеспечивает надёжную защиту электродвигателей мощностью до 250 кВт при напряжении 400В от перегрузок, коротких замыканий и неполнофазных режимов работы. | Выключатели в литом корпусе | PPCCB | 1CB | АВ литой корпус SystemePact CCB <= 630A | CCB | Аппараты SystemePact CCB | SPO | Энергетика Оптимальная | EC000228 | Силовой автоматический выключатель | 7 | Китай | https://static-pcsp.systeme.ru/image/VMokbAijFz5qf5e365157550e73d61695905104.jpeg | https://static-pcsp.systeme.ru/image/VMokbAijFz5qf5e365157550e73d61695905104.jpeg | 1 | нет | [9 empty] | https://api.systeme.ru/product/media/download/990154 |  | https://api.systeme.ru/product/media/download/988323 | Установка Эксплуатация Ремонт | https://api.systeme.ru/certificates/default/download/3287 https://api.systeme.ru/certificates/default/download/3033 https://api.systeme.ru/certificates/default/download/3163 https://api.systeme.ru/certificates/default/download/3011 | COTO (Российский морской регистр судоходства) Д-ТР ЕАЭС-RoHS С-ТР ТС-ЭМС С-ТР ТС-НВО С-ТР ТС-ЭМС С-ТР ТС-НВО | 24.44.01.02177.120 ЕАЭС N RU Д-CN.РА02.В.54174_23 ЕАЭС RU C-CN.НА46.В.06427_23 ЕАЭС RU C-CN.НА46.В.05657_23 |  |  | https://www.youtube.com/watch?v=IwJUuZ3_M1s https://www.youtube.com/watch?v=lzVW7eOsMh4 https://www.youtube.com/watch?v=NcebNgSePsw https://vkvideo.ru/video-227259215_456239293 https://rutube.ru/video/890279f8c76ac861fd34c5db9f60df61/ | 222500 | штука |  | 1 | PCE CAR P12 | 1 3 4 | 1 12 144 | шт. шт. шт. | 4680409131596 14680409131593 | 17.2 54.2 120 | 17.2 38.7 80 | 14.9 33.5 115 | см. см. см. | 1.917 24.948 311 | кг. кг. кг. | 0 | 0 | 220 А | 3 | 100...220 А | 690...690 В | IP20 (EV006405) | Нет | Винтовое соединение (EV000415) | Рычажковый (перекидной рычаг) (EV001252) | 50 кА | Нет | Нет | Да | Нет | Встраив. устройство фиксированной установки (стационарный) (EV009211) | Выключатель автоматический в литом корпусе (RV001339) | [52 empty] | Срок гарантии на данное оборудование составляет 5 лет с момента отгрузки со склада Систэм Электрик, с подтверждением соответствующим документом
SPC400N32023M3DF | АВТ.ВЫКЛ SYSTEMEPACT CCB400 50КА S2.3M 3P3D 320A | Systeme Electric |  |  |  | 8536209007 | Прочие | Автоматический выключатель SystemePact CCB с расцепителем SystemeLogic 2 М используется в схемах управления и защиты электродвигателей на двух аппаратах, включающих в себя выключатель SystemePact CCB и контактор. Аппарат обеспечивает надёжную защиту электродвигателей мощностью до 250 кВт при напряжении 400В от перегрузок, коротких замыканий и неполнофазных режимов работы. | Выключатели в литом корпусе | PPCCB | 1CB | АВ литой корпус SystemePact CCB <= 630A | CCB | Аппараты SystemePact CCB | SPO | Энергетика Оптимальная | EC000228 | Силовой автоматический выключатель | 7 | Китай | https://static-pcsp.systeme.ru/image/OQI1fVTOH7eevQ-X6582ac47ee3f51703062599.jpeg | https://static-pcsp.systeme.ru/image/OQI1fVTOH7eevQ-X6582ac47ee3f51703062599.jpeg | 1 | нет | [9 empty] | https://api.systeme.ru/product/media/download/990154 |  | https://api.systeme.ru/product/media/download/988323 | Установка Эксплуатация Ремонт | https://api.systeme.ru/certificates/default/download/3287 https://api.systeme.ru/certificates/default/download/3033 https://api.systeme.ru/certificates/default/download/3163 https://api.systeme.ru/certificates/default/download/3011 | COTO (Российский морской регистр судоходства) Д-ТР ЕАЭС-RoHS С-ТР ТС-ЭМС С-ТР ТС-НВО С-ТР ТС-ЭМС С-ТР ТС-НВО | 24.44.01.02177.120 ЕАЭС N RU Д-CN.РА02.В.54174_23 ЕАЭС RU C-CN.НА46.В.06427_23 ЕАЭС RU C-CN.НА46.В.05657_23 |  |  | https://www.youtube.com/watch?v=IwJUuZ3_M1s https://www.youtube.com/watch?v=lzVW7eOsMh4 https://www.youtube.com/watch?v=NcebNgSePsw https://vkvideo.ru/video-227259215_456239293 https://rutube.ru/video/890279f8c76ac861fd34c5db9f60df61/ | 330000 | штука |  | 1 | PCE CAR | 1 3 | 1 2 | шт. шт. | 4680409131602 14680409131609 | 26.5 55.6 | 21.7 25.1 | 19.5 23.4 | см. см. | 5.25 11.059 | кг. кг. | 0 | 0 | 320 А | 3 | 160...320 А | 690...690 В | IP20 (EV006405) | Нет | Винтовое соединение (EV000415) | Рычажковый (перекидной рычаг) (EV001252) | 50 кА | Нет | Нет | Да | Нет | Встраив. устройство фиксированной установки (стационарный) (EV009211) | Выключатель автоматический в литом корпусе (RV001339) | [52 empty] | Срок гарантии на данное оборудование составляет 5 лет с момента отгрузки со склада Систэм Электрик, с подтверждением соответствующим документом
SPC630N50023M3DF | АВТ.ВЫКЛ SYSTEMEPACT CCB630 50КА S2.3M 3P3D 500A | Systeme Electric |  |  |  | 8536209007 | Прочие | Автоматический выключатель SystemePact CCB с расцепителем SystemeLogic 2 М используется в схемах управления и защиты электродвигателей на двух аппаратах, включающих в себя выключатель SystemePact CCB и контактор. Аппарат обеспечивает надёжную защиту электродвигателей мощностью до 250 кВт при напряжении 400В от перегрузок, коротких замыканий и неполнофазных режимов работы. | Выключатели в литом корпусе | PPCCB | 1CB | АВ литой корпус SystemePact CCB <= 630A | CCB | Аппараты SystemePact CCB | SPO | Энергетика Оптимальная | EC000228 | Силовой автоматический выключатель | 7 | Китай | https://static-pcsp.systeme.ru/image/OQI1fVTOH7eevQ-X6582ac47ee3f51703062599.jpeg | https://static-pcsp.systeme.ru/image/OQI1fVTOH7eevQ-X6582ac47ee3f51703062599.jpeg | 1 | нет | [9 empty] | https://api.systeme.ru/product/media/download/990154 |  | https://api.systeme.ru/product/media/download/988323 | Установка Эксплуатация Ремонт | https://api.systeme.ru/certificates/default/download/3287 https://api.systeme.ru/certificates/default/download/3033 https://api.systeme.ru/certificates/default/download/3163 https://api.systeme.ru/certificates/default/download/3011 | COTO (Российский морской регистр судоходства) Д-ТР ЕАЭС-RoHS С-ТР ТС-ЭМС С-ТР ТС-НВО С-ТР ТС-ЭМС С-ТР ТС-НВО | 24.44.01.02177.120 ЕАЭС N RU Д-CN.РА02.В.54174_23 ЕАЭС RU C-CN.НА46.В.06427_23 ЕАЭС RU C-CN.НА46.В.05657_23 |  |  | https://www.youtube.com/watch?v=IwJUuZ3_M1s https://www.youtube.com/watch?v=lzVW7eOsMh4 https://www.youtube.com/watch?v=NcebNgSePsw https://vkvideo.ru/video-227259215_456239293 https://rutube.ru/video/890279f8c76ac861fd34c5db9f60df61/ | 427000 | штука |  | 1 | PCE CAR | 1 3 | 1 2 | шт. шт. | 4680409131619 14680409131616 | 26.5 55.6 | 21.7 25.1 | 19.5 22.7 | см. см. | 5.85 12.144 | кг. кг. | 0 | 0 | 500 А | 3 | 250...500 А | 690...690 В | IP20 (EV006405) | Нет | Винтовое соединение (EV000415) | Рычажковый (перекидной рычаг) (EV001252) | 50 кА | Нет | Нет | Да | Нет | Встраив. устройство фиксированной установки (стационарный) (EV009211) | Выключатель автоматический в литом корпусе (RV001339) | [52 empty] | Срок гарантии на данное оборудование составляет 5 лет с момента отгрузки со склада Систэм Электрик, с подтверждением соответствующим документом
SPC100S02522M3DF | АВТ.ВЫКЛ SYSTEMEPACT CCB100 100КА S2.2M 3P3D 25A | Systeme Electric |  |  |  | 8536201007 | Прочие | Автоматический выключатель SystemePact CCB с расцепителем SystemeLogic 2 М используется в схемах управления и защиты электродвигателей на двух аппаратах, включающих в себя выключатель SystemePact CCB и контактор. Аппарат обеспечивает надёжную защиту электродвигателей мощностью до 250 кВт при напряжении 400В от перегрузок, коротких замыканий и неполнофазных режимов работы. | Выключатели в литом корпусе | PPCCB | 1CB | АВ литой корпус SystemePact CCB <= 630A | CCB | Аппараты SystemePact CCB | SPO | Энергетика Оптимальная | EC000228 | Силовой автоматический выключатель | 7 | Китай | https://static-pcsp.systeme.ru/image/VMokbAijFz5qf5e365157550e73d61695905104.jpeg | https://static-pcsp.systeme.ru/image/VMokbAijFz5qf5e365157550e73d61695905104.jpeg | 1 | нет | [9 empty] | https://api.systeme.ru/product/media/download/990154 |  | https://api.systeme.ru/product/media/download/988323 | Установка Эксплуатация Ремонт | https://api.systeme.ru/certificates/default/download/3287 https://api.systeme.ru/certificates/default/download/3033 https://api.systeme.ru/certificates/default/download/3163 https://api.systeme.ru/certificates/default/download/3011 | COTO (Российский морской регистр судоходства) Д-ТР ЕАЭС-RoHS С-ТР ТС-ЭМС С-ТР ТС-НВО С-ТР ТС-ЭМС С-ТР ТС-НВО | 24.44.01.02177.120 ЕАЭС N RU Д-CN.РА02.В.54174_23 ЕАЭС RU C-CN.НА46.В.06427_23 ЕАЭС RU C-CN.НА46.В.05657_23 |  |  | https://www.youtube.com/watch?v=IwJUuZ3_M1s https://www.youtube.com/watch?v=lzVW7eOsMh4 https://www.youtube.com/watch?v=NcebNgSePsw https://vkvideo.ru/video-227259215_456239293 https://rutube.ru/video/890279f8c76ac861fd34c5db9f60df61/ | 113500 | штука |  | 1 | PCE CAR P12 | 1 3 4 | 1 12 144 | шт. шт. шт. | 4680409131626 | 18 53.5 120 | 18.2 38.1 80 | 15.8 33.6 115 | см. см. см. | 1.856 23.326 291 | кг. кг. кг. | 0 | 0 | 25 А | 3 | 12...25 А | 690...690 В | IP20 (EV006405) | Нет | Винтовое соединение (EV000415) | Рычажковый (перекидной рычаг) (EV001252) | 100 кА | Нет | Нет | Да | Нет | Встраив. устройство фиксированной установки (стационарный) (EV009211) | Выключатель автоматический в литом корпусе (RV001339) | [52 empty] | Срок гарантии на данное оборудование составляет 5 лет с момента отгрузки со склада Систэм Электрик, с подтверждением соответствующим документом
SPC100S05022M3DF | АВТ.ВЫКЛ SYSTEMEPACT CCB100 100КА S2.2M 3P3D 50A | Systeme Electric |  |  |  | 8536201007 | Прочие | Автоматический выключатель SystemePact CCB с расцепителем SystemeLogic 2 М используется в схемах управления и защиты электродвигателей на двух аппаратах, включающих в себя выключатель SystemePact CCB и контактор. Аппарат обеспечивает надёжную защиту электродвигателей мощностью до 250 кВт при напряжении 400В от перегрузок, коротких замыканий и неполнофазных режимов работы. | Выключатели в литом корпусе | PPCCB | 1CB | АВ литой корпус SystemePact CCB <= 630A | CCB | Аппараты SystemePact CCB | SPO | Энергетика Оптимальная | EC000228 | Силовой автоматический выключатель | 7 | Китай | https://static-pcsp.systeme.ru/image/VMokbAijFz5qf5e365157550e73d61695905104.jpeg | https://static-pcsp.systeme.ru/image/VMokbAijFz5qf5e365157550e73d61695905104.jpeg | 1 | нет | [9 empty] | https://api.systeme.ru/product/media/download/990154 |  | https://api.systeme.ru/product/media/download/988323 | Установка Эксплуатация Ремонт | https://api.systeme.ru/certificates/default/download/3287 https://api.systeme.ru/certificates/default/download/3033 https://api.systeme.ru/certificates/default/download/3163 https://api.systeme.ru/certificates/default/download/3011 | COTO (Российский морской регистр судоходства) Д-ТР ЕАЭС-RoHS С-ТР ТС-ЭМС С-ТР ТС-НВО С-ТР ТС-ЭМС С-ТР ТС-НВО | 24.44.01.02177.120 ЕАЭС N RU Д-CN.РА02.В.54174_23 ЕАЭС RU C-CN.НА46.В.06427_23 ЕАЭС RU C-CN.НА46.В.05657_23 |  |  | https://www.youtube.com/watch?v=IwJUuZ3_M1s https://www.youtube.com/watch?v=lzVW7eOsMh4 https://www.youtube.com/watch?v=NcebNgSePsw https://vkvideo.ru/video-227259215_456239293 https://rutube.ru/video/890279f8c76ac861fd34c5db9f60df61/ | 125000 | штука |  | 1 | PCE CAR P12 | 1 3 4 | 1 12 144 | шт. шт. шт. | 4680409131633 | 17.2 38 120 | 17.2 54.3 80 | 14.9 33.1 110 | см. см. см. | 1.792 23.123 290 | кг. кг. кг. | 0 | 0 | 50 А | 3 | 25...50 А | 690...690 В | IP20 (EV006405) | Нет | Винтовое соединение (EV000415) | Рычажковый (перекидной рычаг) (EV001252) | 100 кА | Нет | Нет | Да | Нет | Встраив. устройство фиксированной установки (стационарный) (EV009211) | Выключатель автоматический в литом корпусе (RV001339) | [52 empty] | Срок гарантии на данное оборудование составляет 5 лет с момента отгрузки со склада Систэм Электрик, с подтверждением соответствующим документом
SPC100S10022M3DF | АВТ.ВЫКЛ SYSTEMEPACT CCB100 100КА S2.2M 3P3D 100A | Systeme Electric |  |  |  | 8536209007 | Прочие | Автоматический выключатель SystemePact CCB с расцепителем SystemeLogic 2 М используется в схемах управления и защиты электродвигателей на двух аппаратах, включающих в себя выключатель SystemePact CCB и контактор. Аппарат обеспечивает надёжную защиту электродвигателей мощностью до 250 кВт при напряжении 400В от перегрузок, коротких замыканий и неполнофазных режимов работы. | Выключатели в литом корпусе | PPCCB | 1CB | АВ литой корпус SystemePact CCB <= 630A | CCB | Аппараты SystemePact CCB | SPO | Энергетика Оптимальная | EC000228 | Силовой автоматический выключатель | 7 | Китай | https://static-pcsp.systeme.ru/image/VMokbAijFz5qf5e365157550e73d61695905104.jpeg | https://static-pcsp.systeme.ru/image/VMokbAijFz5qf5e365157550e73d61695905104.jpeg | 1 | нет | [9 empty] | https://api.systeme.ru/product/media/download/990154 |  | https://api.systeme.ru/product/media/download/988323 | Установка Эксплуатация Ремонт | https://api.systeme.ru/certificates/default/download/3287 https://api.systeme.ru/certificates/default/download/3033 https://api.systeme.ru/certificates/default/download/3163 https://api.systeme.ru/certificates/default/download/3011 | COTO (Российский морской регистр судоходства) Д-ТР ЕАЭС-RoHS С-ТР ТС-ЭМС С-ТР ТС-НВО С-ТР ТС-ЭМС С-ТР ТС-НВО | 24.44.01.02177.120 ЕАЭС N RU Д-CN.РА02.В.54174_23 ЕАЭС RU C-CN.НА46.В.06427_23 ЕАЭС RU C-CN.НА46.В.05657_23 |  |  | https://www.youtube.com/watch?v=IwJUuZ3_M1s https://www.youtube.com/watch?v=lzVW7eOsMh4 https://www.youtube.com/watch?v=NcebNgSePsw https://vkvideo.ru/video-227259215_456239293 https://rutube.ru/video/890279f8c76ac861fd34c5db9f60df61/ | 138000 | штука |  | 1 | PCE P12 | 1 4 | 1 144 | шт. шт. | 4680409131640 | 17.2 120 | 17.2 80 | 14.9 110 | см. см. | 1.792 382 | кг. кг. | 0 | 0 | 100 А | 3 | 50...100 А | 690...690 В | IP20 (EV006405) | Нет | Винтовое соединение (EV000415) | Рычажковый (перекидной рычаг) (EV001252) | 100 кА | Нет | Нет | Да | Нет | Встраив. устройство фиксированной установки (стационарный) (EV009211) | Выключатель автоматический в литом корпусе (RV001339) | [52 empty] | Срок гарантии на данное оборудование составляет 5 лет с момента отгрузки со склада Систэм Электрик, с подтверждением соответствующим документом
SPC160S15022M3DF | АВТ.ВЫКЛ SYSTEMEPACT CCB160 100КА S2.2M 3P3D 150A | Systeme Electric |  |  |  | 8536209007 | Прочие | Автоматический выключатель SystemePact CCB с расцепителем SystemeLogic 2 М используется в схемах управления и защиты электродвигателей на двух аппаратах, включающих в себя выключатель SystemePact CCB и контактор. Аппарат обеспечивает надёжную защиту электродвигателей мощностью до 250 кВт при напряжении 400В от перегрузок, коротких замыканий и неполнофазных режимов работы. | Выключатели в литом корпусе | PPCCB | 1CB | АВ литой корпус SystemePact CCB <= 630A | CCB | Аппараты SystemePact CCB | SPO | Энергетика Оптимальная | EC000228 | Силовой автоматический выключатель | 7 | Китай | https://static-pcsp.systeme.ru/image/VMokbAijFz5qf5e365157550e73d61695905104.jpeg | https://static-pcsp.systeme.ru/image/VMokbAijFz5qf5e365157550e73d61695905104.jpeg | 1 | нет | [9 empty] | https://api.systeme.ru/product/media/download/990154 |  | https://api.systeme.ru/product/media/download/988323 | Установка Эксплуатация Ремонт | https://api.systeme.ru/certificates/default/download/3287 https://api.systeme.ru/certificates/default/download/3033 https://api.systeme.ru/certificates/default/download/3163 https://api.systeme.ru/certificates/default/download/3011 | COTO (Российский морской регистр судоходства) Д-ТР ЕАЭС-RoHS С-ТР ТС-ЭМС С-ТР ТС-НВО С-ТР ТС-ЭМС С-ТР ТС-НВО | 24.44.01.02177.120 ЕАЭС N RU Д-CN.РА02.В.54174_23 ЕАЭС RU C-CN.НА46.В.06427_23 ЕАЭС RU C-CN.НА46.В.05657_23 |  |  | https://www.youtube.com/watch?v=IwJUuZ3_M1s https://www.youtube.com/watch?v=lzVW7eOsMh4 https://www.youtube.com/watch?v=NcebNgSePsw https://vkvideo.ru/video-227259215_456239293 https://rutube.ru/video/890279f8c76ac861fd34c5db9f60df61/ | 153000 | штука |  | 1 | PCE CAR P12 | 1 3 4 | 1 12 144 | шт. шт. шт. | 4680409131657 | 17.2 37.6 120 | 17.2 54.4 80 | 14.9 33.2 110 | см. см. см. | 1.792 23.58 295 | кг. кг. кг. | 0 | 0 | 150 А | 3 | 70...150 А | 690...690 В | IP20 (EV006405) | Нет | Винтовое соединение (EV000415) | Рычажковый (перекидной рычаг) (EV001252) | 100 кА | Нет | Нет | Да | Нет | Встраив. устройство фиксированной установки (стационарный) (EV009211) | Выключатель автоматический в литом корпусе (RV001339) | [52 empty] | Срок гарантии на данное оборудование составляет 5 лет с момента отгрузки со склада Систэм Электрик, с подтверждением соответствующим документом
SPC250S22022M3DF | АВТ.ВЫКЛ SYSTEMEPACT CCB250 100КА S2.2M 3P3D 220A | Systeme Electric |  |  |  | 8536209007 | Прочие | Автоматический выключатель SystemePact CCB с расцепителем SystemeLogic 2 М используется в схемах управления и защиты электродвигателей на двух аппаратах, включающих в себя выключатель SystemePact CCB и контактор. Аппарат обеспечивает надёжную защиту электродвигателей мощностью до 250 кВт при напряжении 400В от перегрузок, коротких замыканий и неполнофазных режимов работы. | Выключатели в литом корпусе | PPCCB | 1CB | АВ литой корпус SystemePact CCB <= 630A | CCB | Аппараты SystemePact CCB | SPO | Энергетика Оптимальная | EC000228 | Силовой автоматический выключатель | 7 | Китай | https://static-pcsp.systeme.ru/image/VMokbAijFz5qf5e365157550e73d61695905104.jpeg | https://static-pcsp.systeme.ru/image/VMokbAijFz5qf5e365157550e73d61695905104.jpeg | 1 | нет | [9 empty] | https://api.systeme.ru/product/media/download/990154 |  | https://api.systeme.ru/product/media/download/988323 | Установка Эксплуатация Ремонт | https://api.systeme.ru/certificates/default/download/3287 https://api.systeme.ru/certificates/default/download/3033 https://api.systeme.ru/certificates/default/download/3163 https://api.systeme.ru/certificates/default/download/3011 | COTO (Российский морской регистр судоходства) Д-ТР ЕАЭС-RoHS С-ТР ТС-ЭМС С-ТР ТС-НВО С-ТР ТС-ЭМС С-ТР ТС-НВО | 24.44.01.02177.120 ЕАЭС N RU Д-CN.РА02.В.54174_23 ЕАЭС RU C-CN.НА46.В.06427_23 ЕАЭС RU C-CN.НА46.В.05657_23 |  |  | https://www.youtube.com/watch?v=IwJUuZ3_M1s https://www.youtube.com/watch?v=lzVW7eOsMh4 https://www.youtube.com/watch?v=NcebNgSePsw https://vkvideo.ru/video-227259215_456239293 https://rutube.ru/video/890279f8c76ac861fd34c5db9f60df61/ | 243500 | штука |  | 1 | PCE CAR P12 | 1 3 4 | 1 12 144 | шт. шт. шт. | 4680409131664 | 17.9 38 120 | 18.2 54.3 80 | 15.7 33.2 111 | см. см. см. | 1.99 24.852 310 | кг. кг. кг. | 0 | 0 | 220 А | 3 | 100...220 А | 690...690 В | IP20 (EV006405) | Нет | Винтовое соединение (EV000415) | Рычажковый (перекидной рычаг) (EV001252) | 100 кА | Нет | Нет | Да | Нет | Встраив. устройство фиксированной установки (стационарный) (EV009211) | Выключатель автоматический в литом корпусе (RV001339) | [52 empty] | Срок гарантии на данное оборудование составляет 5 лет с момента отгрузки со склада Систэм Электрик, с подтверждением соответствующим документом
SPC400S32023M3DF | АВТ.ВЫКЛ SYSTEMEPACT CCB400 100КА S2.3M 3P3D 320A | Systeme Electric |  |  |  | 8536209007 | Прочие | Автоматический выключатель SystemePact CCB с расцепителем SystemeLogic 2 М используется в схемах управления и защиты электродвигателей на двух аппаратах, включающих в себя выключатель SystemePact CCB и контактор. Аппарат обеспечивает надёжную защиту электродвигателей мощностью до 250 кВт при напряжении 400В от перегрузок, коротких замыканий и неполнофазных режимов работы. | Выключатели в литом корпусе | PPCCB | 1CB | АВ литой корпус SystemePact CCB <= 630A | CCB | Аппараты SystemePact CCB | SPO | Энергетика Оптимальная | EC000228 | Силовой автоматический выключатель | 7 | Китай | https://static-pcsp.systeme.ru/image/OQI1fVTOH7eevQ-X6582ac47ee3f51703062599.jpeg | https://static-pcsp.systeme.ru/image/OQI1fVTOH7eevQ-X6582ac47ee3f51703062599.jpeg | 1 | нет | [9 empty] | https://api.systeme.ru/product/media/download/990154 |  | https://api.systeme.ru/product/media/download/988323 | Установка Эксплуатация Ремонт | https://api.systeme.ru/certificates/default/download/3287 https://api.systeme.ru/certificates/default/download/3033 https://api.systeme.ru/certificates/default/download/3163 https://api.systeme.ru/certificates/default/download/3011 | COTO (Российский морской регистр судоходства) Д-ТР ЕАЭС-RoHS С-ТР ТС-ЭМС С-ТР ТС-НВО С-ТР ТС-ЭМС С-ТР ТС-НВО | 24.44.01.02177.120 ЕАЭС N RU Д-CN.РА02.В.54174_23 ЕАЭС RU C-CN.НА46.В.06427_23 ЕАЭС RU C-CN.НА46.В.05657_23 |  |  | https://www.youtube.com/watch?v=IwJUuZ3_M1s https://www.youtube.com/watch?v=lzVW7eOsMh4 https://www.youtube.com/watch?v=NcebNgSePsw https://vkvideo.ru/video-227259215_456239293 https://rutube.ru/video/890279f8c76ac861fd34c5db9f60df61/ | 343000 | штука |  | 1 | PCE | 1 | 1 | шт. | 4680409131671 | 26.5 | 21.7 | 19.5 | см. | 5.25 | кг. | 0 | 0 | 320 А | 3 | 160...320 А | 690...690 В | IP20 (EV006405) | Нет | Винтовое соединение (EV000415) | Рычажковый (перекидной рычаг) (EV001252) | 100 кА | Нет | Нет | Да | Нет | Встраив. устройство фиксированной установки (стационарный) (EV009211) | Выключатель автоматический в литом корпусе (RV001339) | [52 empty] | Срок гарантии на данное оборудование составляет 5 лет с момента отгрузки со склада Систэм Электрик, с подтверждением соответствующим документом
SPC630S50023M3DF | АВТ.ВЫКЛ SYSTEMEPACT CCB630 100КА S2.3M 3P3D 500A | Systeme Electric |  |  |  | 8536209007 | Прочие | Автоматический выключатель SystemePact CCB с расцепителем SystemeLogic 2 М используется в схемах управления и защиты электродвигателей на двух аппаратах, включающих в себя выключатель SystemePact CCB и контактор. Аппарат обеспечивает надёжную защиту электродвигателей мощностью до 250 кВт при напряжении 400В от перегрузок, коротких замыканий и неполнофазных режимов работы. | Выключатели в литом корпусе | PPCCB | 1CB | АВ литой корпус SystemePact CCB <= 630A | CCB | Аппараты SystemePact CCB | SPO | Энергетика Оптимальная | EC000228 | Силовой автоматический выключатель | 7 | Китай | https://static-pcsp.systeme.ru/image/OQI1fVTOH7eevQ-X6582ac47ee3f51703062599.jpeg | https://static-pcsp.systeme.ru/image/OQI1fVTOH7eevQ-X6582ac47ee3f51703062599.jpeg | 1 | нет | [9 empty] | https://api.systeme.ru/product/media/download/990154 |  | https://api.systeme.ru/product/media/download/988323 | Установка Эксплуатация Ремонт | https://api.systeme.ru/certificates/default/download/3287 https://api.systeme.ru/certificates/default/download/3033 https://api.systeme.ru/certificates/default/download/3163 https://api.systeme.ru/certificates/default/download/3011 | COTO (Российский морской регистр судоходства) Д-ТР ЕАЭС-RoHS С-ТР ТС-ЭМС С-ТР ТС-НВО С-ТР ТС-ЭМС С-ТР ТС-НВО | 24.44.01.02177.120 ЕАЭС N RU Д-CN.РА02.В.54174_23 ЕАЭС RU C-CN.НА46.В.06427_23 ЕАЭС RU C-CN.НА46.В.05657_23 |  |  | https://www.youtube.com/watch?v=IwJUuZ3_M1s https://www.youtube.com/watch?v=lzVW7eOsMh4 https://www.youtube.com/watch?v=NcebNgSePsw https://vkvideo.ru/video-227259215_456239293 https://rutube.ru/video/890279f8c76ac861fd34c5db9f60df61/ | 444000 | штука |  | 1 | PCE P12 | 1 4 | 1 48 | шт. шт. | 4680409131688 | 22.3 120 | 27.6 80 | 20.8 105 | см. см. | 5.281 300 | кг. кг. | 0 | 0 | 500 А | 3 | 250...500 А | 690...690 В | IP20 (EV006405) | Нет | Винтовое соединение (EV000415) | Рычажковый (перекидной рычаг) (EV001252) | 100 кА | Нет | Нет | Да | Нет | Встраив. устройство фиксированной установки (стационарный) (EV009211) | Выключатель автоматический в литом корпусе (RV001339) | [52 empty] | Срок гарантии на данное оборудование составляет 5 лет с момента отгрузки со склада Систэм Электрик, с подтверждением соответствующим документом
SPC-SHAFT | ПЕРЕХОДНИК ДЛЯ УСТАНОВКИ МОТОРОВ SE NSX100-250 НА SYSTEMEPACT CCB100-250-100ШТ | Systeme Electric |  |  |  | 3926909709 | Изделия прочие из пластмасс и изделия из прочих материалов товарных позиций 3901 3914:прочие:прочие | Обеспечение совместимости моторов автоматических выключателей ComPact NS (100-250A) c автоматическими выключателями SystemePact CCB (100-250A) | Выключатели в литом корпусе | PPCCB | 1OA | SystemePact CCB <= 630A аксессуары | CCB | Аппараты SystemePact CCB | SPO | Энергетика Оптимальная | Не указано | Не указано |  | Китай | https://static-pcsp.systeme.ru/image/hqHfdOFdF44ooi5l65d74812dfb181708607506.png | https://static-pcsp.systeme.ru/image/hqHfdOFdF44ooi5l65d74812dfb181708607506.png | 1 | нет | [9 empty] | https://api.systeme.ru/product/media/download/990154 | [8 empty] | https://www.youtube.com/watch?v=IwJUuZ3_M1s https://www.youtube.com/watch?v=lzVW7eOsMh4 https://www.youtube.com/watch?v=NcebNgSePsw https://vkvideo.ru/video-227259215_456239293 https://rutube.ru/video/890279f8c76ac861fd34c5db9f60df61/ | 12150 | штука |  | 1 | PCE BB1 CAR | 1 2 3 | 1 100 1200 | шт. шт. шт. | 4680409085042 24680409085046 | 17.5 12.1 37 | 11.4 18.1 36.5 | 14 14.5 30 | см. см. см. | 0.01 0.144 6.34 | кг. кг. кг. | [69 empty] | Срок гарантии на данное оборудование составляет 5 лет с момента отгрузки со склада Систэм Электрик, с подтверждением соответствующим документом
SPC100L016L3DF | АВТ.ВЫКЛ SYSTEMEPACT CCB100 150KA 3P3D TMD16 | Systeme Electric |  |  |  | 8536201007 | Прочие | Автоматический выключатель серии SystemePact CCB предназначен для применения в сетях низкого напряжения до 690В. Аппарат применяется для рабочих включений и отключений, а также для защиты от сверхтоков. Выключатель с такой высокой характеристикой преимущественно пользуются спросом в нефтегазовом секторе, в тех случаях, когда распределительный щит находится в непосредственной близости к источнику питания. | Выключатели в литом корпусе | PPCCB | 1CB | АВ литой корпус SystemePact CCB <= 630A | CCB | Аппараты SystemePact CCB | SPO | Энергетика Оптимальная | EC000228 | Силовой автоматический выключатель | 7 | Китай | https://static-pcsp.systeme.ru/image/LfkVCgJyLYaqP86b66b0809d7de3b1722843293.jpeg | https://static-pcsp.systeme.ru/image/LfkVCgJyLYaqP86b66b0809d7de3b1722843293.jpeg | 1 | нет | [9 empty] | https://api.systeme.ru/product/media/download/990154 |  | https://api.systeme.ru/product/media/download/988323 | Установка Эксплуатация Ремонт | https://api.systeme.ru/certificates/default/download/3287 https://api.systeme.ru/certificates/default/download/3033 https://api.systeme.ru/certificates/default/download/3163 https://api.systeme.ru/certificates/default/download/3011 | COTO (Российский морской регистр судоходства) Д-ТР ЕАЭС-RoHS С-ТР ТС-ЭМС С-ТР ТС-НВО С-ТР ТС-ЭМС С-ТР ТС-НВО | 24.44.01.02177.120 ЕАЭС N RU Д-CN.РА02.В.54174_23 ЕАЭС RU C-CN.НА46.В.06427_23 ЕАЭС RU C-CN.НА46.В.05657_23 |  |  | https://www.youtube.com/watch?v=IwJUuZ3_M1s https://www.youtube.com/watch?v=lzVW7eOsMh4 https://www.youtube.com/watch?v=NcebNgSePsw https://vkvideo.ru/video-227259215_456239293 https://rutube.ru/video/890279f8c76ac861fd34c5db9f60df61/ | 68750 | штука |  | 1 | PCE | 1 | 1 | шт. | 4680409171202 | 19 | 11.5 | 14 | см. | 1.83 | кг. | 0 | 0 | 16 А | 3 | 11.2...16 А | 690...690 В | IP20 (EV006405) | Нет | Винтовое соединение (EV000415) | Рычажковый (перекидной рычаг) (EV001252) | 150 кА | Нет | Нет | Да | Нет | Встраив. устройство фиксированной установки (стационарный) (EV009211) | Выключатель автоматический в литом корпусе (RV001339) | [52 empty] | Срок гарантии на данное оборудование составляет 5 лет с момента отгрузки со склада Систэм Электрик, с подтверждением соответствующим документом
SPC100L025L3DF | АВТ.ВЫКЛ SYSTEMEPACT CCB100 150KA 3P3D TMD25 | Systeme Electric |  |  |  | 8536201007 | Прочие | Автоматический выключатель серии SystemePact CCB предназначен для применения в сетях низкого напряжения до 690В. Аппарат применяется для рабочих включений и отключений, а также для защиты от сверхтоков. Выключатель с такой высокой характеристикой преимущественно пользуются спросом в нефтегазовом секторе, в тех случаях, когда распределительный щит находится в непосредственной близости к источнику питания. | Выключатели в литом корпусе | PPCCB | 1CB | АВ литой корпус SystemePact CCB <= 630A | CCB | Аппараты SystemePact CCB | SPO | Энергетика Оптимальная | EC000228 | Силовой автоматический выключатель | 7 | Китай | https://static-pcsp.systeme.ru/image/mqVwhTRezprUYgK16582ac2de48ba1703062573.jpeg | https://static-pcsp.systeme.ru/image/mqVwhTRezprUYgK16582ac2de48ba1703062573.jpeg | 1 | нет | [9 empty] | https://api.systeme.ru/product/media/download/990154 |  | https://api.systeme.ru/product/media/download/988323 | Установка Эксплуатация Ремонт | https://api.systeme.ru/certificates/default/download/3287 https://api.systeme.ru/certificates/default/download/3033 https://api.systeme.ru/certificates/default/download/3163 https://api.systeme.ru/certificates/default/download/3011 | COTO (Российский морской регистр судоходства) Д-ТР ЕАЭС-RoHS С-ТР ТС-ЭМС С-ТР ТС-НВО С-ТР ТС-ЭМС С-ТР ТС-НВО | 24.44.01.02177.120 ЕАЭС N RU Д-CN.РА02.В.54174_23 ЕАЭС RU C-CN.НА46.В.06427_23 ЕАЭС RU C-CN.НА46.В.05657_23 |  |  | https://www.youtube.com/watch?v=IwJUuZ3_M1s https://www.youtube.com/watch?v=lzVW7eOsMh4 https://www.youtube.com/watch?v=NcebNgSePsw https://vkvideo.ru/video-227259215_456239293 https://rutube.ru/video/890279f8c76ac861fd34c5db9f60df61/ | 71850 | штука |  | 1 | PCE | 1 | 1 | шт. | 4680409171219 | 19 | 11.5 | 14 | см. | 1.83 | кг. | 0 | 0 | 25 А | 3 | 17.5...25 А | 690...690 В | IP20 (EV006405) | Нет | Винтовое соединение (EV000415) | Рычажковый (перекидной рычаг) (EV001252) | 150 кА | Нет | Нет | Да | Нет | Встраив. устройство фиксированной установки (стационарный) (EV009211) | Выключатель автоматический в литом корпусе (RV001339) | [52 empty] | Срок гарантии на данное оборудование составляет 5 лет с момента отгрузки со склада Систэм Электрик, с подтверждением соответствующим документом
SPC100L032L3DF | АВТ.ВЫКЛ SYSTEMEPACT CCB100 150KA 3P3D TMD32 | Systeme Electric |  |  |  | 8536201007 | Прочие | Автоматический выключатель серии SystemePact CCB предназначен для применения в сетях низкого напряжения до 690В. Аппарат применяется для рабочих включений и отключений, а также для защиты от сверхтоков. Выключатель с такой высокой характеристикой преимущественно пользуются спросом в нефтегазовом секторе, в тех случаях, когда распределительный щит находится в непосредственной близости к источнику питания. | Выключатели в литом корпусе | PPCCB | 1CB | АВ литой корпус SystemePact CCB <= 630A | CCB | Аппараты SystemePact CCB | SPO | Энергетика Оптимальная | EC000228 | Силовой автоматический выключатель | 7 | Китай | https://static-pcsp.systeme.ru/image/LfkVCgJyLYaqP86b66b0809d7de3b1722843293.jpeg | https://static-pcsp.systeme.ru/image/LfkVCgJyLYaqP86b66b0809d7de3b1722843293.jpeg | 1 | нет | [9 empty] | https://api.systeme.ru/product/media/download/990154 |  | https://api.systeme.ru/product/media/download/988323 | Установка Эксплуатация Ремонт | https://api.systeme.ru/certificates/default/download/3287 https://api.systeme.ru/certificates/default/download/3033 https://api.systeme.ru/certificates/default/download/3163 https://api.systeme.ru/certificates/default/download/3011 | COTO (Российский морской регистр судоходства) Д-ТР ЕАЭС-RoHS С-ТР ТС-ЭМС С-ТР ТС-НВО С-ТР ТС-ЭМС С-ТР ТС-НВО | 24.44.01.02177.120 ЕАЭС N RU Д-CN.РА02.В.54174_23 ЕАЭС RU C-CN.НА46.В.06427_23 ЕАЭС RU C-CN.НА46.В.05657_23 |  |  | https://www.youtube.com/watch?v=IwJUuZ3_M1s https://www.youtube.com/watch?v=lzVW7eOsMh4 https://www.youtube.com/watch?v=NcebNgSePsw https://vkvideo.ru/video-227259215_456239293 https://rutube.ru/video/890279f8c76ac861fd34c5db9f60df61/ | 74250 | штука |  | 1 | PCE | 1 | 1 | шт. | 4680409171226 | 19 | 11.5 | 14 | см. | 1.83 | кг. | 0 | 0 | 32 А | 3 | 22.4...32 А | 690...690 В | IP20 (EV006405) | Нет | Винтовое соединение (EV000415) | Рычажковый (перекидной рычаг) (EV001252) | 150 кА | Нет | Нет | Да | Нет | Встраив. устройство фиксированной установки (стационарный) (EV009211) | Выключатель автоматический в литом корпусе (RV001339) | [52 empty] | Срок гарантии на данное оборудование составляет 5 лет с момента отгрузки со склада Систэм Электрик, с подтверждением соответствующим документом
SPC100L040L3DF | АВТ.ВЫКЛ SYSTEMEPACT CCB100 150KA 3P3D TMD40 | Systeme Electric |  |  |  | 8536201007 | Прочие | Автоматический выключатель серии SystemePact CCB предназначен для применения в сетях низкого напряжения до 690В. Аппарат применяется для рабочих включений и отключений, а также для защиты от сверхтоков. Выключатель с такой высокой характеристикой преимущественно пользуются спросом в нефтегазовом секторе, в тех случаях, когда распределительный щит находится в непосредственной близости к источнику питания. | Выключатели в литом корпусе | PPCCB | 1CB | АВ литой корпус SystemePact CCB <= 630A | CCB | Аппараты SystemePact CCB | SPO | Энергетика Оптимальная | EC000228 | Силовой автоматический выключатель | 7 | Китай | https://static-pcsp.systeme.ru/image/mqVwhTRezprUYgK16582ac2de48ba1703062573.jpeg | https://static-pcsp.systeme.ru/image/mqVwhTRezprUYgK16582ac2de48ba1703062573.jpeg | 1 | нет | [9 empty] | https://api.systeme.ru/product/media/download/990154 |  | https://api.systeme.ru/product/media/download/988323 | Установка Эксплуатация Ремонт | https://api.systeme.ru/certificates/default/download/3287 https://api.systeme.ru/certificates/default/download/3033 https://api.systeme.ru/certificates/default/download/3163 https://api.systeme.ru/certificates/default/download/3011 | COTO (Российский морской регистр судоходства) Д-ТР ЕАЭС-RoHS С-ТР ТС-ЭМС С-ТР ТС-НВО С-ТР ТС-ЭМС С-ТР ТС-НВО | 24.44.01.02177.120 ЕАЭС N RU Д-CN.РА02.В.54174_23 ЕАЭС RU C-CN.НА46.В.06427_23 ЕАЭС RU C-CN.НА46.В.05657_23 |  |  | https://www.youtube.com/watch?v=IwJUuZ3_M1s https://www.youtube.com/watch?v=lzVW7eOsMh4 https://www.youtube.com/watch?v=NcebNgSePsw https://vkvideo.ru/video-227259215_456239293 https://rutube.ru/video/890279f8c76ac861fd34c5db9f60df61/ | 77500 | штука |  | 1 | PCE | 1 | 1 | шт. | 4680409171233 | 19 | 11.5 | 14 | см. | 1.83 | кг. | 0 | 0 | 40 А | 3 | 28...40 А | 690...690 В | IP20 (EV006405) | Нет | Винтовое соединение (EV000415) | Рычажковый (перекидной рычаг) (EV001252) | 150 кА | Нет | Нет | Да | Нет | Встраив. устройство фиксированной установки (стационарный) (EV009211) | Выключатель автоматический в литом корпусе (RV001339) | [52 empty] | Срок гарантии на данное оборудование составляет 5 лет с момента отгрузки со склада Систэм Электрик, с подтверждением соответствующим документом
SPC100L050L3DF | АВТ.ВЫКЛ SYSTEMEPACT CCB100 150KA 3P3D TMD50 | Systeme Electric |  |  |  | 8536201007 | Прочие | Автоматический выключатель серии SystemePact CCB предназначен для применения в сетях низкого напряжения до 690В. Аппарат применяется для рабочих включений и отключений, а также для защиты от сверхтоков. Выключатель с такой высокой характеристикой преимущественно пользуются спросом в нефтегазовом секторе, в тех случаях, когда распределительный щит находится в непосредственной близости к источнику питания. | Выключатели в литом корпусе | PPCCB | 1CB | АВ литой корпус SystemePact CCB <= 630A | CCB | Аппараты SystemePact CCB | SPO | Энергетика Оптимальная | EC000228 | Силовой автоматический выключатель | 7 | Китай | https://static-pcsp.systeme.ru/image/mqVwhTRezprUYgK16582ac2de48ba1703062573.jpeg | https://static-pcsp.systeme.ru/image/mqVwhTRezprUYgK16582ac2de48ba1703062573.jpeg | 1 | нет | [9 empty] | https://api.systeme.ru/product/media/download/990154 |  | https://api.systeme.ru/product/media/download/988323 | Установка Эксплуатация Ремонт | https://api.systeme.ru/certificates/default/download/3287 https://api.systeme.ru/certificates/default/download/3033 https://api.systeme.ru/certificates/default/download/3163 https://api.systeme.ru/certificates/default/download/3011 | COTO (Российский морской регистр судоходства) Д-ТР ЕАЭС-RoHS С-ТР ТС-ЭМС С-ТР ТС-НВО С-ТР ТС-ЭМС С-ТР ТС-НВО | 24.44.01.02177.120 ЕАЭС N RU Д-CN.РА02.В.54174_23 ЕАЭС RU C-CN.НА46.В.06427_23 ЕАЭС RU C-CN.НА46.В.05657_23 |  |  | https://www.youtube.com/watch?v=IwJUuZ3_M1s https://www.youtube.com/watch?v=lzVW7eOsMh4 https://www.youtube.com/watch?v=NcebNgSePsw https://vkvideo.ru/video-227259215_456239293 https://rutube.ru/video/890279f8c76ac861fd34c5db9f60df61/ | 79000 | штука |  | 1 | PCE | 1 | 1 | шт. | 4680409171240 | 19 | 11.5 | 14 | см. | 1.83 | кг. | 0 | 0 | 50 А | 3 | 35...50 А | 690...690 В | IP20 (EV006405) | Нет | Винтовое соединение (EV000415) | Рычажковый (перекидной рычаг) (EV001252) | 150 кА | Нет | Нет | Да | Нет | Встраив. устройство фиксированной установки (стационарный) (EV009211) | Выключатель автоматический в литом корпусе (RV001339) | [52 empty] | Срок гарантии на данное оборудование составляет 5 лет с момента отгрузки со склада Систэм Электрик, с подтверждением соответствующим документом
SPC100L063L3DF | АВТ.ВЫКЛ SYSTEMEPACT CCB100 150KA 3P3D TMD63 | Systeme Electric |  |  |  | 8536201007 | Прочие | Автоматический выключатель серии SystemePact CCB предназначен для применения в сетях низкого напряжения до 690В. Аппарат применяется для рабочих включений и отключений, а также для защиты от сверхтоков. Выключатель с такой высокой характеристикой преимущественно пользуются спросом в нефтегазовом секторе, в тех случаях, когда распределительный щит находится в непосредственной близости к источнику питания. | Выключатели в литом корпусе | PPCCB | 1CB | АВ литой корпус SystemePact CCB <= 630A | CCB | Аппараты SystemePact CCB | SPO | Энергетика Оптимальная | EC000228 | Силовой автоматический выключатель | 7 | Китай | https://static-pcsp.systeme.ru/image/LfkVCgJyLYaqP86b66b0809d7de3b1722843293.jpeg | https://static-pcsp.systeme.ru/image/LfkVCgJyLYaqP86b66b0809d7de3b1722843293.jpeg | 1 | нет | [9 empty] | https://api.systeme.ru/product/media/download/990154 |  | https://api.systeme.ru/product/media/download/988323 | Установка Эксплуатация Ремонт | https://api.systeme.ru/certificates/default/download/3287 https://api.systeme.ru/certificates/default/download/3033 https://api.systeme.ru/certificates/default/download/3163 https://api.systeme.ru/certificates/default/download/3011 | COTO (Российский морской регистр судоходства) Д-ТР ЕАЭС-RoHS С-ТР ТС-ЭМС С-ТР ТС-НВО С-ТР ТС-ЭМС С-ТР ТС-НВО | 24.44.01.02177.120 ЕАЭС N RU Д-CN.РА02.В.54174_23 ЕАЭС RU C-CN.НА46.В.06427_23 ЕАЭС RU C-CN.НА46.В.05657_23 |  |  | https://www.youtube.com/watch?v=IwJUuZ3_M1s https://www.youtube.com/watch?v=lzVW7eOsMh4 https://www.youtube.com/watch?v=NcebNgSePsw https://vkvideo.ru/video-227259215_456239293 https://rutube.ru/video/890279f8c76ac861fd34c5db9f60df61/ | 79650 | штука |  | 1 | PCE | 1 | 1 | шт. | 4680409171257 | 19 | 11.5 | 14 | см. | 1.83 | кг. | 0 | 0 | 63 А | 3 | 44.1...63 А | 690...690 В | IP20 (EV006405) | Нет | Винтовое соединение (EV000415) | Рычажковый (перекидной рычаг) (EV001252) | 150 кА | Нет | Нет | Да | Нет | Встраив. устройство фиксированной установки (стационарный) (EV009211) | Выключатель автоматический в литом корпусе (RV001339) | [52 empty] | Срок гарантии на данное оборудование составляет 5 лет с момента отгрузки со склада Систэм Электрик, с подтверждением соответствующим документом
SPC100L080L3DF | АВТ.ВЫКЛ SYSTEMEPACT CCB100 150KA 3P3D TMD80 | Systeme Electric |  |  |  | 8536209007 | Прочие | Автоматический выключатель серии SystemePact CCB предназначен для применения в сетях низкого напряжения до 690В. Аппарат применяется для рабочих включений и отключений, а также для защиты от сверхтоков. Выключатель с такой высокой характеристикой преимущественно пользуются спросом в нефтегазовом секторе, в тех случаях, когда распределительный щит находится в непосредственной близости к источнику питания. | Выключатели в литом корпусе | PPCCB | 1CB | АВ литой корпус SystemePact CCB <= 630A | CCB | Аппараты SystemePact CCB | SPO | Энергетика Оптимальная | EC000228 | Силовой автоматический выключатель | 7 | Китай | https://static-pcsp.systeme.ru/image/y7AzX3O2quJ6kBhp6582ac2e0b3001703062574.jpeg | https://static-pcsp.systeme.ru/image/y7AzX3O2quJ6kBhp6582ac2e0b3001703062574.jpeg | 1 | нет | [9 empty] | https://api.systeme.ru/product/media/download/990154 |  | https://api.systeme.ru/product/media/download/988323 | Установка Эксплуатация Ремонт | https://api.systeme.ru/certificates/default/download/3287 https://api.systeme.ru/certificates/default/download/3033 https://api.systeme.ru/certificates/default/download/3163 https://api.systeme.ru/certificates/default/download/3011 | COTO (Российский морской регистр судоходства) Д-ТР ЕАЭС-RoHS С-ТР ТС-ЭМС С-ТР ТС-НВО С-ТР ТС-ЭМС С-ТР ТС-НВО | 24.44.01.02177.120 ЕАЭС N RU Д-CN.РА02.В.54174_23 ЕАЭС RU C-CN.НА46.В.06427_23 ЕАЭС RU C-CN.НА46.В.05657_23 |  |  | https://www.youtube.com/watch?v=IwJUuZ3_M1s https://www.youtube.com/watch?v=lzVW7eOsMh4 https://www.youtube.com/watch?v=NcebNgSePsw https://vkvideo.ru/video-227259215_456239293 https://rutube.ru/video/890279f8c76ac861fd34c5db9f60df61/ | 79300 | штука |  | 1 | PCE | 1 | 1 | шт. | 4680409171264 | 19 | 11.5 | 14 | см. | 1.83 | кг. | 0 | 0 | 80 А | 3 | 56...80 А | 690...690 В | IP20 (EV006405) | Нет | Винтовое соединение (EV000415) | Рычажковый (перекидной рычаг) (EV001252) | 150 кА | Нет | Нет | Да | Нет | Встраив. устройство фиксированной установки (стационарный) (EV009211) | Выключатель автоматический в литом корпусе (RV001339) | [52 empty] | Срок гарантии на данное оборудование составляет 5 лет с момента отгрузки со склада Систэм Электрик, с подтверждением соответствующим документом
SPC100L100L3DF | АВТ.ВЫКЛ SYSTEMEPACT CCB100 150KA 3P3D TMD100 | Systeme Electric |  |  |  | 8536209007 | Прочие | Автоматический выключатель серии SystemePact CCB предназначен для применения в сетях низкого напряжения до 690В. Аппарат применяется для рабочих включений и отключений, а также для защиты от сверхтоков. Выключатель с такой высокой характеристикой преимущественно пользуются спросом в нефтегазовом секторе, в тех случаях, когда распределительный щит находится в непосредственной близости к источнику питания. | Выключатели в литом корпусе | PPCCB | 1CB | АВ литой корпус SystemePact CCB <= 630A | CCB | Аппараты SystemePact CCB | SPO | Энергетика Оптимальная | EC000228 | Силовой автоматический выключатель | 7 | Китай | https://static-pcsp.systeme.ru/image/LfkVCgJyLYaqP86b66b0809d7de3b1722843293.jpeg | https://static-pcsp.systeme.ru/image/LfkVCgJyLYaqP86b66b0809d7de3b1722843293.jpeg | 1 | нет | [9 empty] | https://api.systeme.ru/product/media/download/990154 |  | https://api.systeme.ru/product/media/download/988323 | Установка Эксплуатация Ремонт | https://api.systeme.ru/certificates/default/download/3287 https://api.systeme.ru/certificates/default/download/3033 https://api.systeme.ru/certificates/default/download/3163 https://api.systeme.ru/certificates/default/download/3011 | COTO (Российский морской регистр судоходства) Д-ТР ЕАЭС-RoHS С-ТР ТС-ЭМС С-ТР ТС-НВО С-ТР ТС-ЭМС С-ТР ТС-НВО | 24.44.01.02177.120 ЕАЭС N RU Д-CN.РА02.В.54174_23 ЕАЭС RU C-CN.НА46.В.06427_23 ЕАЭС RU C-CN.НА46.В.05657_23 |  |  | https://www.youtube.com/watch?v=IwJUuZ3_M1s https://www.youtube.com/watch?v=lzVW7eOsMh4 https://www.youtube.com/watch?v=NcebNgSePsw https://vkvideo.ru/video-227259215_456239293 https://rutube.ru/video/890279f8c76ac861fd34c5db9f60df61/ | 82550 | штука |  | 1 | PCE | 1 | 1 | шт. | 4680409171271 | 19 | 11.5 | 14 | см. | 1.83 | кг. | 0 | 0 | 100 А | 3 | 70...100 А | 690...690 В | IP20 (EV006405) | Нет | Винтовое соединение (EV000415) | Рычажковый (перекидной рычаг) (EV001252) | 150 кА | Нет | Нет | Да | Нет | Встраив. устройство фиксированной установки (стационарный) (EV009211) | Выключатель автоматический в литом корпусе (RV001339) | [52 empty] | Срок гарантии на данное оборудование составляет 5 лет с момента отгрузки со склада Систэм Электрик, с подтверждением соответствующим документом
SPC160L125L3DF | АВТ.ВЫКЛ SYSTEMEPACT CCB160 150KA 3P3D TMD125 | Systeme Electric |  |  |  | 8536209007 | Прочие | Автоматический выключатель серии SystemePact CCB предназначен для применения в сетях низкого напряжения до 690В. Аппарат применяется для рабочих включений и отключений, а также для защиты от сверхтоков. Выключатель с такой высокой характеристикой преимущественно пользуются спросом в нефтегазовом секторе, в тех случаях, когда распределительный щит находится в непосредственной близости к источнику питания. | Выключатели в литом корпусе | PPCCB | 1CB | АВ литой корпус SystemePact CCB <= 630A | CCB | Аппараты SystemePact CCB | SPO | Энергетика Оптимальная | EC000228 | Силовой автоматический выключатель | 7 | Китай | https://static-pcsp.systeme.ru/image/LfkVCgJyLYaqP86b66b0809d7de3b1722843293.jpeg | https://static-pcsp.systeme.ru/image/LfkVCgJyLYaqP86b66b0809d7de3b1722843293.jpeg | 1 | нет | [9 empty] | https://api.systeme.ru/product/media/download/990154 |  | https://api.systeme.ru/product/media/download/988323 | Установка Эксплуатация Ремонт | https://api.systeme.ru/certificates/default/download/3287 https://api.systeme.ru/certificates/default/download/3033 https://api.systeme.ru/certificates/default/download/3163 https://api.systeme.ru/certificates/default/download/3011 | COTO (Российский морской регистр судоходства) Д-ТР ЕАЭС-RoHS С-ТР ТС-ЭМС С-ТР ТС-НВО С-ТР ТС-ЭМС С-ТР ТС-НВО | 24.44.01.02177.120 ЕАЭС N RU Д-CN.РА02.В.54174_23 ЕАЭС RU C-CN.НА46.В.06427_23 ЕАЭС RU C-CN.НА46.В.05657_23 |  |  | https://www.youtube.com/watch?v=IwJUuZ3_M1s https://www.youtube.com/watch?v=lzVW7eOsMh4 https://www.youtube.com/watch?v=NcebNgSePsw https://vkvideo.ru/video-227259215_456239293 https://rutube.ru/video/890279f8c76ac861fd34c5db9f60df61/ | 99100 | штука |  | 1 | PCE | 1 | 1 | шт. | 4680409171288 | 19 | 11.5 | 14 | см. | 1.83 | кг. | 0 | 0 | 125 А | 3 | 87.5...125 А | 690...690 В | IP20 (EV006405) | Нет | Винтовое соединение (EV000415) | Рычажковый (перекидной рычаг) (EV001252) | 150 кА | Нет | Нет | Да | Нет | Встраив. устройство фиксированной установки (стационарный) (EV009211) | Выключатель автоматический в литом корпусе (RV001339) | [52 empty] | Срок гарантии на данное оборудование составляет 5 лет с момента отгрузки со склада Систэм Электрик, с подтверждением соответствующим документом
SPC160L160L3DF | АВТ.ВЫКЛ SYSTEMEPACT CCB160 150KA 3P3D TMD160 | Systeme Electric |  |  |  | 8536209007 | Прочие | Автоматический выключатель серии SystemePact CCB предназначен для применения в сетях низкого напряжения до 690В. Аппарат применяется для рабочих включений и отключений, а также для защиты от сверхтоков. Выключатель с такой высокой характеристикой преимущественно пользуются спросом в нефтегазовом секторе, в тех случаях, когда распределительный щит находится в непосредственной близости к источнику питания. | Выключатели в литом корпусе | PPCCB | 1CB | АВ литой корпус SystemePact CCB <= 630A | CCB | Аппараты SystemePact CCB | SPO | Энергетика Оптимальная | EC000228 | Силовой автоматический выключатель | 7 | Китай | https://static-pcsp.systeme.ru/image/LfkVCgJyLYaqP86b66b0809d7de3b1722843293.jpeg | https://static-pcsp.systeme.ru/image/LfkVCgJyLYaqP86b66b0809d7de3b1722843293.jpeg | 1 | нет | [9 empty] | https://api.systeme.ru/product/media/download/990154 |  | https://api.systeme.ru/product/media/download/988323 | Установка Эксплуатация Ремонт | https://api.systeme.ru/certificates/default/download/3287 https://api.systeme.ru/certificates/default/download/3033 https://api.systeme.ru/certificates/default/download/3163 https://api.systeme.ru/certificates/default/download/3011 | COTO (Российский морской регистр судоходства) Д-ТР ЕАЭС-RoHS С-ТР ТС-ЭМС С-ТР ТС-НВО С-ТР ТС-ЭМС С-ТР ТС-НВО | 24.44.01.02177.120 ЕАЭС N RU Д-CN.РА02.В.54174_23 ЕАЭС RU C-CN.НА46.В.06427_23 ЕАЭС RU C-CN.НА46.В.05657_23 |  |  | https://www.youtube.com/watch?v=IwJUuZ3_M1s https://www.youtube.com/watch?v=lzVW7eOsMh4 https://www.youtube.com/watch?v=NcebNgSePsw https://vkvideo.ru/video-227259215_456239293 https://rutube.ru/video/890279f8c76ac861fd34c5db9f60df61/ | 112000 | штука |  | 1 | PCE | 1 | 1 | шт. | 4680409171295 | 19 | 11.5 | 14 | см. | 1.83 | кг. | 0 | 0 | 160 А | 3 | 112...160 А | 690...690 В | IP20 (EV006405) | Нет | Винтовое соединение (EV000415) | Рычажковый (перекидной рычаг) (EV001252) | 150 кА | Нет | Нет | Да | Нет | Встраив. устройство фиксированной установки (стационарный) (EV009211) | Выключатель автоматический в литом корпусе (RV001339) | [52 empty] | Срок гарантии на данное оборудование составляет 5 лет с момента отгрузки со склада Систэм Электрик, с подтверждением соответствующим документом
SPC250L200L3DF | АВТ.ВЫКЛ SYSTEMEPACT CCB250 150KA 3P3D TMD200 | Systeme Electric |  |  |  | 8536209007 | Прочие | Автоматический выключатель серии SystemePact CCB предназначен для применения в сетях низкого напряжения до 690В. Аппарат применяется для рабочих включений и отключений, а также для защиты от сверхтоков. Выключатель с такой высокой характеристикой преимущественно пользуются спросом в нефтегазовом секторе, в тех случаях, когда распределительный щит находится в непосредственной близости к источнику питания. | Выключатели в литом корпусе | PPCCB | 1CB | АВ литой корпус SystemePact CCB <= 630A | CCB | Аппараты SystemePact CCB | SPO | Энергетика Оптимальная | EC000228 | Силовой автоматический выключатель | 7 | Китай | https://static-pcsp.systeme.ru/image/qvOdo7_naIt2LNCa6582ac3ac579c1703062586.jpeg | https://static-pcsp.systeme.ru/image/qvOdo7_naIt2LNCa6582ac3ac579c1703062586.jpeg | 1 | нет | [9 empty] | https://api.systeme.ru/product/media/download/990154 |  | https://api.systeme.ru/product/media/download/988323 | Установка Эксплуатация Ремонт | https://api.systeme.ru/certificates/default/download/3287 https://api.systeme.ru/certificates/default/download/3033 https://api.systeme.ru/certificates/default/download/3163 https://api.systeme.ru/certificates/default/download/3011 | COTO (Российский морской регистр судоходства) Д-ТР ЕАЭС-RoHS С-ТР ТС-ЭМС С-ТР ТС-НВО С-ТР ТС-ЭМС С-ТР ТС-НВО | 24.44.01.02177.120 ЕАЭС N RU Д-CN.РА02.В.54174_23 ЕАЭС RU C-CN.НА46.В.06427_23 ЕАЭС RU C-CN.НА46.В.05657_23 |  |  | https://www.youtube.com/watch?v=IwJUuZ3_M1s https://www.youtube.com/watch?v=lzVW7eOsMh4 https://www.youtube.com/watch?v=NcebNgSePsw https://vkvideo.ru/video-227259215_456239293 https://rutube.ru/video/890279f8c76ac861fd34c5db9f60df61/ | 130000 | штука |  | 1 | PCE | 1 | 1 | шт. | 4680409171301 | 19 | 11.5 | 14 | см. | 1.83 | кг. | 0 | 0 | 200 А | 3 | 140...200 А | 690...690 В | IP20 (EV006405) | Нет | Винтовое соединение (EV000415) | Рычажковый (перекидной рычаг) (EV001252) | 150 кА | Нет | Нет | Да | Нет | Встраив. устройство фиксированной установки (стационарный) (EV009211) | Выключатель автоматический в литом корпусе (RV001339) | [52 empty] | Срок гарантии на данное оборудование составляет 5 лет с момента отгрузки со склада Систэм Электрик, с подтверждением соответствующим документом
SPC250L250L3DF | АВТ.ВЫКЛ SYSTEMEPACT CCB250 150KA 3P3D TMD250 | Systeme Electric |  |  |  | 8536209007 | Прочие | Автоматический выключатель серии SystemePact CCB предназначен для применения в сетях низкого напряжения до 690В. Аппарат применяется для рабочих включений и отключений, а также для защиты от сверхтоков. Выключатель с такой высокой характеристикой преимущественно пользуются спросом в нефтегазовом секторе, в тех случаях, когда распределительный щит находится в непосредственной близости к источнику питания. | Выключатели в литом корпусе | PPCCB | 1CB | АВ литой корпус SystemePact CCB <= 630A | CCB | Аппараты SystemePact CCB | SPO | Энергетика Оптимальная | EC000228 | Силовой автоматический выключатель | 7 | Китай | https://static-pcsp.systeme.ru/image/NPcA0qH0vWd25udz6523dc286fa7d1696848936.jpeg | https://static-pcsp.systeme.ru/image/NPcA0qH0vWd25udz6523dc286fa7d1696848936.jpeg | 1 | нет | [9 empty] | https://api.systeme.ru/product/media/download/990154 |  | https://api.systeme.ru/product/media/download/988323 | Установка Эксплуатация Ремонт | https://api.systeme.ru/certificates/default/download/3287 https://api.systeme.ru/certificates/default/download/3033 https://api.systeme.ru/certificates/default/download/3163 https://api.systeme.ru/certificates/default/download/3011 | COTO (Российский морской регистр судоходства) Д-ТР ЕАЭС-RoHS С-ТР ТС-ЭМС С-ТР ТС-НВО С-ТР ТС-ЭМС С-ТР ТС-НВО | 24.44.01.02177.120 ЕАЭС N RU Д-CN.РА02.В.54174_23 ЕАЭС RU C-CN.НА46.В.06427_23 ЕАЭС RU C-CN.НА46.В.05657_23 |  |  | https://www.youtube.com/watch?v=IwJUuZ3_M1s https://www.youtube.com/watch?v=lzVW7eOsMh4 https://www.youtube.com/watch?v=NcebNgSePsw https://vkvideo.ru/video-227259215_456239293 https://rutube.ru/video/890279f8c76ac861fd34c5db9f60df61/ | 144000 | штука |  | 1 | PCE | 1 | 1 | шт. | 4680409171318 | 19 | 11.5 | 14 | см. | 1.83 | кг. | 0 | 0 | 250 А | 3 | 175...250 А | 690...690 В | IP20 (EV006405) | Нет | Винтовое соединение (EV000415) | Рычажковый (перекидной рычаг) (EV001252) | 150 кА | Нет | Нет | Да | Нет | Встраив. устройство фиксированной установки (стационарный) (EV009211) | Выключатель автоматический в литом корпусе (RV001339) | [52 empty] | Срок гарантии на данное оборудование составляет 5 лет с момента отгрузки со склада Систэм Электрик, с подтверждением соответствующим документом
SPC400L400L3DF | АВТ.ВЫКЛ SYSTEMEPACT CCB400 150KA 3P3D TMD400 | Systeme Electric |  |  |  | 8536209007 | Прочие | Автоматический выключатель серии SystemePact CCB предназначен для применения в сетях низкого напряжения до 690В. Аппарат применяется для рабочих включений и отключений, а также для защиты от сверхтоков. Выключатель с такой высокой характеристикой преимущественно пользуются спросом в нефтегазовом секторе, в тех случаях, когда распределительный щит находится в непосредственной близости к источнику питания. | Выключатели в литом корпусе | PPCCB | 1CB | АВ литой корпус SystemePact CCB <= 630A | CCB | Аппараты SystemePact CCB | SPO | Энергетика Оптимальная | EC000228 | Силовой автоматический выключатель | 7 | Китай | https://static-pcsp.systeme.ru/image/U_Qxc9PTfAHBXfUJ6515752ba4f311695905067.jpeg | https://static-pcsp.systeme.ru/image/U_Qxc9PTfAHBXfUJ6515752ba4f311695905067.jpeg | 1 | нет | [9 empty] | https://api.systeme.ru/product/media/download/990154 |  | https://api.systeme.ru/product/media/download/988323 | Установка Эксплуатация Ремонт | https://api.systeme.ru/certificates/default/download/3287 https://api.systeme.ru/certificates/default/download/3033 https://api.systeme.ru/certificates/default/download/3163 https://api.systeme.ru/certificates/default/download/3011 | COTO (Российский морской регистр судоходства) Д-ТР ЕАЭС-RoHS С-ТР ТС-ЭМС С-ТР ТС-НВО С-ТР ТС-ЭМС С-ТР ТС-НВО | 24.44.01.02177.120 ЕАЭС N RU Д-CN.РА02.В.54174_23 ЕАЭС RU C-CN.НА46.В.06427_23 ЕАЭС RU C-CN.НА46.В.05657_23 |  |  | https://www.youtube.com/watch?v=IwJUuZ3_M1s https://www.youtube.com/watch?v=lzVW7eOsMh4 https://www.youtube.com/watch?v=NcebNgSePsw https://vkvideo.ru/video-227259215_456239293 https://rutube.ru/video/890279f8c76ac861fd34c5db9f60df61/ | 244500 | штука |  | 1 | PCE | 1 | 1 | шт. | 4680409171325 | 29 | 15.5 | 15 | см. | 5.728 | кг. | 0 | 0 | 400 А | 3 | 280...400 А | 690...690 В | IP20 (EV006405) | Нет | Винтовое соединение (EV000415) | Рычажковый (перекидной рычаг) (EV001252) | 150 кА | Нет | Нет | Да | Нет | Встраив. устройство фиксированной установки (стационарный) (EV009211) | Выключатель автоматический в литом корпусе (RV001339) | [52 empty] | Срок гарантии на данное оборудование составляет 5 лет с момента отгрузки со склада Систэм Электрик, с подтверждением соответствующим документом
SPC630L500L3DF | АВТ.ВЫКЛ SYSTEMEPACT CCB630 150KA 3P3D TMD500 | Systeme Electric |  |  |  | 8536209007 | Прочие | Автоматический выключатель серии SystemePact CCB предназначен для применения в сетях низкого напряжения до 690В. Аппарат применяется для рабочих включений и отключений, а также для защиты от сверхтоков. Выключатель с такой высокой характеристикой преимущественно пользуются спросом в нефтегазовом секторе, в тех случаях, когда распределительный щит находится в непосредственной близости к источнику питания. | Выключатели в литом корпусе | PPCCB | 1CB | АВ литой корпус SystemePact CCB <= 630A | CCB | Аппараты SystemePact CCB | SPO | Энергетика Оптимальная | EC000228 | Силовой автоматический выключатель | 7 | Китай | https://static-pcsp.systeme.ru/image/xQdX6QCv-53I2QGu6523e01e042fc1696849950.jpeg | https://static-pcsp.systeme.ru/image/xQdX6QCv-53I2QGu6523e01e042fc1696849950.jpeg | 1 | нет | [9 empty] | https://api.systeme.ru/product/media/download/990154 |  | https://api.systeme.ru/product/media/download/988323 | Установка Эксплуатация Ремонт | https://api.systeme.ru/certificates/default/download/3287 https://api.systeme.ru/certificates/default/download/3033 https://api.systeme.ru/certificates/default/download/3163 https://api.systeme.ru/certificates/default/download/3011 | COTO (Российский морской регистр судоходства) Д-ТР ЕАЭС-RoHS С-ТР ТС-ЭМС С-ТР ТС-НВО С-ТР ТС-ЭМС С-ТР ТС-НВО | 24.44.01.02177.120 ЕАЭС N RU Д-CN.РА02.В.54174_23 ЕАЭС RU C-CN.НА46.В.06427_23 ЕАЭС RU C-CN.НА46.В.05657_23 |  |  | https://www.youtube.com/watch?v=IwJUuZ3_M1s https://www.youtube.com/watch?v=lzVW7eOsMh4 https://www.youtube.com/watch?v=NcebNgSePsw https://vkvideo.ru/video-227259215_456239293 https://rutube.ru/video/890279f8c76ac861fd34c5db9f60df61/ | 286500 | штука |  | 1 | PCE | 1 | 1 | шт. | 4680409171332 | 29 | 15.5 | 15 | см. | 5.728 | кг. | 0 | 0 | 500 А | 3 | 350...500 А | 690...690 В | IP20 (EV006405) | Нет | Винтовое соединение (EV000415) | Рычажковый (перекидной рычаг) (EV001252) | 150 кА | Нет | Нет | Да | Нет | Встраив. устройство фиксированной установки (стационарный) (EV009211) | Выключатель автоматический в литом корпусе (RV001339) | [52 empty] | Срок гарантии на данное оборудование составляет 5 лет с момента отгрузки со склада Систэм Электрик, с подтверждением соответствующим документом
SPC630L600L3DF | АВТ.ВЫКЛ SYSTEMEPACT CCB630 150KA 3P3D TMD600 | Systeme Electric |  |  |  | 8536209007 | Прочие | Автоматический выключатель серии SystemePact CCB предназначен для применения в сетях низкого напряжения до 690В. Аппарат применяется для рабочих включений и отключений, а также для защиты от сверхтоков. Выключатель с такой высокой характеристикой преимущественно пользуются спросом в нефтегазовом секторе, в тех случаях, когда распределительный щит находится в непосредственной близости к источнику питания. | Выключатели в литом корпусе | PPCCB | 1CB | АВ литой корпус SystemePact CCB <= 630A | CCB | Аппараты SystemePact CCB | SPO | Энергетика Оптимальная | EC000228 | Силовой автоматический выключатель | 7 | Китай | https://static-pcsp.systeme.ru/image/xQdX6QCv-53I2QGu6523e01e042fc1696849950.jpeg | https://static-pcsp.systeme.ru/image/xQdX6QCv-53I2QGu6523e01e042fc1696849950.jpeg | 1 | нет | [9 empty] | https://api.systeme.ru/product/media/download/990154 |  | https://api.systeme.ru/product/media/download/988323 | Установка Эксплуатация Ремонт | https://api.systeme.ru/certificates/default/download/3287 https://api.systeme.ru/certificates/default/download/3033 https://api.systeme.ru/certificates/default/download/3163 https://api.systeme.ru/certificates/default/download/3011 | COTO (Российский морской регистр судоходства) Д-ТР ЕАЭС-RoHS С-ТР ТС-ЭМС С-ТР ТС-НВО С-ТР ТС-ЭМС С-ТР ТС-НВО | 24.44.01.02177.120 ЕАЭС N RU Д-CN.РА02.В.54174_23 ЕАЭС RU C-CN.НА46.В.06427_23 ЕАЭС RU C-CN.НА46.В.05657_23 |  |  | https://www.youtube.com/watch?v=IwJUuZ3_M1s https://www.youtube.com/watch?v=lzVW7eOsMh4 https://www.youtube.com/watch?v=NcebNgSePsw https://vkvideo.ru/video-227259215_456239293 https://rutube.ru/video/890279f8c76ac861fd34c5db9f60df61/ | 316000 | штука |  | 1 | PCE | 1 | 1 | шт. | 4680409171349 | 29 | 15.5 | 15 | см. | 5.728 | кг. | 0 | 0 | 600 А | 3 | 420...600 А | 690...690 В | IP20 (EV006405) | Нет | Винтовое соединение (EV000415) | Рычажковый (перекидной рычаг) (EV001252) | 150 кА | Нет | Нет | Да | Нет | Встраив. устройство фиксированной установки (стационарный) (EV009211) | Выключатель автоматический в литом корпусе (RV001339) | [52 empty] | Срок гарантии на данное оборудование составляет 5 лет с момента отгрузки со склада Систэм Электрик, с подтверждением соответствующим документом
SPC100L016L4DF | АВТ.ВЫКЛ SYSTEMEPACT CCB100 150KA 4P4D TMD16 | Systeme Electric |  |  |  | 8536201007 | Прочие | Автоматический выключатель серии SystemePact CCB предназначен для применения в сетях низкого напряжения до 690В. Аппарат применяется для рабочих включений и отключений, а также для защиты от сверхтоков. Выключатель с такой высокой характеристикой преимущественно пользуются спросом в нефтегазовом секторе, в тех случаях, когда распределительный щит находится в непосредственной близости к источнику питания. | Выключатели в литом корпусе | PPCCB | 1CB | АВ литой корпус SystemePact CCB <= 630A | CCB | Аппараты SystemePact CCB | SPO | Энергетика Оптимальная | EC000228 | Силовой автоматический выключатель | 7 | Китай | https://static-pcsp.systeme.ru/image/WbUQugNR6kRHffwY6582ac32ec8e51703062578.jpeg | https://static-pcsp.systeme.ru/image/WbUQugNR6kRHffwY6582ac32ec8e51703062578.jpeg | 1 | нет | [9 empty] | https://api.systeme.ru/product/media/download/990154 |  | https://api.systeme.ru/product/media/download/988323 | Установка Эксплуатация Ремонт | https://api.systeme.ru/certificates/default/download/3287 https://api.systeme.ru/certificates/default/download/3033 https://api.systeme.ru/certificates/default/download/3163 https://api.systeme.ru/certificates/default/download/3011 | COTO (Российский морской регистр судоходства) Д-ТР ЕАЭС-RoHS С-ТР ТС-ЭМС С-ТР ТС-НВО С-ТР ТС-ЭМС С-ТР ТС-НВО | 24.44.01.02177.120 ЕАЭС N RU Д-CN.РА02.В.54174_23 ЕАЭС RU C-CN.НА46.В.06427_23 ЕАЭС RU C-CN.НА46.В.05657_23 |  |  | https://www.youtube.com/watch?v=IwJUuZ3_M1s https://www.youtube.com/watch?v=lzVW7eOsMh4 https://www.youtube.com/watch?v=NcebNgSePsw https://vkvideo.ru/video-227259215_456239293 https://rutube.ru/video/890279f8c76ac861fd34c5db9f60df61/ | 97450 | штука |  | 1 | PCE | 1 | 1 | шт. | 4680409171356 | 19.5 | 14.9 | 14.2 | см. | 2.688 | кг. | 0 | 0 | 16 А | 4 | 11.2...16 А | 690...690 В | IP20 (EV006405) | Нет | Винтовое соединение (EV000415) | Рычажковый (перекидной рычаг) (EV001252) | 150 кА | Нет | Нет | Да | Нет | Встраив. устройство фиксированной установки (стационарный) (EV009211) | Выключатель автоматический в литом корпусе (RV001339) | [52 empty] | Срок гарантии на данное оборудование составляет 5 лет с момента отгрузки со склада Систэм Электрик, с подтверждением соответствующим документом
SPC100L025L4DF | АВТ.ВЫКЛ SYSTEMEPACT CCB100 150KA 4P4D TMD25 | Systeme Electric |  |  |  | 8536201007 | Прочие | Автоматический выключатель серии SystemePact CCB предназначен для применения в сетях низкого напряжения до 690В. Аппарат применяется для рабочих включений и отключений, а также для защиты от сверхтоков. Выключатель с такой высокой характеристикой преимущественно пользуются спросом в нефтегазовом секторе, в тех случаях, когда распределительный щит находится в непосредственной близости к источнику питания. | Выключатели в литом корпусе | PPCCB | 1CB | АВ литой корпус SystemePact CCB <= 630A | CCB | Аппараты SystemePact CCB | SPO | Энергетика Оптимальная | EC000228 | Силовой автоматический выключатель | 7 | Китай | https://static-pcsp.systeme.ru/image/yhEjaMEp_FyZ5Xiu6582ac331d9541703062579.jpeg | https://static-pcsp.systeme.ru/image/yhEjaMEp_FyZ5Xiu6582ac331d9541703062579.jpeg | 1 | нет | [9 empty] | https://api.systeme.ru/product/media/download/990154 |  | https://api.systeme.ru/product/media/download/988323 | Установка Эксплуатация Ремонт | https://api.systeme.ru/certificates/default/download/3287 https://api.systeme.ru/certificates/default/download/3033 https://api.systeme.ru/certificates/default/download/3163 https://api.systeme.ru/certificates/default/download/3011 | COTO (Российский морской регистр судоходства) Д-ТР ЕАЭС-RoHS С-ТР ТС-ЭМС С-ТР ТС-НВО С-ТР ТС-ЭМС С-ТР ТС-НВО | 24.44.01.02177.120 ЕАЭС N RU Д-CN.РА02.В.54174_23 ЕАЭС RU C-CN.НА46.В.06427_23 ЕАЭС RU C-CN.НА46.В.05657_23 |  |  | https://www.youtube.com/watch?v=IwJUuZ3_M1s https://www.youtube.com/watch?v=lzVW7eOsMh4 https://www.youtube.com/watch?v=NcebNgSePsw https://vkvideo.ru/video-227259215_456239293 https://rutube.ru/video/890279f8c76ac861fd34c5db9f60df61/ | 101000 | штука |  | 1 | PCE | 1 | 1 | шт. | 4680409171363 | 19.5 | 14.9 | 14.2 | см. | 2.688 | кг. | 0 | 0 | 25 А | 4 | 17.5...25 А | 690...690 В | IP20 (EV006405) | Нет | Винтовое соединение (EV000415) | Рычажковый (перекидной рычаг) (EV001252) | 150 кА | Нет | Нет | Да | Нет | Встраив. устройство фиксированной установки (стационарный) (EV009211) | Выключатель автоматический в литом корпусе (RV001339) | [52 empty] | Срок гарантии на данное оборудование составляет 5 лет с момента отгрузки со склада Систэм Электрик, с подтверждением соответствующим документом
SPC100L032L4DF | АВТ.ВЫКЛ SYSTEMEPACT CCB100 150KA 4P4D TMD32 | Systeme Electric |  |  |  | 8536201007 | Прочие | Автоматический выключатель серии SystemePact CCB предназначен для применения в сетях низкого напряжения до 690В. Аппарат применяется для рабочих включений и отключений, а также для защиты от сверхтоков. Выключатель с такой высокой характеристикой преимущественно пользуются спросом в нефтегазовом секторе, в тех случаях, когда распределительный щит находится в непосредственной близости к источнику питания. | Выключатели в литом корпусе | PPCCB | 1CB | АВ литой корпус SystemePact CCB <= 630A | CCB | Аппараты SystemePact CCB | SPO | Энергетика Оптимальная | EC000228 | Силовой автоматический выключатель | 7 | Китай | https://static-pcsp.systeme.ru/image/yhEjaMEp_FyZ5Xiu6582ac331d9541703062579.jpeg | https://static-pcsp.systeme.ru/image/yhEjaMEp_FyZ5Xiu6582ac331d9541703062579.jpeg | 1 | нет | [9 empty] | https://api.systeme.ru/product/media/download/990154 |  | https://api.systeme.ru/product/media/download/988323 | Установка Эксплуатация Ремонт | https://api.systeme.ru/certificates/default/download/3287 https://api.systeme.ru/certificates/default/download/3033 https://api.systeme.ru/certificates/default/download/3163 https://api.systeme.ru/certificates/default/download/3011 | COTO (Российский морской регистр судоходства) Д-ТР ЕАЭС-RoHS С-ТР ТС-ЭМС С-ТР ТС-НВО С-ТР ТС-ЭМС С-ТР ТС-НВО | 24.44.01.02177.120 ЕАЭС N RU Д-CN.РА02.В.54174_23 ЕАЭС RU C-CN.НА46.В.06427_23 ЕАЭС RU C-CN.НА46.В.05657_23 |  |  | https://www.youtube.com/watch?v=IwJUuZ3_M1s https://www.youtube.com/watch?v=lzVW7eOsMh4 https://www.youtube.com/watch?v=NcebNgSePsw https://vkvideo.ru/video-227259215_456239293 https://rutube.ru/video/890279f8c76ac861fd34c5db9f60df61/ | 103000 | штука |  | 1 | PCE | 1 | 1 | шт. | 4680409171370 | 19.5 | 14.9 | 14.2 | см. | 2.688 | кг. | 0 | 0 | 32 А | 4 | 22.4...32 А | 690...690 В | IP20 (EV006405) | Нет | Винтовое соединение (EV000415) | Рычажковый (перекидной рычаг) (EV001252) | 150 кА | Нет | Нет | Да | Нет | Встраив. устройство фиксированной установки (стационарный) (EV009211) | Выключатель автоматический в литом корпусе (RV001339) | [52 empty] | Срок гарантии на данное оборудование составляет 5 лет с момента отгрузки со склада Систэм Электрик, с подтверждением соответствующим документом
SPC100L040L4DF | АВТ.ВЫКЛ SYSTEMEPACT CCB100 150KA 4P4D TMD40 | Systeme Electric |  |  |  | 8536201007 | Прочие | Автоматический выключатель серии SystemePact CCB предназначен для применения в сетях низкого напряжения до 690В. Аппарат применяется для рабочих включений и отключений, а также для защиты от сверхтоков. Выключатель с такой высокой характеристикой преимущественно пользуются спросом в нефтегазовом секторе, в тех случаях, когда распределительный щит находится в непосредственной близости к источнику питания. | Выключатели в литом корпусе | PPCCB | 1CB | АВ литой корпус SystemePact CCB <= 630A | CCB | Аппараты SystemePact CCB | SPO | Энергетика Оптимальная | EC000228 | Силовой автоматический выключатель | 7 | Китай | https://static-pcsp.systeme.ru/image/yhEjaMEp_FyZ5Xiu6582ac331d9541703062579.jpeg | https://static-pcsp.systeme.ru/image/yhEjaMEp_FyZ5Xiu6582ac331d9541703062579.jpeg | 1 | нет | [9 empty] | https://api.systeme.ru/product/media/download/990154 |  | https://api.systeme.ru/product/media/download/988323 | Установка Эксплуатация Ремонт | https://api.systeme.ru/certificates/default/download/3287 https://api.systeme.ru/certificates/default/download/3033 https://api.systeme.ru/certificates/default/download/3163 https://api.systeme.ru/certificates/default/download/3011 | COTO (Российский морской регистр судоходства) Д-ТР ЕАЭС-RoHS С-ТР ТС-ЭМС С-ТР ТС-НВО С-ТР ТС-ЭМС С-ТР ТС-НВО | 24.44.01.02177.120 ЕАЭС N RU Д-CN.РА02.В.54174_23 ЕАЭС RU C-CN.НА46.В.06427_23 ЕАЭС RU C-CN.НА46.В.05657_23 |  |  | https://www.youtube.com/watch?v=IwJUuZ3_M1s https://www.youtube.com/watch?v=lzVW7eOsMh4 https://www.youtube.com/watch?v=NcebNgSePsw https://vkvideo.ru/video-227259215_456239293 https://rutube.ru/video/890279f8c76ac861fd34c5db9f60df61/ | 106500 | штука |  | 1 | PCE | 1 | 1 | шт. | 4680409171387 | 19.5 | 14.9 | 14.2 | см. | 2.688 | кг. | 0 | 0 | 40 А | 4 | 28...40 А | 690...690 В | IP20 (EV006405) | Нет | Винтовое соединение (EV000415) | Рычажковый (перекидной рычаг) (EV001252) | 150 кА | Нет | Нет | Да | Нет | Встраив. устройство фиксированной установки (стационарный) (EV009211) | Выключатель автоматический в литом корпусе (RV001339) | [52 empty] | Срок гарантии на данное оборудование составляет 5 лет с момента отгрузки со склада Систэм Электрик, с подтверждением соответствующим документом
SPC100L050L4DF | АВТ.ВЫКЛ SYSTEMEPACT CCB100 150KA 4P4D TMD50 | Systeme Electric |  |  |  | 8536201007 | Прочие | Автоматический выключатель серии SystemePact CCB предназначен для применения в сетях низкого напряжения до 690В. Аппарат применяется для рабочих включений и отключений, а также для защиты от сверхтоков. Выключатель с такой высокой характеристикой преимущественно пользуются спросом в нефтегазовом секторе, в тех случаях, когда распределительный щит находится в непосредственной близости к источнику питания. | Выключатели в литом корпусе | PPCCB | 1CB | АВ литой корпус SystemePact CCB <= 630A | CCB | Аппараты SystemePact CCB | SPO | Энергетика Оптимальная | EC000228 | Силовой автоматический выключатель | 7 | Китай | https://static-pcsp.systeme.ru/image/yhEjaMEp_FyZ5Xiu6582ac331d9541703062579.jpeg | https://static-pcsp.systeme.ru/image/yhEjaMEp_FyZ5Xiu6582ac331d9541703062579.jpeg | 1 | нет | [9 empty] | https://api.systeme.ru/product/media/download/990154 |  | https://api.systeme.ru/product/media/download/988323 | Установка Эксплуатация Ремонт | https://api.systeme.ru/certificates/default/download/3287 https://api.systeme.ru/certificates/default/download/3033 https://api.systeme.ru/certificates/default/download/3163 https://api.systeme.ru/certificates/default/download/3011 | COTO (Российский морской регистр судоходства) Д-ТР ЕАЭС-RoHS С-ТР ТС-ЭМС С-ТР ТС-НВО С-ТР ТС-ЭМС С-ТР ТС-НВО | 24.44.01.02177.120 ЕАЭС N RU Д-CN.РА02.В.54174_23 ЕАЭС RU C-CN.НА46.В.06427_23 ЕАЭС RU C-CN.НА46.В.05657_23 |  |  | https://www.youtube.com/watch?v=IwJUuZ3_M1s https://www.youtube.com/watch?v=lzVW7eOsMh4 https://www.youtube.com/watch?v=NcebNgSePsw https://vkvideo.ru/video-227259215_456239293 https://rutube.ru/video/890279f8c76ac861fd34c5db9f60df61/ | 110000 | штука |  | 1 | PCE | 1 | 1 | шт. | 4680409171394 | 19.5 | 14.9 | 14.2 | см. | 2.688 | кг. | 0 | 0 | 50 А | 4 | 35...50 А | 690...690 В | IP20 (EV006405) | Нет | Винтовое соединение (EV000415) | Рычажковый (перекидной рычаг) (EV001252) | 150 кА | Нет | Нет | Да | Нет | Встраив. устройство фиксированной установки (стационарный) (EV009211) | Выключатель автоматический в литом корпусе (RV001339) | [52 empty] | Срок гарантии на данное оборудование составляет 5 лет с момента отгрузки со склада Систэм Электрик, с подтверждением соответствующим документом
SPC100L063L4DF | АВТ.ВЫКЛ SYSTEMEPACT CCB100 150KA 4P4D TMD63 | Systeme Electric |  |  |  | 8536201007 | Прочие | Автоматический выключатель серии SystemePact CCB предназначен для применения в сетях низкого напряжения до 690В. Аппарат применяется для рабочих включений и отключений, а также для защиты от сверхтоков. Выключатель с такой высокой характеристикой преимущественно пользуются спросом в нефтегазовом секторе, в тех случаях, когда распределительный щит находится в непосредственной близости к источнику питания. | Выключатели в литом корпусе | PPCCB | 1CB | АВ литой корпус SystemePact CCB <= 630A | CCB | Аппараты SystemePact CCB | SPO | Энергетика Оптимальная | EC000228 | Силовой автоматический выключатель | 7 | Китай | https://static-pcsp.systeme.ru/image/yhEjaMEp_FyZ5Xiu6582ac331d9541703062579.jpeg | https://static-pcsp.systeme.ru/image/yhEjaMEp_FyZ5Xiu6582ac331d9541703062579.jpeg | 1 | нет | [9 empty] | https://api.systeme.ru/product/media/download/990154 |  | https://api.systeme.ru/product/media/download/988323 | Установка Эксплуатация Ремонт | https://api.systeme.ru/certificates/default/download/3287 https://api.systeme.ru/certificates/default/download/3033 https://api.systeme.ru/certificates/default/download/3163 https://api.systeme.ru/certificates/default/download/3011 | COTO (Российский морской регистр судоходства) Д-ТР ЕАЭС-RoHS С-ТР ТС-ЭМС С-ТР ТС-НВО С-ТР ТС-ЭМС С-ТР ТС-НВО | 24.44.01.02177.120 ЕАЭС N RU Д-CN.РА02.В.54174_23 ЕАЭС RU C-CN.НА46.В.06427_23 ЕАЭС RU C-CN.НА46.В.05657_23 |  |  | https://www.youtube.com/watch?v=IwJUuZ3_M1s https://www.youtube.com/watch?v=lzVW7eOsMh4 https://www.youtube.com/watch?v=NcebNgSePsw https://vkvideo.ru/video-227259215_456239293 https://rutube.ru/video/890279f8c76ac861fd34c5db9f60df61/ | 113500 | штука |  | 1 | PCE | 1 | 1 | шт. | 4680409171400 | 19.5 | 14.9 | 14.2 | см. | 2.688 | кг. | 0 | 0 | 63 А | 4 | 44.1...63 А | 690...690 В | IP20 (EV006405) | Нет | Винтовое соединение (EV000415) | Рычажковый (перекидной рычаг) (EV001252) | 150 кА | Нет | Нет | Да | Нет | Встраив. устройство фиксированной установки (стационарный) (EV009211) | Выключатель автоматический в литом корпусе (RV001339) | [52 empty] | Срок гарантии на данное оборудование составляет 5 лет с момента отгрузки со склада Систэм Электрик, с подтверждением соответствующим документом
SPC100L080L4DF | АВТ.ВЫКЛ SYSTEMEPACT CCB100 150KA 4P4D TMD80 | Systeme Electric |  |  |  | 8536209007 | Прочие | Автоматический выключатель серии SystemePact CCB предназначен для применения в сетях низкого напряжения до 690В. Аппарат применяется для рабочих включений и отключений, а также для защиты от сверхтоков. Выключатель с такой высокой характеристикой преимущественно пользуются спросом в нефтегазовом секторе, в тех случаях, когда распределительный щит находится в непосредственной близости к источнику питания. | Выключатели в литом корпусе | PPCCB | 1CB | АВ литой корпус SystemePact CCB <= 630A | CCB | Аппараты SystemePact CCB | SPO | Энергетика Оптимальная | EC000228 | Силовой автоматический выключатель | 7 | Китай | https://static-pcsp.systeme.ru/image/yhEjaMEp_FyZ5Xiu6582ac331d9541703062579.jpeg | https://static-pcsp.systeme.ru/image/yhEjaMEp_FyZ5Xiu6582ac331d9541703062579.jpeg | 1 | нет | [9 empty] | https://api.systeme.ru/product/media/download/990154 |  | https://api.systeme.ru/product/media/download/988323 | Установка Эксплуатация Ремонт | https://api.systeme.ru/certificates/default/download/3287 https://api.systeme.ru/certificates/default/download/3033 https://api.systeme.ru/certificates/default/download/3163 https://api.systeme.ru/certificates/default/download/3011 | COTO (Российский морской регистр судоходства) Д-ТР ЕАЭС-RoHS С-ТР ТС-ЭМС С-ТР ТС-НВО С-ТР ТС-ЭМС С-ТР ТС-НВО | 24.44.01.02177.120 ЕАЭС N RU Д-CN.РА02.В.54174_23 ЕАЭС RU C-CN.НА46.В.06427_23 ЕАЭС RU C-CN.НА46.В.05657_23 |  |  | https://www.youtube.com/watch?v=IwJUuZ3_M1s https://www.youtube.com/watch?v=lzVW7eOsMh4 https://www.youtube.com/watch?v=NcebNgSePsw https://vkvideo.ru/video-227259215_456239293 https://rutube.ru/video/890279f8c76ac861fd34c5db9f60df61/ | 116500 | штука |  | 1 | PCE | 1 | 1 | шт. | 4680409171417 | 19.5 | 14.9 | 14.2 | см. | 2.688 | кг. | 0 | 0 | 80 А | 4 | 56...80 А | 690...690 В | IP20 (EV006405) | Нет | Винтовое соединение (EV000415) | Рычажковый (перекидной рычаг) (EV001252) | 150 кА | Нет | Нет | Да | Нет | Встраив. устройство фиксированной установки (стационарный) (EV009211) | Выключатель автоматический в литом корпусе (RV001339) | [52 empty] | Срок гарантии на данное оборудование составляет 5 лет с момента отгрузки со склада Систэм Электрик, с подтверждением соответствующим документом
SPC100L100L4DF | АВТ.ВЫКЛ SYSTEMEPACT CCB100 150KA 4P4D TMD100 | Systeme Electric |  |  |  | 8536209007 | Прочие | Автоматический выключатель серии SystemePact CCB предназначен для применения в сетях низкого напряжения до 690В. Аппарат применяется для рабочих включений и отключений, а также для защиты от сверхтоков. Выключатель с такой высокой характеристикой преимущественно пользуются спросом в нефтегазовом секторе, в тех случаях, когда распределительный щит находится в непосредственной близости к источнику питания. | Выключатели в литом корпусе | PPCCB | 1CB | АВ литой корпус SystemePact CCB <= 630A | CCB | Аппараты SystemePact CCB | SPO | Энергетика Оптимальная | EC000228 | Силовой автоматический выключатель | 7 | Китай | https://static-pcsp.systeme.ru/image/yhEjaMEp_FyZ5Xiu6582ac331d9541703062579.jpeg | https://static-pcsp.systeme.ru/image/yhEjaMEp_FyZ5Xiu6582ac331d9541703062579.jpeg | 1 | нет | [9 empty] | https://api.systeme.ru/product/media/download/990154 |  | https://api.systeme.ru/product/media/download/988323 | Установка Эксплуатация Ремонт | https://api.systeme.ru/certificates/default/download/3287 https://api.systeme.ru/certificates/default/download/3033 https://api.systeme.ru/certificates/default/download/3163 https://api.systeme.ru/certificates/default/download/3011 | COTO (Российский морской регистр судоходства) Д-ТР ЕАЭС-RoHS С-ТР ТС-ЭМС С-ТР ТС-НВО С-ТР ТС-ЭМС С-ТР ТС-НВО | 24.44.01.02177.120 ЕАЭС N RU Д-CN.РА02.В.54174_23 ЕАЭС RU C-CN.НА46.В.06427_23 ЕАЭС RU C-CN.НА46.В.05657_23 |  |  | https://www.youtube.com/watch?v=IwJUuZ3_M1s https://www.youtube.com/watch?v=lzVW7eOsMh4 https://www.youtube.com/watch?v=NcebNgSePsw https://vkvideo.ru/video-227259215_456239293 https://rutube.ru/video/890279f8c76ac861fd34c5db9f60df61/ | 119000 | штука |  | 1 | PCE | 1 | 1 | шт. | 4680409171424 | 19.5 | 14.9 | 14.2 | см. | 2.688 | кг. | 0 | 0 | 100 А | 4 | 70...100 А | 690...690 В | IP20 (EV006405) | Нет | Винтовое соединение (EV000415) | Рычажковый (перекидной рычаг) (EV001252) | 150 кА | Нет | Нет | Да | Нет | Встраив. устройство фиксированной установки (стационарный) (EV009211) | Выключатель автоматический в литом корпусе (RV001339) | [52 empty] | Срок гарантии на данное оборудование составляет 5 лет с момента отгрузки со склада Систэм Электрик, с подтверждением соответствующим документом
SPC160L125L4DF | АВТ.ВЫКЛ SYSTEMEPACT CCB160 150KA 4P4D TMD125 | Systeme Electric |  |  |  | 8536209007 | Прочие | Автоматический выключатель серии SystemePact CCB предназначен для применения в сетях низкого напряжения до 690В. Аппарат применяется для рабочих включений и отключений, а также для защиты от сверхтоков. Выключатель с такой высокой характеристикой преимущественно пользуются спросом в нефтегазовом секторе, в тех случаях, когда распределительный щит находится в непосредственной близости к источнику питания. | Выключатели в литом корпусе | PPCCB | 1CB | АВ литой корпус SystemePact CCB <= 630A | CCB | Аппараты SystemePact CCB | SPO | Энергетика Оптимальная | EC000228 | Силовой автоматический выключатель | 7 | Китай | https://static-pcsp.systeme.ru/image/yhEjaMEp_FyZ5Xiu6582ac331d9541703062579.jpeg | https://static-pcsp.systeme.ru/image/yhEjaMEp_FyZ5Xiu6582ac331d9541703062579.jpeg | 1 | нет | [9 empty] | https://api.systeme.ru/product/media/download/990154 |  | https://api.systeme.ru/product/media/download/988323 | Установка Эксплуатация Ремонт | https://api.systeme.ru/certificates/default/download/3287 https://api.systeme.ru/certificates/default/download/3033 https://api.systeme.ru/certificates/default/download/3163 https://api.systeme.ru/certificates/default/download/3011 | COTO (Российский морской регистр судоходства) Д-ТР ЕАЭС-RoHS С-ТР ТС-ЭМС С-ТР ТС-НВО С-ТР ТС-ЭМС С-ТР ТС-НВО | 24.44.01.02177.120 ЕАЭС N RU Д-CN.РА02.В.54174_23 ЕАЭС RU C-CN.НА46.В.06427_23 ЕАЭС RU C-CN.НА46.В.05657_23 |  |  | https://www.youtube.com/watch?v=IwJUuZ3_M1s https://www.youtube.com/watch?v=lzVW7eOsMh4 https://www.youtube.com/watch?v=NcebNgSePsw https://vkvideo.ru/video-227259215_456239293 https://rutube.ru/video/890279f8c76ac861fd34c5db9f60df61/ | 148000 | штука |  | 1 | PCE | 1 | 1 | шт. | 4680409171431 | 19.5 | 14.9 | 14.2 | см. | 2.688 | кг. | 0 | 0 | 125 А | 4 | 87.5...125 А | 690...690 В | IP20 (EV006405) | Нет | Винтовое соединение (EV000415) | Рычажковый (перекидной рычаг) (EV001252) | 150 кА | Нет | Нет | Да | Нет | Встраив. устройство фиксированной установки (стационарный) (EV009211) | Выключатель автоматический в литом корпусе (RV001339) | [52 empty] | Срок гарантии на данное оборудование составляет 5 лет с момента отгрузки со склада Систэм Электрик, с подтверждением соответствующим документом
SPC160L160L4DF | АВТ.ВЫКЛ SYSTEMEPACT CCB160 150KA 4P4D TMD160 | Systeme Electric |  |  |  | 8536209007 | Прочие | Автоматический выключатель серии SystemePact CCB предназначен для применения в сетях низкого напряжения до 690В. Аппарат применяется для рабочих включений и отключений, а также для защиты от сверхтоков. Выключатель с такой высокой характеристикой преимущественно пользуются спросом в нефтегазовом секторе, в тех случаях, когда распределительный щит находится в непосредственной близости к источнику питания. | Выключатели в литом корпусе | PPCCB | 1CB | АВ литой корпус SystemePact CCB <= 630A | CCB | Аппараты SystemePact CCB | SPO | Энергетика Оптимальная | EC000228 | Силовой автоматический выключатель | 7 | Китай | https://static-pcsp.systeme.ru/image/yhEjaMEp_FyZ5Xiu6582ac331d9541703062579.jpeg | https://static-pcsp.systeme.ru/image/yhEjaMEp_FyZ5Xiu6582ac331d9541703062579.jpeg | 1 | нет | [9 empty] | https://api.systeme.ru/product/media/download/990154 |  | https://api.systeme.ru/product/media/download/988323 | Установка Эксплуатация Ремонт | https://api.systeme.ru/certificates/default/download/3287 https://api.systeme.ru/certificates/default/download/3033 https://api.systeme.ru/certificates/default/download/3163 https://api.systeme.ru/certificates/default/download/3011 | COTO (Российский морской регистр судоходства) Д-ТР ЕАЭС-RoHS С-ТР ТС-ЭМС С-ТР ТС-НВО С-ТР ТС-ЭМС С-ТР ТС-НВО | 24.44.01.02177.120 ЕАЭС N RU Д-CN.РА02.В.54174_23 ЕАЭС RU C-CN.НА46.В.06427_23 ЕАЭС RU C-CN.НА46.В.05657_23 |  |  | https://www.youtube.com/watch?v=IwJUuZ3_M1s https://www.youtube.com/watch?v=lzVW7eOsMh4 https://www.youtube.com/watch?v=NcebNgSePsw https://vkvideo.ru/video-227259215_456239293 https://rutube.ru/video/890279f8c76ac861fd34c5db9f60df61/ | 169000 | штука |  | 1 | PCE | 1 | 1 | шт. | 4680409171448 | 19.5 | 14.9 | 14.2 | см. | 2.688 | кг. | 0 | 0 | 160 А | 4 | 112...160 А | 690...690 В | IP20 (EV006405) | Нет | Винтовое соединение (EV000415) | Рычажковый (перекидной рычаг) (EV001252) | 150 кА | Нет | Нет | Да | Нет | Встраив. устройство фиксированной установки (стационарный) (EV009211) | Выключатель автоматический в литом корпусе (RV001339) | [52 empty] | Срок гарантии на данное оборудование составляет 5 лет с момента отгрузки со склада Систэм Электрик, с подтверждением соответствующим документом
SPC250L200L4DF | АВТ.ВЫКЛ SYSTEMEPACT CCB250 150KA 4P4D TMD200 | Systeme Electric |  |  |  | 8536209007 | Прочие | Автоматический выключатель серии SystemePact CCB предназначен для применения в сетях низкого напряжения до 690В. Аппарат применяется для рабочих включений и отключений, а также для защиты от сверхтоков. Выключатель с такой высокой характеристикой преимущественно пользуются спросом в нефтегазовом секторе, в тех случаях, когда распределительный щит находится в непосредственной близости к источнику питания. | Выключатели в литом корпусе | PPCCB | 1CB | АВ литой корпус SystemePact CCB <= 630A | CCB | Аппараты SystemePact CCB | SPO | Энергетика Оптимальная | EC000228 | Силовой автоматический выключатель | 7 | Китай | https://static-pcsp.systeme.ru/image/yhEjaMEp_FyZ5Xiu6582ac331d9541703062579.jpeg | https://static-pcsp.systeme.ru/image/yhEjaMEp_FyZ5Xiu6582ac331d9541703062579.jpeg | 1 | нет | [9 empty] | https://api.systeme.ru/product/media/download/990154 |  | https://api.systeme.ru/product/media/download/988323 | Установка Эксплуатация Ремонт | https://api.systeme.ru/certificates/default/download/3287 https://api.systeme.ru/certificates/default/download/3033 https://api.systeme.ru/certificates/default/download/3163 https://api.systeme.ru/certificates/default/download/3011 | COTO (Российский морской регистр судоходства) Д-ТР ЕАЭС-RoHS С-ТР ТС-ЭМС С-ТР ТС-НВО С-ТР ТС-ЭМС С-ТР ТС-НВО | 24.44.01.02177.120 ЕАЭС N RU Д-CN.РА02.В.54174_23 ЕАЭС RU C-CN.НА46.В.06427_23 ЕАЭС RU C-CN.НА46.В.05657_23 |  |  | https://www.youtube.com/watch?v=IwJUuZ3_M1s https://www.youtube.com/watch?v=lzVW7eOsMh4 https://www.youtube.com/watch?v=NcebNgSePsw https://vkvideo.ru/video-227259215_456239293 https://rutube.ru/video/890279f8c76ac861fd34c5db9f60df61/ | 195500 | штука |  | 1 | PCE | 1 | 1 | шт. | 4680409171455 | 19.5 | 14.9 | 14.2 | см. | 2.688 | кг. | 0 | 0 | 200 А | 4 | 140...200 А | 690...690 В | IP20 (EV006405) | Нет | Винтовое соединение (EV000415) | Рычажковый (перекидной рычаг) (EV001252) | 150 кА | Нет | Нет | Да | Нет | Встраив. устройство фиксированной установки (стационарный) (EV009211) | Выключатель автоматический в литом корпусе (RV001339) | [52 empty] | Срок гарантии на данное оборудование составляет 5 лет с момента отгрузки со склада Систэм Электрик, с подтверждением соответствующим документом
SPC250L250L4DF | АВТ.ВЫКЛ SYSTEMEPACT CCB250 150KA 4P4D TMD250 | Systeme Electric |  |  |  | 8536209007 | Прочие | Автоматический выключатель серии SystemePact CCB предназначен для применения в сетях низкого напряжения до 690В. Аппарат применяется для рабочих включений и отключений, а также для защиты от сверхтоков. Выключатель с такой высокой характеристикой преимущественно пользуются спросом в нефтегазовом секторе, в тех случаях, когда распределительный щит находится в непосредственной близости к источнику питания. | Выключатели в литом корпусе | PPCCB | 1CB | АВ литой корпус SystemePact CCB <= 630A | CCB | Аппараты SystemePact CCB | SPO | Энергетика Оптимальная | EC000228 | Силовой автоматический выключатель | 7 | Китай | https://static-pcsp.systeme.ru/image/yhEjaMEp_FyZ5Xiu6582ac331d9541703062579.jpeg | https://static-pcsp.systeme.ru/image/yhEjaMEp_FyZ5Xiu6582ac331d9541703062579.jpeg | 1 | нет | [9 empty] | https://api.systeme.ru/product/media/download/990154 |  | https://api.systeme.ru/product/media/download/988323 | Установка Эксплуатация Ремонт | https://api.systeme.ru/certificates/default/download/3287 https://api.systeme.ru/certificates/default/download/3033 https://api.systeme.ru/certificates/default/download/3163 https://api.systeme.ru/certificates/default/download/3011 | COTO (Российский морской регистр судоходства) Д-ТР ЕАЭС-RoHS С-ТР ТС-ЭМС С-ТР ТС-НВО С-ТР ТС-ЭМС С-ТР ТС-НВО | 24.44.01.02177.120 ЕАЭС N RU Д-CN.РА02.В.54174_23 ЕАЭС RU C-CN.НА46.В.06427_23 ЕАЭС RU C-CN.НА46.В.05657_23 |  |  | https://www.youtube.com/watch?v=IwJUuZ3_M1s https://www.youtube.com/watch?v=lzVW7eOsMh4 https://www.youtube.com/watch?v=NcebNgSePsw https://vkvideo.ru/video-227259215_456239293 https://rutube.ru/video/890279f8c76ac861fd34c5db9f60df61/ | 215500 | штука |  | 1 | PCE | 1 | 1 | шт. | 4680409171462 | 19.5 | 14.9 | 14.2 | см. | 2.688 | кг. | 0 | 0 | 250 А | 4 | 175...250 А | 690...690 В | IP20 (EV006405) | Нет | Винтовое соединение (EV000415) | Рычажковый (перекидной рычаг) (EV001252) | 150 кА | Нет | Нет | Да | Нет | Встраив. устройство фиксированной установки (стационарный) (EV009211) | Выключатель автоматический в литом корпусе (RV001339) | [52 empty] | Срок гарантии на данное оборудование составляет 5 лет с момента отгрузки со склада Систэм Электрик, с подтверждением соответствующим документом
SPC400L400L4DF | АВТ.ВЫКЛ SYSTEMEPACT CCB400 150KA 4P4D TMD400 | Systeme Electric |  |  |  | 8536209007 | Прочие | Автоматический выключатель серии SystemePact CCB предназначен для применения в сетях низкого напряжения до 690В. Аппарат применяется для рабочих включений и отключений, а также для защиты от сверхтоков. Выключатель с такой высокой характеристикой преимущественно пользуются спросом в нефтегазовом секторе, в тех случаях, когда распределительный щит находится в непосредственной близости к источнику питания. | Выключатели в литом корпусе | PPCCB | 1CB | АВ литой корпус SystemePact CCB <= 630A | CCB | Аппараты SystemePact CCB | SPO | Энергетика Оптимальная | EC000228 | Силовой автоматический выключатель | 7 | Китай | https://static-pcsp.systeme.ru/image/B79fclWFOYuiCNOh65157540ddbe91695905088.jpeg | https://static-pcsp.systeme.ru/image/B79fclWFOYuiCNOh65157540ddbe91695905088.jpeg | 1 | нет | [9 empty] | https://api.systeme.ru/product/media/download/990154 |  | https://api.systeme.ru/product/media/download/988323 | Установка Эксплуатация Ремонт | https://api.systeme.ru/certificates/default/download/3287 https://api.systeme.ru/certificates/default/download/3033 https://api.systeme.ru/certificates/default/download/3163 https://api.systeme.ru/certificates/default/download/3011 | COTO (Российский морской регистр судоходства) Д-ТР ЕАЭС-RoHS С-ТР ТС-ЭМС С-ТР ТС-НВО С-ТР ТС-ЭМС С-ТР ТС-НВО | 24.44.01.02177.120 ЕАЭС N RU Д-CN.РА02.В.54174_23 ЕАЭС RU C-CN.НА46.В.06427_23 ЕАЭС RU C-CN.НА46.В.05657_23 |  |  | https://www.youtube.com/watch?v=IwJUuZ3_M1s https://www.youtube.com/watch?v=lzVW7eOsMh4 https://www.youtube.com/watch?v=NcebNgSePsw https://vkvideo.ru/video-227259215_456239293 https://rutube.ru/video/890279f8c76ac861fd34c5db9f60df61/ | 366000 | штука |  | 1 | PCE | 1 | 1 | шт. | 4680409171479 | 29 | 20 | 15 | см. | 7.487 | кг. | 0 | 0 | 400 А | 4 | 280...400 А | 690...690 В | IP20 (EV006405) | Нет | Винтовое соединение (EV000415) | Рычажковый (перекидной рычаг) (EV001252) | 150 кА | Нет | Нет | Да | Нет | Встраив. устройство фиксированной установки (стационарный) (EV009211) | Выключатель автоматический в литом корпусе (RV001339) | [52 empty] | Срок гарантии на данное оборудование составляет 5 лет с момента отгрузки со склада Систэм Электрик, с подтверждением соответствующим документом
SPC630L500L4DF | АВТ.ВЫКЛ SYSTEMEPACT CCB630 150KA 4P4D TMD500 | Systeme Electric |  |  |  | 8536209007 | Прочие | Автоматический выключатель серии SystemePact CCB предназначен для применения в сетях низкого напряжения до 690В. Аппарат применяется для рабочих включений и отключений, а также для защиты от сверхтоков. Выключатель с такой высокой характеристикой преимущественно пользуются спросом в нефтегазовом секторе, в тех случаях, когда распределительный щит находится в непосредственной близости к источнику питания. | Выключатели в литом корпусе | PPCCB | 1CB | АВ литой корпус SystemePact CCB <= 630A | CCB | Аппараты SystemePact CCB | SPO | Энергетика Оптимальная | EC000228 | Силовой автоматический выключатель | 7 | Китай | https://static-pcsp.systeme.ru/image/eRa_VqVoApe3EruJ6523e01d714ac1696849949.jpeg | https://static-pcsp.systeme.ru/image/eRa_VqVoApe3EruJ6523e01d714ac1696849949.jpeg | 1 | нет | [9 empty] | https://api.systeme.ru/product/media/download/990154 |  | https://api.systeme.ru/product/media/download/988323 | Установка Эксплуатация Ремонт | https://api.systeme.ru/certificates/default/download/3287 https://api.systeme.ru/certificates/default/download/3033 https://api.systeme.ru/certificates/default/download/3163 https://api.systeme.ru/certificates/default/download/3011 | COTO (Российский морской регистр судоходства) Д-ТР ЕАЭС-RoHS С-ТР ТС-ЭМС С-ТР ТС-НВО С-ТР ТС-ЭМС С-ТР ТС-НВО | 24.44.01.02177.120 ЕАЭС N RU Д-CN.РА02.В.54174_23 ЕАЭС RU C-CN.НА46.В.06427_23 ЕАЭС RU C-CN.НА46.В.05657_23 |  |  | https://www.youtube.com/watch?v=IwJUuZ3_M1s https://www.youtube.com/watch?v=lzVW7eOsMh4 https://www.youtube.com/watch?v=NcebNgSePsw https://vkvideo.ru/video-227259215_456239293 https://rutube.ru/video/890279f8c76ac861fd34c5db9f60df61/ | 430500 | штука |  | 1 | PCE | 1 | 1 | шт. | 4680409171486 | 29 | 20 | 15 | см. | 7.487 | кг. | 0 | 0 | 500 А | 4 | 350...500 А | 690...690 В | IP20 (EV006405) | Нет | Винтовое соединение (EV000415) | Рычажковый (перекидной рычаг) (EV001252) | 150 кА | Нет | Нет | Да | Нет | Встраив. устройство фиксированной установки (стационарный) (EV009211) | Выключатель автоматический в литом корпусе (RV001339) | [52 empty] | Срок гарантии на данное оборудование составляет 5 лет с момента отгрузки со склада Систэм Электрик, с подтверждением соответствующим документом
SPC630L600L4DF | АВТ.ВЫКЛ SYSTEMEPACT CCB630 150KA 4P4D TMD600 | Systeme Electric |  |  |  | 8536209007 | Прочие | Автоматический выключатель серии SystemePact CCB предназначен для применения в сетях низкого напряжения до 690В. Аппарат применяется для рабочих включений и отключений, а также для защиты от сверхтоков. Выключатель с такой высокой характеристикой преимущественно пользуются спросом в нефтегазовом секторе, в тех случаях, когда распределительный щит находится в непосредственной близости к источнику питания. | Выключатели в литом корпусе | PPCCB | 1CB | АВ литой корпус SystemePact CCB <= 630A | CCB | Аппараты SystemePact CCB | SPO | Энергетика Оптимальная | EC000228 | Силовой автоматический выключатель | 7 | Китай | https://static-pcsp.systeme.ru/image/eRa_VqVoApe3EruJ6523e01d714ac1696849949.jpeg | https://static-pcsp.systeme.ru/image/eRa_VqVoApe3EruJ6523e01d714ac1696849949.jpeg | 1 | нет | [9 empty] | https://api.systeme.ru/product/media/download/990154 |  | https://api.systeme.ru/product/media/download/988323 | Установка Эксплуатация Ремонт | https://api.systeme.ru/certificates/default/download/3287 https://api.systeme.ru/certificates/default/download/3033 https://api.systeme.ru/certificates/default/download/3163 https://api.systeme.ru/certificates/default/download/3011 | COTO (Российский морской регистр судоходства) Д-ТР ЕАЭС-RoHS С-ТР ТС-ЭМС С-ТР ТС-НВО С-ТР ТС-ЭМС С-ТР ТС-НВО | 24.44.01.02177.120 ЕАЭС N RU Д-CN.РА02.В.54174_23 ЕАЭС RU C-CN.НА46.В.06427_23 ЕАЭС RU C-CN.НА46.В.05657_23 |  |  | https://www.youtube.com/watch?v=IwJUuZ3_M1s https://www.youtube.com/watch?v=lzVW7eOsMh4 https://www.youtube.com/watch?v=NcebNgSePsw https://vkvideo.ru/video-227259215_456239293 https://rutube.ru/video/890279f8c76ac861fd34c5db9f60df61/ | 472500 | штука |  | 1 | PCE | 1 | 1 | шт. | 4680409171493 | 29 | 20 | 15 | см. | 7.487 | кг. | 0 | 0 | 600 А | 4 | 420...600 А | 690...690 В | IP20 (EV006405) | Нет | Винтовое соединение (EV000415) | Рычажковый (перекидной рычаг) (EV001252) | 150 кА | Нет | Нет | Да | Нет | Встраив. устройство фиксированной установки (стационарный) (EV009211) | Выключатель автоматический в литом корпусе (RV001339) | [52 empty] | Срок гарантии на данное оборудование составляет 5 лет с момента отгрузки со склада Систэм Электрик, с подтверждением соответствующим документом
SPC100L04022L3DF | АВТ.ВЫКЛ SYSTEMEPACT CCB100 150KA 3P3D S2.2 40A | Systeme Electric |  |  |  | 8536201007 | Прочие | Автоматический выключатель серии SystemePact CCB предназначен для применения в сетях низкого напряжения до 690В. Аппарат применяется для рабочих включений и отключений, а также для защиты от сверхтоков. Выключатель с такой высокой характеристикой преимущественно пользуются спросом в нефтегазовом секторе, в тех случаях, когда распределительный щит находится в непосредственной близости к источнику питания. | Выключатели в литом корпусе | PPCCB | 1CB | АВ литой корпус SystemePact CCB <= 630A | CCB | Аппараты SystemePact CCB | SPO | Энергетика Оптимальная | EC000228 | Силовой автоматический выключатель | 7 | Китай | https://static-pcsp.systeme.ru/image/VMokbAijFz5qf5e365157550e73d61695905104.jpeg | https://static-pcsp.systeme.ru/image/VMokbAijFz5qf5e365157550e73d61695905104.jpeg | 1 | нет | [9 empty] | https://api.systeme.ru/product/media/download/990154 |  | https://api.systeme.ru/product/media/download/988323 | Установка Эксплуатация Ремонт | https://api.systeme.ru/certificates/default/download/3287 https://api.systeme.ru/certificates/default/download/3033 https://api.systeme.ru/certificates/default/download/3163 https://api.systeme.ru/certificates/default/download/3011 | COTO (Российский морской регистр судоходства) Д-ТР ЕАЭС-RoHS С-ТР ТС-ЭМС С-ТР ТС-НВО С-ТР ТС-ЭМС С-ТР ТС-НВО | 24.44.01.02177.120 ЕАЭС N RU Д-CN.РА02.В.54174_23 ЕАЭС RU C-CN.НА46.В.06427_23 ЕАЭС RU C-CN.НА46.В.05657_23 |  |  | https://www.youtube.com/watch?v=IwJUuZ3_M1s https://www.youtube.com/watch?v=lzVW7eOsMh4 https://www.youtube.com/watch?v=NcebNgSePsw https://vkvideo.ru/video-227259215_456239293 https://rutube.ru/video/890279f8c76ac861fd34c5db9f60df61/ | 119500 | штука |  | 1 | PCE | 1 | 1 | шт. | 4680409171509 | 19 | 11.5 | 14 | см. | 1.83 | кг. | 0 | 0 | 40 А | 3 | 18...40 А | 690...690 В | IP20 (EV006405) | Нет | Винтовое соединение (EV000415) | Рычажковый (перекидной рычаг) (EV001252) | 150 кА | Нет | Нет | Да | Нет | Встраив. устройство фиксированной установки (стационарный) (EV009211) | Выключатель автоматический в литом корпусе (RV001339) | [52 empty] | Срок гарантии на данное оборудование составляет 5 лет с момента отгрузки со склада Систэм Электрик, с подтверждением соответствующим документом
SPC100L10022L3DF | АВТ.ВЫКЛ SYSTEMEPACT CCB100 150KA 3P3D S2.2 100A | Systeme Electric |  |  |  | 8536209007 | Прочие | Автоматический выключатель серии SystemePact CCB предназначен для применения в сетях низкого напряжения до 690В. Аппарат применяется для рабочих включений и отключений, а также для защиты от сверхтоков. Выключатель с такой высокой характеристикой преимущественно пользуются спросом в нефтегазовом секторе, в тех случаях, когда распределительный щит находится в непосредственной близости к источнику питания. | Выключатели в литом корпусе | PPCCB | 1CB | АВ литой корпус SystemePact CCB <= 630A | CCB | Аппараты SystemePact CCB | SPO | Энергетика Оптимальная | EC000228 | Силовой автоматический выключатель | 7 | Китай | https://static-pcsp.systeme.ru/image/VMokbAijFz5qf5e365157550e73d61695905104.jpeg | https://static-pcsp.systeme.ru/image/VMokbAijFz5qf5e365157550e73d61695905104.jpeg | 1 | нет | [9 empty] | https://api.systeme.ru/product/media/download/990154 |  | https://api.systeme.ru/product/media/download/988323 | Установка Эксплуатация Ремонт | https://api.systeme.ru/certificates/default/download/3287 https://api.systeme.ru/certificates/default/download/3033 https://api.systeme.ru/certificates/default/download/3163 https://api.systeme.ru/certificates/default/download/3011 | COTO (Российский морской регистр судоходства) Д-ТР ЕАЭС-RoHS С-ТР ТС-ЭМС С-ТР ТС-НВО С-ТР ТС-ЭМС С-ТР ТС-НВО | 24.44.01.02177.120 ЕАЭС N RU Д-CN.РА02.В.54174_23 ЕАЭС RU C-CN.НА46.В.06427_23 ЕАЭС RU C-CN.НА46.В.05657_23 |  |  | https://www.youtube.com/watch?v=IwJUuZ3_M1s https://www.youtube.com/watch?v=lzVW7eOsMh4 https://www.youtube.com/watch?v=NcebNgSePsw https://vkvideo.ru/video-227259215_456239293 https://rutube.ru/video/890279f8c76ac861fd34c5db9f60df61/ | 130500 | штука |  | 1 | PCE | 1 | 1 | шт. | 4680409171516 | 19 | 11.5 | 14 | см. | 1.83 | кг. | 0 | 0 | 100 А | 3 | 40...100 А | 690...690 В | IP20 (EV006405) | Нет | Винтовое соединение (EV000415) | Рычажковый (перекидной рычаг) (EV001252) | 150 кА | Нет | Нет | Да | Нет | Встраив. устройство фиксированной установки (стационарный) (EV009211) | Выключатель автоматический в литом корпусе (RV001339) | [52 empty] | Срок гарантии на данное оборудование составляет 5 лет с момента отгрузки со склада Систэм Электрик, с подтверждением соответствующим документом
SPC160L16022L3DF | АВТ.ВЫКЛ SYSTEMEPACT CCB160 150KA 3P3D S2.2 160A | Systeme Electric |  |  |  | 8536209007 | Прочие | Автоматический выключатель серии SystemePact CCB предназначен для применения в сетях низкого напряжения до 690В. Аппарат применяется для рабочих включений и отключений, а также для защиты от сверхтоков. Выключатель с такой высокой характеристикой преимущественно пользуются спросом в нефтегазовом секторе, в тех случаях, когда распределительный щит находится в непосредственной близости к источнику питания. | Выключатели в литом корпусе | PPCCB | 1CB | АВ литой корпус SystemePact CCB <= 630A | CCB | Аппараты SystemePact CCB | SPO | Энергетика Оптимальная | EC000228 | Силовой автоматический выключатель | 7 | Китай | https://static-pcsp.systeme.ru/image/VMokbAijFz5qf5e365157550e73d61695905104.jpeg | https://static-pcsp.systeme.ru/image/VMokbAijFz5qf5e365157550e73d61695905104.jpeg | 1 | нет | [9 empty] | https://api.systeme.ru/product/media/download/990154 |  | https://api.systeme.ru/product/media/download/988323 | Установка Эксплуатация Ремонт | https://api.systeme.ru/certificates/default/download/3287 https://api.systeme.ru/certificates/default/download/3033 https://api.systeme.ru/certificates/default/download/3163 https://api.systeme.ru/certificates/default/download/3011 | COTO (Российский морской регистр судоходства) Д-ТР ЕАЭС-RoHS С-ТР ТС-ЭМС С-ТР ТС-НВО С-ТР ТС-ЭМС С-ТР ТС-НВО | 24.44.01.02177.120 ЕАЭС N RU Д-CN.РА02.В.54174_23 ЕАЭС RU C-CN.НА46.В.06427_23 ЕАЭС RU C-CN.НА46.В.05657_23 |  |  | https://www.youtube.com/watch?v=IwJUuZ3_M1s https://www.youtube.com/watch?v=lzVW7eOsMh4 https://www.youtube.com/watch?v=NcebNgSePsw https://vkvideo.ru/video-227259215_456239293 https://rutube.ru/video/890279f8c76ac861fd34c5db9f60df61/ | 144500 | штука |  | 1 | PCE | 1 | 1 | шт. | 4680409171523 | 19 | 11.5 | 14 | см. | 1.83 | кг. | 0 | 0 | 160 А | 3 | 63...160 А | 690...690 В | IP20 (EV006405) | Нет | Винтовое соединение (EV000415) | Рычажковый (перекидной рычаг) (EV001252) | 150 кА | Нет | Нет | Да | Нет | Встраив. устройство фиксированной установки (стационарный) (EV009211) | Выключатель автоматический в литом корпусе (RV001339) | [52 empty] | Срок гарантии на данное оборудование составляет 5 лет с момента отгрузки со склада Систэм Электрик, с подтверждением соответствующим документом
SPC250L25022L3DF | АВТ.ВЫКЛ SYSTEMEPACT CCB250 150KA 3P3D S2.2 250A | Systeme Electric |  |  |  | 8536209007 | Прочие | Автоматический выключатель серии SystemePact CCB предназначен для применения в сетях низкого напряжения до 690В. Аппарат применяется для рабочих включений и отключений, а также для защиты от сверхтоков. Выключатель с такой высокой характеристикой преимущественно пользуются спросом в нефтегазовом секторе, в тех случаях, когда распределительный щит находится в непосредственной близости к источнику питания. | Выключатели в литом корпусе | PPCCB | 1CB | АВ литой корпус SystemePact CCB <= 630A | CCB | Аппараты SystemePact CCB | SPO | Энергетика Оптимальная | EC000228 | Силовой автоматический выключатель | 7 | Китай | https://static-pcsp.systeme.ru/image/VMokbAijFz5qf5e365157550e73d61695905104.jpeg | https://static-pcsp.systeme.ru/image/VMokbAijFz5qf5e365157550e73d61695905104.jpeg | 1 | нет | [9 empty] | https://api.systeme.ru/product/media/download/990154 |  | https://api.systeme.ru/product/media/download/988323 | Установка Эксплуатация Ремонт | https://api.systeme.ru/certificates/default/download/3287 https://api.systeme.ru/certificates/default/download/3033 https://api.systeme.ru/certificates/default/download/3163 https://api.systeme.ru/certificates/default/download/3011 | COTO (Российский морской регистр судоходства) Д-ТР ЕАЭС-RoHS С-ТР ТС-ЭМС С-ТР ТС-НВО С-ТР ТС-ЭМС С-ТР ТС-НВО | 24.44.01.02177.120 ЕАЭС N RU Д-CN.РА02.В.54174_23 ЕАЭС RU C-CN.НА46.В.06427_23 ЕАЭС RU C-CN.НА46.В.05657_23 |  |  | https://www.youtube.com/watch?v=IwJUuZ3_M1s https://www.youtube.com/watch?v=lzVW7eOsMh4 https://www.youtube.com/watch?v=NcebNgSePsw https://vkvideo.ru/video-227259215_456239293 https://rutube.ru/video/890279f8c76ac861fd34c5db9f60df61/ | 230500 | штука |  | 1 | PCE | 1 | 1 | шт. | 4680409171530 | 19 | 11.5 | 14 | см. | 1.83 | кг. | 0 | 0 | 250 А | 3 | 100...250 А | 690...690 В | IP20 (EV006405) | Нет | Винтовое соединение (EV000415) | Рычажковый (перекидной рычаг) (EV001252) | 150 кА | Нет | Нет | Да | Нет | Встраив. устройство фиксированной установки (стационарный) (EV009211) | Выключатель автоматический в литом корпусе (RV001339) | [52 empty] | Срок гарантии на данное оборудование составляет 5 лет с момента отгрузки со склада Систэм Электрик, с подтверждением соответствующим документом
SPC400L25023L3DF | АВТ.ВЫКЛ SPC400 150KA 3P3D S2.3 250A | Systeme Electric |  |  |  | 8536209007 | Прочие | Автоматический выключатель серии SystemePact CCB предназначен для применения в сетях низкого напряжения до 690В. Аппарат применяется для рабочих включений и отключений, а также для защиты от сверхтоков. Выключатель с такой высокой характеристикой преимущественно пользуются спросом в нефтегазовом секторе, в тех случаях, когда распределительный щит находится в непосредственной близости к источнику питания. | Выключатели в литом корпусе | PPCCB | 1CB | АВ литой корпус SystemePact CCB <= 630A | CCB | Аппараты SystemePact CCB | SPO | Энергетика Оптимальная | EC000228 | Силовой автоматический выключатель | 7 | Китай | https://static-pcsp.systeme.ru/image/UKuPQGQyoTN3BupA6523e01ce1bb31696849948.jpeg | https://static-pcsp.systeme.ru/image/UKuPQGQyoTN3BupA6523e01ce1bb31696849948.jpeg | 1 | нет | [9 empty] | https://api.systeme.ru/product/media/download/990154 |  | https://api.systeme.ru/product/media/download/988323 | Установка Эксплуатация Ремонт | https://api.systeme.ru/certificates/default/download/3287 https://api.systeme.ru/certificates/default/download/3033 https://api.systeme.ru/certificates/default/download/3163 https://api.systeme.ru/certificates/default/download/3011 | COTO (Российский морской регистр судоходства) Д-ТР ЕАЭС-RoHS С-ТР ТС-ЭМС С-ТР ТС-НВО С-ТР ТС-ЭМС С-ТР ТС-НВО | 24.44.01.02177.120 ЕАЭС N RU Д-CN.РА02.В.54174_23 ЕАЭС RU C-CN.НА46.В.06427_23 ЕАЭС RU C-CN.НА46.В.05657_23 |  |  | https://www.youtube.com/watch?v=IwJUuZ3_M1s https://www.youtube.com/watch?v=lzVW7eOsMh4 https://www.youtube.com/watch?v=NcebNgSePsw https://vkvideo.ru/video-227259215_456239293 https://rutube.ru/video/890279f8c76ac861fd34c5db9f60df61/ | 222000 | штука |  | 1 | PCE | 1 | 1 | шт. | 4680409171547 | 29 | 15.5 | 15 | см. | 5.728 | кг. | 0 | 0 | 250 А | 3 | 100...250 А | 690...690 В | IP20 (EV006405) | Нет | Винтовое соединение (EV000415) | Рычажковый (перекидной рычаг) (EV001252) | 150 кА | Нет | Нет | Да | Нет | Встраив. устройство фиксированной установки (стационарный) (EV009211) | Выключатель автоматический в литом корпусе (RV001339) | [52 empty] | Срок гарантии на данное оборудование составляет 5 лет с момента отгрузки со склада Систэм Электрик, с подтверждением соответствующим документом
SPC400L40023L3DF | АВТ.ВЫКЛ SYSTEMEPACT CCB400 150KA 3P3D S2.3 400A | Systeme Electric |  |  |  | 8536209007 | Прочие | Автоматический выключатель серии SystemePact CCB предназначен для применения в сетях низкого напряжения до 690В. Аппарат применяется для рабочих включений и отключений, а также для защиты от сверхтоков. Выключатель с такой высокой характеристикой преимущественно пользуются спросом в нефтегазовом секторе, в тех случаях, когда распределительный щит находится в непосредственной близости к источнику питания. | Выключатели в литом корпусе | PPCCB | 1CB | АВ литой корпус SystemePact CCB <= 630A | CCB | Аппараты SystemePact CCB | SPO | Энергетика Оптимальная | EC000228 | Силовой автоматический выключатель | 7 | Китай | https://static-pcsp.systeme.ru/image/UKuPQGQyoTN3BupA6523e01ce1bb31696849948.jpeg | https://static-pcsp.systeme.ru/image/UKuPQGQyoTN3BupA6523e01ce1bb31696849948.jpeg | 1 | нет | [9 empty] | https://api.systeme.ru/product/media/download/990154 |  | https://api.systeme.ru/product/media/download/988323 | Установка Эксплуатация Ремонт | https://api.systeme.ru/certificates/default/download/3287 https://api.systeme.ru/certificates/default/download/3033 https://api.systeme.ru/certificates/default/download/3163 https://api.systeme.ru/certificates/default/download/3011 | COTO (Российский морской регистр судоходства) Д-ТР ЕАЭС-RoHS С-ТР ТС-ЭМС С-ТР ТС-НВО С-ТР ТС-ЭМС С-ТР ТС-НВО | 24.44.01.02177.120 ЕАЭС N RU Д-CN.РА02.В.54174_23 ЕАЭС RU C-CN.НА46.В.06427_23 ЕАЭС RU C-CN.НА46.В.05657_23 |  |  | https://www.youtube.com/watch?v=IwJUuZ3_M1s https://www.youtube.com/watch?v=lzVW7eOsMh4 https://www.youtube.com/watch?v=NcebNgSePsw https://vkvideo.ru/video-227259215_456239293 https://rutube.ru/video/890279f8c76ac861fd34c5db9f60df61/ | 318500 | штука |  | 1 | PCE | 1 | 1 | шт. | 4680409171554 | 29 | 15.5 | 15 | см. | 5.728 | кг. | 0 | 0 | 400 А | 3 | 160...400 А | 690...690 В | IP20 (EV006405) | Нет | Винтовое соединение (EV000415) | Рычажковый (перекидной рычаг) (EV001252) | 150 кА | Нет | Нет | Да | Нет | Встраив. устройство фиксированной установки (стационарный) (EV009211) | Выключатель автоматический в литом корпусе (RV001339) | [52 empty] | Срок гарантии на данное оборудование составляет 5 лет с момента отгрузки со склада Систэм Электрик, с подтверждением соответствующим документом
SPC630L63023L3DF | АВТ.ВЫКЛ SYSTEMEPACT CCB630 150KA 3P3D S2.3 630A | Systeme Electric |  |  |  | 8536209007 | Прочие | Автоматический выключатель серии SystemePact CCB предназначен для применения в сетях низкого напряжения до 690В. Аппарат применяется для рабочих включений и отключений, а также для защиты от сверхтоков. Выключатель с такой высокой характеристикой преимущественно пользуются спросом в нефтегазовом секторе, в тех случаях, когда распределительный щит находится в непосредственной близости к источнику питания. | Выключатели в литом корпусе | PPCCB | 1CB | АВ литой корпус SystemePact CCB <= 630A | CCB | Аппараты SystemePact CCB | SPO | Энергетика Оптимальная | EC000228 | Силовой автоматический выключатель | 7 | Китай | https://static-pcsp.systeme.ru/image/UKuPQGQyoTN3BupA6523e01ce1bb31696849948.jpeg | https://static-pcsp.systeme.ru/image/UKuPQGQyoTN3BupA6523e01ce1bb31696849948.jpeg | 1 | нет | [9 empty] | https://api.systeme.ru/product/media/download/990154 |  | https://api.systeme.ru/product/media/download/988323 | Установка Эксплуатация Ремонт | https://api.systeme.ru/certificates/default/download/3287 https://api.systeme.ru/certificates/default/download/3033 https://api.systeme.ru/certificates/default/download/3163 https://api.systeme.ru/certificates/default/download/3011 | COTO (Российский морской регистр судоходства) Д-ТР ЕАЭС-RoHS С-ТР ТС-ЭМС С-ТР ТС-НВО С-ТР ТС-ЭМС С-ТР ТС-НВО | 24.44.01.02177.120 ЕАЭС N RU Д-CN.РА02.В.54174_23 ЕАЭС RU C-CN.НА46.В.06427_23 ЕАЭС RU C-CN.НА46.В.05657_23 |  |  | https://www.youtube.com/watch?v=IwJUuZ3_M1s https://www.youtube.com/watch?v=lzVW7eOsMh4 https://www.youtube.com/watch?v=NcebNgSePsw https://vkvideo.ru/video-227259215_456239293 https://rutube.ru/video/890279f8c76ac861fd34c5db9f60df61/ | 412000 | штука |  | 1 | PCE | 1 | 1 | шт. | 4680409171561 | 29 | 15.5 | 15 | см. | 5.728 | кг. | 0 | 0 | 630 А | 3 | 250...630 А | 690...690 В | IP20 (EV006405) | Нет | Винтовое соединение (EV000415) | Рычажковый (перекидной рычаг) (EV001252) | 150 кА | Нет | Нет | Да | Нет | Встраив. устройство фиксированной установки (стационарный) (EV009211) | Выключатель автоматический в литом корпусе (RV001339) | [52 empty] | Срок гарантии на данное оборудование составляет 5 лет с момента отгрузки со склада Систэм Электрик, с подтверждением соответствующим документом
SPC100L04022L4DF | АВТ.ВЫКЛ SYSTEMEPACT CCB100 150KA 4P4D S2.2 40A | Systeme Electric |  |  |  | 8536201007 | Прочие | Автоматический выключатель серии SystemePact CCB предназначен для применения в сетях низкого напряжения до 690В. Аппарат применяется для рабочих включений и отключений, а также для защиты от сверхтоков. Выключатель с такой высокой характеристикой преимущественно пользуются спросом в нефтегазовом секторе, в тех случаях, когда распределительный щит находится в непосредственной близости к источнику питания. | Выключатели в литом корпусе | PPCCB | 1CB | АВ литой корпус SystemePact CCB <= 630A | CCB | Аппараты SystemePact CCB | SPO | Энергетика Оптимальная | EC000228 | Силовой автоматический выключатель | 7 | Китай | https://static-pcsp.systeme.ru/image/4zsoP_V2KfUI99C56523dc28d7c911696848936.jpeg | https://static-pcsp.systeme.ru/image/4zsoP_V2KfUI99C56523dc28d7c911696848936.jpeg | 1 | нет | [9 empty] | https://api.systeme.ru/product/media/download/990154 |  | https://api.systeme.ru/product/media/download/988323 | Установка Эксплуатация Ремонт | https://api.systeme.ru/certificates/default/download/3287 https://api.systeme.ru/certificates/default/download/3033 https://api.systeme.ru/certificates/default/download/3163 https://api.systeme.ru/certificates/default/download/3011 | COTO (Российский морской регистр судоходства) Д-ТР ЕАЭС-RoHS С-ТР ТС-ЭМС С-ТР ТС-НВО С-ТР ТС-ЭМС С-ТР ТС-НВО | 24.44.01.02177.120 ЕАЭС N RU Д-CN.РА02.В.54174_23 ЕАЭС RU C-CN.НА46.В.06427_23 ЕАЭС RU C-CN.НА46.В.05657_23 |  |  | https://www.youtube.com/watch?v=IwJUuZ3_M1s https://www.youtube.com/watch?v=lzVW7eOsMh4 https://www.youtube.com/watch?v=NcebNgSePsw https://vkvideo.ru/video-227259215_456239293 https://rutube.ru/video/890279f8c76ac861fd34c5db9f60df61/ | 180000 | штука |  | 1 | PCE | 1 | 1 | шт. | 4680409171578 | 19.5 | 14.9 | 14.2 | см. | 2.688 | кг. | 0 | 0 | 40 А | 4 | 18...40 А | 690...690 В | IP20 (EV006405) | Нет | Винтовое соединение (EV000415) | Рычажковый (перекидной рычаг) (EV001252) | 150 кА | Нет | Нет | Да | Нет | Встраив. устройство фиксированной установки (стационарный) (EV009211) | Выключатель автоматический в литом корпусе (RV001339) | [52 empty] | Срок гарантии на данное оборудование составляет 5 лет с момента отгрузки со склада Систэм Электрик, с подтверждением соответствующим документом
SPC100L10022L4DF | АВТ.ВЫКЛ SYSTEMEPACT CCB100 150KA 4P4D S2.2 100A | Systeme Electric |  |  |  | 8536209007 | Прочие | Автоматический выключатель серии SystemePact CCB предназначен для применения в сетях низкого напряжения до 690В. Аппарат применяется для рабочих включений и отключений, а также для защиты от сверхтоков. Выключатель с такой высокой характеристикой преимущественно пользуются спросом в нефтегазовом секторе, в тех случаях, когда распределительный щит находится в непосредственной близости к источнику питания. | Выключатели в литом корпусе | PPCCB | 1CB | АВ литой корпус SystemePact CCB <= 630A | CCB | Аппараты SystemePact CCB | SPO | Энергетика Оптимальная | EC000228 | Силовой автоматический выключатель | 7 | Китай | https://static-pcsp.systeme.ru/image/nDLFvHat3jmUmZDF6582ac37967b41703062583.jpeg | https://static-pcsp.systeme.ru/image/nDLFvHat3jmUmZDF6582ac37967b41703062583.jpeg | 1 | нет | [9 empty] | https://api.systeme.ru/product/media/download/990154 |  | https://api.systeme.ru/product/media/download/988323 | Установка Эксплуатация Ремонт | https://api.systeme.ru/certificates/default/download/3287 https://api.systeme.ru/certificates/default/download/3033 https://api.systeme.ru/certificates/default/download/3163 https://api.systeme.ru/certificates/default/download/3011 | COTO (Российский морской регистр судоходства) Д-ТР ЕАЭС-RoHS С-ТР ТС-ЭМС С-ТР ТС-НВО С-ТР ТС-ЭМС С-ТР ТС-НВО | 24.44.01.02177.120 ЕАЭС N RU Д-CN.РА02.В.54174_23 ЕАЭС RU C-CN.НА46.В.06427_23 ЕАЭС RU C-CN.НА46.В.05657_23 |  |  | https://www.youtube.com/watch?v=IwJUuZ3_M1s https://www.youtube.com/watch?v=lzVW7eOsMh4 https://www.youtube.com/watch?v=NcebNgSePsw https://vkvideo.ru/video-227259215_456239293 https://rutube.ru/video/890279f8c76ac861fd34c5db9f60df61/ | 190000 | штука |  | 1 | PCE | 1 | 1 | шт. | 4680409171585 | 19.5 | 14.9 | 14.2 | см. | 2.688 | кг. | 0 | 0 | 100 А | 4 | 40...100 А | 690...690 В | IP20 (EV006405) | Нет | Винтовое соединение (EV000415) | Рычажковый (перекидной рычаг) (EV001252) | 150 кА | Нет | Нет | Да | Нет | Встраив. устройство фиксированной установки (стационарный) (EV009211) | Выключатель автоматический в литом корпусе (RV001339) | [52 empty] | Срок гарантии на данное оборудование составляет 5 лет с момента отгрузки со склада Систэм Электрик, с подтверждением соответствующим документом
SPC160L16022L4DF | АВТ.ВЫКЛ SYSTEMEPACT CCB160 150KA 4P4D S2.2 160A | Systeme Electric |  |  |  | 8536209007 | Прочие | Автоматический выключатель серии SystemePact CCB предназначен для применения в сетях низкого напряжения до 690В. Аппарат применяется для рабочих включений и отключений, а также для защиты от сверхтоков. Выключатель с такой высокой характеристикой преимущественно пользуются спросом в нефтегазовом секторе, в тех случаях, когда распределительный щит находится в непосредственной близости к источнику питания. | Выключатели в литом корпусе | PPCCB | 1CB | АВ литой корпус SystemePact CCB <= 630A | CCB | Аппараты SystemePact CCB | SPO | Энергетика Оптимальная | EC000228 | Силовой автоматический выключатель | 7 | Китай | https://static-pcsp.systeme.ru/image/nDLFvHat3jmUmZDF6582ac37967b41703062583.jpeg | https://static-pcsp.systeme.ru/image/nDLFvHat3jmUmZDF6582ac37967b41703062583.jpeg | 1 | нет | [9 empty] | https://api.systeme.ru/product/media/download/990154 |  | https://api.systeme.ru/product/media/download/988323 | Установка Эксплуатация Ремонт | https://api.systeme.ru/certificates/default/download/3287 https://api.systeme.ru/certificates/default/download/3033 https://api.systeme.ru/certificates/default/download/3163 https://api.systeme.ru/certificates/default/download/3011 | COTO (Российский морской регистр судоходства) Д-ТР ЕАЭС-RoHS С-ТР ТС-ЭМС С-ТР ТС-НВО С-ТР ТС-ЭМС С-ТР ТС-НВО | 24.44.01.02177.120 ЕАЭС N RU Д-CN.РА02.В.54174_23 ЕАЭС RU C-CN.НА46.В.06427_23 ЕАЭС RU C-CN.НА46.В.05657_23 |  |  | https://www.youtube.com/watch?v=IwJUuZ3_M1s https://www.youtube.com/watch?v=lzVW7eOsMh4 https://www.youtube.com/watch?v=NcebNgSePsw https://vkvideo.ru/video-227259215_456239293 https://rutube.ru/video/890279f8c76ac861fd34c5db9f60df61/ | 219500 | штука |  | 1 | PCE | 1 | 1 | шт. | 4680409171592 | 19.5 | 14.9 | 14.2 | см. | 2.688 | кг. | 0 | 0 | 160 А | 4 | 63...160 А | 690...690 В | IP20 (EV006405) | Нет | Винтовое соединение (EV000415) | Рычажковый (перекидной рычаг) (EV001252) | 150 кА | Нет | Нет | Да | Нет | Встраив. устройство фиксированной установки (стационарный) (EV009211) | Выключатель автоматический в литом корпусе (RV001339) | [52 empty] | Срок гарантии на данное оборудование составляет 5 лет с момента отгрузки со склада Систэм Электрик, с подтверждением соответствующим документом
SPC250L25022L4DF | АВТ.ВЫКЛ SYSTEMEPACT CCB250 150KA 4P4D S2.2 250A | Systeme Electric |  |  |  | 8536209007 | Прочие | Автоматический выключатель серии SystemePact CCB предназначен для применения в сетях низкого напряжения до 690В. Аппарат применяется для рабочих включений и отключений, а также для защиты от сверхтоков. Выключатель с такой высокой характеристикой преимущественно пользуются спросом в нефтегазовом секторе, в тех случаях, когда распределительный щит находится в непосредственной близости к источнику питания. | Выключатели в литом корпусе | PPCCB | 1CB | АВ литой корпус SystemePact CCB <= 630A | CCB | Аппараты SystemePact CCB | SPO | Энергетика Оптимальная | EC000228 | Силовой автоматический выключатель | 7 | Китай | https://static-pcsp.systeme.ru/image/_NQAaVSZ_jbzaZre6582ac3774d381703062583.jpeg | https://static-pcsp.systeme.ru/image/_NQAaVSZ_jbzaZre6582ac3774d381703062583.jpeg | 1 | нет | [9 empty] | https://api.systeme.ru/product/media/download/990154 |  | https://api.systeme.ru/product/media/download/988323 | Установка Эксплуатация Ремонт | https://api.systeme.ru/certificates/default/download/3287 https://api.systeme.ru/certificates/default/download/3033 https://api.systeme.ru/certificates/default/download/3163 https://api.systeme.ru/certificates/default/download/3011 | COTO (Российский морской регистр судоходства) Д-ТР ЕАЭС-RoHS С-ТР ТС-ЭМС С-ТР ТС-НВО С-ТР ТС-ЭМС С-ТР ТС-НВО | 24.44.01.02177.120 ЕАЭС N RU Д-CN.РА02.В.54174_23 ЕАЭС RU C-CN.НА46.В.06427_23 ЕАЭС RU C-CN.НА46.В.05657_23 |  |  | https://www.youtube.com/watch?v=IwJUuZ3_M1s https://www.youtube.com/watch?v=lzVW7eOsMh4 https://www.youtube.com/watch?v=NcebNgSePsw https://vkvideo.ru/video-227259215_456239293 https://rutube.ru/video/890279f8c76ac861fd34c5db9f60df61/ | 330500 | штука |  | 1 | PCE | 1 | 1 | шт. | 4680409171608 | 19.5 | 14.9 | 14.2 | см. | 2.688 | кг. | 0 | 0 | 250 А | 4 | 100...250 А | 690...690 В | IP20 (EV006405) | Нет | Винтовое соединение (EV000415) | Рычажковый (перекидной рычаг) (EV001252) | 150 кА | Нет | Нет | Да | Нет | Встраив. устройство фиксированной установки (стационарный) (EV009211) | Выключатель автоматический в литом корпусе (RV001339) | [52 empty] | Срок гарантии на данное оборудование составляет 5 лет с момента отгрузки со склада Систэм Электрик, с подтверждением соответствующим документом
SPC400L25023L4DF | АВТ.ВЫКЛ SPC400 150KA 4P4D S2.3 250A | Systeme Electric |  |  |  | 8536209007 | Прочие | Автоматический выключатель серии SystemePact CCB предназначен для применения в сетях низкого напряжения до 690В. Аппарат применяется для рабочих включений и отключений, а также для защиты от сверхтоков. Выключатель с такой высокой характеристикой преимущественно пользуются спросом в нефтегазовом секторе, в тех случаях, когда распределительный щит находится в непосредственной близости к источнику питания. | Выключатели в литом корпусе | PPCCB | 1CB | АВ литой корпус SystemePact CCB <= 630A | CCB | Аппараты SystemePact CCB | SPO | Энергетика Оптимальная | EC000228 | Силовой автоматический выключатель | 7 | Китай | https://static-pcsp.systeme.ru/image/NpPyFWeEgmDdkUBF6587faa59b23b1703410341.jpeg | https://static-pcsp.systeme.ru/image/NpPyFWeEgmDdkUBF6587faa59b23b1703410341.jpeg | 1 | нет | [9 empty] | https://api.systeme.ru/product/media/download/990154 |  | https://api.systeme.ru/product/media/download/988323 | Установка Эксплуатация Ремонт | https://api.systeme.ru/certificates/default/download/3287 https://api.systeme.ru/certificates/default/download/3033 https://api.systeme.ru/certificates/default/download/3163 https://api.systeme.ru/certificates/default/download/3011 | COTO (Российский морской регистр судоходства) Д-ТР ЕАЭС-RoHS С-ТР ТС-ЭМС С-ТР ТС-НВО С-ТР ТС-ЭМС С-ТР ТС-НВО | 24.44.01.02177.120 ЕАЭС N RU Д-CN.РА02.В.54174_23 ЕАЭС RU C-CN.НА46.В.06427_23 ЕАЭС RU C-CN.НА46.В.05657_23 |  |  | https://www.youtube.com/watch?v=IwJUuZ3_M1s https://www.youtube.com/watch?v=lzVW7eOsMh4 https://www.youtube.com/watch?v=NcebNgSePsw https://vkvideo.ru/video-227259215_456239293 https://rutube.ru/video/890279f8c76ac861fd34c5db9f60df61/ | 332500 | штука |  | 1 | PCE | 1 | 1 | шт. | 4680409171615 | 29 | 20 | 15 | см. | 7.487 | кг. | 0 | 0 | 250 А | 4 | 100...250 А | 690...690 В | IP20 (EV006405) | Нет | Винтовое соединение (EV000415) | Рычажковый (перекидной рычаг) (EV001252) | 150 кА | Нет | Нет | Да | Нет | Встраив. устройство фиксированной установки (стационарный) (EV009211) | Выключатель автоматический в литом корпусе (RV001339) | [52 empty] | Срок гарантии на данное оборудование составляет 5 лет с момента отгрузки со склада Систэм Электрик, с подтверждением соответствующим документом
SPC400L40023L4DF | АВТ.ВЫКЛ SYSTEMEPACT CCB400 150KA 4P4D S2.3 400A | Systeme Electric |  |  |  | 8536209007 | Прочие | Автоматический выключатель серии SystemePact CCB предназначен для применения в сетях низкого напряжения до 690В. Аппарат применяется для рабочих включений и отключений, а также для защиты от сверхтоков. Выключатель с такой высокой характеристикой преимущественно пользуются спросом в нефтегазовом секторе, в тех случаях, когда распределительный щит находится в непосредственной близости к источнику питания. | Выключатели в литом корпусе | PPCCB | 1CB | АВ литой корпус SystemePact CCB <= 630A | CCB | Аппараты SystemePact CCB | SPO | Энергетика Оптимальная | EC000228 | Силовой автоматический выключатель | 7 | Китай | https://static-pcsp.systeme.ru/image/NpPyFWeEgmDdkUBF6587faa59b23b1703410341.jpeg | https://static-pcsp.systeme.ru/image/NpPyFWeEgmDdkUBF6587faa59b23b1703410341.jpeg | 1 | нет | [9 empty] | https://api.systeme.ru/product/media/download/990154 |  | https://api.systeme.ru/product/media/download/988323 | Установка Эксплуатация Ремонт | https://api.systeme.ru/certificates/default/download/3287 https://api.systeme.ru/certificates/default/download/3033 https://api.systeme.ru/certificates/default/download/3163 https://api.systeme.ru/certificates/default/download/3011 | COTO (Российский морской регистр судоходства) Д-ТР ЕАЭС-RoHS С-ТР ТС-ЭМС С-ТР ТС-НВО С-ТР ТС-ЭМС С-ТР ТС-НВО | 24.44.01.02177.120 ЕАЭС N RU Д-CN.РА02.В.54174_23 ЕАЭС RU C-CN.НА46.В.06427_23 ЕАЭС RU C-CN.НА46.В.05657_23 |  |  | https://www.youtube.com/watch?v=IwJUuZ3_M1s https://www.youtube.com/watch?v=lzVW7eOsMh4 https://www.youtube.com/watch?v=NcebNgSePsw https://vkvideo.ru/video-227259215_456239293 https://rutube.ru/video/890279f8c76ac861fd34c5db9f60df61/ | 471500 | штука |  | 1 | PCE | 1 | 1 | шт. | 4680409171622 | 29 | 20 | 15 | см. | 7.487 | кг. | 0 | 0 | 400 А | 4 | 160...400 А | 690...690 В | IP20 (EV006405) | Нет | Винтовое соединение (EV000415) | Рычажковый (перекидной рычаг) (EV001252) | 150 кА | Нет | Нет | Да | Нет | Встраив. устройство фиксированной установки (стационарный) (EV009211) | Выключатель автоматический в литом корпусе (RV001339) | [52 empty] | Срок гарантии на данное оборудование составляет 5 лет с момента отгрузки со склада Систэм Электрик, с подтверждением соответствующим документом
SPC630L63023L4DF | АВТ.ВЫКЛ SYSTEMEPACT CCB630 150KA 4P4D S2.3 630A | Systeme Electric |  |  |  | 8536209007 | Прочие | Автоматический выключатель серии SystemePact CCB предназначен для применения в сетях низкого напряжения до 690В. Аппарат применяется для рабочих включений и отключений, а также для защиты от сверхтоков. Выключатель с такой высокой характеристикой преимущественно пользуются спросом в нефтегазовом секторе, в тех случаях, когда распределительный щит находится в непосредственной близости к источнику питания. | Выключатели в литом корпусе | PPCCB | 1CB | АВ литой корпус SystemePact CCB <= 630A | CCB | Аппараты SystemePact CCB | SPO | Энергетика Оптимальная | EC000228 | Силовой автоматический выключатель | 7 | Китай | https://static-pcsp.systeme.ru/image/NpPyFWeEgmDdkUBF6587faa59b23b1703410341.jpeg | https://static-pcsp.systeme.ru/image/NpPyFWeEgmDdkUBF6587faa59b23b1703410341.jpeg | 1 | нет | [9 empty] | https://api.systeme.ru/product/media/download/990154 |  | https://api.systeme.ru/product/media/download/988323 | Установка Эксплуатация Ремонт | https://api.systeme.ru/certificates/default/download/3287 https://api.systeme.ru/certificates/default/download/3033 https://api.systeme.ru/certificates/default/download/3163 https://api.systeme.ru/certificates/default/download/3011 | COTO (Российский морской регистр судоходства) Д-ТР ЕАЭС-RoHS С-ТР ТС-ЭМС С-ТР ТС-НВО С-ТР ТС-ЭМС С-ТР ТС-НВО | 24.44.01.02177.120 ЕАЭС N RU Д-CN.РА02.В.54174_23 ЕАЭС RU C-CN.НА46.В.06427_23 ЕАЭС RU C-CN.НА46.В.05657_23 |  |  | https://www.youtube.com/watch?v=IwJUuZ3_M1s https://www.youtube.com/watch?v=lzVW7eOsMh4 https://www.youtube.com/watch?v=NcebNgSePsw https://vkvideo.ru/video-227259215_456239293 https://rutube.ru/video/890279f8c76ac861fd34c5db9f60df61/ | 604500 | штука |  | 1 | PCE | 1 | 1 | шт. | 4680409171639 | 29 | 20 | 15 | см. | 7.487 | кг. | 0 | 0 | 630 А | 4 | 250...630 А | 690...690 В | IP20 (EV006405) | Нет | Винтовое соединение (EV000415) | Рычажковый (перекидной рычаг) (EV001252) | 150 кА | Нет | Нет | Да | Нет | Встраив. устройство фиксированной установки (стационарный) (EV009211) | Выключатель автоматический в литом корпусе (RV001339) | [52 empty] | Срок гарантии на данное оборудование составляет 5 лет с момента отгрузки со склада Систэм Электрик, с подтверждением соответствующим документом
SPC100L02512M3DF | АВТ.ВЫКЛ SYSTEMEPACT CCB100 150KA S1.2M 3P3D 25A | Systeme Electric |  |  |  | 8536201007 | Прочие | Автоматический выключатель SystemePact CCB с расцепителем SystemeLogic 1 М используется в схемах управления и защиты электродвигателей на трех аппаратах, включающих в себя выключатели SystemePact CCB, тепловые реле и контакторы. Аппарат обеспечивает надёжную защиту электродвигателей мощностью до 250 кВт при напряжении 400В от коротких замыканий. | Выключатели в литом корпусе | PPCCB | 1CB | АВ литой корпус SystemePact CCB <= 630A | CCB | Аппараты SystemePact CCB | SPO | Энергетика Оптимальная | EC000228 | Силовой автоматический выключатель | 7 | Китай | https://static-pcsp.systeme.ru/image/sSYzlQK3wqLbwTkc6582ac458144a1703062597.jpeg | https://static-pcsp.systeme.ru/image/sSYzlQK3wqLbwTkc6582ac458144a1703062597.jpeg | 1 | нет | [9 empty] | https://api.systeme.ru/product/media/download/990154 |  | https://api.systeme.ru/product/media/download/988323 | Установка Эксплуатация Ремонт | https://api.systeme.ru/certificates/default/download/3287 https://api.systeme.ru/certificates/default/download/3033 https://api.systeme.ru/certificates/default/download/3163 https://api.systeme.ru/certificates/default/download/3011 | COTO (Российский морской регистр судоходства) Д-ТР ЕАЭС-RoHS С-ТР ТС-ЭМС С-ТР ТС-НВО С-ТР ТС-ЭМС С-ТР ТС-НВО | 24.44.01.02177.120 ЕАЭС N RU Д-CN.РА02.В.54174_23 ЕАЭС RU C-CN.НА46.В.06427_23 ЕАЭС RU C-CN.НА46.В.05657_23 |  |  | https://www.youtube.com/watch?v=IwJUuZ3_M1s https://www.youtube.com/watch?v=lzVW7eOsMh4 https://www.youtube.com/watch?v=NcebNgSePsw https://vkvideo.ru/video-227259215_456239293 https://rutube.ru/video/890279f8c76ac861fd34c5db9f60df61/ | 112000 | штука |  | 1 | PCE | 1 | 1 | шт. | 4680409171769 | 19 | 11.5 | 14 | см. | 1.83 | кг. | 0 | 0 | 25 А | 3 | 17.5...25 А | 690...690 В | IP20 (EV006405) | Нет | Винтовое соединение (EV000415) | Рычажковый (перекидной рычаг) (EV001252) | 150 кА | Нет | Нет | Да | Нет | Встраив. устройство фиксированной установки (стационарный) (EV009211) | Выключатель автоматический в литом корпусе (RV001339) | [52 empty] | Срок гарантии на данное оборудование составляет 5 лет с момента отгрузки со склада Систэм Электрик, с подтверждением соответствующим документом
SPC100L05012M3DF | АВТ.ВЫКЛ SYSTEMEPACT CCB100 150KA S1.2M 3P3D 50A | Systeme Electric |  |  |  | 8536201007 | Прочие | Автоматический выключатель SystemePact CCB с расцепителем SystemeLogic 1 М используется в схемах управления и защиты электродвигателей на трех аппаратах, включающих в себя выключатели SystemePact CCB, тепловые реле и контакторы. Аппарат обеспечивает надёжную защиту электродвигателей мощностью до 250 кВт при напряжении 400В от коротких замыканий. | Выключатели в литом корпусе | PPCCB | 1CB | АВ литой корпус SystemePact CCB <= 630A | CCB | Аппараты SystemePact CCB | SPO | Энергетика Оптимальная | EC000228 | Силовой автоматический выключатель | 7 | Китай | https://static-pcsp.systeme.ru/image/sSYzlQK3wqLbwTkc6582ac458144a1703062597.jpeg | https://static-pcsp.systeme.ru/image/sSYzlQK3wqLbwTkc6582ac458144a1703062597.jpeg | 1 | нет | [9 empty] | https://api.systeme.ru/product/media/download/990154 |  | https://api.systeme.ru/product/media/download/988323 | Установка Эксплуатация Ремонт | https://api.systeme.ru/certificates/default/download/3287 https://api.systeme.ru/certificates/default/download/3033 https://api.systeme.ru/certificates/default/download/3163 https://api.systeme.ru/certificates/default/download/3011 | COTO (Российский морской регистр судоходства) Д-ТР ЕАЭС-RoHS С-ТР ТС-ЭМС С-ТР ТС-НВО С-ТР ТС-ЭМС С-ТР ТС-НВО | 24.44.01.02177.120 ЕАЭС N RU Д-CN.РА02.В.54174_23 ЕАЭС RU C-CN.НА46.В.06427_23 ЕАЭС RU C-CN.НА46.В.05657_23 |  |  | https://www.youtube.com/watch?v=IwJUuZ3_M1s https://www.youtube.com/watch?v=lzVW7eOsMh4 https://www.youtube.com/watch?v=NcebNgSePsw https://vkvideo.ru/video-227259215_456239293 https://rutube.ru/video/890279f8c76ac861fd34c5db9f60df61/ | 123000 | штука |  | 1 | PCE | 1 | 1 | шт. | 4680409171776 | 19 | 11.5 | 14 | см. | 1.83 | кг. | 0 | 0 | 50 А | 3 | 35...50 А | 690...690 В | IP20 (EV006405) | Нет | Винтовое соединение (EV000415) | Рычажковый (перекидной рычаг) (EV001252) | 150 кА | Нет | Нет | Да | Нет | Встраив. устройство фиксированной установки (стационарный) (EV009211) | Выключатель автоматический в литом корпусе (RV001339) | [52 empty] | Срок гарантии на данное оборудование составляет 5 лет с момента отгрузки со склада Систэм Электрик, с подтверждением соответствующим документом
SPC100L10012M3DF | АВТ.ВЫКЛ SYSTEMEPACT CCB100 150KA S1.2M 3P3D 100A | Systeme Electric |  |  |  | 8536209007 | Прочие | Автоматический выключатель SystemePact CCB с расцепителем SystemeLogic 1 М используется в схемах управления и защиты электродвигателей на трех аппаратах, включающих в себя выключатели SystemePact CCB, тепловые реле и контакторы. Аппарат обеспечивает надёжную защиту электродвигателей мощностью до 250 кВт при напряжении 400В от коротких замыканий. | Выключатели в литом корпусе | PPCCB | 1CB | АВ литой корпус SystemePact CCB <= 630A | CCB | Аппараты SystemePact CCB | SPO | Энергетика Оптимальная | EC000228 | Силовой автоматический выключатель | 7 | Китай | https://static-pcsp.systeme.ru/image/sSYzlQK3wqLbwTkc6582ac458144a1703062597.jpeg | https://static-pcsp.systeme.ru/image/sSYzlQK3wqLbwTkc6582ac458144a1703062597.jpeg | 1 | нет | [9 empty] | https://api.systeme.ru/product/media/download/990154 |  | https://api.systeme.ru/product/media/download/988323 | Установка Эксплуатация Ремонт | https://api.systeme.ru/certificates/default/download/3287 https://api.systeme.ru/certificates/default/download/3033 https://api.systeme.ru/certificates/default/download/3163 https://api.systeme.ru/certificates/default/download/3011 | COTO (Российский морской регистр судоходства) Д-ТР ЕАЭС-RoHS С-ТР ТС-ЭМС С-ТР ТС-НВО С-ТР ТС-ЭМС С-ТР ТС-НВО | 24.44.01.02177.120 ЕАЭС N RU Д-CN.РА02.В.54174_23 ЕАЭС RU C-CN.НА46.В.06427_23 ЕАЭС RU C-CN.НА46.В.05657_23 |  |  | https://www.youtube.com/watch?v=IwJUuZ3_M1s https://www.youtube.com/watch?v=lzVW7eOsMh4 https://www.youtube.com/watch?v=NcebNgSePsw https://vkvideo.ru/video-227259215_456239293 https://rutube.ru/video/890279f8c76ac861fd34c5db9f60df61/ | 136000 | штука |  | 1 | PCE | 1 | 1 | шт. | 4680409171783 | 19 | 11.5 | 14 | см. | 1.83 | кг. | 0 | 0 | 100 А | 3 | 70...100 А | 690...690 В | IP20 (EV006405) | Нет | Винтовое соединение (EV000415) | Рычажковый (перекидной рычаг) (EV001252) | 150 кА | Нет | Нет | Да | Нет | Встраив. устройство фиксированной установки (стационарный) (EV009211) | Выключатель автоматический в литом корпусе (RV001339) | [52 empty] | Срок гарантии на данное оборудование составляет 5 лет с момента отгрузки со склада Систэм Электрик, с подтверждением соответствующим документом
SPC160L15012M3DF | АВТ.ВЫКЛ SYSTEMEPACT CCB160 150KA S1.2M 3P3D 150A | Systeme Electric |  |  |  | 8536209007 | Прочие | Автоматический выключатель SystemePact CCB с расцепителем SystemeLogic 1 М используется в схемах управления и защиты электродвигателей на трех аппаратах, включающих в себя выключатели SystemePact CCB, тепловые реле и контакторы. Аппарат обеспечивает надёжную защиту электродвигателей мощностью до 250 кВт при напряжении 400В от коротких замыканий. | Выключатели в литом корпусе | PPCCB | 1CB | АВ литой корпус SystemePact CCB <= 630A | CCB | Аппараты SystemePact CCB | SPO | Энергетика Оптимальная | EC000228 | Силовой автоматический выключатель | 7 | Китай | https://static-pcsp.systeme.ru/image/sSYzlQK3wqLbwTkc6582ac458144a1703062597.jpeg | https://static-pcsp.systeme.ru/image/sSYzlQK3wqLbwTkc6582ac458144a1703062597.jpeg | 1 | нет | [9 empty] | https://api.systeme.ru/product/media/download/990154 |  | https://api.systeme.ru/product/media/download/988323 | Установка Эксплуатация Ремонт | https://api.systeme.ru/certificates/default/download/3287 https://api.systeme.ru/certificates/default/download/3033 https://api.systeme.ru/certificates/default/download/3163 https://api.systeme.ru/certificates/default/download/3011 | COTO (Российский морской регистр судоходства) Д-ТР ЕАЭС-RoHS С-ТР ТС-ЭМС С-ТР ТС-НВО С-ТР ТС-ЭМС С-ТР ТС-НВО | 24.44.01.02177.120 ЕАЭС N RU Д-CN.РА02.В.54174_23 ЕАЭС RU C-CN.НА46.В.06427_23 ЕАЭС RU C-CN.НА46.В.05657_23 |  |  | https://www.youtube.com/watch?v=IwJUuZ3_M1s https://www.youtube.com/watch?v=lzVW7eOsMh4 https://www.youtube.com/watch?v=NcebNgSePsw https://vkvideo.ru/video-227259215_456239293 https://rutube.ru/video/890279f8c76ac861fd34c5db9f60df61/ | 151000 | штука |  | 1 | PCE | 1 | 1 | шт. | 4680409171790 | 19 | 11.5 | 14 | см. | 1.83 | кг. | 0 | 0 | 150 А | 3 | 105...150 А | 690...690 В | IP20 (EV006405) | Нет | Винтовое соединение (EV000415) | Рычажковый (перекидной рычаг) (EV001252) | 150 кА | Нет | Нет | Да | Нет | Встраив. устройство фиксированной установки (стационарный) (EV009211) | Выключатель автоматический в литом корпусе (RV001339) | [52 empty] | Срок гарантии на данное оборудование составляет 5 лет с момента отгрузки со склада Систэм Электрик, с подтверждением соответствующим документом
SPC250L22012M3DF | АВТ.ВЫКЛ SYSTEMEPACT CCB250 150KA S1.2M 3P3D 220A | Systeme Electric |  |  |  | 8536209007 | Прочие | Автоматический выключатель SystemePact CCB с расцепителем SystemeLogic 1 М используется в схемах управления и защиты электродвигателей на трех аппаратах, включающих в себя выключатели SystemePact CCB, тепловые реле и контакторы. Аппарат обеспечивает надёжную защиту электродвигателей мощностью до 250 кВт при напряжении 400В от коротких замыканий. | Выключатели в литом корпусе | PPCCB | 1CB | АВ литой корпус SystemePact CCB <= 630A | CCB | Аппараты SystemePact CCB | SPO | Энергетика Оптимальная | EC000228 | Силовой автоматический выключатель | 7 | Китай | https://static-pcsp.systeme.ru/image/sSYzlQK3wqLbwTkc6582ac458144a1703062597.jpeg | https://static-pcsp.systeme.ru/image/sSYzlQK3wqLbwTkc6582ac458144a1703062597.jpeg | 1 | нет | [9 empty] | https://api.systeme.ru/product/media/download/990154 |  | https://api.systeme.ru/product/media/download/988323 | Установка Эксплуатация Ремонт | https://api.systeme.ru/certificates/default/download/3287 https://api.systeme.ru/certificates/default/download/3033 https://api.systeme.ru/certificates/default/download/3163 https://api.systeme.ru/certificates/default/download/3011 | COTO (Российский морской регистр судоходства) Д-ТР ЕАЭС-RoHS С-ТР ТС-ЭМС С-ТР ТС-НВО С-ТР ТС-ЭМС С-ТР ТС-НВО | 24.44.01.02177.120 ЕАЭС N RU Д-CN.РА02.В.54174_23 ЕАЭС RU C-CN.НА46.В.06427_23 ЕАЭС RU C-CN.НА46.В.05657_23 |  |  | https://www.youtube.com/watch?v=IwJUuZ3_M1s https://www.youtube.com/watch?v=lzVW7eOsMh4 https://www.youtube.com/watch?v=NcebNgSePsw https://vkvideo.ru/video-227259215_456239293 https://rutube.ru/video/890279f8c76ac861fd34c5db9f60df61/ | 239500 | штука |  | 1 | PCE | 1 | 1 | шт. | 4680409171806 | 19 | 11.5 | 14 | см. | 1.83 | кг. | 0 | 0 | 220 А | 3 | 154...220 А | 690...690 В | IP20 (EV006405) | Нет | Винтовое соединение (EV000415) | Рычажковый (перекидной рычаг) (EV001252) | 150 кА | Нет | Нет | Да | Нет | Встраив. устройство фиксированной установки (стационарный) (EV009211) | Выключатель автоматический в литом корпусе (RV001339) | [52 empty] | Срок гарантии на данное оборудование составляет 5 лет с момента отгрузки со склада Систэм Электрик, с подтверждением соответствующим документом
SPC400L32013M3DF | АВТ.ВЫКЛ SYSTEMEPACT CCB400 150KA S1.3M 3P3D 320A | Systeme Electric |  |  |  | 8536209007 | Прочие | Автоматический выключатель SystemePact CCB с расцепителем SystemeLogic 1 М используется в схемах управления и защиты электродвигателей на трех аппаратах, включающих в себя выключатели SystemePact CCB, тепловые реле и контакторы. Аппарат обеспечивает надёжную защиту электродвигателей мощностью до 250 кВт при напряжении 400В от коротких замыканий. | Выключатели в литом корпусе | PPCCB | 1CB | АВ литой корпус SystemePact CCB <= 630A | CCB | Аппараты SystemePact CCB | SPO | Энергетика Оптимальная | EC000228 | Силовой автоматический выключатель | 7 | Китай | https://static-pcsp.systeme.ru/image/l0yVR-4jaZ8j7W9Y6582ac47d2adf1703062599.jpeg | https://static-pcsp.systeme.ru/image/l0yVR-4jaZ8j7W9Y6582ac47d2adf1703062599.jpeg | 1 | нет | [9 empty] | https://api.systeme.ru/product/media/download/990154 |  | https://api.systeme.ru/product/media/download/988323 | Установка Эксплуатация Ремонт | https://api.systeme.ru/certificates/default/download/3287 https://api.systeme.ru/certificates/default/download/3033 https://api.systeme.ru/certificates/default/download/3163 https://api.systeme.ru/certificates/default/download/3011 | COTO (Российский морской регистр судоходства) Д-ТР ЕАЭС-RoHS С-ТР ТС-ЭМС С-ТР ТС-НВО С-ТР ТС-ЭМС С-ТР ТС-НВО | 24.44.01.02177.120 ЕАЭС N RU Д-CN.РА02.В.54174_23 ЕАЭС RU C-CN.НА46.В.06427_23 ЕАЭС RU C-CN.НА46.В.05657_23 |  |  | https://www.youtube.com/watch?v=IwJUuZ3_M1s https://www.youtube.com/watch?v=lzVW7eOsMh4 https://www.youtube.com/watch?v=NcebNgSePsw https://vkvideo.ru/video-227259215_456239293 https://rutube.ru/video/890279f8c76ac861fd34c5db9f60df61/ | 337500 | штука |  | 1 | PCE | 1 | 1 | шт. | 4680409171813 | 29 | 15.5 | 15 | см. | 5.728 | кг. | 0 | 0 | 320 А | 3 | 224...320 А | 690...690 В | IP20 (EV006405) | Нет | Винтовое соединение (EV000415) | Рычажковый (перекидной рычаг) (EV001252) | 150 кА | Нет | Нет | Да | Нет | Встраив. устройство фиксированной установки (стационарный) (EV009211) | Выключатель автоматический в литом корпусе (RV001339) | [52 empty] | Срок гарантии на данное оборудование составляет 5 лет с момента отгрузки со склада Систэм Электрик, с подтверждением соответствующим документом
SPC630L50013M3DF | АВТ.ВЫКЛ SYSTEMEPACT CCB630 150KA S1.3M 3P3D 500A | Systeme Electric |  |  |  | 8536209007 | Прочие | Автоматический выключатель SystemePact CCB с расцепителем SystemeLogic 1 М используется в схемах управления и защиты электродвигателей на трех аппаратах, включающих в себя выключатели SystemePact CCB, тепловые реле и контакторы. Аппарат обеспечивает надёжную защиту электродвигателей мощностью до 250 кВт при напряжении 400В от коротких замыканий. | Выключатели в литом корпусе | PPCCB | 1CB | АВ литой корпус SystemePact CCB <= 630A | CCB | Аппараты SystemePact CCB | SPO | Энергетика Оптимальная | EC000228 | Силовой автоматический выключатель | 7 | Китай | https://static-pcsp.systeme.ru/image/OQI1fVTOH7eevQ-X6582ac47ee3f51703062599.jpeg | https://static-pcsp.systeme.ru/image/OQI1fVTOH7eevQ-X6582ac47ee3f51703062599.jpeg | 1 | нет | [9 empty] | https://api.systeme.ru/product/media/download/990154 |  | https://api.systeme.ru/product/media/download/988323 | Установка Эксплуатация Ремонт | https://api.systeme.ru/certificates/default/download/3287 https://api.systeme.ru/certificates/default/download/3033 https://api.systeme.ru/certificates/default/download/3163 https://api.systeme.ru/certificates/default/download/3011 | COTO (Российский морской регистр судоходства) Д-ТР ЕАЭС-RoHS С-ТР ТС-ЭМС С-ТР ТС-НВО С-ТР ТС-ЭМС С-ТР ТС-НВО | 24.44.01.02177.120 ЕАЭС N RU Д-CN.РА02.В.54174_23 ЕАЭС RU C-CN.НА46.В.06427_23 ЕАЭС RU C-CN.НА46.В.05657_23 |  |  | https://www.youtube.com/watch?v=IwJUuZ3_M1s https://www.youtube.com/watch?v=lzVW7eOsMh4 https://www.youtube.com/watch?v=NcebNgSePsw https://vkvideo.ru/video-227259215_456239293 https://rutube.ru/video/890279f8c76ac861fd34c5db9f60df61/ | 436500 | штука |  | 1 | PCE | 1 | 1 | шт. | 4680409171820 | 29 | 15.5 | 15 | см. | 5.728 | кг. | 0 | 0 | 500 А | 3 | 350...500 А | 690...690 В | IP20 (EV006405) | Нет | Винтовое соединение (EV000415) | Рычажковый (перекидной рычаг) (EV001252) | 150 кА | Нет | Нет | Да | Нет | Встраив. устройство фиксированной установки (стационарный) (EV009211) | Выключатель автоматический в литом корпусе (RV001339) | [52 empty] | Срок гарантии на данное оборудование составляет 5 лет с момента отгрузки со склада Систэм Электрик, с подтверждением соответствующим документом
SPC100L02522M3DF | АВТ.ВЫКЛ SYSTEMEPACT CCB100 150KA S2.2M 3P3D 25A | Systeme Electric |  |  |  | 8536201007 | Прочие | Автоматический выключатель SystemePact CCB с расцепителем SystemeLogic 2 М используется в схемах управления и защиты электродвигателей на двух аппаратах, включающих в себя выключатель SystemePact CCB и контактор. Аппарат обеспечивает надёжную защиту электродвигателей мощностью до 250 кВт при напряжении 400В от перегрузок, коротких замыканий и неполнофазных режимов работы. | Выключатели в литом корпусе | PPCCB | 1CB | АВ литой корпус SystemePact CCB <= 630A | CCB | Аппараты SystemePact CCB | SPO | Энергетика Оптимальная | EC000228 | Силовой автоматический выключатель | 7 | Китай | https://static-pcsp.systeme.ru/image/sSYzlQK3wqLbwTkc6582ac458144a1703062597.jpeg | https://static-pcsp.systeme.ru/image/sSYzlQK3wqLbwTkc6582ac458144a1703062597.jpeg | 1 | нет | [9 empty] | https://api.systeme.ru/product/media/download/990154 |  | https://api.systeme.ru/product/media/download/988323 | Установка Эксплуатация Ремонт | https://api.systeme.ru/certificates/default/download/3287 https://api.systeme.ru/certificates/default/download/3033 https://api.systeme.ru/certificates/default/download/3163 https://api.systeme.ru/certificates/default/download/3011 | COTO (Российский морской регистр судоходства) Д-ТР ЕАЭС-RoHS С-ТР ТС-ЭМС С-ТР ТС-НВО С-ТР ТС-ЭМС С-ТР ТС-НВО | 24.44.01.02177.120 ЕАЭС N RU Д-CN.РА02.В.54174_23 ЕАЭС RU C-CN.НА46.В.06427_23 ЕАЭС RU C-CN.НА46.В.05657_23 |  |  | https://www.youtube.com/watch?v=IwJUuZ3_M1s https://www.youtube.com/watch?v=lzVW7eOsMh4 https://www.youtube.com/watch?v=NcebNgSePsw https://vkvideo.ru/video-227259215_456239293 https://rutube.ru/video/890279f8c76ac861fd34c5db9f60df61/ | 131000 | штука |  | 1 | PCE | 1 | 1 | шт. | 4680409171837 | 19 | 11.5 | 14 | см. | 1.83 | кг. | 0 | 0 | 25 А | 3 | 12...25 А | 690...690 В | IP20 (EV006405) | Нет | Винтовое соединение (EV000415) | Рычажковый (перекидной рычаг) (EV001252) | 150 кА | Нет | Нет | Да | Нет | Встраив. устройство фиксированной установки (стационарный) (EV009211) | Выключатель автоматический в литом корпусе (RV001339) | [52 empty] | Срок гарантии на данное оборудование составляет 5 лет с момента отгрузки со склада Систэм Электрик, с подтверждением соответствующим документом
SPC100L05022M3DF | АВТ.ВЫКЛ SYSTEMEPACT CCB100 150KA S2.2M 3P3D 50A | Systeme Electric |  |  |  | 8536201007 | Прочие | Автоматический выключатель SystemePact CCB с расцепителем SystemeLogic 2 М используется в схемах управления и защиты электродвигателей на двух аппаратах, включающих в себя выключатель SystemePact CCB и контактор. Аппарат обеспечивает надёжную защиту электродвигателей мощностью до 250 кВт при напряжении 400В от перегрузок, коротких замыканий и неполнофазных режимов работы. | Выключатели в литом корпусе | PPCCB | 1CB | АВ литой корпус SystemePact CCB <= 630A | CCB | Аппараты SystemePact CCB | SPO | Энергетика Оптимальная | EC000228 | Силовой автоматический выключатель | 7 | Китай | https://static-pcsp.systeme.ru/image/sSYzlQK3wqLbwTkc6582ac458144a1703062597.jpeg | https://static-pcsp.systeme.ru/image/sSYzlQK3wqLbwTkc6582ac458144a1703062597.jpeg | 1 | нет | [9 empty] | https://api.systeme.ru/product/media/download/990154 |  | https://api.systeme.ru/product/media/download/988323 | Установка Эксплуатация Ремонт | https://api.systeme.ru/certificates/default/download/3287 https://api.systeme.ru/certificates/default/download/3033 https://api.systeme.ru/certificates/default/download/3163 https://api.systeme.ru/certificates/default/download/3011 | COTO (Российский морской регистр судоходства) Д-ТР ЕАЭС-RoHS С-ТР ТС-ЭМС С-ТР ТС-НВО С-ТР ТС-ЭМС С-ТР ТС-НВО | 24.44.01.02177.120 ЕАЭС N RU Д-CN.РА02.В.54174_23 ЕАЭС RU C-CN.НА46.В.06427_23 ЕАЭС RU C-CN.НА46.В.05657_23 |  |  | https://www.youtube.com/watch?v=IwJUuZ3_M1s https://www.youtube.com/watch?v=lzVW7eOsMh4 https://www.youtube.com/watch?v=NcebNgSePsw https://vkvideo.ru/video-227259215_456239293 https://rutube.ru/video/890279f8c76ac861fd34c5db9f60df61/ | 143000 | штука |  | 1 | PCE | 1 | 1 | шт. | 4680409171844 | 19 | 11.5 | 14 | см. | 1.83 | кг. | 0 | 0 | 50 А | 3 | 25...50 А | 690...690 В | IP20 (EV006405) | Нет | Винтовое соединение (EV000415) | Рычажковый (перекидной рычаг) (EV001252) | 150 кА | Нет | Нет | Да | Нет | Встраив. устройство фиксированной установки (стационарный) (EV009211) | Выключатель автоматический в литом корпусе (RV001339) | [52 empty] | Срок гарантии на данное оборудование составляет 5 лет с момента отгрузки со склада Систэм Электрик, с подтверждением соответствующим документом
SPC100L10022M3DF | АВТ.ВЫКЛ SYSTEMEPACT CCB100 150KA S2.2M 3P3D 100A | Systeme Electric |  |  |  | 8536209007 | Прочие | Автоматический выключатель SystemePact CCB с расцепителем SystemeLogic 2 М используется в схемах управления и защиты электродвигателей на двух аппаратах, включающих в себя выключатель SystemePact CCB и контактор. Аппарат обеспечивает надёжную защиту электродвигателей мощностью до 250 кВт при напряжении 400В от перегрузок, коротких замыканий и неполнофазных режимов работы. | Выключатели в литом корпусе | PPCCB | 1CB | АВ литой корпус SystemePact CCB <= 630A | CCB | Аппараты SystemePact CCB | SPO | Энергетика Оптимальная | EC000228 | Силовой автоматический выключатель | 7 | Китай | https://static-pcsp.systeme.ru/image/sSYzlQK3wqLbwTkc6582ac458144a1703062597.jpeg | https://static-pcsp.systeme.ru/image/sSYzlQK3wqLbwTkc6582ac458144a1703062597.jpeg | 1 | нет | [9 empty] | https://api.systeme.ru/product/media/download/990154 |  | https://api.systeme.ru/product/media/download/988323 | Установка Эксплуатация Ремонт | https://api.systeme.ru/certificates/default/download/3287 https://api.systeme.ru/certificates/default/download/3033 https://api.systeme.ru/certificates/default/download/3163 https://api.systeme.ru/certificates/default/download/3011 | COTO (Российский морской регистр судоходства) Д-ТР ЕАЭС-RoHS С-ТР ТС-ЭМС С-ТР ТС-НВО С-ТР ТС-ЭМС С-ТР ТС-НВО | 24.44.01.02177.120 ЕАЭС N RU Д-CN.РА02.В.54174_23 ЕАЭС RU C-CN.НА46.В.06427_23 ЕАЭС RU C-CN.НА46.В.05657_23 |  |  | https://www.youtube.com/watch?v=IwJUuZ3_M1s https://www.youtube.com/watch?v=lzVW7eOsMh4 https://www.youtube.com/watch?v=NcebNgSePsw https://vkvideo.ru/video-227259215_456239293 https://rutube.ru/video/890279f8c76ac861fd34c5db9f60df61/ | 158500 | штука |  | 1 | PCE | 1 | 1 | шт. | 4680409171851 | 19 | 11.5 | 14 | см. | 1.83 | кг. | 0 | 0 | 100 А | 3 | 50...100 А | 690...690 В | IP20 (EV006405) | Нет | Винтовое соединение (EV000415) | Рычажковый (перекидной рычаг) (EV001252) | 150 кА | Нет | Нет | Да | Нет | Встраив. устройство фиксированной установки (стационарный) (EV009211) | Выключатель автоматический в литом корпусе (RV001339) | [52 empty] | Срок гарантии на данное оборудование составляет 5 лет с момента отгрузки со склада Систэм Электрик, с подтверждением соответствующим документом
SPC160L15022M3DF | АВТ.ВЫКЛ SYSTEMEPACT CCB160 150KA S2.2M 3P3D 150A | Systeme Electric |  |  |  | 8536209007 | Прочие | Автоматический выключатель SystemePact CCB с расцепителем SystemeLogic 2 М используется в схемах управления и защиты электродвигателей на двух аппаратах, включающих в себя выключатель SystemePact CCB и контактор. Аппарат обеспечивает надёжную защиту электродвигателей мощностью до 250 кВт при напряжении 400В от перегрузок, коротких замыканий и неполнофазных режимов работы. | Выключатели в литом корпусе | PPCCB | 1CB | АВ литой корпус SystemePact CCB <= 630A | CCB | Аппараты SystemePact CCB | SPO | Энергетика Оптимальная | EC000228 | Силовой автоматический выключатель | 7 | Китай | https://static-pcsp.systeme.ru/image/sSYzlQK3wqLbwTkc6582ac458144a1703062597.jpeg | https://static-pcsp.systeme.ru/image/sSYzlQK3wqLbwTkc6582ac458144a1703062597.jpeg | 1 | нет | [9 empty] | https://api.systeme.ru/product/media/download/990154 |  | https://api.systeme.ru/product/media/download/988323 | Установка Эксплуатация Ремонт | https://api.systeme.ru/certificates/default/download/3287 https://api.systeme.ru/certificates/default/download/3033 https://api.systeme.ru/certificates/default/download/3163 https://api.systeme.ru/certificates/default/download/3011 | COTO (Российский морской регистр судоходства) Д-ТР ЕАЭС-RoHS С-ТР ТС-ЭМС С-ТР ТС-НВО С-ТР ТС-ЭМС С-ТР ТС-НВО | 24.44.01.02177.120 ЕАЭС N RU Д-CN.РА02.В.54174_23 ЕАЭС RU C-CN.НА46.В.06427_23 ЕАЭС RU C-CN.НА46.В.05657_23 |  |  | https://www.youtube.com/watch?v=IwJUuZ3_M1s https://www.youtube.com/watch?v=lzVW7eOsMh4 https://www.youtube.com/watch?v=NcebNgSePsw https://vkvideo.ru/video-227259215_456239293 https://rutube.ru/video/890279f8c76ac861fd34c5db9f60df61/ | 175500 | штука |  | 1 | PCE | 1 | 1 | шт. | 4680409171868 | 19 | 11.5 | 14 | см. | 1.83 | кг. | 0 | 0 | 150 А | 3 | 70...150 А | 690...690 В | IP20 (EV006405) | Нет | Винтовое соединение (EV000415) | Рычажковый (перекидной рычаг) (EV001252) | 150 кА | Нет | Нет | Да | Нет | Встраив. устройство фиксированной установки (стационарный) (EV009211) | Выключатель автоматический в литом корпусе (RV001339) | [52 empty] | Срок гарантии на данное оборудование составляет 5 лет с момента отгрузки со склада Систэм Электрик, с подтверждением соответствующим документом
SPC250L22022M3DF | АВТ.ВЫКЛ SYSTEMEPACT CCB250 150KA S2.2M 3P3D 220A | Systeme Electric |  |  |  | 8536209007 | Прочие | Автоматический выключатель SystemePact CCB с расцепителем SystemeLogic 2 М используется в схемах управления и защиты электродвигателей на двух аппаратах, включающих в себя выключатель SystemePact CCB и контактор. Аппарат обеспечивает надёжную защиту электродвигателей мощностью до 250 кВт при напряжении 400В от перегрузок, коротких замыканий и неполнофазных режимов работы. | Выключатели в литом корпусе | PPCCB | 1CB | АВ литой корпус SystemePact CCB <= 630A | CCB | Аппараты SystemePact CCB | SPO | Энергетика Оптимальная | EC000228 | Силовой автоматический выключатель | 7 | Китай | https://static-pcsp.systeme.ru/image/sSYzlQK3wqLbwTkc6582ac458144a1703062597.jpeg | https://static-pcsp.systeme.ru/image/sSYzlQK3wqLbwTkc6582ac458144a1703062597.jpeg | 1 | нет | [9 empty] | https://api.systeme.ru/product/media/download/990154 |  | https://api.systeme.ru/product/media/download/988323 | Установка Эксплуатация Ремонт | https://api.systeme.ru/certificates/default/download/3287 https://api.systeme.ru/certificates/default/download/3033 https://api.systeme.ru/certificates/default/download/3163 https://api.systeme.ru/certificates/default/download/3011 | COTO (Российский морской регистр судоходства) Д-ТР ЕАЭС-RoHS С-ТР ТС-ЭМС С-ТР ТС-НВО С-ТР ТС-ЭМС С-ТР ТС-НВО | 24.44.01.02177.120 ЕАЭС N RU Д-CN.РА02.В.54174_23 ЕАЭС RU C-CN.НА46.В.06427_23 ЕАЭС RU C-CN.НА46.В.05657_23 |  |  | https://www.youtube.com/watch?v=IwJUuZ3_M1s https://www.youtube.com/watch?v=lzVW7eOsMh4 https://www.youtube.com/watch?v=NcebNgSePsw https://vkvideo.ru/video-227259215_456239293 https://rutube.ru/video/890279f8c76ac861fd34c5db9f60df61/ | 279500 | штука |  | 1 | PCE | 1 | 1 | шт. | 4680409171875 | 19 | 11.5 | 14 | см. | 1.83 | кг. | 0 | 0 | 220 А | 3 | 100...220 А | 690...690 В | IP20 (EV006405) | Нет | Винтовое соединение (EV000415) | Рычажковый (перекидной рычаг) (EV001252) | 150 кА | Нет | Нет | Да | Нет | Встраив. устройство фиксированной установки (стационарный) (EV009211) | Выключатель автоматический в литом корпусе (RV001339) | [52 empty] | Срок гарантии на данное оборудование составляет 5 лет с момента отгрузки со склада Систэм Электрик, с подтверждением соответствующим документом
SPC400L32023M3DF | АВТ.ВЫКЛ SYSTEMEPACT CCB400 150KA S2.3M 3P3D 320A | Systeme Electric |  |  |  | 8536209007 | Прочие | Автоматический выключатель SystemePact CCB с расцепителем SystemeLogic 2 М используется в схемах управления и защиты электродвигателей на двух аппаратах, включающих в себя выключатель SystemePact CCB и контактор. Аппарат обеспечивает надёжную защиту электродвигателей мощностью до 250 кВт при напряжении 400В от перегрузок, коротких замыканий и неполнофазных режимов работы. | Выключатели в литом корпусе | PPCCB | 1CB | АВ литой корпус SystemePact CCB <= 630A | CCB | Аппараты SystemePact CCB | SPO | Энергетика Оптимальная | EC000228 | Силовой автоматический выключатель | 7 | Китай | https://static-pcsp.systeme.ru/image/OQI1fVTOH7eevQ-X6582ac47ee3f51703062599.jpeg | https://static-pcsp.systeme.ru/image/OQI1fVTOH7eevQ-X6582ac47ee3f51703062599.jpeg | 1 | нет | [9 empty] | https://api.systeme.ru/product/media/download/990154 |  | https://api.systeme.ru/product/media/download/988323 | Установка Эксплуатация Ремонт | https://api.systeme.ru/certificates/default/download/3287 https://api.systeme.ru/certificates/default/download/3033 https://api.systeme.ru/certificates/default/download/3163 https://api.systeme.ru/certificates/default/download/3011 | COTO (Российский морской регистр судоходства) Д-ТР ЕАЭС-RoHS С-ТР ТС-ЭМС С-ТР ТС-НВО С-ТР ТС-ЭМС С-ТР ТС-НВО | 24.44.01.02177.120 ЕАЭС N RU Д-CN.РА02.В.54174_23 ЕАЭС RU C-CN.НА46.В.06427_23 ЕАЭС RU C-CN.НА46.В.05657_23 |  |  | https://www.youtube.com/watch?v=IwJUuZ3_M1s https://www.youtube.com/watch?v=lzVW7eOsMh4 https://www.youtube.com/watch?v=NcebNgSePsw https://vkvideo.ru/video-227259215_456239293 https://rutube.ru/video/890279f8c76ac861fd34c5db9f60df61/ | 393500 | штука |  | 1 | PCE | 1 | 1 | шт. | 4680409171882 | 29 | 15.5 | 15 | см. | 5.728 | кг. | 0 | 0 | 320 А | 3 | 160...320 А | 690...690 В | IP20 (EV006405) | Нет | Винтовое соединение (EV000415) | Рычажковый (перекидной рычаг) (EV001252) | 150 кА | Нет | Нет | Да | Нет | Встраив. устройство фиксированной установки (стационарный) (EV009211) | Выключатель автоматический в литом корпусе (RV001339) | [52 empty] | Срок гарантии на данное оборудование составляет 5 лет с момента отгрузки со склада Систэм Электрик, с подтверждением соответствующим документом
SPC630L50023M3DF | АВТ.ВЫКЛ SYSTEMEPACT CCB630 150KA S2.3M 3P3D 500A | Systeme Electric |  |  |  | 8536209007 | Прочие | Автоматический выключатель SystemePact CCB с расцепителем SystemeLogic 2 М используется в схемах управления и защиты электродвигателей на двух аппаратах, включающих в себя выключатель SystemePact CCB и контактор. Аппарат обеспечивает надёжную защиту электродвигателей мощностью до 250 кВт при напряжении 400В от перегрузок, коротких замыканий и неполнофазных режимов работы. | Выключатели в литом корпусе | PPCCB | 1CB | АВ литой корпус SystemePact CCB <= 630A | CCB | Аппараты SystemePact CCB | SPO | Энергетика Оптимальная | EC000228 | Силовой автоматический выключатель | 7 | Китай | https://static-pcsp.systeme.ru/image/OQI1fVTOH7eevQ-X6582ac47ee3f51703062599.jpeg | https://static-pcsp.systeme.ru/image/OQI1fVTOH7eevQ-X6582ac47ee3f51703062599.jpeg | 1 | нет | [9 empty] | https://api.systeme.ru/product/media/download/990154 |  | https://api.systeme.ru/product/media/download/988323 | Установка Эксплуатация Ремонт | https://api.systeme.ru/certificates/default/download/3287 https://api.systeme.ru/certificates/default/download/3033 https://api.systeme.ru/certificates/default/download/3163 https://api.systeme.ru/certificates/default/download/3011 | COTO (Российский морской регистр судоходства) Д-ТР ЕАЭС-RoHS С-ТР ТС-ЭМС С-ТР ТС-НВО С-ТР ТС-ЭМС С-ТР ТС-НВО | 24.44.01.02177.120 ЕАЭС N RU Д-CN.РА02.В.54174_23 ЕАЭС RU C-CN.НА46.В.06427_23 ЕАЭС RU C-CN.НА46.В.05657_23 |  |  | https://www.youtube.com/watch?v=IwJUuZ3_M1s https://www.youtube.com/watch?v=lzVW7eOsMh4 https://www.youtube.com/watch?v=NcebNgSePsw https://vkvideo.ru/video-227259215_456239293 https://rutube.ru/video/890279f8c76ac861fd34c5db9f60df61/ | 509000 | штука |  | 1 | PCE | 1 | 1 | шт. | 4680409171899 | 29 | 15.5 | 15 | см. | 5.728 | кг. | 0 | 0 | 500 А | 3 | 250...500 А | 690...690 В | IP20 (EV006405) | Нет | Винтовое соединение (EV000415) | Рычажковый (перекидной рычаг) (EV001252) | 150 кА | Нет | Нет | Да | Нет | Встраив. устройство фиксированной установки (стационарный) (EV009211) | Выключатель автоматический в литом корпусе (RV001339) | [52 empty] | Срок гарантии на данное оборудование составляет 5 лет с момента отгрузки со склада Систэм Электрик, с подтверждением соответствующим документом
SPC100100NA3DF | ВЫКЛЮЧАТЕЛЬ-РАЗЪЕДИНИТЕЛЬ SPC100 3P NA 100A | Systeme Electric |  |  |  | 8536508008 | Прочие | Выключатели-разъединители серии SystemePact CCB NA предназначены для коммутации различного типа нагрузок (категории применения АС22А/АС23А) в сетях низкого напряжения до 690В. | Выключатели в литом корпусе | PPCCB | 1SD | Выкл.-разъед.в литом корпусе <= 630A | CCB | Аппараты SystemePact CCB | SPO | Энергетика Оптимальная | EC000216 | Выключатель-разъединитель нагрузки | 7 | Китай | https://static-pcsp.systeme.ru/image/Cn7d5fKazV0_NMco679f8986599ca1738508678.jpeg | https://static-pcsp.systeme.ru/image/Cn7d5fKazV0_NMco679f8986599ca1738508678.jpeg | 1 | нет | [9 empty] | https://api.systeme.ru/product/media/download/990154 |  | https://api.systeme.ru/product/media/download/988323 | Установка Эксплуатация Ремонт | https://api.systeme.ru/certificates/default/download/3196 | Д-ТР ТС-НВО | ЕАЭС N RU Д-CN.РА09.В.08453_23 |  |  | https://www.youtube.com/watch?v=IwJUuZ3_M1s https://www.youtube.com/watch?v=lzVW7eOsMh4 https://www.youtube.com/watch?v=NcebNgSePsw https://vkvideo.ru/video-227259215_456239293 https://rutube.ru/video/890279f8c76ac861fd34c5db9f60df61/ | 50200 | штука |  | 1 | PCE P12 | 1 4 | 1 144 | шт. шт. | 4680409152751 | 17.2 120 | 17.2 80 | 14.9 115 | см. см. | 1.607 280 | кг. кг. |  |  | 100 А | 3 |  |  |  |  | Винтовое соединение (EV000415) | Рычажковый (перекидной рычаг) (EV001252) |  |  |  | Да |  | Встраив. устройство фиксированной установки (стационарный) (EV009211) | Выключатель-разъединитель нагрузки (RV000936) | [35 empty] | 2.6 кА | IP40 (EV006415) | Нет | Нет | Нет | Нет | Нет | Да | Да | 690 В | Нет | [6 empty] | Срок гарантии на данное оборудование составляет 5 лет с момента отгрузки со склада Систэм Электрик, с подтверждением соответствующим документом
SPC100100NA4DF | ВЫКЛЮЧАТЕЛЬ-РАЗЪЕДИНИТЕЛЬ SPC100 4P NA 100A | Systeme Electric |  |  |  | 8536508008 | Прочие | Выключатели-разъединители серии SystemePact CCB NA предназначены для коммутации различного типа нагрузок (категории применения АС22А/АС23А) в сетях низкого напряжения до 690В. | Выключатели в литом корпусе | PPCCB | 1SD | Выкл.-разъед.в литом корпусе <= 630A | CCB | Аппараты SystemePact CCB | SPO | Энергетика Оптимальная | EC000216 | Выключатель-разъединитель нагрузки | 7 | Китай | https://static-pcsp.systeme.ru/image/bUNVVDK0Jg4eVZEz679f8981b96ac1738508673.jpeg | https://static-pcsp.systeme.ru/image/bUNVVDK0Jg4eVZEz679f8981b96ac1738508673.jpeg | 1 | нет | [9 empty] | https://api.systeme.ru/product/media/download/990154 |  | https://api.systeme.ru/product/media/download/988323 | Установка Эксплуатация Ремонт | https://api.systeme.ru/certificates/default/download/3196 | Д-ТР ТС-НВО | ЕАЭС N RU Д-CN.РА09.В.08453_23 |  |  | https://www.youtube.com/watch?v=IwJUuZ3_M1s https://www.youtube.com/watch?v=lzVW7eOsMh4 https://www.youtube.com/watch?v=NcebNgSePsw https://vkvideo.ru/video-227259215_456239293 https://rutube.ru/video/890279f8c76ac861fd34c5db9f60df61/ | 60250 | штука |  | 1 | PCE CAR P12 | 1 3 4 | 1 8 96 | шт. шт. шт. | 4680409152768 14680409152765 | 21.5 37.2 120 | 63.6 44.1 80 | 15.6 33 115 | см. см. см. | 2.298 19.245 242 | кг. кг. кг. |  |  | 100 А | 4 |  |  |  |  | Винтовое соединение (EV000415) | Рычажковый (перекидной рычаг) (EV001252) |  |  |  | Да |  | Встраив. устройство фиксированной установки (стационарный) (EV009211) | Выключатель-разъединитель нагрузки (RV000936) | [35 empty] | 2.6 кА | IP40 (EV006415) | Нет | Нет | Нет | Нет | Нет | Да | Да | 690 В | Нет | [6 empty] | Срок гарантии на данное оборудование составляет 5 лет с момента отгрузки со склада Систэм Электрик, с подтверждением соответствующим документом
SPC160160NA3DF | ВЫКЛЮЧАТЕЛЬ-РАЗЪЕДИНИТЕЛЬ SPC160 3P NA 160A | Systeme Electric |  |  |  | 8536508008 | Прочие | Выключатели-разъединители серии SystemePact CCB NA предназначены для коммутации различного типа нагрузок (категории применения АС22А/АС23А) в сетях низкого напряжения до 690В. | Выключатели в литом корпусе | PPCCB | 1SD | Выкл.-разъед.в литом корпусе <= 630A | CCB | Аппараты SystemePact CCB | SPO | Энергетика Оптимальная | EC000216 | Выключатель-разъединитель нагрузки | 7 | Китай | https://static-pcsp.systeme.ru/image/8iN4F3n6f1F568JE679f8986798281738508678.jpeg | https://static-pcsp.systeme.ru/image/8iN4F3n6f1F568JE679f8986798281738508678.jpeg | 1 | нет | [9 empty] | https://api.systeme.ru/product/media/download/990154 |  | https://api.systeme.ru/product/media/download/988323 | Установка Эксплуатация Ремонт | https://api.systeme.ru/certificates/default/download/3196 | Д-ТР ТС-НВО | ЕАЭС N RU Д-CN.РА09.В.08453_23 |  |  | https://www.youtube.com/watch?v=IwJUuZ3_M1s https://www.youtube.com/watch?v=lzVW7eOsMh4 https://www.youtube.com/watch?v=NcebNgSePsw https://vkvideo.ru/video-227259215_456239293 https://rutube.ru/video/890279f8c76ac861fd34c5db9f60df61/ | 81450 | штука |  | 1 | PCE CAR P12 | 1 3 4 | 1 12 144 | шт. шт. шт. | 4680409152775 14680409152772 | 17.2 37.5 120 | 17.2 54.3 80 | 14.9 33.3 120 | см. см. см. | 1.607 22.416 280 | кг. кг. кг. |  |  | 160 А | 3 |  |  |  |  | Винтовое соединение (EV000415) | Рычажковый (перекидной рычаг) (EV001252) |  |  |  | Да |  | Встраив. устройство фиксированной установки (стационарный) (EV009211) | Выключатель-разъединитель нагрузки (RV000936) | [35 empty] | 3.6 кА | IP40 (EV006415) | Нет | Нет | Нет | Нет | Нет | Да | Да | 690 В | Нет | [6 empty] | Срок гарантии на данное оборудование составляет 5 лет с момента отгрузки со склада Систэм Электрик, с подтверждением соответствующим документом
SPC160160NA4DF | ВЫКЛЮЧАТЕЛЬ-РАЗЪЕДИНИТЕЛЬ SPC160 4P NA 160A | Systeme Electric |  |  |  | 8536508008 | Прочие | Выключатели-разъединители серии SystemePact CCB NA предназначены для коммутации различного типа нагрузок (категории применения АС22А/АС23А) в сетях низкого напряжения до 690В. | Выключатели в литом корпусе | PPCCB | 1SD | Выкл.-разъед.в литом корпусе <= 630A | CCB | Аппараты SystemePact CCB | SPO | Энергетика Оптимальная | EC000216 | Выключатель-разъединитель нагрузки | 7 | Китай | https://static-pcsp.systeme.ru/image/XvCNGQ0OqWWJRrk-679f8981eeac51738508673.jpeg | https://static-pcsp.systeme.ru/image/XvCNGQ0OqWWJRrk-679f8981eeac51738508673.jpeg | 1 | нет | [9 empty] | https://api.systeme.ru/product/media/download/990154 |  | https://api.systeme.ru/product/media/download/988323 | Установка Эксплуатация Ремонт | https://api.systeme.ru/certificates/default/download/3196 | Д-ТР ТС-НВО | ЕАЭС N RU Д-CN.РА09.В.08453_23 |  |  | https://www.youtube.com/watch?v=IwJUuZ3_M1s https://www.youtube.com/watch?v=lzVW7eOsMh4 https://www.youtube.com/watch?v=NcebNgSePsw https://vkvideo.ru/video-227259215_456239293 https://rutube.ru/video/890279f8c76ac861fd34c5db9f60df61/ | 97750 | штука |  | 1 | PCE CAR P12 | 1 3 4 | 1 8 96 | шт. шт. шт. | 4680409152782 14680409152789 | 21.2 37.2 120 | 18.2 44 80 | 16 33.3 115 | см. см. см. | 2.353 19.67 248 | кг. кг. кг. |  |  | 160 А | 4 |  |  |  |  | Винтовое соединение (EV000415) | Рычажковый (перекидной рычаг) (EV001252) |  |  |  | Да |  | Встраив. устройство фиксированной установки (стационарный) (EV009211) | Выключатель-разъединитель нагрузки (RV000936) | [35 empty] | 3.6 кА | IP40 (EV006415) | Нет | Нет | Нет | Нет | Нет | Да | Да | 690 В | Нет | [6 empty] | Срок гарантии на данное оборудование составляет 5 лет с момента отгрузки со склада Систэм Электрик, с подтверждением соответствующим документом
SPC250250NA3DF | ВЫКЛЮЧАТЕЛЬ-РАЗЪЕДИНИТЕЛЬ SPC250 3P NA 250A | Systeme Electric |  |  |  | 8536508008 | Прочие | Выключатели-разъединители серии SystemePact CCB NA предназначены для коммутации различного типа нагрузок (категории применения АС22А/АС23А) в сетях низкого напряжения до 690В. | Выключатели в литом корпусе | PPCCB | 1SD | Выкл.-разъед.в литом корпусе <= 630A | CCB | Аппараты SystemePact CCB | SPO | Энергетика Оптимальная | EC000216 | Выключатель-разъединитель нагрузки | 7 | Китай | https://static-pcsp.systeme.ru/image/8iN4F3n6f1F568JE679f8986798281738508678.jpeg | https://static-pcsp.systeme.ru/image/8iN4F3n6f1F568JE679f8986798281738508678.jpeg | 1 | нет | [9 empty] | https://api.systeme.ru/product/media/download/990154 |  | https://api.systeme.ru/product/media/download/988323 | Установка Эксплуатация Ремонт | https://api.systeme.ru/certificates/default/download/3196 | Д-ТР ТС-НВО | ЕАЭС N RU Д-CN.РА09.В.08453_23 |  |  | https://www.youtube.com/watch?v=IwJUuZ3_M1s https://www.youtube.com/watch?v=lzVW7eOsMh4 https://www.youtube.com/watch?v=NcebNgSePsw https://vkvideo.ru/video-227259215_456239293 https://rutube.ru/video/890279f8c76ac861fd34c5db9f60df61/ | 120500 | штука |  | 1 | PCE CAR P12 | 1 3 4 | 1 12 144 | шт. шт. шт. | 4680409152799 14680409152796 | 17.2 37.9 120 | 17.2 55.7 80 | 14.9 33 115 | см. см. см. | 1.726 23.704 300 | кг. кг. кг. |  |  | 250 А | 3 |  |  |  |  | Винтовое соединение (EV000415) | Рычажковый (перекидной рычаг) (EV001252) |  |  |  | Да |  | Встраив. устройство фиксированной установки (стационарный) (EV009211) | Выключатель-разъединитель нагрузки (RV000936) | [35 empty] | 4.9 кА | IP40 (EV006415) | Нет | Нет | Нет | Нет | Нет | Да | Да | 690 В | Нет | [6 empty] | Срок гарантии на данное оборудование составляет 5 лет с момента отгрузки со склада Систэм Электрик, с подтверждением соответствующим документом
SPC250250NA4DF | ВЫКЛЮЧАТЕЛЬ-РАЗЪЕДИНИТЕЛЬ SPC250 4P NA 250A | Systeme Electric |  |  |  | 8536508008 | Прочие | Выключатели-разъединители серии SystemePact CCB NA предназначены для коммутации различного типа нагрузок (категории применения АС22А/АС23А) в сетях низкого напряжения до 690В. | Выключатели в литом корпусе | PPCCB | 1SD | Выкл.-разъед.в литом корпусе <= 630A | CCB | Аппараты SystemePact CCB | SPO | Энергетика Оптимальная | EC000216 | Выключатель-разъединитель нагрузки | 7 | Китай | https://static-pcsp.systeme.ru/image/XvCNGQ0OqWWJRrk-679f8981eeac51738508673.jpeg | https://static-pcsp.systeme.ru/image/XvCNGQ0OqWWJRrk-679f8981eeac51738508673.jpeg | 1 | нет | [9 empty] | https://api.systeme.ru/product/media/download/990154 |  | https://api.systeme.ru/product/media/download/988323 | Установка Эксплуатация Ремонт | https://api.systeme.ru/certificates/default/download/3196 | Д-ТР ТС-НВО | ЕАЭС N RU Д-CN.РА09.В.08453_23 |  |  | https://www.youtube.com/watch?v=IwJUuZ3_M1s https://www.youtube.com/watch?v=lzVW7eOsMh4 https://www.youtube.com/watch?v=NcebNgSePsw https://vkvideo.ru/video-227259215_456239293 https://rutube.ru/video/890279f8c76ac861fd34c5db9f60df61/ | 144500 | штука |  | 1 | PCE CAR P12 | 1 3 4 | 1 8 96 | шт. шт. шт. | 4680409152805 14680409152802 | 17.2 38.2 120 | 17.2 44.3 80 | 14.9 32.9 115 | см. см. см. | 2.399 20.839 265 | кг. кг. кг. |  |  | 250 А | 4 |  |  |  |  | Винтовое соединение (EV000415) | Рычажковый (перекидной рычаг) (EV001252) |  |  |  | Да |  | Встраив. устройство фиксированной установки (стационарный) (EV009211) | Выключатель-разъединитель нагрузки (RV000936) | [35 empty] | 4.9 кА | IP40 (EV006415) | Нет | Нет | Нет | Нет | Нет | Да | Да | 690 В | Нет | [6 empty] | Срок гарантии на данное оборудование составляет 5 лет с момента отгрузки со склада Систэм Электрик, с подтверждением соответствующим документом
SPC400400NA3DF | ВЫКЛЮЧАТЕЛЬ-РАЗЪЕДИНИТЕЛЬ SPC400 3P NA 400A | Systeme Electric |  |  |  | 8536508008 | Прочие | Выключатели-разъединители серии SystemePact CCB NA предназначены для коммутации различного типа нагрузок (категории применения АС22А/АС23А) в сетях низкого напряжения до 690В. | Выключатели в литом корпусе | PPCCB | 1SD | Выкл.-разъед.в литом корпусе <= 630A | CCB | Аппараты SystemePact CCB | SPO | Энергетика Оптимальная | EC000216 | Выключатель-разъединитель нагрузки | 7 | Китай | https://static-pcsp.systeme.ru/image/wmfEbx8y67jekIv56582ac4b8ba131703062603.jpeg | https://static-pcsp.systeme.ru/image/wmfEbx8y67jekIv56582ac4b8ba131703062603.jpeg | 1 | нет | [9 empty] | https://api.systeme.ru/product/media/download/990154 |  | https://api.systeme.ru/product/media/download/988323 | Установка Эксплуатация Ремонт | https://api.systeme.ru/certificates/default/download/3196 | Д-ТР ТС-НВО | ЕАЭС N RU Д-CN.РА09.В.08453_23 |  |  | https://www.youtube.com/watch?v=IwJUuZ3_M1s https://www.youtube.com/watch?v=lzVW7eOsMh4 https://www.youtube.com/watch?v=NcebNgSePsw https://vkvideo.ru/video-227259215_456239293 https://rutube.ru/video/890279f8c76ac861fd34c5db9f60df61/ | 204500 | штука |  | 1 | PCE CAR P12 | 1 3 4 | 1 2 48 | шт. шт. шт. | 4680409152812 14680409152819 | 26.5 24.5 120 | 21.7 56.3 80 | 19.5 22.6 110 | см. см. см. | 4.726 11.106 280 | кг. кг. кг. |  |  | 400 А | 3 |  |  |  |  | Винтовое соединение (EV000415) | Рычажковый (перекидной рычаг) (EV001252) |  |  |  | Да |  | Встраив. устройство фиксированной установки (стационарный) (EV009211) | Выключатель-разъединитель нагрузки (RV000936) | [35 empty] | 7.1 кА | IP40 (EV006415) | Нет | Нет | Нет | Нет | Нет | Да | Да | 690 В | Нет | [6 empty] | Срок гарантии на данное оборудование составляет 5 лет с момента отгрузки со склада Систэм Электрик, с подтверждением соответствующим документом
SPC400400NA4DF | ВЫКЛЮЧАТЕЛЬ-РАЗЪЕДИНИТЕЛЬ SPC400 4P NA 400A | Systeme Electric |  |  |  | 8536508008 | Прочие | Выключатели-разъединители серии SystemePact CCB NA предназначены для коммутации различного типа нагрузок (категории применения АС22А/АС23А) в сетях низкого напряжения до 690В. | Выключатели в литом корпусе | PPCCB | 1SD | Выкл.-разъед.в литом корпусе <= 630A | CCB | Аппараты SystemePact CCB | SPO | Энергетика Оптимальная | EC000216 | Выключатель-разъединитель нагрузки | 7 | Китай | https://static-pcsp.systeme.ru/image/Rv7R9046rYLCGyRl6582ac4c623b01703062604.jpeg | https://static-pcsp.systeme.ru/image/Rv7R9046rYLCGyRl6582ac4c623b01703062604.jpeg | 1 | нет | [9 empty] | https://api.systeme.ru/product/media/download/990154 |  | https://api.systeme.ru/product/media/download/988323 | Установка Эксплуатация Ремонт | https://api.systeme.ru/certificates/default/download/3196 | Д-ТР ТС-НВО | ЕАЭС N RU Д-CN.РА09.В.08453_23 |  |  | https://www.youtube.com/watch?v=IwJUuZ3_M1s https://www.youtube.com/watch?v=lzVW7eOsMh4 https://www.youtube.com/watch?v=NcebNgSePsw https://vkvideo.ru/video-227259215_456239293 https://rutube.ru/video/890279f8c76ac861fd34c5db9f60df61/ | 245000 | штука |  | 1 | PCE CAR P12 | 1 3 4 | 1 2 48 | шт. шт. шт. | 4680409152829 14680409152826 | 26.5 29.4 120 | 21.7 55.5 80 | 19.5 22.9 110 | см. см. см. | 6.223 14.649 365 | кг. кг. кг. |  |  | 400 А | 4 |  |  |  |  | Винтовое соединение (EV000415) | Рычажковый (перекидной рычаг) (EV001252) |  |  |  | Да |  | Встраив. устройство фиксированной установки (стационарный) (EV009211) | Выключатель-разъединитель нагрузки (RV000936) | [35 empty] | 7.1 кА | IP40 (EV006415) | Нет | Нет | Нет | Нет | Нет | Да | Да | 690 В | Нет | [6 empty] | Срок гарантии на данное оборудование составляет 5 лет с момента отгрузки со склада Систэм Электрик, с подтверждением соответствующим документом
SPC-250VG14 | БЛОК ДИФФЕРЕНЦИАЛЬНОЙ ЗАЩИТЫ VIGI 100-250A 4P ОТКЛЮЧЕНИЕ | Systeme Electric |  |  |  | 8536308000 | На силу тока более 125 а |  | Выключатели в литом корпусе | PPCCB | 1OA | SystemePact CCB <= 630A аксессуары | CCB | Аппараты SystemePact CCB | SPO | Энергетика Оптимальная | EC002297 | Блок дифференциального тока | 7 | Китай | [17 empty] | https://api.systeme.ru/certificates/default/download/3287 https://api.systeme.ru/certificates/default/download/3163 | COTO (Российский морской регистр судоходства) С-ТР ТС-ЭМС С-ТР ТС-НВО | 24.44.01.02177.120 ЕАЭС RU C-CN.НА46.В.06427_23 |  |  | https://www.youtube.com/watch?v=IwJUuZ3_M1s https://www.youtube.com/watch?v=lzVW7eOsMh4 https://www.youtube.com/watch?v=NcebNgSePsw https://vkvideo.ru/video-227259215_456239293 https://rutube.ru/video/890279f8c76ac861fd34c5db9f60df61/ | 158000 | штука |  | 1 | PCE | 1 | 1 | шт. | 4680409167687 | 17 | 14.5 | 13 | см. | 1.1 | кг. |  |  |  | 4 | [59 empty] | 250 А | Да | 4000 мс | AC (перемен.) (EV000460) | 0.03...30 А | 200...440 В | Срок гарантии на данное оборудование составляет 2 года с момента отгрузки со склада Систэм Электрик, с подтверждением соответствующим документом | Подлежит ремонту
SPC-SDE-A | Адаптер SDE | Systeme Electric |  |  |  | 8538909908 | Прочие | Адаптер предназначен для установки контакта SDE в аппарате с расцепителями TM-D или SystemeLogic 1 / 2. | Выключатели в литом корпусе | PPCCB | 1OA | SystemePact CCB <= 630A аксессуары | CCB | Аппараты SystemePact CCB | SPO | Энергетика Оптимальная | EC002498 | Аксессуары для низковольтного оборудования | 7 | Китай | https://static-pcsp.systeme.ru/image/RLB16hkSMOPx2cDv65803f4fb48771702903631.jpeg | https://static-pcsp.systeme.ru/image/RLB16hkSMOPx2cDv65803f4fb48771702903631.jpeg | 1 | нет | [9 empty] | https://api.systeme.ru/product/media/download/990154 |  | https://api.systeme.ru/product/media/download/988323 | Установка Эксплуатация Ремонт | [5 empty] | https://www.youtube.com/watch?v=IwJUuZ3_M1s https://www.youtube.com/watch?v=lzVW7eOsMh4 https://www.youtube.com/watch?v=NcebNgSePsw https://vkvideo.ru/video-227259215_456239293 https://rutube.ru/video/890279f8c76ac861fd34c5db9f60df61/ | 6950 | штука |  | 1 | PCE BB1 CAR | 1 2 3 | 1 20 60 | шт. шт. шт. | 4680409147931 | 5 12.1 36.8 | 5 18.2 38.1 | 1 14.5 30.5 | см. см. см. | 0.011 0.318 1.663 | кг. кг. кг. | [17 empty] | Втычной (EV005280) | [33 empty] | Монтажный комплект (EV001284) | [17 empty] | Срок гарантии на данное оборудование составляет 5 лет с момента отгрузки со склада Систэм Электрик, с подтверждением соответствующим документом
SPC630630NA3DF | ВЫКЛЮЧАТЕЛЬ-РАЗЪЕДИНИТЕЛЬ SPC630 3P NA 630A | Systeme Electric |  |  |  | 8536508008 | Прочие | Выключатели-разъединители серии SystemePact CCB NA предназначены для коммутации различного типа нагрузок (категории применения АС22А/АС23А) в сетях низкого напряжения до 690В. | Выключатели в литом корпусе | PPCCB | 1SD | Выкл.-разъед.в литом корпусе <= 630A | CCB | Аппараты SystemePact CCB | SPO | Энергетика Оптимальная | EC000216 | Выключатель-разъединитель нагрузки | 7 | Китай | https://static-pcsp.systeme.ru/image/K9WbGsBZwZaoOaU36582ac4ba1ba81703062603.jpeg | https://static-pcsp.systeme.ru/image/K9WbGsBZwZaoOaU36582ac4ba1ba81703062603.jpeg | 1 | нет | [9 empty] | https://api.systeme.ru/product/media/download/990154 |  | https://api.systeme.ru/product/media/download/988323 | Установка Эксплуатация Ремонт | https://api.systeme.ru/certificates/default/download/3196 | Д-ТР ТС-НВО | ЕАЭС N RU Д-CN.РА09.В.08453_23 |  |  | https://www.youtube.com/watch?v=IwJUuZ3_M1s https://www.youtube.com/watch?v=lzVW7eOsMh4 https://www.youtube.com/watch?v=NcebNgSePsw https://vkvideo.ru/video-227259215_456239293 https://rutube.ru/video/890279f8c76ac861fd34c5db9f60df61/ | 264500 | штука |  | 1 | PCE | 1 | 1 | шт. | 4680409152836 | 29 | 15.5 | 15 | см. | 5.728 | кг. |  |  | 630 А | 3 |  |  |  |  | Винтовое соединение (EV000415) | Рычажковый (перекидной рычаг) (EV001252) |  |  |  | Да |  | Встраив. устройство фиксированной установки (стационарный) (EV009211) | Выключатель-разъединитель нагрузки (RV000936) | [35 empty] | 8.5 кА | IP40 (EV006415) | Нет | Нет | Нет | Нет | Нет | Да | Да | 690 В | Нет | [6 empty] | Срок гарантии на данное оборудование составляет 5 лет с момента отгрузки со склада Систэм Электрик, с подтверждением соответствующим документом
SPC630630NA4DF | ВЫКЛЮЧАТЕЛЬ-РАЗЪЕДИНИТЕЛЬ SPC630 4P NA 630A | Systeme Electric |  |  |  | 8536508008 | Прочие | Выключатели-разъединители серии SystemePact CCB NA предназначены для коммутации различного типа нагрузок (категории применения АС22А/АС23А) в сетях низкого напряжения до 690В. | Выключатели в литом корпусе | PPCCB | 1SD | Выкл.-разъед.в литом корпусе <= 630A | CCB | Аппараты SystemePact CCB | SPO | Энергетика Оптимальная | EC000216 | Выключатель-разъединитель нагрузки | 7 | Китай | https://static-pcsp.systeme.ru/image/dpNBL9UgPDljgC_d6582ac4c7bb5e1703062604.jpeg | https://static-pcsp.systeme.ru/image/dpNBL9UgPDljgC_d6582ac4c7bb5e1703062604.jpeg | 1 | нет | [9 empty] | https://api.systeme.ru/product/media/download/990154 |  | https://api.systeme.ru/product/media/download/988323 | Установка Эксплуатация Ремонт | https://api.systeme.ru/certificates/default/download/3196 | Д-ТР ТС-НВО | ЕАЭС N RU Д-CN.РА09.В.08453_23 |  |  | https://www.youtube.com/watch?v=IwJUuZ3_M1s https://www.youtube.com/watch?v=lzVW7eOsMh4 https://www.youtube.com/watch?v=NcebNgSePsw https://vkvideo.ru/video-227259215_456239293 https://rutube.ru/video/890279f8c76ac861fd34c5db9f60df61/ | 317000 | штука |  | 1 | PCE | 1 | 1 | шт. | 4680409152843 | 29 | 20 | 15 | см. | 7.487 | кг. |  |  | 630 А | 4 |  |  |  |  | Винтовое соединение (EV000415) | Рычажковый (перекидной рычаг) (EV001252) |  |  |  | Да |  | Встраив. устройство фиксированной установки (стационарный) (EV009211) | Выключатель-разъединитель нагрузки (RV000936) | [35 empty] | 8.5 кА | IP40 (EV006415) | Нет | Нет | Нет | Нет | Нет | Да | Да | 690 В | Нет | [6 empty] | Срок гарантии на данное оборудование составляет 5 лет с момента отгрузки со склада Систэм Электрик, с подтверждением соответствующим документом
SPC-MXD4-01-06 | РАСЦЕПИТЕЛЬ НАПРЯЖЕНИЯ НЕЗАВИСИМЫЙ MX 24В ПЕРЕМ./ПОСТ.ТОКА | Systeme Electric |  |  |  | 8536302000 | На силу тока не более 16 а | Независимый расцепитель MX для автоматических выключателей серии SystemePact CCB, напряжение управления &ndash; 24 В пер.тока/пост. тока, монтаж &ndash; под передней крышкой выключателя, защелкиванием. Независимый расцепитель MX вызывает отключение выключателя SystemePact CCB при подаче импульсной (&ge; 20 мс) или непрерывной команды. | Выключатели в литом корпусе | PPCCB | 1OA | SystemePact CCB <= 630A аксессуары | CCB | Аппараты SystemePact CCB | SPO | Энергетика Оптимальная | EC001023 | Шунтовой расцепитель (для силового выключателя) | 7 | Китай | https://static-pcsp.systeme.ru/image/3ybqW0KB7mzCBVwc667d7d4333d0e1719500099.jpeg | https://static-pcsp.systeme.ru/image/3ybqW0KB7mzCBVwc667d7d4333d0e1719500099.jpeg | 1 | нет | [9 empty] | https://api.systeme.ru/product/media/download/990154 |  | https://api.systeme.ru/product/media/download/988323 | Установка Эксплуатация Ремонт | https://api.systeme.ru/certificates/default/download/3347 | Д-ТР ТС-ЭМС | ЕАЭС N RU Д-CN.РА07.В.23930_24 |  |  | https://www.youtube.com/watch?v=IwJUuZ3_M1s https://www.youtube.com/watch?v=lzVW7eOsMh4 https://www.youtube.com/watch?v=NcebNgSePsw https://vkvideo.ru/video-227259215_456239293 https://rutube.ru/video/890279f8c76ac861fd34c5db9f60df61/ | 6150 | штука |  | 1 | PCE BB1 CAR P12 | 1 2 3 4 | 1 10 100 1800 | шт. шт. шт. шт. | 4680409199282 4680409199527 14680409199289 | 4.5 14.3 37 120 | 7.2 22.4 37.7 80 | 8.8 9.8 30.4 105 | см. см. см. см. | 0.113 1.197 12.618 239 | кг. кг. кг. кг. | [69 empty] | Срок гарантии на данное оборудование составляет 5 лет с момента отгрузки со склада Систэм Электрик, с подтверждением соответствующим документом
SPC-STC4-01-02 | КОРОТКАЯ КЛЕММНАЯ ЗАГЛУШКА 4P (100-250) | Systeme Electric |  |  |  | 8547200009 | Прочая арматура изолирующая из пластмасс | Клеммные заглушки представляют собой изолирующие аксессуары, используемые для защиты от прямых прикосновений к силовым цепям (степень защиты IP40, IK07). Короткие клеммные заглушки аппаратов SystemePact CCB 100-250 4Р, используются для всех случаев присоединения втычных/выдвижных аппаратов, для заднего присоединения стационарных аппаратов. | Выключатели в литом корпусе | PPCCB | 1OA | SystemePact CCB <= 630A аксессуары | CCB | Аппараты SystemePact CCB | SPO | Энергетика Оптимальная | EC002498 | Аксессуары для низковольтного оборудования | 7 | Китай | https://static-pcsp.systeme.ru/image/G8FDniuGUbdSG_3m667d7d4051c591719500096.jpeg | https://static-pcsp.systeme.ru/image/G8FDniuGUbdSG_3m667d7d4051c591719500096.jpeg | 1 | нет | [9 empty] | https://api.systeme.ru/product/media/download/990154 |  | https://api.systeme.ru/product/media/download/988323 | Установка Эксплуатация Ремонт | [5 empty] | https://www.youtube.com/watch?v=IwJUuZ3_M1s https://www.youtube.com/watch?v=lzVW7eOsMh4 https://www.youtube.com/watch?v=NcebNgSePsw https://vkvideo.ru/video-227259215_456239293 https://rutube.ru/video/890279f8c76ac861fd34c5db9f60df61/ | 6400 | штука |  | 1 | PCE BB1 CAR P12 | 1 2 3 4 | 1 6 72 864 | шт. шт. шт. шт. | 4680409199183 4680409199428 14680409199180 | 14.5 15.7 47.7 120 | 4.1 18.3 37.2 80 | 9 14 29.5 105 | см. см. см. см. | 0.069 0.573 7.609 103 | кг. кг. кг. кг. | [69 empty] | Срок гарантии на данное оборудование составляет 5 лет с момента отгрузки со склада Систэм Электрик, с подтверждением соответствующим документом
SPC-STC4-04-06 | КОРОТКАЯ КЛЕММНАЯ ЗАГЛУШКА 4P (400-630) | Systeme Electric |  |  |  | 8547200009 | Прочая арматура изолирующая из пластмасс | Клеммные заглушки представляют собой изолирующие аксессуары, используемые для защиты от прямых прикосновений к силовым цепям (степень защиты IP40, IK07). Короткие клеммные заглушки аппаратов SystemePact CCB 400-630 4Р, используются для всех случаев присоединения втычных/выдвижных аппаратов, для заднего присоединения стационарных аппаратов. | Выключатели в литом корпусе | PPCCB | 1OA | SystemePact CCB <= 630A аксессуары | CCB | Аппараты SystemePact CCB | SPO | Энергетика Оптимальная | EC002498 | Аксессуары для низковольтного оборудования | 7 | Китай | https://static-pcsp.systeme.ru/image/WlGNdwJ2TwfqB4mo667d7d40ce68b1719500096.jpeg | https://static-pcsp.systeme.ru/image/WlGNdwJ2TwfqB4mo667d7d40ce68b1719500096.jpeg | 1 | нет | [9 empty] | https://api.systeme.ru/product/media/download/990154 |  | https://api.systeme.ru/product/media/download/988323 | Установка Эксплуатация Ремонт | [5 empty] | https://www.youtube.com/watch?v=IwJUuZ3_M1s https://www.youtube.com/watch?v=lzVW7eOsMh4 https://www.youtube.com/watch?v=NcebNgSePsw https://vkvideo.ru/video-227259215_456239293 https://rutube.ru/video/890279f8c76ac861fd34c5db9f60df61/ | 18750 | штука |  | 1 | PCE BB1 CAR P12 | 1 2 3 4 | 1 6 24 288 | шт. шт. шт. шт. | 4680409199190 4680409199435 14680409199197 | 20.4 20.9 42.6 120 | 4.1 16.1 32.8 80 | 11.1 27.2 29.4 105 | см. см. см. см. | 0.126 1.047 4.844 70 | кг. кг. кг. кг. | [69 empty] | Срок гарантии на данное оборудование составляет 5 лет с момента отгрузки со склада Систэм Электрик, с подтверждением соответствующим документом
SPC-LTC3-01-02 | ДЛИННАЯ КЛЕММНАЯ ЗАГЛУШКА 3P (100-250) | Systeme Electric |  |  |  | 8547200009 | Прочая арматура изолирующая из пластмасс | Клеммные заглушки представляют собой изолирующие аксессуары, используемые для защиты от прямых прикосновений к силовым цепям (степень защиты IP40, IK07). Длинные клеммные заглушки аппаратов SystemePact CCB 100-250 3Р, используются для переднего присоединения кабелей или изолированных шин. | Выключатели в литом корпусе | PPCCB | 1OA | SystemePact CCB <= 630A аксессуары | CCB | Аппараты SystemePact CCB | SPO | Энергетика Оптимальная | EC002498 | Аксессуары для низковольтного оборудования | 7 | Китай | https://static-pcsp.systeme.ru/image/7iSQbwJl6bKzeLWq667d7d4120fa01719500097.jpeg | https://static-pcsp.systeme.ru/image/7iSQbwJl6bKzeLWq667d7d4120fa01719500097.jpeg | 1 | нет | [9 empty] | https://api.systeme.ru/product/media/download/990154 |  | https://api.systeme.ru/product/media/download/988323 | Установка Эксплуатация Ремонт | [5 empty] | https://www.youtube.com/watch?v=IwJUuZ3_M1s https://www.youtube.com/watch?v=lzVW7eOsMh4 https://www.youtube.com/watch?v=NcebNgSePsw https://vkvideo.ru/video-227259215_456239293 https://rutube.ru/video/890279f8c76ac861fd34c5db9f60df61/ | 8100 | штука |  | 1 | PCE BB1 CAR P12 | 1 2 3 4 | 1 1 24 288 | шт. шт. шт. шт. | 14680409199203 | 10.9 16.2 47.1 120 | 17.3 10.5 37.5 80 | 9.6 8.7 29.9 105 | см. см. см. см. | 0.195 0.19 5.423 77 | кг. кг. кг. кг. | [69 empty] | Срок гарантии на данное оборудование составляет 5 лет с момента отгрузки со склада Систэм Электрик, с подтверждением соответствующим документом
SPC-LTC3-04-06 | ДЛИННАЯ КЛЕММНАЯ ЗАГЛУШКА 3P (400-630) | Systeme Electric |  |  |  | 8547200009 | Прочая арматура изолирующая из пластмасс | Клеммные заглушки представляют собой изолирующие аксессуары, используемые для защиты от прямых прикосновений к силовым цепям (степень защиты IP40, IK07). Длинные клеммные заглушки аппаратов SystemePact CCB 400-630 3Р, используются для переднего присоединения кабелей или изолированных шин. | Выключатели в литом корпусе | PPCCB | 1OA | SystemePact CCB <= 630A аксессуары | CCB | Аппараты SystemePact CCB | SPO | Энергетика Оптимальная | EC002498 | Аксессуары для низковольтного оборудования | 7 | Китай | https://static-pcsp.systeme.ru/image/ehj4da17Dl2VLW88667d7d418a5801719500097.jpeg | https://static-pcsp.systeme.ru/image/ehj4da17Dl2VLW88667d7d418a5801719500097.jpeg | 1 | нет | [9 empty] | https://api.systeme.ru/product/media/download/990154 |  | https://api.systeme.ru/product/media/download/988323 | Установка Эксплуатация Ремонт | [5 empty] | https://www.youtube.com/watch?v=IwJUuZ3_M1s https://www.youtube.com/watch?v=lzVW7eOsMh4 https://www.youtube.com/watch?v=NcebNgSePsw https://vkvideo.ru/video-227259215_456239293 https://rutube.ru/video/890279f8c76ac861fd34c5db9f60df61/ | 13900 | штука |  | 1 | PCE BB1 CAR P12 | 1 2 3 4 | 1 1 8 96 | шт. шт. шт. шт. | 4680409199459 14680409199210 | 16.6 11.9 36.9 120 | 24.8 17 47.8 80 | 11.8 24.7 29.4 105 | см. см. см. см. | 0.349 0.352 3.567 43 | кг. кг. кг. кг. | [69 empty] | Срок гарантии на данное оборудование составляет 5 лет с момента отгрузки со склада Систэм Электрик, с подтверждением соответствующим документом
SPC-LTC4-01-02 | ДЛИННАЯ КЛЕММНАЯ ЗАГЛУШКА 4P (100-250) | Systeme Electric |  |  |  | 8547200009 | Прочая арматура изолирующая из пластмасс | Клеммные заглушки представляют собой изолирующие аксессуары, используемые для защиты от прямых прикосновений к силовым цепям (степень защиты IP40, IK07). Длинные клеммные заглушки аппаратов SystemePact CCB 100-250 4Р, используются для переднего присоединения кабелей или изолированных шин. | Выключатели в литом корпусе | PPCCB | 1OA | SystemePact CCB <= 630A аксессуары | CCB | Аппараты SystemePact CCB | SPO | Энергетика Оптимальная | EC002498 | Аксессуары для низковольтного оборудования | 7 | Китай | https://static-pcsp.systeme.ru/image/8m-3GNDf1W0acy4V667d7d41cc0e11719500097.jpeg | https://static-pcsp.systeme.ru/image/8m-3GNDf1W0acy4V667d7d41cc0e11719500097.jpeg | 1 | нет | [9 empty] | https://api.systeme.ru/product/media/download/990154 |  | https://api.systeme.ru/product/media/download/988323 | Установка Эксплуатация Ремонт | [5 empty] | https://www.youtube.com/watch?v=IwJUuZ3_M1s https://www.youtube.com/watch?v=lzVW7eOsMh4 https://www.youtube.com/watch?v=NcebNgSePsw https://vkvideo.ru/video-227259215_456239293 https://rutube.ru/video/890279f8c76ac861fd34c5db9f60df61/ | 10350 | штука |  | 1 | PCE BB1 CAR P12 | 1 2 3 4 | 1 1 24 288 | шт. шт. шт. шт. | 4680409199466 14680409199227 | 11 16.2 47.5 120 | 17.4 10.5 37.4 80 | 9.5 8.7 29.8 105 | см. см. см. см. | 0.237 0.24 6.412 88 | кг. кг. кг. кг. | [69 empty] | Срок гарантии на данное оборудование составляет 5 лет с момента отгрузки со склада Систэм Электрик, с подтверждением соответствующим документом
SPC-LTC4-04-06 | ДЛИННАЯ КЛЕММНАЯ ЗАГЛУШКА 4P (400-630) | Systeme Electric |  |  |  | 8547200009 | Прочая арматура изолирующая из пластмасс | Клеммные заглушки представляют собой изолирующие аксессуары, используемые для защиты от прямых прикосновений к силовым цепям (степень защиты IP40, IK07). Длинные клеммные заглушки аппаратов SystemePact CCB 400-630 4Р, используются для переднего присоединения кабелей или изолированных шин. | Выключатели в литом корпусе | PPCCB | 1OA | SystemePact CCB <= 630A аксессуары | CCB | Аппараты SystemePact CCB | SPO | Энергетика Оптимальная | EC002498 | Аксессуары для низковольтного оборудования | 7 | Китай | https://static-pcsp.systeme.ru/image/UCb12EN-RusEWBGU667d7d422d4b01719500098.jpeg | https://static-pcsp.systeme.ru/image/UCb12EN-RusEWBGU667d7d422d4b01719500098.jpeg | 1 | нет | [9 empty] | https://api.systeme.ru/product/media/download/990154 |  | https://api.systeme.ru/product/media/download/988323 | Установка Эксплуатация Ремонт | [5 empty] | https://www.youtube.com/watch?v=IwJUuZ3_M1s https://www.youtube.com/watch?v=lzVW7eOsMh4 https://www.youtube.com/watch?v=NcebNgSePsw https://vkvideo.ru/video-227259215_456239293 https://rutube.ru/video/890279f8c76ac861fd34c5db9f60df61/ | 19900 | штука |  | 1 | PCE BB1 CAR P12 | 1 2 3 4 | 1 1 8 96 | шт. шт. шт. шт. | 4680409199473 14680409199234 | 16.8 23.9 47.6 120 | 12.1 15.9 37.4 80 | 24.5 11 29.7 105 | см. см. см. см. | 0.416 0.404 4.06 60 | кг. кг. кг. кг. | [69 empty] | Срок гарантии на данное оборудование составляет 5 лет с момента отгрузки со склада Систэм Электрик, с подтверждением соответствующим документом
SPC-PCA3-01-02 | ПЕРЕХОДНИК ДЛЯ ПРИСОЕДИНЕНИЯ К ЦОКОЛЮ 3П (100-250) | Systeme Electric |  |  |  | 3926909709 | Изделия прочие из пластмасс и изделия из прочих материалов товарных позиций 3901 3914:прочие:прочие | Пластиковый переходник для цоколя автоматических выключателей серии SystemePact CCB 100-250 позволяет устанавливать все аксессуары для присоединения стационарного аппарата. Переходник необходим для установки разделителей полюсов, коротких или длинных клеммных заглушек. | Выключатели в литом корпусе | PPCCB | 1OA | SystemePact CCB <= 630A аксессуары | CCB | Аппараты SystemePact CCB | SPO | Энергетика Оптимальная | EC002043 | Шасси (корзина) для силового выключателя | 7 | Китай | https://static-pcsp.systeme.ru/image/dlINtjHRbbuouLwZ667d7d4249afe1719500098.jpeg | https://static-pcsp.systeme.ru/image/dlINtjHRbbuouLwZ667d7d4249afe1719500098.jpeg | 1 | нет | [9 empty] | https://api.systeme.ru/product/media/download/990154 |  | https://api.systeme.ru/product/media/download/988323 | Установка Эксплуатация Ремонт | [5 empty] | https://www.youtube.com/watch?v=IwJUuZ3_M1s https://www.youtube.com/watch?v=lzVW7eOsMh4 https://www.youtube.com/watch?v=NcebNgSePsw https://vkvideo.ru/video-227259215_456239293 https://rutube.ru/video/890279f8c76ac861fd34c5db9f60df61/ | 7300 | штука |  | 1 | PCE BB1 CAR P12 | 1 2 3 4 | 1 6 72 864 | шт. шт. шт. шт. | 4680409199244 4680409199480 14680409199241 | 11.4 16.9 47.5 120 | 3.6 13.4 37 80 | 9.5 18.1 29.6 105 | см. см. см. см. | 0.077 0.623 8.175 110 | кг. кг. кг. кг. | [69 empty] | Срок гарантии на данное оборудование составляет 5 лет с момента отгрузки со склада Систэм Электрик, с подтверждением соответствующим документом
SPC-PCA4-01-02 | ПЕРЕХОДНИК ДЛЯ ПРИСОЕДИНЕНИЯ К ЦОКОЛЮ 4П (100-250) | Systeme Electric |  |  |  | 3926909709 | Изделия прочие из пластмасс и изделия из прочих материалов товарных позиций 3901 3914:прочие:прочие | Пластиковый переходник для цоколя автоматических выключателей серии SystemePact CCB 100-250 позволяет устанавливать все аксессуары для присоединения стационарного аппарата. Переходник необходим для установки разделителей полюсов, коротких или длинных клеммных заглушек. | Выключатели в литом корпусе | PPCCB | 1OA | SystemePact CCB <= 630A аксессуары | CCB | Аппараты SystemePact CCB | SPO | Энергетика Оптимальная | EC002043 | Шасси (корзина) для силового выключателя | 7 | Китай | https://static-pcsp.systeme.ru/image/bLBzIwwjjBLkvze7667d7d4279d191719500098.jpeg | https://static-pcsp.systeme.ru/image/bLBzIwwjjBLkvze7667d7d4279d191719500098.jpeg | 1 | нет | [9 empty] | https://api.systeme.ru/product/media/download/990154 |  | https://api.systeme.ru/product/media/download/988323 | Установка Эксплуатация Ремонт | [5 empty] | https://www.youtube.com/watch?v=IwJUuZ3_M1s https://www.youtube.com/watch?v=lzVW7eOsMh4 https://www.youtube.com/watch?v=NcebNgSePsw https://vkvideo.ru/video-227259215_456239293 https://rutube.ru/video/890279f8c76ac861fd34c5db9f60df61/ | 11600 | штука |  | 1 | PCE BB1 CAR P12 | 1 2 3 4 | 1 6 72 864 | шт. шт. шт. шт. | 4680409199251 4680409199497 14680409199258 | 14.7 13.9 47.6 120 | 3.2 16 37.1 80 | 12.3 18.1 30.2 105 | см. см. см. см. | 0.096 0.749 10.138 133 | кг. кг. кг. кг. | [69 empty] | Срок гарантии на данное оборудование составляет 5 лет с момента отгрузки со склада Систэм Электрик, с подтверждением соответствующим документом
SPC-PCA3-04-06 | ПЕРЕХОДНИК ДЛЯ ПРИСОЕДИНЕНИЯ К ЦОКОЛЮ 3П (400/630) | Systeme Electric |  |  |  | 3926909709 | Изделия прочие из пластмасс и изделия из прочих материалов товарных позиций 3901 3914:прочие:прочие | Пластиковый переходник для цоколя автоматических выключателей серии SystemePact CCB 400-630 позволяет устанавливать все аксессуары для присоединения стационарного аппарата. Переходник необходим для установки разделителей полюсов, коротких или длинных клеммных заглушек. | Выключатели в литом корпусе | PPCCB | 1OA | SystemePact CCB <= 630A аксессуары | CCB | Аппараты SystemePact CCB | SPO | Энергетика Оптимальная | EC002043 | Шасси (корзина) для силового выключателя | 7 | Китай | https://static-pcsp.systeme.ru/image/Vy9AE_22BN6PkX0c667d7d42cd5371719500098.jpeg | https://static-pcsp.systeme.ru/image/Vy9AE_22BN6PkX0c667d7d42cd5371719500098.jpeg | 1 | нет | [9 empty] | https://api.systeme.ru/product/media/download/990154 |  | https://api.systeme.ru/product/media/download/988323 | Установка Эксплуатация Ремонт | [5 empty] | https://www.youtube.com/watch?v=IwJUuZ3_M1s https://www.youtube.com/watch?v=lzVW7eOsMh4 https://www.youtube.com/watch?v=NcebNgSePsw https://vkvideo.ru/video-227259215_456239293 https://rutube.ru/video/890279f8c76ac861fd34c5db9f60df61/ | 7300 | штука |  | 1 | PCE BB1 CAR P12 | 1 2 3 4 | 1 8 32 384 | шт. шт. шт. шт. | 4680409199268 4680409199503 14680409199265 | 17.8 16.1 42.7 120 | 12 21 32.8 80 | 4.2 27.2 29.2 105 | см. см. см. см. | 0.171 1.666 7.316 99 | кг. кг. кг. кг. | [69 empty] | Срок гарантии на данное оборудование составляет 5 лет с момента отгрузки со склада Систэм Электрик, с подтверждением соответствующим документом
SPC-PCA4-04-06 | ПЕРЕХОДНИК ДЛЯ ПРИСОЕДИНЕНИЯ К ЦОКОЛЮ 4П (400/630) | Systeme Electric |  |  |  | 3926909709 | Изделия прочие из пластмасс и изделия из прочих материалов товарных позиций 3901 3914:прочие:прочие | Пластиковый переходник для цоколя автоматических выключателей серии SystemePact CCB 400-630 позволяет устанавливать все аксессуары для присоединения стационарного аппарата. Переходник необходим для установки разделителей полюсов, коротких или длинных клеммных заглушек. | Выключатели в литом корпусе | PPCCB | 1OA | SystemePact CCB <= 630A аксессуары | CCB | Аппараты SystemePact CCB | SPO | Энергетика Оптимальная | EC002043 | Шасси (корзина) для силового выключателя | 7 | Китай | https://static-pcsp.systeme.ru/image/wpFHjeMAPywRKjWx667d7d430501f1719500099.jpeg | https://static-pcsp.systeme.ru/image/wpFHjeMAPywRKjWx667d7d430501f1719500099.jpeg | 1 | нет | [9 empty] | https://api.systeme.ru/product/media/download/990154 |  | https://api.systeme.ru/product/media/download/988323 | Установка Эксплуатация Ремонт | [5 empty] | https://www.youtube.com/watch?v=IwJUuZ3_M1s https://www.youtube.com/watch?v=lzVW7eOsMh4 https://www.youtube.com/watch?v=NcebNgSePsw https://vkvideo.ru/video-227259215_456239293 https://rutube.ru/video/890279f8c76ac861fd34c5db9f60df61/ | 10950 | штука |  | 1 | PCE BB1 CAR P12 | 1 2 3 4 | 1 6 24 288 | шт. шт. шт. шт. | 4680409199275 4680409199510 14680409199272 | 19.6 15.7 42.5 120 | 11.5 21 32.9 80 | 6.4 27.1 29.3 105 | см. см. см. см. | 0.22 1.617 7.122 97 | кг. кг. кг. кг. | [69 empty] | Срок гарантии на данное оборудование составляет 5 лет с момента отгрузки со склада Систэм Электрик, с подтверждением соответствующим документом