## Worksheet
Количество референсов: 125 | [47 empty] | Логистические данные БРУТТО | [10 empty] | Etim | [33 empty] | Гарантия на оборудование
Референс | Описание | Бренд | Статус коммерциализации | Информация о замен | Ключевые слова референса | ТН ВЭД код | ТН ВЭД описание | Расширенное описание | Активити | Код активити | COS3 | Сублинейка | COS2 | Линейка | COS1 | Коллекция | ETIM-класс | Описание ETIM-класса | Версия ETIM | Страна происхождения | Изображения | Главное изображение | Порядок | Ракурс | Изображения инфографики | Главное изображение | Порядок | Фото в интерьере | Порядок | Rich-контент мобильный экран | Порядок | Rich-контент desktop экран | Порядок | Каталоги | Ключевые слова для каталогов | Техническая документация | Ключевые слова для технической документации | Сертификаты | Типы сертификатов | Наименования сертификатов | Плеер 360 | Фотографии 360 | Видео | Цена за единицу тарифа без НДС (руб.) | Единица измерения тарифа (шт/уп) | Гарантированное кол-во к отгрузке | Минимальная партия к заказу | Тип упаковки | Уровень логистических форм | Кол-во в упаковке | Единица измерения | EAN | Длина | Ширина | Высота | Ед. изм. Размера | Вес | Ед. изм. Веса | EF001126 - Модульное исполнение | EF001364 - Номин. коммутируем. мощность при AC-3, 400 В | EF001374 - Количество нормально разомкнутых (НО) силовых контактов | EF001375 - Количество нормально замкнутых (НЗ) силовых контактов | EF001376 - Количество вспомогат. нормально разомкнутых (НО) контактов | EF001377 - Количество вспомогат. нормально замкнутых (НЗ) контактов | EF001392 - Номин. раб. ток Ie при AC-3, 400 В | EF001393 - Номин. раб. ток Ie при AC-1, 400 В | EF003978 - Номин. напряжение питания цепи управления Us AC 50 Гц | EF003979 - Номин. напряжение питания цепи управления Us AC 60 Гц | EF006819 - Тип подключения силовой электрич. цепи | EF007317 - Комплектное устройство в корпусе | EF008242 - Тип напряжения управления | EF008496 - Номин. коммутируем. мощность при AC-4, 400 В | RF000040 - Тип изделия/компонента | RF000192 - Напряжение катушки управления | EF000003 - Способ монтажа | EF003531 - Количество вспомогат. переключающих контактов | EF006668 - Класс защиты | EF007357 - Макс. допустимое раб. напряжение Ue | EF008211 - Регулируемый диапазон тока | EF000030 - Функционал. назначение/применение | EF005950 - Со светодиодной (LED) индикацией | EF000010 - Модель/исполнение | EF001385 - Номин. раб. ток Ie при AC-15, 230 В | EF003961 - Тип подключения | EF005826 - Подходит для защитного выключателя двигателя | EF005863 - Подходит для силового выключателя | EF008255 - Количество нормально замкнутых (НЗ) контактов | EF008256 - Количество нормально разомкнутых (НО) контактов | EF008257 - Количество переключающих (перекидных) контактов | EF000189 - Тип включения/отключения | EF005922 - Регулировка по времени | EF000215 - Тип компонента/запасной части | Гарантия | Информация о ремонтопригодности
MC1E09B7 | КОНТАКТОР MC1E 3P 9A НО+НЗ 24V 50/60ГЦ (LC1E0910B5) | Systeme Electric |  |  |  | 8536490000 | Прочие реле | Контактор серии SystemePact MC1E на номинальный ток 9 А, 3P, встроенные дополнительные контакты 1НО+1НЗ; напряжение управления – 24 В пер.тока; крепеж – на DIN-рейку/монтажную плату. Контакторы серии SystemePact MC1E разработаны для шкафов управления насосными станциями, систем вентиляции и лифтов. Они имеют увеличенный электрический и механический ресурс 13 млн. циклов; могут оснащаться дополнительными контактами, тепловыми реле, механическими блокировками, ограничителями перенапряжений. | Пускорегулирующая аппаратура | PPCTR | MCE | SystemePact MC1E - Контакторы <95A | CTR | SystemePact MC - Пускорег. Медиум+ | SPT | Энергетика Транзакционная | EC000066 | Магнитный пускатель/контактор перемен. тока (AC) | 7 | Китай | https://static-pcsp.systeme.ru/image/yNbxHxD4jHtdE_gt6419a2dea6a5b1679401694.jpeg | https://static-pcsp.systeme.ru/image/yNbxHxD4jHtdE_gt6419a2dea6a5b1679401694.jpeg | 1 | нет | [9 empty] | https://api.systeme.ru/product/media/download/988325 | контакторы пускорегулирующая аппаратура реле пускатели автоматические выключатели для защиты электродвигателя | https://api.systeme.ru/product/media/download/989602 |  | https://api.systeme.ru/certificates/default/download/2934 | С-ТР ТС-ЭМС С-ТР ТС-НВО | ЕАЭС RU С-CN.НВ26.В.02533_22 |  |  | https://www.youtube.com/watch?v=OqmhYTUmSwc https://www.youtube.com/watch?v=kIyq4DpoQgk https://www.youtube.com/watch?v=AzqreZNanvk https://rutube.ru/video/970b30cc08b169864bd56eb055062c4b/?p=U4pRG2ZONeZPRiaS4JqceA https://vkvideo.ru/video-227259215_456239118 | 1285 | штука | 0 | 1 | PCE CAR P12 | 1 3 4 | 1 54 1296 | шт. шт. шт. | 4680409074831 14680409074838 | 8.6 28.5 120 | 6.1 39.8 80 | 9.9 30.3 105 | см. см. см. | 0.379 21.231 524 | кг. кг. кг. | Нет | 4 кВт | 3 | 0 | 1 | 1 | 9 А | 25 А | 24...24 В | 24...24 В | Винтовое соединение (EV000415) | Нет | AC (перемен.) (EV000460) | 4 кВт | Контактор (RV000701) | 24 В | [18 empty] | Срок гарантии на данное оборудование составляет 5 лет с момента отгрузки со склада Систэм Электрик, с подтверждением соответствующим документом | Подлежит замене
MC1E09C7 | КОНТАКТОР MC1E 3P 9A НО+НЗ 36V 50/60ГЦ (LC1E0910C5) | Systeme Electric |  |  |  | 8536490000 | Прочие реле | Контактор серии SystemePact MC1E на номинальный ток 9 А, 3P, встроенные дополнительные контакты 1НО+1НЗ; напряжение управления – 36 В пер.тока; крепеж – на DIN-рейку/монтажную плату. Контакторы серии SystemePact MC1E разработаны для шкафов управления насосными станциями, систем вентиляции и лифтов. Они имеют увеличенный электрический и механический ресурс 13 млн. циклов; могут оснащаться дополнительными контактами, тепловыми реле, механическими блокировками, ограничителями перенапряжений. | Пускорегулирующая аппаратура | PPCTR | MCE | SystemePact MC1E - Контакторы <95A | CTR | SystemePact MC - Пускорег. Медиум+ | SPT | Энергетика Транзакционная | EC000066 | Магнитный пускатель/контактор перемен. тока (AC) | 7 | Китай | https://static-pcsp.systeme.ru/image/yNbxHxD4jHtdE_gt6419a2dea6a5b1679401694.jpeg | https://static-pcsp.systeme.ru/image/yNbxHxD4jHtdE_gt6419a2dea6a5b1679401694.jpeg | 1 | нет | [9 empty] | https://api.systeme.ru/product/media/download/988325 | контакторы пускорегулирующая аппаратура реле пускатели автоматические выключатели для защиты электродвигателя | https://api.systeme.ru/product/media/download/989602 |  | https://api.systeme.ru/certificates/default/download/2934 | С-ТР ТС-ЭМС С-ТР ТС-НВО | ЕАЭС RU С-CN.НВ26.В.02533_22 |  |  | https://www.youtube.com/watch?v=OqmhYTUmSwc https://www.youtube.com/watch?v=kIyq4DpoQgk https://www.youtube.com/watch?v=AzqreZNanvk https://rutube.ru/video/970b30cc08b169864bd56eb055062c4b/?p=U4pRG2ZONeZPRiaS4JqceA https://vkvideo.ru/video-227259215_456239118 | 1285 | штука |  | 1 | PCE S03 | 1 3 | 1 54 | шт. шт. | 4680409074848 14680409074845 | 8 40 | 5.2 30 | 9.1 30 | см. см. | 0.323 17.942 | кг. кг. | Нет | 4 кВт | 3 | 0 | 1 | 1 | 9 А | 25 А | 36...36 В | 36...36 В | Винтовое соединение (EV000415) | Нет | AC (перемен.) (EV000460) | 4 кВт | Контактор (RV000701) | 36 В | [18 empty] | Срок гарантии на данное оборудование составляет 5 лет с момента отгрузки со склада Систэм Электрик, с подтверждением соответствующим документом | Подлежит замене
MC1E09E7 | КОНТАКТОР MC1E 3P 9A НО+НЗ 48V 50/60ГЦ (LC1E0910E5) | Systeme Electric |  |  |  | 8536490000 | Прочие реле | Контактор серии SystemePact MC1E на номинальный ток 9 А, 3P, встроенные дополнительные контакты 1НО+1НЗ; напряжение управления – 48 В пер.тока; крепеж – на DIN-рейку/монтажную плату. Контакторы серии SystemePact MC1E разработаны для шкафов управления насосными станциями, систем вентиляции и лифтов. Они имеют увеличенный электрический и механический ресурс 13 млн. циклов; могут оснащаться дополнительными контактами, тепловыми реле, механическими блокировками, ограничителями перенапряжений. | Пускорегулирующая аппаратура | PPCTR | MCE | SystemePact MC1E - Контакторы <95A | CTR | SystemePact MC - Пускорег. Медиум+ | SPT | Энергетика Транзакционная | EC000066 | Магнитный пускатель/контактор перемен. тока (AC) | 7 | Китай | https://static-pcsp.systeme.ru/image/yNbxHxD4jHtdE_gt6419a2dea6a5b1679401694.jpeg | https://static-pcsp.systeme.ru/image/yNbxHxD4jHtdE_gt6419a2dea6a5b1679401694.jpeg | 1 | нет | [9 empty] | https://api.systeme.ru/product/media/download/988325 | контакторы пускорегулирующая аппаратура реле пускатели автоматические выключатели для защиты электродвигателя | https://api.systeme.ru/product/media/download/989602 |  | https://api.systeme.ru/certificates/default/download/2934 | С-ТР ТС-ЭМС С-ТР ТС-НВО | ЕАЭС RU С-CN.НВ26.В.02533_22 |  |  | https://www.youtube.com/watch?v=OqmhYTUmSwc https://www.youtube.com/watch?v=kIyq4DpoQgk https://www.youtube.com/watch?v=AzqreZNanvk https://rutube.ru/video/970b30cc08b169864bd56eb055062c4b/?p=U4pRG2ZONeZPRiaS4JqceA https://vkvideo.ru/video-227259215_456239118 | 1285 | штука | 0 | 1 | PCE S03 | 1 3 | 1 54 | шт. шт. | 4680409074855 14680409074852 | 8 40 | 5.2 30 | 9.1 30 | см. см. | 0.323 17.942 | кг. кг. | Нет | 4 кВт | 3 | 0 | 1 | 1 | 9 А | 25 А | 48...48 В | 48...48 В | Винтовое соединение (EV000415) | Нет | AC (перемен.) (EV000460) | 4 кВт | Контактор (RV000701) | 48 В | [18 empty] | Срок гарантии на данное оборудование составляет 5 лет с момента отгрузки со склада Систэм Электрик, с подтверждением соответствующим документом | Подлежит замене
MC1E09F7 | КОНТАКТОР MC1E 3P 9A НО+НЗ 110V 50/60ГЦ (LC1E0910F5) | Systeme Electric |  |  |  | 8536490000 | Прочие реле | Контактор серии SystemePact MC1E на номинальный ток 9 А, 3P, встроенные дополнительные контакты 1НО+1НЗ; напряжение управления – 110 В пер.тока; крепеж – на DIN-рейку/монтажную плату. Контакторы серии SystemePact MC1E разработаны для шкафов управления насосными станциями, систем вентиляции и лифтов. Они имеют увеличенный электрический и механический ресурс 13 млн. циклов; могут оснащаться дополнительными контактами, тепловыми реле, механическими блокировками, ограничителями перенапряжений. | Пускорегулирующая аппаратура | PPCTR | MCE | SystemePact MC1E - Контакторы <95A | CTR | SystemePact MC - Пускорег. Медиум+ | SPT | Энергетика Транзакционная | EC000066 | Магнитный пускатель/контактор перемен. тока (AC) | 7 | Китай | https://static-pcsp.systeme.ru/image/yNbxHxD4jHtdE_gt6419a2dea6a5b1679401694.jpeg | https://static-pcsp.systeme.ru/image/yNbxHxD4jHtdE_gt6419a2dea6a5b1679401694.jpeg | 1 | нет | [9 empty] | https://api.systeme.ru/product/media/download/988325 | контакторы пускорегулирующая аппаратура реле пускатели автоматические выключатели для защиты электродвигателя | https://api.systeme.ru/product/media/download/989602 |  | https://api.systeme.ru/certificates/default/download/2934 | С-ТР ТС-ЭМС С-ТР ТС-НВО | ЕАЭС RU С-CN.НВ26.В.02533_22 |  |  | https://www.youtube.com/watch?v=OqmhYTUmSwc https://www.youtube.com/watch?v=kIyq4DpoQgk https://www.youtube.com/watch?v=AzqreZNanvk https://rutube.ru/video/970b30cc08b169864bd56eb055062c4b/?p=U4pRG2ZONeZPRiaS4JqceA https://vkvideo.ru/video-227259215_456239118 | 1130 | штука | 0 | 1 | PCE S03 | 1 3 | 1 54 | шт. шт. | 4680409074862 14680409074869 | 8 40 | 5.2 30 | 9.1 30 | см. см. | 0.323 17.942 | кг. кг. | Нет | 4 кВт | 3 | 0 | 1 | 1 | 9 А | 25 А | 110...110 В | 110...110 В | Винтовое соединение (EV000415) | Нет | AC (перемен.) (EV000460) | 4 кВт | Контактор (RV000701) | 110 В | [18 empty] | Срок гарантии на данное оборудование составляет 5 лет с момента отгрузки со склада Систэм Электрик, с подтверждением соответствующим документом | Подлежит замене
MC1E09M7 | КОНТАКТОР MC1E 3P 9A НО+НЗ 220V/230V 50/60ГЦ (LC1E0910M5) | Systeme Electric |  |  |  | 8536490000 | Прочие реле | Контактор серии SystemePact MC1E на номинальный ток 9 А, 3P, встроенные дополнительные контакты 1НО+1НЗ; напряжение управления – 220/230 В пер.тока; крепеж – на DIN-рейку/монтажную плату. Контакторы серии SystemePact MC1E разработаны для шкафов управления насосными станциями, систем вентиляции и лифтов. Они имеют увеличенный электрический и механический ресурс 13 млн. циклов; могут оснащаться дополнительными контактами, тепловыми реле, механическими блокировками, ограничителями перенапряжений. | Пускорегулирующая аппаратура | PPCTR | MCE | SystemePact MC1E - Контакторы <95A | CTR | SystemePact MC - Пускорег. Медиум+ | SPT | Энергетика Транзакционная | EC000066 | Магнитный пускатель/контактор перемен. тока (AC) | 7 | Китай | https://static-pcsp.systeme.ru/image/yNbxHxD4jHtdE_gt6419a2dea6a5b1679401694.jpeg | https://static-pcsp.systeme.ru/image/yNbxHxD4jHtdE_gt6419a2dea6a5b1679401694.jpeg | 1 | нет | [9 empty] | https://api.systeme.ru/product/media/download/988325 | контакторы пускорегулирующая аппаратура реле пускатели автоматические выключатели для защиты электродвигателя | https://api.systeme.ru/product/media/download/989602 |  | https://api.systeme.ru/certificates/default/download/2934 | С-ТР ТС-ЭМС С-ТР ТС-НВО | ЕАЭС RU С-CN.НВ26.В.02533_22 |  |  | https://www.youtube.com/watch?v=OqmhYTUmSwc https://www.youtube.com/watch?v=kIyq4DpoQgk https://www.youtube.com/watch?v=AzqreZNanvk https://rutube.ru/video/970b30cc08b169864bd56eb055062c4b/?p=U4pRG2ZONeZPRiaS4JqceA https://vkvideo.ru/video-227259215_456239118 | 1140 | штука | 0 | 1 | PCE CAR P12 | 1 3 4 | 1 54 1296 | шт. шт. шт. | 4680409074879 14680409074876 | 5.9 28.6 120 | 9 40.4 80 | 9.9 29.7 105 | см. см. см. | 0.379 21.263 525 | кг. кг. кг. | Нет | 4 кВт | 3 | 0 | 1 | 1 | 9 А | 25 А | 220...230 В | 220...220 В | Винтовое соединение (EV000415) | Нет | AC (перемен.) (EV000460) | 4 кВт | Контактор (RV000701) | 220 В | [18 empty] | Срок гарантии на данное оборудование составляет 5 лет с момента отгрузки со склада Систэм Электрик, с подтверждением соответствующим документом | Подлежит замене
MC1E09Q7 | КОНТАКТОР MC1E 3P 9A НО+НЗ 380V/400V 50/60ГЦ (LC1E0910Q5) | Systeme Electric |  |  |  | 8536490000 | Прочие реле | Контактор серии SystemePact MC1E на номинальный ток 9 А, 3P, встроенные дополнительные контакты 1НО+1НЗ; напряжение управления – 380/400 В пер.тока; крепеж – на DIN-рейку/монтажную плату. Контакторы серии SystemePact MC1E разработаны для шкафов управления насосными станциями, систем вентиляции и лифтов. Они имеют увеличенный электрический и механический ресурс 13 млн. циклов; могут оснащаться дополнительными контактами, тепловыми реле, механическими блокировками, ограничителями перенапряжений. | Пускорегулирующая аппаратура | PPCTR | MCE | SystemePact MC1E - Контакторы <95A | CTR | SystemePact MC - Пускорег. Медиум+ | SPT | Энергетика Транзакционная | EC000066 | Магнитный пускатель/контактор перемен. тока (AC) | 7 | Китай | https://static-pcsp.systeme.ru/image/yNbxHxD4jHtdE_gt6419a2dea6a5b1679401694.jpeg | https://static-pcsp.systeme.ru/image/yNbxHxD4jHtdE_gt6419a2dea6a5b1679401694.jpeg | 1 | нет | [9 empty] | https://api.systeme.ru/product/media/download/988325 | контакторы пускорегулирующая аппаратура реле пускатели автоматические выключатели для защиты электродвигателя | https://api.systeme.ru/product/media/download/989602 |  | https://api.systeme.ru/certificates/default/download/2934 | С-ТР ТС-ЭМС С-ТР ТС-НВО | ЕАЭС RU С-CN.НВ26.В.02533_22 |  |  | https://www.youtube.com/watch?v=OqmhYTUmSwc https://www.youtube.com/watch?v=kIyq4DpoQgk https://www.youtube.com/watch?v=AzqreZNanvk https://rutube.ru/video/970b30cc08b169864bd56eb055062c4b/?p=U4pRG2ZONeZPRiaS4JqceA https://vkvideo.ru/video-227259215_456239118 | 1255 | штука | 0 | 1 | PCE S03 | 1 3 | 1 54 | шт. шт. | 4680409074886 14680409074883 | 8 40 | 5.2 30 | 9.1 30 | см. см. | 0.323 17.942 | кг. кг. | Нет | 4 кВт | 3 | 0 | 1 | 1 | 9 А | 25 А | 380...400 В | 380...380 В | Винтовое соединение (EV000415) | Нет | AC (перемен.) (EV000460) | 4 кВт | Контактор (RV000701) | 380 В | [18 empty] | Срок гарантии на данное оборудование составляет 5 лет с момента отгрузки со склада Систэм Электрик, с подтверждением соответствующим документом | Подлежит замене
MC1E12B7 | КОНТАКТОР MC1E 3P 12A НО+НЗ 24V 50/60ГЦ (LC1E1210B5) | Systeme Electric |  |  |  | 8536490000 | Прочие реле | Контактор серии SystemePact MC1E на номинальный ток 12 А, 3P, встроенные дополнительные контакты 1НО+1НЗ; напряжение управления – 24 В пер.тока; крепеж – на DIN-рейку/монтажную плату. Контакторы серии SystemePact MC1E разработаны для шкафов управления насосными станциями, систем вентиляции и лифтов. Они имеют увеличенный электрический и механический ресурс 13 млн. циклов; могут оснащаться дополнительными контактами, тепловыми реле, механическими блокировками, ограничителями перенапряжений. | Пускорегулирующая аппаратура | PPCTR | MCE | SystemePact MC1E - Контакторы <95A | CTR | SystemePact MC - Пускорег. Медиум+ | SPT | Энергетика Транзакционная | EC000066 | Магнитный пускатель/контактор перемен. тока (AC) | 7 | Китай | https://static-pcsp.systeme.ru/image/yNbxHxD4jHtdE_gt6419a2dea6a5b1679401694.jpeg | https://static-pcsp.systeme.ru/image/yNbxHxD4jHtdE_gt6419a2dea6a5b1679401694.jpeg | 1 | нет | [9 empty] | https://api.systeme.ru/product/media/download/988325 | контакторы пускорегулирующая аппаратура реле пускатели автоматические выключатели для защиты электродвигателя | https://api.systeme.ru/product/media/download/989602 |  | https://api.systeme.ru/certificates/default/download/2934 | С-ТР ТС-ЭМС С-ТР ТС-НВО | ЕАЭС RU С-CN.НВ26.В.02533_22 |  |  | https://www.youtube.com/watch?v=OqmhYTUmSwc https://www.youtube.com/watch?v=kIyq4DpoQgk https://www.youtube.com/watch?v=AzqreZNanvk https://rutube.ru/video/970b30cc08b169864bd56eb055062c4b/?p=U4pRG2ZONeZPRiaS4JqceA https://vkvideo.ru/video-227259215_456239118 | 1445 | штука | 0 | 1 | PCE S03 | 1 3 | 1 54 | шт. шт. | 4680409074893 14680409074890 | 8 40 | 5.2 30 | 9.1 30 | см. см. | 0.323 17.942 | кг. кг. | Нет | 5.5 кВт | 3 | 0 | 1 | 1 | 12 А | 25 А | 24...24 В | 24...24 В | Винтовое соединение (EV000415) | Нет | AC (перемен.) (EV000460) | 5.5 кВт | Контактор (RV000701) | 24 В | [18 empty] | Срок гарантии на данное оборудование составляет 5 лет с момента отгрузки со склада Систэм Электрик, с подтверждением соответствующим документом | Подлежит замене
MC1E12C7 | КОНТАКТОР MC1E 3P 12A НО+НЗ 36V 50/60ГЦ (LC1E1210C5) | Systeme Electric |  |  |  | 8536490000 | Прочие реле | Контактор серии SystemePact MC1E на номинальный ток 12 А, 3P, встроенные дополнительные контакты 1НО+1НЗ; напряжение управления – 36 В пер.тока; крепеж – на DIN-рейку/монтажную плату. Контакторы серии SystemePact MC1E разработаны для шкафов управления насосными станциями, систем вентиляции и лифтов. Они имеют увеличенный электрический и механический ресурс 13 млн. циклов; могут оснащаться дополнительными контактами, тепловыми реле, механическими блокировками, ограничителями перенапряжений. | Пускорегулирующая аппаратура | PPCTR | MCE | SystemePact MC1E - Контакторы <95A | CTR | SystemePact MC - Пускорег. Медиум+ | SPT | Энергетика Транзакционная | EC000066 | Магнитный пускатель/контактор перемен. тока (AC) | 7 | Китай | https://static-pcsp.systeme.ru/image/yNbxHxD4jHtdE_gt6419a2dea6a5b1679401694.jpeg | https://static-pcsp.systeme.ru/image/yNbxHxD4jHtdE_gt6419a2dea6a5b1679401694.jpeg | 1 | нет | [9 empty] | https://api.systeme.ru/product/media/download/988325 | контакторы пускорегулирующая аппаратура реле пускатели автоматические выключатели для защиты электродвигателя | https://api.systeme.ru/product/media/download/989602 |  | https://api.systeme.ru/certificates/default/download/2934 | С-ТР ТС-ЭМС С-ТР ТС-НВО | ЕАЭС RU С-CN.НВ26.В.02533_22 |  |  | https://www.youtube.com/watch?v=OqmhYTUmSwc https://www.youtube.com/watch?v=kIyq4DpoQgk https://www.youtube.com/watch?v=AzqreZNanvk https://rutube.ru/video/970b30cc08b169864bd56eb055062c4b/?p=U4pRG2ZONeZPRiaS4JqceA https://vkvideo.ru/video-227259215_456239118 | 1475 | штука |  | 1 | PCE S03 | 1 3 | 1 54 | шт. шт. | 4680409074909 14680409074906 | 8 40 | 5.2 30 | 9.1 30 | см. см. | 0.323 17.942 | кг. кг. | Нет | 5.5 кВт | 3 | 0 | 1 | 1 | 12 А | 25 А | 36...36 В | 36...36 В | Винтовое соединение (EV000415) | Нет | AC (перемен.) (EV000460) | 5.5 кВт | Контактор (RV000701) | 36 В | [18 empty] | Срок гарантии на данное оборудование составляет 5 лет с момента отгрузки со склада Систэм Электрик, с подтверждением соответствующим документом | Подлежит замене
MC1E12E7 | КОНТАКТОР MC1E 3P 12A НО+НЗ 48V 50/60ГЦ (LC1E1210E5) | Systeme Electric |  |  |  | 8536490000 | Прочие реле | Контактор серии SystemePact MC1E на номинальный ток 12 А, 3P, встроенные дополнительные контакты 1НО+1НЗ; напряжение управления – 48 В пер.тока; крепеж – на DIN-рейку/монтажную плату. Контакторы серии SystemePact MC1E разработаны для шкафов управления насосными станциями, систем вентиляции и лифтов. Они имеют увеличенный электрический и механический ресурс 13 млн. циклов; могут оснащаться дополнительными контактами, тепловыми реле, механическими блокировками, ограничителями перенапряжений. | Пускорегулирующая аппаратура | PPCTR | MCE | SystemePact MC1E - Контакторы <95A | CTR | SystemePact MC - Пускорег. Медиум+ | SPT | Энергетика Транзакционная | EC000066 | Магнитный пускатель/контактор перемен. тока (AC) | 7 | Китай | https://static-pcsp.systeme.ru/image/yNbxHxD4jHtdE_gt6419a2dea6a5b1679401694.jpeg | https://static-pcsp.systeme.ru/image/yNbxHxD4jHtdE_gt6419a2dea6a5b1679401694.jpeg | 1 | нет | [9 empty] | https://api.systeme.ru/product/media/download/988325 | контакторы пускорегулирующая аппаратура реле пускатели автоматические выключатели для защиты электродвигателя | https://api.systeme.ru/product/media/download/989602 |  | https://api.systeme.ru/certificates/default/download/2934 | С-ТР ТС-ЭМС С-ТР ТС-НВО | ЕАЭС RU С-CN.НВ26.В.02533_22 |  |  | https://www.youtube.com/watch?v=OqmhYTUmSwc https://www.youtube.com/watch?v=kIyq4DpoQgk https://www.youtube.com/watch?v=AzqreZNanvk https://rutube.ru/video/970b30cc08b169864bd56eb055062c4b/?p=U4pRG2ZONeZPRiaS4JqceA https://vkvideo.ru/video-227259215_456239118 | 1475 | штука | 0 | 1 | PCE S03 | 1 3 | 1 54 | шт. шт. | 4680409074916 14680409074913 | 8 40 | 5.2 30 | 9.1 30 | см. см. | 0.323 17.942 | кг. кг. | Нет | 5.5 кВт | 3 | 0 | 1 | 1 | 12 А | 25 А | 48...48 В | 48...48 В | Винтовое соединение (EV000415) | Нет | AC (перемен.) (EV000460) | 5.5 кВт | Контактор (RV000701) | 48 В | [18 empty] | Срок гарантии на данное оборудование составляет 5 лет с момента отгрузки со склада Систэм Электрик, с подтверждением соответствующим документом | Подлежит замене
MC1E12F7 | КОНТАКТОР MC1E 3P 12A НО+НЗ 110V 50/60ГЦ (LC1E1210F5) | Systeme Electric |  |  |  | 8536490000 | Прочие реле | Контактор серии SystemePact MC1E на номинальный ток 12 А, 3P, встроенные дополнительные контакты 1НО+1НЗ; напряжение управления – 110 В пер.тока; крепеж – на DIN-рейку/монтажную плату. Контакторы серии SystemePact MC1E разработаны для шкафов управления насосными станциями, систем вентиляции и лифтов. Они имеют увеличенный электрический и механический ресурс 13 млн. циклов; могут оснащаться дополнительными контактами, тепловыми реле, механическими блокировками, ограничителями перенапряжений. | Пускорегулирующая аппаратура | PPCTR | MCE | SystemePact MC1E - Контакторы <95A | CTR | SystemePact MC - Пускорег. Медиум+ | SPT | Энергетика Транзакционная | EC000066 | Магнитный пускатель/контактор перемен. тока (AC) | 7 | Китай | https://static-pcsp.systeme.ru/image/yNbxHxD4jHtdE_gt6419a2dea6a5b1679401694.jpeg | https://static-pcsp.systeme.ru/image/yNbxHxD4jHtdE_gt6419a2dea6a5b1679401694.jpeg | 1 | нет | [9 empty] | https://api.systeme.ru/product/media/download/988325 | контакторы пускорегулирующая аппаратура реле пускатели автоматические выключатели для защиты электродвигателя | https://api.systeme.ru/product/media/download/989602 |  | https://api.systeme.ru/certificates/default/download/2934 | С-ТР ТС-ЭМС С-ТР ТС-НВО | ЕАЭС RU С-CN.НВ26.В.02533_22 |  |  | https://www.youtube.com/watch?v=OqmhYTUmSwc https://www.youtube.com/watch?v=kIyq4DpoQgk https://www.youtube.com/watch?v=AzqreZNanvk https://rutube.ru/video/970b30cc08b169864bd56eb055062c4b/?p=U4pRG2ZONeZPRiaS4JqceA https://vkvideo.ru/video-227259215_456239118 | 1275 | штука | 0 | 1 | PCE S03 | 1 3 | 1 54 | шт. шт. | 4680409074923 14680409074920 | 8 40 | 5.2 30 | 9.1 30 | см. см. | 0.323 17.942 | кг. кг. | Нет | 5.5 кВт | 3 | 0 | 1 | 1 | 12 А | 25 А | 110...110 В | 110...110 В | Винтовое соединение (EV000415) | Нет | AC (перемен.) (EV000460) | 5.5 кВт | Контактор (RV000701) | 110 В | [18 empty] | Срок гарантии на данное оборудование составляет 5 лет с момента отгрузки со склада Систэм Электрик, с подтверждением соответствующим документом | Подлежит замене
MC1E12M7 | КОНТАКТОР MC1E 3P 12A НО+НЗ 220V/230V 50/60ГЦ (LC1E1210M5) | Systeme Electric |  |  |  | 8536490000 | Прочие реле | Контактор серии SystemePact MC1E на номинальный ток 12 А, 3P, встроенные дополнительные контакты 1НО+1НЗ; напряжение управления – 220/230 В пер.тока; крепеж – на DIN-рейку/монтажную плату. Контакторы серии SystemePact MC1E разработаны для шкафов управления насосными станциями, систем вентиляции и лифтов. Они имеют увеличенный электрический и механический ресурс 13 млн. циклов; могут оснащаться дополнительными контактами, тепловыми реле, механическими блокировками, ограничителями перенапряжений. | Пускорегулирующая аппаратура | PPCTR | MCE | SystemePact MC1E - Контакторы <95A | CTR | SystemePact MC - Пускорег. Медиум+ | SPT | Энергетика Транзакционная | EC000066 | Магнитный пускатель/контактор перемен. тока (AC) | 7 | Китай | https://static-pcsp.systeme.ru/image/yNbxHxD4jHtdE_gt6419a2dea6a5b1679401694.jpeg | https://static-pcsp.systeme.ru/image/yNbxHxD4jHtdE_gt6419a2dea6a5b1679401694.jpeg | 1 | нет | [9 empty] | https://api.systeme.ru/product/media/download/988325 | контакторы пускорегулирующая аппаратура реле пускатели автоматические выключатели для защиты электродвигателя | https://api.systeme.ru/product/media/download/989602 |  | https://api.systeme.ru/certificates/default/download/2934 | С-ТР ТС-ЭМС С-ТР ТС-НВО | ЕАЭС RU С-CN.НВ26.В.02533_22 |  |  | https://www.youtube.com/watch?v=OqmhYTUmSwc https://www.youtube.com/watch?v=kIyq4DpoQgk https://www.youtube.com/watch?v=AzqreZNanvk https://rutube.ru/video/970b30cc08b169864bd56eb055062c4b/?p=U4pRG2ZONeZPRiaS4JqceA https://vkvideo.ru/video-227259215_456239118 | 1230 | штука | 0 | 1 | PCE CAR P12 | 1 3 4 | 1 54 1296 | шт. шт. шт. | 4680409074930 14680409074937 | 5.9 28.5 120 | 8.8 40.4 80 | 9.9 30.2 105 | см. см. см. | 0.38 21.297 526 | кг. кг. кг. | Нет | 5.5 кВт | 3 | 0 | 1 | 1 | 12 А | 25 А | 220...230 В | 220...220 В | Винтовое соединение (EV000415) | Нет | AC (перемен.) (EV000460) | 5.5 кВт | Контактор (RV000701) | 220 В | [18 empty] | Срок гарантии на данное оборудование составляет 5 лет с момента отгрузки со склада Систэм Электрик, с подтверждением соответствующим документом | Подлежит замене
MC1E12Q7 | КОНТАКТОР MC1E 3P 12A НО+НЗ 380V/400V 50/60ГЦ (LC1E1210Q5) | Systeme Electric |  |  |  | 8536490000 | Прочие реле | Контактор серии SystemePact MC1E на номинальный ток 12 А, 3P, встроенные дополнительные контакты 1НО+1НЗ; напряжение управления – 380/400 В пер.тока; крепеж – на DIN-рейку/монтажную плату. Контакторы серии SystemePact MC1E разработаны для шкафов управления насосными станциями, систем вентиляции и лифтов. Они имеют увеличенный электрический и механический ресурс 13 млн. циклов; могут оснащаться дополнительными контактами, тепловыми реле, механическими блокировками, ограничителями перенапряжений. | Пускорегулирующая аппаратура | PPCTR | MCE | SystemePact MC1E - Контакторы <95A | CTR | SystemePact MC - Пускорег. Медиум+ | SPT | Энергетика Транзакционная | EC000066 | Магнитный пускатель/контактор перемен. тока (AC) | 7 | Китай | https://static-pcsp.systeme.ru/image/yNbxHxD4jHtdE_gt6419a2dea6a5b1679401694.jpeg | https://static-pcsp.systeme.ru/image/yNbxHxD4jHtdE_gt6419a2dea6a5b1679401694.jpeg | 1 | нет | [9 empty] | https://api.systeme.ru/product/media/download/988325 | контакторы пускорегулирующая аппаратура реле пускатели автоматические выключатели для защиты электродвигателя | https://api.systeme.ru/product/media/download/989602 |  | https://api.systeme.ru/certificates/default/download/2934 | С-ТР ТС-ЭМС С-ТР ТС-НВО | ЕАЭС RU С-CN.НВ26.В.02533_22 |  |  | https://www.youtube.com/watch?v=OqmhYTUmSwc https://www.youtube.com/watch?v=kIyq4DpoQgk https://www.youtube.com/watch?v=AzqreZNanvk https://rutube.ru/video/970b30cc08b169864bd56eb055062c4b/?p=U4pRG2ZONeZPRiaS4JqceA https://vkvideo.ru/video-227259215_456239118 | 1320 | штука | 0 | 1 | PCE S03 | 1 3 | 1 54 | шт. шт. | 4680409074947 14680409074944 | 8 40 | 5.2 30 | 9.1 30 | см. см. | 0.323 17.942 | кг. кг. | Нет | 5.5 кВт | 3 | 0 | 1 | 1 | 12 А | 25 А | 380...400 В | 380...380 В | Винтовое соединение (EV000415) | Нет | AC (перемен.) (EV000460) | 5.5 кВт | Контактор (RV000701) | 380 В | [18 empty] | Срок гарантии на данное оборудование составляет 5 лет с момента отгрузки со склада Систэм Электрик, с подтверждением соответствующим документом | Подлежит замене
MC1E18B7 | КОНТАКТОР MC1E 3P 18A НО+НЗ 24V 50/60ГЦ (LC1E1810B5) | Systeme Electric |  |  |  | 8536490000 | Прочие реле | Контактор серии SystemePact MC1E на номинальный ток 18 А, 3P, встроенные дополнительные контакты 1НО+1НЗ; напряжение управления – 24 В пер.тока; крепеж – на DIN-рейку/монтажную плату. Контакторы серии SystemePact MC1E разработаны для шкафов управления насосными станциями, систем вентиляции и лифтов. Они имеют увеличенный электрический и механический ресурс 13 млн. циклов; могут оснащаться дополнительными контактами, тепловыми реле, механическими блокировками, ограничителями перенапряжений. | Пускорегулирующая аппаратура | PPCTR | MCE | SystemePact MC1E - Контакторы <95A | CTR | SystemePact MC - Пускорег. Медиум+ | SPT | Энергетика Транзакционная | EC000066 | Магнитный пускатель/контактор перемен. тока (AC) | 7 | Китай | https://static-pcsp.systeme.ru/image/yNbxHxD4jHtdE_gt6419a2dea6a5b1679401694.jpeg | https://static-pcsp.systeme.ru/image/yNbxHxD4jHtdE_gt6419a2dea6a5b1679401694.jpeg | 1 | нет | [9 empty] | https://api.systeme.ru/product/media/download/988325 | контакторы пускорегулирующая аппаратура реле пускатели автоматические выключатели для защиты электродвигателя | https://api.systeme.ru/product/media/download/989602 |  | https://api.systeme.ru/certificates/default/download/2934 | С-ТР ТС-ЭМС С-ТР ТС-НВО | ЕАЭС RU С-CN.НВ26.В.02533_22 |  |  | https://www.youtube.com/watch?v=OqmhYTUmSwc https://www.youtube.com/watch?v=kIyq4DpoQgk https://www.youtube.com/watch?v=AzqreZNanvk https://rutube.ru/video/970b30cc08b169864bd56eb055062c4b/?p=U4pRG2ZONeZPRiaS4JqceA https://vkvideo.ru/video-227259215_456239118 | 1715 | штука | 0 | 1 | PCE S03 | 1 3 | 1 54 | шт. шт. | 4680409074954 14680409074951 | 8 40 | 5.2 30 | 9.1 30 | см. см. | 0.323 17.942 | кг. кг. | Нет | 7.5 кВт | 3 | 0 | 1 | 1 | 18 А | 32 А | 24...24 В | 24...24 В | Винтовое соединение (EV000415) | Нет | AC (перемен.) (EV000460) | 7.5 кВт | Контактор (RV000701) | 24 В | [18 empty] | Срок гарантии на данное оборудование составляет 5 лет с момента отгрузки со склада Систэм Электрик, с подтверждением соответствующим документом | Подлежит замене
MC1E18C7 | КОНТАКТОР MC1E 3P 18A НО+НЗ 36V 50/60ГЦ (LC1E1810C5) | Systeme Electric |  |  |  | 8536490000 | Прочие реле | Контактор серии SystemePact MC1E на номинальный ток 18 А, 3P, встроенные дополнительные контакты 1НО+1НЗ; напряжение управления – 36 В пер.тока; крепеж – на DIN-рейку/монтажную плату. Контакторы серии SystemePact MC1E разработаны для шкафов управления насосными станциями, систем вентиляции и лифтов. Они имеют увеличенный электрический и механический ресурс 13 млн. циклов; могут оснащаться дополнительными контактами, тепловыми реле, механическими блокировками, ограничителями перенапряжений. | Пускорегулирующая аппаратура | PPCTR | MCE | SystemePact MC1E - Контакторы <95A | CTR | SystemePact MC - Пускорег. Медиум+ | SPT | Энергетика Транзакционная | EC000066 | Магнитный пускатель/контактор перемен. тока (AC) | 7 | Китай | https://static-pcsp.systeme.ru/image/yNbxHxD4jHtdE_gt6419a2dea6a5b1679401694.jpeg | https://static-pcsp.systeme.ru/image/yNbxHxD4jHtdE_gt6419a2dea6a5b1679401694.jpeg | 1 | нет | [9 empty] | https://api.systeme.ru/product/media/download/988325 | контакторы пускорегулирующая аппаратура реле пускатели автоматические выключатели для защиты электродвигателя | https://api.systeme.ru/product/media/download/989602 |  | https://api.systeme.ru/certificates/default/download/2934 | С-ТР ТС-ЭМС С-ТР ТС-НВО | ЕАЭС RU С-CN.НВ26.В.02533_22 |  |  | https://www.youtube.com/watch?v=OqmhYTUmSwc https://www.youtube.com/watch?v=kIyq4DpoQgk https://www.youtube.com/watch?v=AzqreZNanvk https://rutube.ru/video/970b30cc08b169864bd56eb055062c4b/?p=U4pRG2ZONeZPRiaS4JqceA https://vkvideo.ru/video-227259215_456239118 | 1815 | штука |  | 1 | PCE S03 | 1 3 | 1 54 | шт. шт. | 4680409074961 14680409074968 | 8 40 | 5.2 30 | 9.1 30 | см. см. | 0.323 17.942 | кг. кг. | Нет | 7.5 кВт | 3 | 0 | 1 | 1 | 18 А | 32 А | 36...36 В | 36...36 В | Винтовое соединение (EV000415) | Нет | AC (перемен.) (EV000460) |  | Контактор (RV000701) | 36 В | [18 empty] | Срок гарантии на данное оборудование составляет 5 лет с момента отгрузки со склада Систэм Электрик, с подтверждением соответствующим документом | Подлежит замене
MC1E18E7 | КОНТАКТОР MC1E 3P 18A НО+НЗ 48V 50/60ГЦ (LC1E1810E5) | Systeme Electric |  |  |  | 8536490000 | Прочие реле | Контактор серии SystemePact MC1E на номинальный ток 18 А, 3P, встроенные дополнительные контакты 1НО+1НЗ; напряжение управления – 48 В пер.тока; крепеж – на DIN-рейку/монтажную плату. Контакторы серии SystemePact MC1E разработаны для шкафов управления насосными станциями, систем вентиляции и лифтов. Они имеют увеличенный электрический и механический ресурс 13 млн. циклов; могут оснащаться дополнительными контактами, тепловыми реле, механическими блокировками, ограничителями перенапряжений. | Пускорегулирующая аппаратура | PPCTR | MCE | SystemePact MC1E - Контакторы <95A | CTR | SystemePact MC - Пускорег. Медиум+ | SPT | Энергетика Транзакционная | EC000066 | Магнитный пускатель/контактор перемен. тока (AC) | 7 | Китай | https://static-pcsp.systeme.ru/image/yNbxHxD4jHtdE_gt6419a2dea6a5b1679401694.jpeg | https://static-pcsp.systeme.ru/image/yNbxHxD4jHtdE_gt6419a2dea6a5b1679401694.jpeg | 1 | нет | [9 empty] | https://api.systeme.ru/product/media/download/988325 | контакторы пускорегулирующая аппаратура реле пускатели автоматические выключатели для защиты электродвигателя | https://api.systeme.ru/product/media/download/989602 |  | https://api.systeme.ru/certificates/default/download/2934 | С-ТР ТС-ЭМС С-ТР ТС-НВО | ЕАЭС RU С-CN.НВ26.В.02533_22 |  |  | https://www.youtube.com/watch?v=OqmhYTUmSwc https://www.youtube.com/watch?v=kIyq4DpoQgk https://www.youtube.com/watch?v=AzqreZNanvk https://rutube.ru/video/970b30cc08b169864bd56eb055062c4b/?p=U4pRG2ZONeZPRiaS4JqceA https://vkvideo.ru/video-227259215_456239118 | 1815 | штука | 0 | 1 | PCE S03 | 1 3 | 1 54 | шт. шт. | 4680409074978 14680409074975 | 8 40 | 5.2 30 | 9.1 30 | см. см. | 0.323 17.942 | кг. кг. | Нет | 7.5 кВт | 3 | 0 | 1 | 1 | 18 А | 32 А | 48...48 В | 48...48 В | Винтовое соединение (EV000415) | Нет | AC (перемен.) (EV000460) |  | Контактор (RV000701) | 48 В | [18 empty] | Срок гарантии на данное оборудование составляет 5 лет с момента отгрузки со склада Систэм Электрик, с подтверждением соответствующим документом | Подлежит замене
MC1E18F7 | КОНТАКТОР MC1E 3P 18A НО+НЗ 110V 50/60ГЦ (LC1E1810F5) | Systeme Electric |  |  |  | 8536490000 | Прочие реле | Контактор серии SystemePact MC1E на номинальный ток 18 А, 3P, встроенные дополнительные контакты 1НО+1НЗ; напряжение управления – 110 В пер.тока; крепеж – на DIN-рейку/монтажную плату. Контакторы серии SystemePact MC1E разработаны для шкафов управления насосными станциями, систем вентиляции и лифтов. Они имеют увеличенный электрический и механический ресурс 13 млн. циклов; могут оснащаться дополнительными контактами, тепловыми реле, механическими блокировками, ограничителями перенапряжений. | Пускорегулирующая аппаратура | PPCTR | MCE | SystemePact MC1E - Контакторы <95A | CTR | SystemePact MC - Пускорег. Медиум+ | SPT | Энергетика Транзакционная | EC000066 | Магнитный пускатель/контактор перемен. тока (AC) | 7 | Китай | https://static-pcsp.systeme.ru/image/yNbxHxD4jHtdE_gt6419a2dea6a5b1679401694.jpeg | https://static-pcsp.systeme.ru/image/yNbxHxD4jHtdE_gt6419a2dea6a5b1679401694.jpeg | 1 | нет | [9 empty] | https://api.systeme.ru/product/media/download/988325 | контакторы пускорегулирующая аппаратура реле пускатели автоматические выключатели для защиты электродвигателя | https://api.systeme.ru/product/media/download/989602 |  | https://api.systeme.ru/certificates/default/download/2934 | С-ТР ТС-ЭМС С-ТР ТС-НВО | ЕАЭС RU С-CN.НВ26.В.02533_22 |  |  | https://www.youtube.com/watch?v=OqmhYTUmSwc https://www.youtube.com/watch?v=kIyq4DpoQgk https://www.youtube.com/watch?v=AzqreZNanvk https://rutube.ru/video/970b30cc08b169864bd56eb055062c4b/?p=U4pRG2ZONeZPRiaS4JqceA https://vkvideo.ru/video-227259215_456239118 | 1555 | штука | 0 | 1 | PCE S03 | 1 3 | 1 54 | шт. шт. | 4680409074985 14680409074982 | 8 40 | 5.2 30 | 9.1 30 | см. см. | 0.323 17.942 | кг. кг. | Нет | 7.5 кВт | 3 | 0 | 1 | 1 | 18 А | 32 А | 110...110 В | 110...110 В | Винтовое соединение (EV000415) | Нет | AC (перемен.) (EV000460) |  | Контактор (RV000701) | 110 В | [18 empty] | Срок гарантии на данное оборудование составляет 5 лет с момента отгрузки со склада Систэм Электрик, с подтверждением соответствующим документом | Подлежит замене
MC1E18M7 | КОНТАКТОР MC1E 3P 18A НО+НЗ 220V/230V 50/60ГЦ (LC1E1810M5) | Systeme Electric |  |  |  | 8536490000 | Прочие реле | Контактор серии SystemePact MC1E на номинальный ток 18 А, 3P, встроенные дополнительные контакты 1НО+1НЗ; напряжение управления – 220/230 В пер.тока; крепеж – на DIN-рейку/монтажную плату. Контакторы серии SystemePact MC1E разработаны для шкафов управления насосными станциями, систем вентиляции и лифтов. Они имеют увеличенный электрический и механический ресурс 13 млн. циклов; могут оснащаться дополнительными контактами, тепловыми реле, механическими блокировками, ограничителями перенапряжений. | Пускорегулирующая аппаратура | PPCTR | MCE | SystemePact MC1E - Контакторы <95A | CTR | SystemePact MC - Пускорег. Медиум+ | SPT | Энергетика Транзакционная | EC000066 | Магнитный пускатель/контактор перемен. тока (AC) | 7 | Китай | https://static-pcsp.systeme.ru/image/yNbxHxD4jHtdE_gt6419a2dea6a5b1679401694.jpeg | https://static-pcsp.systeme.ru/image/yNbxHxD4jHtdE_gt6419a2dea6a5b1679401694.jpeg | 1 | нет | [9 empty] | https://api.systeme.ru/product/media/download/988325 | контакторы пускорегулирующая аппаратура реле пускатели автоматические выключатели для защиты электродвигателя | https://api.systeme.ru/product/media/download/989602 |  | https://api.systeme.ru/certificates/default/download/2934 | С-ТР ТС-ЭМС С-ТР ТС-НВО | ЕАЭС RU С-CN.НВ26.В.02533_22 |  |  | https://www.youtube.com/watch?v=OqmhYTUmSwc https://www.youtube.com/watch?v=kIyq4DpoQgk https://www.youtube.com/watch?v=AzqreZNanvk https://rutube.ru/video/970b30cc08b169864bd56eb055062c4b/?p=U4pRG2ZONeZPRiaS4JqceA https://vkvideo.ru/video-227259215_456239118 | 1515 | штука | 0 | 1 | PCE CAR P12 | 1 3 4 | 1 54 1296 | шт. шт. шт. | 4680409074992 14680409074999 | 5.6 28.7 120 | 8.8 40 80 | 9.8 30.2 105 | см. см. см. | 0.382 21.385 528 | кг. кг. кг. | Нет | 7.5 кВт | 3 | 0 | 1 | 1 | 18 А | 32 А | 220...230 В | 220...230 В | Винтовое соединение (EV000415) | Нет | AC (перемен.) (EV000460) |  | Контактор (RV000701) | 220 В | [18 empty] | Срок гарантии на данное оборудование составляет 5 лет с момента отгрузки со склада Систэм Электрик, с подтверждением соответствующим документом | Подлежит замене
MC1E18Q7 | КОНТАКТОР MC1E 3P 18A НО+НЗ 380V/400V 50/60ГЦ (LC1E1810Q5) | Systeme Electric |  |  |  | 8536490000 | Прочие реле | Контактор серии SystemePact MC1E на номинальный ток 18 А, 3P, встроенные дополнительные контакты 1НО+1НЗ; напряжение управления – 380/400 В пер.тока; крепеж – на DIN-рейку/монтажную плату. Контакторы серии SystemePact MC1E разработаны для шкафов управления насосными станциями, систем вентиляции и лифтов. Они имеют увеличенный электрический и механический ресурс 13 млн. циклов; могут оснащаться дополнительными контактами, тепловыми реле, механическими блокировками, ограничителями перенапряжений. | Пускорегулирующая аппаратура | PPCTR | MCE | SystemePact MC1E - Контакторы <95A | CTR | SystemePact MC - Пускорег. Медиум+ | SPT | Энергетика Транзакционная | EC000066 | Магнитный пускатель/контактор перемен. тока (AC) | 7 | Китай | https://static-pcsp.systeme.ru/image/yNbxHxD4jHtdE_gt6419a2dea6a5b1679401694.jpeg | https://static-pcsp.systeme.ru/image/yNbxHxD4jHtdE_gt6419a2dea6a5b1679401694.jpeg | 1 | нет | [9 empty] | https://api.systeme.ru/product/media/download/988325 | контакторы пускорегулирующая аппаратура реле пускатели автоматические выключатели для защиты электродвигателя | https://api.systeme.ru/product/media/download/989602 |  | https://api.systeme.ru/certificates/default/download/2934 | С-ТР ТС-ЭМС С-ТР ТС-НВО | ЕАЭС RU С-CN.НВ26.В.02533_22 |  |  | https://www.youtube.com/watch?v=OqmhYTUmSwc https://www.youtube.com/watch?v=kIyq4DpoQgk https://www.youtube.com/watch?v=AzqreZNanvk https://rutube.ru/video/970b30cc08b169864bd56eb055062c4b/?p=U4pRG2ZONeZPRiaS4JqceA https://vkvideo.ru/video-227259215_456239118 | 1735 | штука | 0 | 1 | PCE S03 | 1 3 | 1 54 | шт. шт. | 4680409075005 14680409075002 | 8 40 | 5.2 30 | 9.1 30 | см. см. | 0.323 17.942 | кг. кг. | Нет | 7.5 кВт | 3 | 0 | 1 | 1 | 18 А | 32 А | 380...400 В | 380...400 В | Винтовое соединение (EV000415) | Нет | AC (перемен.) (EV000460) |  | Контактор (RV000701) | 380 В | [18 empty] | Срок гарантии на данное оборудование составляет 5 лет с момента отгрузки со склада Систэм Электрик, с подтверждением соответствующим документом | Подлежит замене
MC1E25B7 | КОНТАКТОР MC1E 3P 25A НО+НЗ 24V 50/60ГЦ (LC1E2510B5) | Systeme Electric |  |  |  | 8536490000 | Прочие реле | Контактор серии SystemePact MC1E на номинальный ток 25 А, 3P, встроенные дополнительные контакты 1НО+1НЗ; напряжение управления – 24 В пер.тока; крепеж – на DIN-рейку/монтажную плату. Контакторы серии SystemePact MC1E разработаны для шкафов управления насосными станциями, систем вентиляции и лифтов. Они имеют увеличенный электрический и механический ресурс 11 млн. циклов; могут оснащаться дополнительными контактами, тепловыми реле, механическими блокировками, ограничителями перенапряжений. | Пускорегулирующая аппаратура | PPCTR | MCE | SystemePact MC1E - Контакторы <95A | CTR | SystemePact MC - Пускорег. Медиум+ | SPT | Энергетика Транзакционная | EC000066 | Магнитный пускатель/контактор перемен. тока (AC) | 7 | Китай | https://static-pcsp.systeme.ru/image/2MuaCr-oPVUlYkIR6419a2e27d4441679401698.jpeg | https://static-pcsp.systeme.ru/image/2MuaCr-oPVUlYkIR6419a2e27d4441679401698.jpeg | 1 | нет | [9 empty] | https://api.systeme.ru/product/media/download/988325 | контакторы пускорегулирующая аппаратура реле пускатели автоматические выключатели для защиты электродвигателя | https://api.systeme.ru/product/media/download/989602 |  | https://api.systeme.ru/certificates/default/download/2934 | С-ТР ТС-ЭМС С-ТР ТС-НВО | ЕАЭС RU С-CN.НВ26.В.02533_22 |  |  | https://www.youtube.com/watch?v=OqmhYTUmSwc https://www.youtube.com/watch?v=kIyq4DpoQgk https://www.youtube.com/watch?v=AzqreZNanvk https://rutube.ru/video/970b30cc08b169864bd56eb055062c4b/?p=U4pRG2ZONeZPRiaS4JqceA https://vkvideo.ru/video-227259215_456239118 | 2315 | штука | 0 | 1 | PCE S03 | 1 3 | 1 32 | шт. шт. | 4680409075012 14680409075019 | 8.8 40 | 6.3 30 | 10.5 30 | см. см. | 0.483 15.94 | кг. кг. | Нет | 11 кВт | 3 | 0 | 1 | 1 | 25 А | 40 А | 24...24 В | 24...24 В | Винтовое соединение (EV000415) | Нет | AC (перемен.) (EV000460) | 11 кВт | Контактор (RV000701) | 24 В | [18 empty] | Срок гарантии на данное оборудование составляет 5 лет с момента отгрузки со склада Систэм Электрик, с подтверждением соответствующим документом | Подлежит замене
MC1E25C7 | КОНТАКТОР MC1E 3P 25A НО+НЗ 36V 50/60ГЦ (LC1E2510C5) | Systeme Electric |  |  |  | 8536490000 | Прочие реле | Контактор серии SystemePact MC1E на номинальный ток 25 А, 3P, встроенные дополнительные контакты 1НО+1НЗ; напряжение управления – 36 В пер.тока; крепеж – на DIN-рейку/монтажную плату. Контакторы серии SystemePact MC1E разработаны для шкафов управления насосными станциями, систем вентиляции и лифтов. Они имеют увеличенный электрический и механический ресурс 11 млн. циклов; могут оснащаться дополнительными контактами, тепловыми реле, механическими блокировками, ограничителями перенапряжений. | Пускорегулирующая аппаратура | PPCTR | MCE | SystemePact MC1E - Контакторы <95A | CTR | SystemePact MC - Пускорег. Медиум+ | SPT | Энергетика Транзакционная | EC000066 | Магнитный пускатель/контактор перемен. тока (AC) | 7 | Китай | https://static-pcsp.systeme.ru/image/2MuaCr-oPVUlYkIR6419a2e27d4441679401698.jpeg | https://static-pcsp.systeme.ru/image/2MuaCr-oPVUlYkIR6419a2e27d4441679401698.jpeg | 1 | нет | [9 empty] | https://api.systeme.ru/product/media/download/988325 | контакторы пускорегулирующая аппаратура реле пускатели автоматические выключатели для защиты электродвигателя | https://api.systeme.ru/product/media/download/989602 |  | https://api.systeme.ru/certificates/default/download/2934 | С-ТР ТС-ЭМС С-ТР ТС-НВО | ЕАЭС RU С-CN.НВ26.В.02533_22 |  |  | https://www.youtube.com/watch?v=OqmhYTUmSwc https://www.youtube.com/watch?v=kIyq4DpoQgk https://www.youtube.com/watch?v=AzqreZNanvk https://rutube.ru/video/970b30cc08b169864bd56eb055062c4b/?p=U4pRG2ZONeZPRiaS4JqceA https://vkvideo.ru/video-227259215_456239118 | 2355 | штука |  | 1 | PCE S03 | 1 3 | 1 32 | шт. шт. | 4680409075029 14680409075026 | 8.8 40 | 6.3 30 | 10.5 30 | см. см. | 0.483 15.94 | кг. кг. | Нет | 11 кВт | 3 | 0 | 1 | 1 | 25 А | 40 А | 36...36 В | 36...36 В | Винтовое соединение (EV000415) | Нет | AC (перемен.) (EV000460) | 11 кВт | Контактор (RV000701) | 36 В | [18 empty] | Срок гарантии на данное оборудование составляет 5 лет с момента отгрузки со склада Систэм Электрик, с подтверждением соответствующим документом | Подлежит замене
MC1E25E7 | КОНТАКТОР MC1E 3P 25A НО+НЗ 48V 50/60ГЦ (LC1E2510E5) | Systeme Electric |  |  |  | 8536490000 | Прочие реле | Контактор серии SystemePact MC1E на номинальный ток 25 А, 3P, встроенные дополнительные контакты 1НО+1НЗ; напряжение управления – 48 В пер.тока; крепеж – на DIN-рейку/монтажную плату. Контакторы серии SystemePact MC1E разработаны для шкафов управления насосными станциями, систем вентиляции и лифтов. Они имеют увеличенный электрический и механический ресурс 11 млн. циклов; могут оснащаться дополнительными контактами, тепловыми реле, механическими блокировками, ограничителями перенапряжений. | Пускорегулирующая аппаратура | PPCTR | MCE | SystemePact MC1E - Контакторы <95A | CTR | SystemePact MC - Пускорег. Медиум+ | SPT | Энергетика Транзакционная | EC000066 | Магнитный пускатель/контактор перемен. тока (AC) | 7 | Китай | https://static-pcsp.systeme.ru/image/2MuaCr-oPVUlYkIR6419a2e27d4441679401698.jpeg | https://static-pcsp.systeme.ru/image/2MuaCr-oPVUlYkIR6419a2e27d4441679401698.jpeg | 1 | нет | [9 empty] | https://api.systeme.ru/product/media/download/988325 | контакторы пускорегулирующая аппаратура реле пускатели автоматические выключатели для защиты электродвигателя | https://api.systeme.ru/product/media/download/989602 |  | https://api.systeme.ru/certificates/default/download/2934 | С-ТР ТС-ЭМС С-ТР ТС-НВО | ЕАЭС RU С-CN.НВ26.В.02533_22 |  |  | https://www.youtube.com/watch?v=OqmhYTUmSwc https://www.youtube.com/watch?v=kIyq4DpoQgk https://www.youtube.com/watch?v=AzqreZNanvk https://rutube.ru/video/970b30cc08b169864bd56eb055062c4b/?p=U4pRG2ZONeZPRiaS4JqceA https://vkvideo.ru/video-227259215_456239118 | 2355 | штука | 0 | 1 | PCE S03 | 1 3 | 1 32 | шт. шт. | 4680409075036 14680409075033 | 8.8 40 | 6.3 30 | 10.5 30 | см. см. | 0.483 15.94 | кг. кг. | Нет | 11 кВт | 3 | 0 | 1 | 1 | 25 А | 40 А | 48...48 В | 48...48 В | Винтовое соединение (EV000415) | Нет | AC (перемен.) (EV000460) | 11 кВт | Контактор (RV000701) | 48 В | [18 empty] | Срок гарантии на данное оборудование составляет 5 лет с момента отгрузки со склада Систэм Электрик, с подтверждением соответствующим документом | Подлежит замене
MC1E25F7 | КОНТАКТОР MC1E 3P 25A НО+НЗ 110V 50/60ГЦ (LC1E2510F5) | Systeme Electric |  |  |  | 8536490000 | Прочие реле | Контактор серии SystemePact MC1E на номинальный ток 25 А, 3P, встроенные дополнительные контакты 1НО+1НЗ; напряжение управления – 110 В пер.тока; крепеж – на DIN-рейку/монтажную плату. Контакторы серии SystemePact MC1E разработаны для шкафов управления насосными станциями, систем вентиляции и лифтов. Они имеют увеличенный электрический и механический ресурс 11 млн. циклов; могут оснащаться дополнительными контактами, тепловыми реле, механическими блокировками, ограничителями перенапряжений. | Пускорегулирующая аппаратура | PPCTR | MCE | SystemePact MC1E - Контакторы <95A | CTR | SystemePact MC - Пускорег. Медиум+ | SPT | Энергетика Транзакционная | EC000066 | Магнитный пускатель/контактор перемен. тока (AC) | 7 | Китай | https://static-pcsp.systeme.ru/image/2MuaCr-oPVUlYkIR6419a2e27d4441679401698.jpeg | https://static-pcsp.systeme.ru/image/2MuaCr-oPVUlYkIR6419a2e27d4441679401698.jpeg | 1 | нет | [9 empty] | https://api.systeme.ru/product/media/download/988325 | контакторы пускорегулирующая аппаратура реле пускатели автоматические выключатели для защиты электродвигателя | https://api.systeme.ru/product/media/download/989602 |  | https://api.systeme.ru/certificates/default/download/2934 | С-ТР ТС-ЭМС С-ТР ТС-НВО | ЕАЭС RU С-CN.НВ26.В.02533_22 |  |  | https://www.youtube.com/watch?v=OqmhYTUmSwc https://www.youtube.com/watch?v=kIyq4DpoQgk https://www.youtube.com/watch?v=AzqreZNanvk https://rutube.ru/video/970b30cc08b169864bd56eb055062c4b/?p=U4pRG2ZONeZPRiaS4JqceA https://vkvideo.ru/video-227259215_456239118 | 2055 | штука | 0 | 1 | PCE S03 | 1 3 | 1 32 | шт. шт. | 4680409075043 14680409075040 | 8.8 40 | 6.3 30 | 10.5 30 | см. см. | 0.483 15.94 | кг. кг. | Нет | 11 кВт | 3 | 0 | 1 | 1 | 25 А | 40 А | 110...110 В | 110...110 В | Винтовое соединение (EV000415) | Нет | AC (перемен.) (EV000460) | 11 кВт | Контактор (RV000701) | 110 В | [18 empty] | Срок гарантии на данное оборудование составляет 5 лет с момента отгрузки со склада Систэм Электрик, с подтверждением соответствующим документом | Подлежит замене
MC1E25M7 | КОНТАКТОР MC1E 3P 25A НО+НЗ 220V/230V 50/60ГЦ (LC1E2510M5) | Systeme Electric |  |  |  | 8536490000 | Прочие реле | Контактор серии SystemePact MC1E на номинальный ток 25 А, 3P, встроенные дополнительные контакты 1НО+1НЗ; напряжение управления – 220/230 В пер.тока; крепеж – на DIN-рейку/монтажную плату. Контакторы серии SystemePact MC1E разработаны для шкафов управления насосными станциями, систем вентиляции и лифтов. Они имеют увеличенный электрический и механический ресурс 11 млн. циклов; могут оснащаться дополнительными контактами, тепловыми реле, механическими блокировками, ограничителями перенапряжений. | Пускорегулирующая аппаратура | PPCTR | MCE | SystemePact MC1E - Контакторы <95A | CTR | SystemePact MC - Пускорег. Медиум+ | SPT | Энергетика Транзакционная | EC000066 | Магнитный пускатель/контактор перемен. тока (AC) | 7 | Китай | https://static-pcsp.systeme.ru/image/2MuaCr-oPVUlYkIR6419a2e27d4441679401698.jpeg | https://static-pcsp.systeme.ru/image/2MuaCr-oPVUlYkIR6419a2e27d4441679401698.jpeg | 1 | нет | [9 empty] | https://api.systeme.ru/product/media/download/988325 | контакторы пускорегулирующая аппаратура реле пускатели автоматические выключатели для защиты электродвигателя | https://api.systeme.ru/product/media/download/989602 |  | https://api.systeme.ru/certificates/default/download/2934 | С-ТР ТС-ЭМС С-ТР ТС-НВО | ЕАЭС RU С-CN.НВ26.В.02533_22 |  |  | https://www.youtube.com/watch?v=OqmhYTUmSwc https://www.youtube.com/watch?v=kIyq4DpoQgk https://www.youtube.com/watch?v=AzqreZNanvk https://rutube.ru/video/970b30cc08b169864bd56eb055062c4b/?p=U4pRG2ZONeZPRiaS4JqceA https://vkvideo.ru/video-227259215_456239118 | 2010 | штука | 0 | 1 | PCE CAR P12 | 1 3 4 | 1 32 768 | шт. шт. шт. | 4680409075050 14680409075057 | 7 28.8 120 | 9.5 39.7 80 | 11 30.5 105 | см. см. см. | 0.473 15.784 393 | кг. кг. кг. | Нет | 11 кВт | 3 | 0 | 1 | 1 | 25 А | 40 А | 220...230 В | 220...230 В | Винтовое соединение (EV000415) | Нет | AC (перемен.) (EV000460) | 11 кВт | Контактор (RV000701) | 220 В | [18 empty] | Срок гарантии на данное оборудование составляет 5 лет с момента отгрузки со склада Систэм Электрик, с подтверждением соответствующим документом | Подлежит замене
MC1E25Q7 | КОНТАКТОР MC1E 3P 25A НО+НЗ 380V/400V 50/60ГЦ (LC1E2510Q5) | Systeme Electric |  |  |  | 8536490000 | Прочие реле | Контактор серии SystemePact MC1E на номинальный ток 25 А, 3P, встроенные дополнительные контакты 1НО+1НЗ; напряжение управления – 380/400 В пер.тока; крепеж – на DIN-рейку/монтажную плату. Контакторы серии SystemePact MC1E разработаны для шкафов управления насосными станциями, систем вентиляции и лифтов. Они имеют увеличенный электрический и механический ресурс 11 млн. циклов; могут оснащаться дополнительными контактами, тепловыми реле, механическими блокировками, ограничителями перенапряжений. | Пускорегулирующая аппаратура | PPCTR | MCE | SystemePact MC1E - Контакторы <95A | CTR | SystemePact MC - Пускорег. Медиум+ | SPT | Энергетика Транзакционная | EC000066 | Магнитный пускатель/контактор перемен. тока (AC) | 7 | Китай | https://static-pcsp.systeme.ru/image/2MuaCr-oPVUlYkIR6419a2e27d4441679401698.jpeg | https://static-pcsp.systeme.ru/image/2MuaCr-oPVUlYkIR6419a2e27d4441679401698.jpeg | 1 | нет | [9 empty] | https://api.systeme.ru/product/media/download/988325 | контакторы пускорегулирующая аппаратура реле пускатели автоматические выключатели для защиты электродвигателя | https://api.systeme.ru/product/media/download/989602 |  | https://api.systeme.ru/certificates/default/download/2934 | С-ТР ТС-ЭМС С-ТР ТС-НВО | ЕАЭС RU С-CN.НВ26.В.02533_22 |  |  | https://www.youtube.com/watch?v=OqmhYTUmSwc https://www.youtube.com/watch?v=kIyq4DpoQgk https://www.youtube.com/watch?v=AzqreZNanvk https://rutube.ru/video/970b30cc08b169864bd56eb055062c4b/?p=U4pRG2ZONeZPRiaS4JqceA https://vkvideo.ru/video-227259215_456239118 | 2315 | штука | 0 | 1 | PCE S03 | 1 3 | 1 32 | шт. шт. | 4680409075067 14680409075064 | 8.8 40 | 6.3 30 | 10.5 30 | см. см. | 0.483 15.94 | кг. кг. | Нет | 11 кВт | 3 | 0 | 1 | 1 | 25 А | 40 А | 380...400 В | 380...400 В | Винтовое соединение (EV000415) | Нет | AC (перемен.) (EV000460) | 11 кВт | Контактор (RV000701) | 380 В | [18 empty] | Срок гарантии на данное оборудование составляет 5 лет с момента отгрузки со склада Систэм Электрик, с подтверждением соответствующим документом | Подлежит замене
MC1E32B7 | КОНТАКТОР MC1E 3P 32A НО+НЗ 24V 50/60ГЦ (LC1E3210B5) | Systeme Electric |  |  |  | 8536490000 | Прочие реле | Контактор серии SystemePact MC1E на номинальный ток 32 А, 3P, встроенные дополнительные контакты 1НО+1НЗ; напряжение управления – 24 В пер.тока; крепеж – на DIN-рейку/монтажную плату. Контакторы серии SystemePact MC1E разработаны для шкафов управления насосными станциями, систем вентиляции и лифтов. Они имеют увеличенный электрический и механический ресурс 11 млн. циклов; могут оснащаться дополнительными контактами, тепловыми реле, механическими блокировками, ограничителями перенапряжений. | Пускорегулирующая аппаратура | PPCTR | MCE | SystemePact MC1E - Контакторы <95A | CTR | SystemePact MC - Пускорег. Медиум+ | SPT | Энергетика Транзакционная | EC000066 | Магнитный пускатель/контактор перемен. тока (AC) | 7 | Китай | https://static-pcsp.systeme.ru/image/2MuaCr-oPVUlYkIR6419a2e27d4441679401698.jpeg | https://static-pcsp.systeme.ru/image/2MuaCr-oPVUlYkIR6419a2e27d4441679401698.jpeg | 1 | нет | [9 empty] | https://api.systeme.ru/product/media/download/988325 | контакторы пускорегулирующая аппаратура реле пускатели автоматические выключатели для защиты электродвигателя | https://api.systeme.ru/product/media/download/989602 |  | https://api.systeme.ru/certificates/default/download/2934 | С-ТР ТС-ЭМС С-ТР ТС-НВО | ЕАЭС RU С-CN.НВ26.В.02533_22 |  |  | https://www.youtube.com/watch?v=OqmhYTUmSwc https://www.youtube.com/watch?v=kIyq4DpoQgk https://www.youtube.com/watch?v=AzqreZNanvk https://rutube.ru/video/970b30cc08b169864bd56eb055062c4b/?p=U4pRG2ZONeZPRiaS4JqceA https://vkvideo.ru/video-227259215_456239118 | 3550 | штука | 0 | 1 | PCE S03 | 1 3 | 1 32 | шт. шт. | 4680409075074 14680409075071 | 8.8 40 | 6.3 30 | 10.5 30 | см. см. | 0.483 15.94 | кг. кг. | Нет | 15 кВт | 3 | 0 | 1 | 1 | 32 А | 50 А | 24...24 В | 24...24 В | Винтовое соединение (EV000415) | Нет | AC (перемен.) (EV000460) | 15 кВт | Контактор (RV000701) | 24 В | [18 empty] | Срок гарантии на данное оборудование составляет 5 лет с момента отгрузки со склада Систэм Электрик, с подтверждением соответствующим документом | Подлежит замене
MC1E32C7 | КОНТАКТОР MC1E 3P 32A НО+НЗ 36V 50/60ГЦ (LC1E3210C5) | Systeme Electric |  |  |  | 8536490000 | Прочие реле | Контактор серии SystemePact MC1E на номинальный ток 32 А, 3P, встроенные дополнительные контакты 1НО+1НЗ; напряжение управления – 36 В пер.тока; крепеж – на DIN-рейку/монтажную плату. Контакторы серии SystemePact MC1E разработаны для шкафов управления насосными станциями, систем вентиляции и лифтов. Они имеют увеличенный электрический и механический ресурс 11 млн. циклов; могут оснащаться дополнительными контактами, тепловыми реле, механическими блокировками, ограничителями перенапряжений. | Пускорегулирующая аппаратура | PPCTR | MCE | SystemePact MC1E - Контакторы <95A | CTR | SystemePact MC - Пускорег. Медиум+ | SPT | Энергетика Транзакционная | EC000066 | Магнитный пускатель/контактор перемен. тока (AC) | 7 | Китай | https://static-pcsp.systeme.ru/image/2MuaCr-oPVUlYkIR6419a2e27d4441679401698.jpeg | https://static-pcsp.systeme.ru/image/2MuaCr-oPVUlYkIR6419a2e27d4441679401698.jpeg | 1 | нет | [9 empty] | https://api.systeme.ru/product/media/download/988325 | контакторы пускорегулирующая аппаратура реле пускатели автоматические выключатели для защиты электродвигателя | https://api.systeme.ru/product/media/download/989602 |  | https://api.systeme.ru/certificates/default/download/2934 | С-ТР ТС-ЭМС С-ТР ТС-НВО | ЕАЭС RU С-CN.НВ26.В.02533_22 |  |  | https://www.youtube.com/watch?v=OqmhYTUmSwc https://www.youtube.com/watch?v=kIyq4DpoQgk https://www.youtube.com/watch?v=AzqreZNanvk https://rutube.ru/video/970b30cc08b169864bd56eb055062c4b/?p=U4pRG2ZONeZPRiaS4JqceA https://vkvideo.ru/video-227259215_456239118 | 3075 | штука |  | 1 | PCE S03 | 1 3 | 1 32 | шт. шт. | 4680409075081 14680409075088 | 8.8 40 | 6.3 30 | 10.5 30 | см. см. | 0.483 15.94 | кг. кг. | Нет | 15 кВт | 3 | 0 | 1 | 1 | 32 А | 50 А | 36...36 В | 36...36 В | Винтовое соединение (EV000415) | Нет | AC (перемен.) (EV000460) | 15 кВт | Контактор (RV000701) | 36 В | [18 empty] | Срок гарантии на данное оборудование составляет 5 лет с момента отгрузки со склада Систэм Электрик, с подтверждением соответствующим документом | Подлежит замене
MC1E32E7 | КОНТАКТОР MC1E 3P 32A НО+НЗ 48V 50/60ГЦ (LC1E3210E5) | Systeme Electric |  |  |  | 8536490000 | Прочие реле | Контактор серии SystemePact MC1E на номинальный ток 32 А, 3P, встроенные дополнительные контакты 1НО+1НЗ; напряжение управления – 48 В пер.тока; крепеж – на DIN-рейку/монтажную плату. Контакторы серии SystemePact MC1E разработаны для шкафов управления насосными станциями, систем вентиляции и лифтов. Они имеют увеличенный электрический и механический ресурс 11 млн. циклов; могут оснащаться дополнительными контактами, тепловыми реле, механическими блокировками, ограничителями перенапряжений. | Пускорегулирующая аппаратура | PPCTR | MCE | SystemePact MC1E - Контакторы <95A | CTR | SystemePact MC - Пускорег. Медиум+ | SPT | Энергетика Транзакционная | EC000066 | Магнитный пускатель/контактор перемен. тока (AC) | 7 | Китай | https://static-pcsp.systeme.ru/image/2MuaCr-oPVUlYkIR6419a2e27d4441679401698.jpeg | https://static-pcsp.systeme.ru/image/2MuaCr-oPVUlYkIR6419a2e27d4441679401698.jpeg | 1 | нет | [9 empty] | https://api.systeme.ru/product/media/download/988325 | контакторы пускорегулирующая аппаратура реле пускатели автоматические выключатели для защиты электродвигателя | https://api.systeme.ru/product/media/download/989602 |  | https://api.systeme.ru/certificates/default/download/2934 | С-ТР ТС-ЭМС С-ТР ТС-НВО | ЕАЭС RU С-CN.НВ26.В.02533_22 |  |  | https://www.youtube.com/watch?v=OqmhYTUmSwc https://www.youtube.com/watch?v=kIyq4DpoQgk https://www.youtube.com/watch?v=AzqreZNanvk https://rutube.ru/video/970b30cc08b169864bd56eb055062c4b/?p=U4pRG2ZONeZPRiaS4JqceA https://vkvideo.ru/video-227259215_456239118 | 3075 | штука | 0 | 1 | PCE S03 | 1 3 | 1 32 | шт. шт. | 4680409075098 14680409075095 | 8.8 40 | 6.3 30 | 10.5 30 | см. см. | 0.483 15.94 | кг. кг. | Нет | 15 кВт | 3 | 0 | 1 | 1 | 32 А | 50 А | 48...48 В | 48...48 В | Винтовое соединение (EV000415) | Нет | AC (перемен.) (EV000460) | 15 кВт | Контактор (RV000701) | 48 В | [18 empty] | Срок гарантии на данное оборудование составляет 5 лет с момента отгрузки со склада Систэм Электрик, с подтверждением соответствующим документом | Подлежит замене
MC1E32F7 | КОНТАКТОР MC1E 3P 32A НО+НЗ 110V 50/60ГЦ (LC1E3210F5) | Systeme Electric |  |  |  | 8536490000 | Прочие реле | Контактор серии SystemePact MC1E на номинальный ток 32 А, 3P, встроенные дополнительные контакты 1НО+1НЗ; напряжение управления – 110 В пер.тока; крепеж – на DIN-рейку/монтажную плату. Контакторы серии SystemePact MC1E разработаны для шкафов управления насосными станциями, систем вентиляции и лифтов. Они имеют увеличенный электрический и механический ресурс 11 млн. циклов; могут оснащаться дополнительными контактами, тепловыми реле, механическими блокировками, ограничителями перенапряжений. | Пускорегулирующая аппаратура | PPCTR | MCE | SystemePact MC1E - Контакторы <95A | CTR | SystemePact MC - Пускорег. Медиум+ | SPT | Энергетика Транзакционная | EC000066 | Магнитный пускатель/контактор перемен. тока (AC) | 7 | Китай | https://static-pcsp.systeme.ru/image/2MuaCr-oPVUlYkIR6419a2e27d4441679401698.jpeg | https://static-pcsp.systeme.ru/image/2MuaCr-oPVUlYkIR6419a2e27d4441679401698.jpeg | 1 | нет | [9 empty] | https://api.systeme.ru/product/media/download/988325 | контакторы пускорегулирующая аппаратура реле пускатели автоматические выключатели для защиты электродвигателя | https://api.systeme.ru/product/media/download/989602 |  | https://api.systeme.ru/certificates/default/download/2934 | С-ТР ТС-ЭМС С-ТР ТС-НВО | ЕАЭС RU С-CN.НВ26.В.02533_22 |  |  | https://www.youtube.com/watch?v=OqmhYTUmSwc https://www.youtube.com/watch?v=kIyq4DpoQgk https://www.youtube.com/watch?v=AzqreZNanvk https://rutube.ru/video/970b30cc08b169864bd56eb055062c4b/?p=U4pRG2ZONeZPRiaS4JqceA https://vkvideo.ru/video-227259215_456239118 | 2500 | штука | 0 | 1 | PCE S03 | 1 3 | 1 32 | шт. шт. | 4680409075104 14680409075101 | 8.8 40 | 6.3 30 | 10.5 30 | см. см. | 0.483 15.94 | кг. кг. | Нет | 15 кВт | 3 | 0 | 1 | 1 | 32 А | 50 А | 110...110 В | 110...110 В | Винтовое соединение (EV000415) | Нет | AC (перемен.) (EV000460) | 15 кВт | Контактор (RV000701) | 110 В | [18 empty] | Срок гарантии на данное оборудование составляет 5 лет с момента отгрузки со склада Систэм Электрик, с подтверждением соответствующим документом | Подлежит замене
MC1E32M7 | КОНТАКТОР MC1E 3P 32A НО+НЗ 220V/230V 50/60ГЦ (LC1E3210M5) | Systeme Electric |  |  |  | 8536490000 | Прочие реле | Контактор серии SystemePact MC1E на номинальный ток 32 А, 3P, встроенные дополнительные контакты 1НО+1НЗ; напряжение управления – 220/230 В пер.тока; крепеж – на DIN-рейку/монтажную плату. Контакторы серии SystemePact MC1E разработаны для шкафов управления насосными станциями, систем вентиляции и лифтов. Они имеют увеличенный электрический и механический ресурс 11 млн. циклов; могут оснащаться дополнительными контактами, тепловыми реле, механическими блокировками, ограничителями перенапряжений. | Пускорегулирующая аппаратура | PPCTR | MCE | SystemePact MC1E - Контакторы <95A | CTR | SystemePact MC - Пускорег. Медиум+ | SPT | Энергетика Транзакционная | EC000066 | Магнитный пускатель/контактор перемен. тока (AC) | 7 | Китай | https://static-pcsp.systeme.ru/image/2MuaCr-oPVUlYkIR6419a2e27d4441679401698.jpeg | https://static-pcsp.systeme.ru/image/2MuaCr-oPVUlYkIR6419a2e27d4441679401698.jpeg | 1 | нет | [9 empty] | https://api.systeme.ru/product/media/download/988325 | контакторы пускорегулирующая аппаратура реле пускатели автоматические выключатели для защиты электродвигателя | https://api.systeme.ru/product/media/download/989602 |  | https://api.systeme.ru/certificates/default/download/2934 | С-ТР ТС-ЭМС С-ТР ТС-НВО | ЕАЭС RU С-CN.НВ26.В.02533_22 |  |  | https://www.youtube.com/watch?v=OqmhYTUmSwc https://www.youtube.com/watch?v=kIyq4DpoQgk https://www.youtube.com/watch?v=AzqreZNanvk https://rutube.ru/video/970b30cc08b169864bd56eb055062c4b/?p=U4pRG2ZONeZPRiaS4JqceA https://vkvideo.ru/video-227259215_456239118 | 2585 | штука | 0 | 1 | PCE CAR P12 | 1 3 4 | 1 32 768 | шт. шт. шт. | 4680409075111 14680409075118 | 6.9 28.7 120 | 9.7 39.8 80 | 11 30.5 105 | см. см. см. | 0.477 15.816 395 | кг. кг. кг. | Нет | 15 кВт | 3 | 0 | 1 | 1 | 32 А | 50 А | 220...230 В | 220...230 В | Винтовое соединение (EV000415) | Нет | AC (перемен.) (EV000460) | 15 кВт | Контактор (RV000701) | 220 В | [18 empty] | Срок гарантии на данное оборудование составляет 5 лет с момента отгрузки со склада Систэм Электрик, с подтверждением соответствующим документом | Подлежит замене
MC1E32Q7 | КОНТАКТОР MC1E 3P 32A НО+НЗ 380V/400V 50/60ГЦ (LC1E3210Q5) | Systeme Electric |  |  |  | 8536490000 | Прочие реле | Контактор серии SystemePact MC1E на номинальный ток 32 А, 3P, встроенные дополнительные контакты 1НО+1НЗ; напряжение управления – 380/400 В пер.тока; крепеж – на DIN-рейку/монтажную плату. Контакторы серии SystemePact MC1E разработаны для шкафов управления насосными станциями, систем вентиляции и лифтов. Они имеют увеличенный электрический и механический ресурс 11 млн. циклов; могут оснащаться дополнительными контактами, тепловыми реле, механическими блокировками, ограничителями перенапряжений. | Пускорегулирующая аппаратура | PPCTR | MCE | SystemePact MC1E - Контакторы <95A | CTR | SystemePact MC - Пускорег. Медиум+ | SPT | Энергетика Транзакционная | EC000066 | Магнитный пускатель/контактор перемен. тока (AC) | 7 | Китай | https://static-pcsp.systeme.ru/image/2MuaCr-oPVUlYkIR6419a2e27d4441679401698.jpeg | https://static-pcsp.systeme.ru/image/2MuaCr-oPVUlYkIR6419a2e27d4441679401698.jpeg | 1 | нет | [9 empty] | https://api.systeme.ru/product/media/download/988325 | контакторы пускорегулирующая аппаратура реле пускатели автоматические выключатели для защиты электродвигателя | https://api.systeme.ru/product/media/download/989602 |  | https://api.systeme.ru/certificates/default/download/2934 | С-ТР ТС-ЭМС С-ТР ТС-НВО | ЕАЭС RU С-CN.НВ26.В.02533_22 |  |  | https://www.youtube.com/watch?v=OqmhYTUmSwc https://www.youtube.com/watch?v=kIyq4DpoQgk https://www.youtube.com/watch?v=AzqreZNanvk https://rutube.ru/video/970b30cc08b169864bd56eb055062c4b/?p=U4pRG2ZONeZPRiaS4JqceA https://vkvideo.ru/video-227259215_456239118 | 2750 | штука | 0 | 1 | PCE S03 | 1 3 | 1 32 | шт. шт. | 4680409075128 14680409075125 | 8.8 40 | 6.3 30 | 10.5 30 | см. см. | 0.483 15.94 | кг. кг. | Нет | 15 кВт | 3 | 0 | 1 | 1 | 32 А | 50 А | 380...400 В | 380...400 В | Винтовое соединение (EV000415) | Нет | AC (перемен.) (EV000460) | 15 кВт | Контактор (RV000701) | 380 В | [18 empty] | Срок гарантии на данное оборудование составляет 5 лет с момента отгрузки со склада Систэм Электрик, с подтверждением соответствующим документом | Подлежит замене
MC1E38B7 | КОНТАКТОР MC1E 3P 38A НО+НЗ 24V 50/60ГЦ (LC1E3810B5) | Systeme Electric |  |  |  | 8536490000 | Прочие реле | Контактор серии SystemePact MC1E на номинальный ток 38 А, 3P, встроенные дополнительные контакты 1НО+1НЗ; напряжение управления – 24 В пер.тока; крепеж – на DIN-рейку/монтажную плату. Контакторы серии SystemePact MC1E разработаны для шкафов управления насосными станциями, систем вентиляции и лифтов. Они имеют увеличенный электрический и механический ресурс 11 млн. циклов; могут оснащаться дополнительными контактами, тепловыми реле, механическими блокировками, ограничителями перенапряжений. | Пускорегулирующая аппаратура | PPCTR | MCE | SystemePact MC1E - Контакторы <95A | CTR | SystemePact MC - Пускорег. Медиум+ | SPT | Энергетика Транзакционная | EC000066 | Магнитный пускатель/контактор перемен. тока (AC) | 7 | Китай | https://static-pcsp.systeme.ru/image/2MuaCr-oPVUlYkIR6419a2e27d4441679401698.jpeg | https://static-pcsp.systeme.ru/image/2MuaCr-oPVUlYkIR6419a2e27d4441679401698.jpeg | 1 | нет | [9 empty] | https://api.systeme.ru/product/media/download/988325 | контакторы пускорегулирующая аппаратура реле пускатели автоматические выключатели для защиты электродвигателя | https://api.systeme.ru/product/media/download/989602 |  | https://api.systeme.ru/certificates/default/download/2934 | С-ТР ТС-ЭМС С-ТР ТС-НВО | ЕАЭС RU С-CN.НВ26.В.02533_22 |  |  | https://www.youtube.com/watch?v=OqmhYTUmSwc https://www.youtube.com/watch?v=kIyq4DpoQgk https://www.youtube.com/watch?v=AzqreZNanvk https://rutube.ru/video/970b30cc08b169864bd56eb055062c4b/?p=U4pRG2ZONeZPRiaS4JqceA https://vkvideo.ru/video-227259215_456239118 | 3465 | штука | 0 | 1 | PCE S03 | 1 3 | 1 32 | шт. шт. | 4680409075135 14680409075132 | 8.8 40 | 6.3 30 | 10.5 30 | см. см. | 0.483 15.94 | кг. кг. | Нет | 18.5 кВт | 3 | 0 | 1 | 1 | 38 А | 50 А | 24...24 В | 24...24 В | Винтовое соединение (EV000415) | Нет | AC (перемен.) (EV000460) | 18.5 кВт | Контактор (RV000701) | 24 В | [18 empty] | Срок гарантии на данное оборудование составляет 5 лет с момента отгрузки со склада Систэм Электрик, с подтверждением соответствующим документом | Подлежит замене
MC1E38C7 | КОНТАКТОР MC1E 3P 38A НО+НЗ 36V 50/60ГЦ (LC1E3810C5) | Systeme Electric |  |  |  | 8536490000 | Прочие реле | Контактор серии SystemePact MC1E на номинальный ток 38 А, 3P, встроенные дополнительные контакты 1НО+1НЗ; напряжение управления – 36 В пер.тока; крепеж – на DIN-рейку/монтажную плату. Контакторы серии SystemePact MC1E разработаны для шкафов управления насосными станциями, систем вентиляции и лифтов. Они имеют увеличенный электрический и механический ресурс 11 млн. циклов; могут оснащаться дополнительными контактами, тепловыми реле, механическими блокировками, ограничителями перенапряжений. | Пускорегулирующая аппаратура | PPCTR | MCE | SystemePact MC1E - Контакторы <95A | CTR | SystemePact MC - Пускорег. Медиум+ | SPT | Энергетика Транзакционная | EC000066 | Магнитный пускатель/контактор перемен. тока (AC) | 7 | Китай | https://static-pcsp.systeme.ru/image/2MuaCr-oPVUlYkIR6419a2e27d4441679401698.jpeg | https://static-pcsp.systeme.ru/image/2MuaCr-oPVUlYkIR6419a2e27d4441679401698.jpeg | 1 | нет | [9 empty] | https://api.systeme.ru/product/media/download/988325 | контакторы пускорегулирующая аппаратура реле пускатели автоматические выключатели для защиты электродвигателя | https://api.systeme.ru/product/media/download/989602 |  | https://api.systeme.ru/certificates/default/download/2934 | С-ТР ТС-ЭМС С-ТР ТС-НВО | ЕАЭС RU С-CN.НВ26.В.02533_22 |  |  | https://www.youtube.com/watch?v=OqmhYTUmSwc https://www.youtube.com/watch?v=kIyq4DpoQgk https://www.youtube.com/watch?v=AzqreZNanvk https://rutube.ru/video/970b30cc08b169864bd56eb055062c4b/?p=U4pRG2ZONeZPRiaS4JqceA https://vkvideo.ru/video-227259215_456239118 | 4005 | штука |  | 1 | PCE S03 | 1 3 | 1 32 | шт. шт. | 4680409075142 14680409075149 | 8.8 40 | 6.3 30 | 10.5 30 | см. см. | 0.483 15.94 | кг. кг. | Нет | 18.5 кВт | 3 | 0 | 1 | 1 | 38 А | 50 А | 36...36 В | 36...36 В | Винтовое соединение (EV000415) | Нет | AC (перемен.) (EV000460) | 18.5 кВт | Контактор (RV000701) | 36 В | [18 empty] | Срок гарантии на данное оборудование составляет 5 лет с момента отгрузки со склада Систэм Электрик, с подтверждением соответствующим документом | Подлежит замене
MC1E38E7 | КОНТАКТОР MC1E 3P 38A НО+НЗ 48V 50/60ГЦ (LC1E3810E5) | Systeme Electric |  |  |  | 8536490000 | Прочие реле | Контактор серии SystemePact MC1E на номинальный ток 38 А, 3P, встроенные дополнительные контакты 1НО+1НЗ; напряжение управления – 48 В пер.тока; крепеж – на DIN-рейку/монтажную плату. Контакторы серии SystemePact MC1E разработаны для шкафов управления насосными станциями, систем вентиляции и лифтов. Они имеют увеличенный электрический и механический ресурс 11 млн. циклов; могут оснащаться дополнительными контактами, тепловыми реле, механическими блокировками, ограничителями перенапряжений. | Пускорегулирующая аппаратура | PPCTR | MCE | SystemePact MC1E - Контакторы <95A | CTR | SystemePact MC - Пускорег. Медиум+ | SPT | Энергетика Транзакционная | EC000066 | Магнитный пускатель/контактор перемен. тока (AC) | 7 | Китай | https://static-pcsp.systeme.ru/image/2MuaCr-oPVUlYkIR6419a2e27d4441679401698.jpeg | https://static-pcsp.systeme.ru/image/2MuaCr-oPVUlYkIR6419a2e27d4441679401698.jpeg | 1 | нет | [9 empty] | https://api.systeme.ru/product/media/download/988325 | контакторы пускорегулирующая аппаратура реле пускатели автоматические выключатели для защиты электродвигателя | https://api.systeme.ru/product/media/download/989602 |  | https://api.systeme.ru/certificates/default/download/2934 | С-ТР ТС-ЭМС С-ТР ТС-НВО | ЕАЭС RU С-CN.НВ26.В.02533_22 |  |  | https://www.youtube.com/watch?v=OqmhYTUmSwc https://www.youtube.com/watch?v=kIyq4DpoQgk https://www.youtube.com/watch?v=AzqreZNanvk https://rutube.ru/video/970b30cc08b169864bd56eb055062c4b/?p=U4pRG2ZONeZPRiaS4JqceA https://vkvideo.ru/video-227259215_456239118 | 4005 | штука | 0 | 1 | PCE S03 | 1 3 | 1 32 | шт. шт. | 4680409075159 14680409075156 | 8.8 40 | 6.3 30 | 10.5 30 | см. см. | 0.483 15.94 | кг. кг. | Нет | 18.5 кВт | 3 | 0 | 1 | 1 | 38 А | 50 А | 48...48 В | 48...48 В | Винтовое соединение (EV000415) | Нет | AC (перемен.) (EV000460) | 18.5 кВт | Контактор (RV000701) | 48 В | [18 empty] | Срок гарантии на данное оборудование составляет 5 лет с момента отгрузки со склада Систэм Электрик, с подтверждением соответствующим документом | Подлежит замене
MC1E38F7 | КОНТАКТОР MC1E 3P 38A НО+НЗ 110V 50/60ГЦ (LC1E3810F5) | Systeme Electric |  |  |  | 8536490000 | Прочие реле | Контактор серии SystemePact MC1E на номинальный ток 38 А, 3P, встроенные дополнительные контакты 1НО+1НЗ; напряжение управления – 110 В пер.тока; крепеж – на DIN-рейку/монтажную плату. Контакторы серии SystemePact MC1E разработаны для шкафов управления насосными станциями, систем вентиляции и лифтов. Они имеют увеличенный электрический и механический ресурс 11 млн. циклов; могут оснащаться дополнительными контактами, тепловыми реле, механическими блокировками, ограничителями перенапряжений. | Пускорегулирующая аппаратура | PPCTR | MCE | SystemePact MC1E - Контакторы <95A | CTR | SystemePact MC - Пускорег. Медиум+ | SPT | Энергетика Транзакционная | EC000066 | Магнитный пускатель/контактор перемен. тока (AC) | 7 | Китай | https://static-pcsp.systeme.ru/image/2MuaCr-oPVUlYkIR6419a2e27d4441679401698.jpeg | https://static-pcsp.systeme.ru/image/2MuaCr-oPVUlYkIR6419a2e27d4441679401698.jpeg | 1 | нет | [9 empty] | https://api.systeme.ru/product/media/download/988325 | контакторы пускорегулирующая аппаратура реле пускатели автоматические выключатели для защиты электродвигателя | https://api.systeme.ru/product/media/download/989602 |  | https://api.systeme.ru/certificates/default/download/2934 | С-ТР ТС-ЭМС С-ТР ТС-НВО | ЕАЭС RU С-CN.НВ26.В.02533_22 |  |  | https://www.youtube.com/watch?v=OqmhYTUmSwc https://www.youtube.com/watch?v=kIyq4DpoQgk https://www.youtube.com/watch?v=AzqreZNanvk https://rutube.ru/video/970b30cc08b169864bd56eb055062c4b/?p=U4pRG2ZONeZPRiaS4JqceA https://vkvideo.ru/video-227259215_456239118 | 2895 | штука | 0 | 1 | PCE S03 | 1 3 | 1 32 | шт. шт. | 4680409075166 14680409075163 | 8.8 40 | 6.3 30 | 10.5 30 | см. см. | 0.483 15.94 | кг. кг. | Нет | 18.5 кВт | 3 | 0 | 1 | 1 | 38 А | 50 А | 110...110 В | 110...110 В | Винтовое соединение (EV000415) | Нет | AC (перемен.) (EV000460) | 18.5 кВт | Контактор (RV000701) | 110 В | [18 empty] | Срок гарантии на данное оборудование составляет 5 лет с момента отгрузки со склада Систэм Электрик, с подтверждением соответствующим документом | Подлежит замене
MC1E38M7 | КОНТАКТОР MC1E 3P 38A НО+НЗ 220V/230V 50/60ГЦ (LC1E3810M5) | Systeme Electric |  |  |  | 8536490000 | Прочие реле | Контактор серии SystemePact MC1E на номинальный ток 38 А, 3P, встроенные дополнительные контакты 1НО+1НЗ; напряжение управления – 220/230 В пер.тока; крепеж – на DIN-рейку/монтажную плату. Контакторы серии SystemePact MC1E разработаны для шкафов управления насосными станциями, систем вентиляции и лифтов. Они имеют увеличенный электрический и механический ресурс 11 млн. циклов; могут оснащаться дополнительными контактами, тепловыми реле, механическими блокировками, ограничителями перенапряжений. | Пускорегулирующая аппаратура | PPCTR | MCE | SystemePact MC1E - Контакторы <95A | CTR | SystemePact MC - Пускорег. Медиум+ | SPT | Энергетика Транзакционная | EC000066 | Магнитный пускатель/контактор перемен. тока (AC) | 7 | Китай | https://static-pcsp.systeme.ru/image/2MuaCr-oPVUlYkIR6419a2e27d4441679401698.jpeg | https://static-pcsp.systeme.ru/image/2MuaCr-oPVUlYkIR6419a2e27d4441679401698.jpeg | 1 | нет | [9 empty] | https://api.systeme.ru/product/media/download/988325 | контакторы пускорегулирующая аппаратура реле пускатели автоматические выключатели для защиты электродвигателя | https://api.systeme.ru/product/media/download/989602 |  | https://api.systeme.ru/certificates/default/download/2934 | С-ТР ТС-ЭМС С-ТР ТС-НВО | ЕАЭС RU С-CN.НВ26.В.02533_22 |  |  | https://www.youtube.com/watch?v=OqmhYTUmSwc https://www.youtube.com/watch?v=kIyq4DpoQgk https://www.youtube.com/watch?v=AzqreZNanvk https://rutube.ru/video/970b30cc08b169864bd56eb055062c4b/?p=U4pRG2ZONeZPRiaS4JqceA https://vkvideo.ru/video-227259215_456239118 | 2770 | штука | 0 | 1 | PCE S03 | 1 3 | 1 32 | шт. шт. | 4680409075173 14680409075170 | 8.8 40 | 6.3 30 | 10.5 30 | см. см. | 0.483 15.94 | кг. кг. | Нет | 18.5 кВт | 3 | 0 | 1 | 1 | 38 А | 50 А | 220...230 В | 220...230 В | Винтовое соединение (EV000415) | Нет | AC (перемен.) (EV000460) | 18.5 кВт | Контактор (RV000701) | 220 В | [18 empty] | Срок гарантии на данное оборудование составляет 5 лет с момента отгрузки со склада Систэм Электрик, с подтверждением соответствующим документом | Подлежит замене
MC1E38Q7 | КОНТАКТОР MC1E 3P 38A НО+НЗ 380V/400V 50/60ГЦ (LC1E3810Q5) | Systeme Electric |  |  |  | 8536490000 | Прочие реле | Контактор серии SystemePact MC1E на номинальный ток 38 А, 3P, встроенные дополнительные контакты 1НО+1НЗ; напряжение управления – 380/400 В пер.тока; крепеж – на DIN-рейку/монтажную плату. Контакторы серии SystemePact MC1E разработаны для шкафов управления насосными станциями, систем вентиляции и лифтов. Они имеют увеличенный электрический и механический ресурс 11 млн. циклов; могут оснащаться дополнительными контактами, тепловыми реле, механическими блокировками, ограничителями перенапряжений. | Пускорегулирующая аппаратура | PPCTR | MCE | SystemePact MC1E - Контакторы <95A | CTR | SystemePact MC - Пускорег. Медиум+ | SPT | Энергетика Транзакционная | EC000066 | Магнитный пускатель/контактор перемен. тока (AC) | 7 | Китай | https://static-pcsp.systeme.ru/image/2MuaCr-oPVUlYkIR6419a2e27d4441679401698.jpeg | https://static-pcsp.systeme.ru/image/2MuaCr-oPVUlYkIR6419a2e27d4441679401698.jpeg | 1 | нет | [9 empty] | https://api.systeme.ru/product/media/download/988325 | контакторы пускорегулирующая аппаратура реле пускатели автоматические выключатели для защиты электродвигателя | https://api.systeme.ru/product/media/download/989602 |  | https://api.systeme.ru/certificates/default/download/2934 | С-ТР ТС-ЭМС С-ТР ТС-НВО | ЕАЭС RU С-CN.НВ26.В.02533_22 |  |  | https://www.youtube.com/watch?v=OqmhYTUmSwc https://www.youtube.com/watch?v=kIyq4DpoQgk https://www.youtube.com/watch?v=AzqreZNanvk https://rutube.ru/video/970b30cc08b169864bd56eb055062c4b/?p=U4pRG2ZONeZPRiaS4JqceA https://vkvideo.ru/video-227259215_456239118 | 3910 | штука | 0 | 1 | PCE S03 | 1 3 | 1 32 | шт. шт. | 4680409075180 14680409075187 | 8.8 40 | 6.3 30 | 10.5 30 | см. см. | 0.483 15.94 | кг. кг. | Нет | 18.5 кВт | 3 | 0 | 1 | 1 | 38 А | 50 А | 380...400 В | 380...400 В | Винтовое соединение (EV000415) | Нет | AC (перемен.) (EV000460) | 18.5 кВт | Контактор (RV000701) | 380 В | [18 empty] | Срок гарантии на данное оборудование составляет 5 лет с момента отгрузки со склада Систэм Электрик, с подтверждением соответствующим документом | Подлежит замене
MC1E40B7 | КОНТАКТОР MC1E 3P 40A НО+НЗ 24V 50/60ГЦ (LC1E40B5) | Systeme Electric |  |  |  | 8536490000 | Прочие реле | Контактор серии SystemePact MC1E на номинальный ток 40 А, 3P, встроенные дополнительные контакты 1НО+1НЗ; напряжение управления – 24 В пер.тока; крепеж – на DIN-рейку/монтажную плату. Контакторы серии SystemePact MC1E разработаны для шкафов управления насосными станциями, систем вентиляции и лифтов. Они имеют увеличенный электрический и механический ресурс 10 млн. циклов; могут оснащаться дополнительными контактами, тепловыми реле, механическими блокировками, ограничителями перенапряжений. | Пускорегулирующая аппаратура | PPCTR | MCE | SystemePact MC1E - Контакторы <95A | CTR | SystemePact MC - Пускорег. Медиум+ | SPT | Энергетика Транзакционная | EC000066 | Магнитный пускатель/контактор перемен. тока (AC) | 7 | Китай | https://static-pcsp.systeme.ru/image/U8mZyBsiu3nDQP1B6419a2e6f011a1679401702.jpeg | https://static-pcsp.systeme.ru/image/U8mZyBsiu3nDQP1B6419a2e6f011a1679401702.jpeg | 1 | нет | [9 empty] | https://api.systeme.ru/product/media/download/988325 | контакторы пускорегулирующая аппаратура реле пускатели автоматические выключатели для защиты электродвигателя | https://api.systeme.ru/product/media/download/989602 |  | https://api.systeme.ru/certificates/default/download/2934 | С-ТР ТС-ЭМС С-ТР ТС-НВО | ЕАЭС RU С-CN.НВ26.В.02533_22 |  |  | https://www.youtube.com/watch?v=OqmhYTUmSwc https://www.youtube.com/watch?v=kIyq4DpoQgk https://www.youtube.com/watch?v=AzqreZNanvk https://rutube.ru/video/970b30cc08b169864bd56eb055062c4b/?p=U4pRG2ZONeZPRiaS4JqceA https://vkvideo.ru/video-227259215_456239118 | 4620 | штука | 0 | 1 | PCE CAR | 1 3 | 1 16 | шт. шт. | 4680409075197 14680409075194 | 13 37.7 | 7.9 27.5 | 12.4 27 | см. см. | 1.02 16.82 | кг. кг. | Нет | 18.5 кВт | 3 | 0 | 1 | 1 | 40 А | 60 А | 24...24 В | 24...24 В | Винтовое соединение (EV000415) | Нет | AC (перемен.) (EV000460) | 18.5 кВт | Контактор (RV000701) | 24 В | [18 empty] | Срок гарантии на данное оборудование составляет 5 лет с момента отгрузки со склада Систэм Электрик, с подтверждением соответствующим документом | Подлежит замене
MC1E40C7 | КОНТАКТОР MC1E 3P 40A НО+НЗ 36V 50/60ГЦ (LC1E40C5) | Systeme Electric |  |  |  | 8536490000 | Прочие реле | Контактор серии SystemePact MC1E на номинальный ток 40 А, 3P, встроенные дополнительные контакты 1НО+1НЗ; напряжение управления – 36 В пер.тока; крепеж – на DIN-рейку/монтажную плату. Контакторы серии SystemePact MC1E разработаны для шкафов управления насосными станциями, систем вентиляции и лифтов. Они имеют увеличенный электрический и механический ресурс 10 млн. циклов; могут оснащаться дополнительными контактами, тепловыми реле, механическими блокировками, ограничителями перенапряжений. | Пускорегулирующая аппаратура | PPCTR | MCE | SystemePact MC1E - Контакторы <95A | CTR | SystemePact MC - Пускорег. Медиум+ | SPT | Энергетика Транзакционная | EC000066 | Магнитный пускатель/контактор перемен. тока (AC) | 7 | Китай | https://static-pcsp.systeme.ru/image/U8mZyBsiu3nDQP1B6419a2e6f011a1679401702.jpeg | https://static-pcsp.systeme.ru/image/U8mZyBsiu3nDQP1B6419a2e6f011a1679401702.jpeg | 1 | нет | [9 empty] | https://api.systeme.ru/product/media/download/988325 | контакторы пускорегулирующая аппаратура реле пускатели автоматические выключатели для защиты электродвигателя | https://api.systeme.ru/product/media/download/989602 |  | https://api.systeme.ru/certificates/default/download/2934 | С-ТР ТС-ЭМС С-ТР ТС-НВО | ЕАЭС RU С-CN.НВ26.В.02533_22 |  |  | https://www.youtube.com/watch?v=OqmhYTUmSwc https://www.youtube.com/watch?v=kIyq4DpoQgk https://www.youtube.com/watch?v=AzqreZNanvk https://rutube.ru/video/970b30cc08b169864bd56eb055062c4b/?p=U4pRG2ZONeZPRiaS4JqceA https://vkvideo.ru/video-227259215_456239118 | 4620 | штука |  | 1 | PCE CAR | 1 3 | 1 16 | шт. шт. | 4680409075203 14680409075200 | 13 37.7 | 7.9 27.5 | 12.4 27 | см. см. | 1.02 16.82 | кг. кг. | Нет | 18.5 кВт | 3 | 0 | 1 | 1 | 40 А | 60 А | 36...36 В | 36...36 В | Винтовое соединение (EV000415) | Нет | AC (перемен.) (EV000460) | 18.5 кВт | Контактор (RV000701) | 36 В | [18 empty] | Срок гарантии на данное оборудование составляет 5 лет с момента отгрузки со склада Систэм Электрик, с подтверждением соответствующим документом | Подлежит замене
MC1E40E7 | КОНТАКТОР MC1E 3P 40A НО+НЗ 48V 50/60ГЦ (LC1E40E5) | Systeme Electric |  |  |  | 8536490000 | Прочие реле | Контактор серии SystemePact MC1E на номинальный ток 40 А, 3P, встроенные дополнительные контакты 1НО+1НЗ; напряжение управления – 48 В пер.тока; крепеж – на DIN-рейку/монтажную плату. Контакторы серии SystemePact MC1E разработаны для шкафов управления насосными станциями, систем вентиляции и лифтов. Они имеют увеличенный электрический и механический ресурс 10 млн. циклов; могут оснащаться дополнительными контактами, тепловыми реле, механическими блокировками, ограничителями перенапряжений. | Пускорегулирующая аппаратура | PPCTR | MCE | SystemePact MC1E - Контакторы <95A | CTR | SystemePact MC - Пускорег. Медиум+ | SPT | Энергетика Транзакционная | EC000066 | Магнитный пускатель/контактор перемен. тока (AC) | 7 | Китай | https://static-pcsp.systeme.ru/image/U8mZyBsiu3nDQP1B6419a2e6f011a1679401702.jpeg | https://static-pcsp.systeme.ru/image/U8mZyBsiu3nDQP1B6419a2e6f011a1679401702.jpeg | 1 | нет | [9 empty] | https://api.systeme.ru/product/media/download/988325 | контакторы пускорегулирующая аппаратура реле пускатели автоматические выключатели для защиты электродвигателя | https://api.systeme.ru/product/media/download/989602 |  | https://api.systeme.ru/certificates/default/download/2934 | С-ТР ТС-ЭМС С-ТР ТС-НВО | ЕАЭС RU С-CN.НВ26.В.02533_22 |  |  | https://www.youtube.com/watch?v=OqmhYTUmSwc https://www.youtube.com/watch?v=kIyq4DpoQgk https://www.youtube.com/watch?v=AzqreZNanvk https://rutube.ru/video/970b30cc08b169864bd56eb055062c4b/?p=U4pRG2ZONeZPRiaS4JqceA https://vkvideo.ru/video-227259215_456239118 | 4620 | штука | 0 | 1 | PCE BB1 | 1 2 | 1 16 | шт. шт. | 4680409075210 14680409075217 | 13 34 | 7.9 28 | 12.4 27 | см. см. | 1.02 18.622 | кг. кг. | Нет | 18.5 кВт | 3 | 0 | 1 | 1 | 40 А | 60 А | 48...48 В | 48...48 В | Винтовое соединение (EV000415) | Нет | AC (перемен.) (EV000460) | 18.5 кВт | Контактор (RV000701) | 48 В | [18 empty] | Срок гарантии на данное оборудование составляет 5 лет с момента отгрузки со склада Систэм Электрик, с подтверждением соответствующим документом | Подлежит замене
MC1E40F7 | КОНТАКТОР MC1E 3P 40A НО+НЗ 110V 50/60ГЦ (LC1E40F5) | Systeme Electric |  |  |  | 8536490000 | Прочие реле | Контактор серии SystemePact MC1E на номинальный ток 40 А, 3P, встроенные дополнительные контакты 1НО+1НЗ; напряжение управления – 110 В пер.тока; крепеж – на DIN-рейку/монтажную плату. Контакторы серии SystemePact MC1E разработаны для шкафов управления насосными станциями, систем вентиляции и лифтов. Они имеют увеличенный электрический и механический ресурс 10 млн. циклов; могут оснащаться дополнительными контактами, тепловыми реле, механическими блокировками, ограничителями перенапряжений. | Пускорегулирующая аппаратура | PPCTR | MCE | SystemePact MC1E - Контакторы <95A | CTR | SystemePact MC - Пускорег. Медиум+ | SPT | Энергетика Транзакционная | EC000066 | Магнитный пускатель/контактор перемен. тока (AC) | 7 | Китай | https://static-pcsp.systeme.ru/image/U8mZyBsiu3nDQP1B6419a2e6f011a1679401702.jpeg | https://static-pcsp.systeme.ru/image/U8mZyBsiu3nDQP1B6419a2e6f011a1679401702.jpeg | 1 | нет | [9 empty] | https://api.systeme.ru/product/media/download/988325 | контакторы пускорегулирующая аппаратура реле пускатели автоматические выключатели для защиты электродвигателя | https://api.systeme.ru/product/media/download/989602 |  | https://api.systeme.ru/certificates/default/download/2934 | С-ТР ТС-ЭМС С-ТР ТС-НВО | ЕАЭС RU С-CN.НВ26.В.02533_22 |  |  | https://www.youtube.com/watch?v=OqmhYTUmSwc https://www.youtube.com/watch?v=kIyq4DpoQgk https://www.youtube.com/watch?v=AzqreZNanvk https://rutube.ru/video/970b30cc08b169864bd56eb055062c4b/?p=U4pRG2ZONeZPRiaS4JqceA https://vkvideo.ru/video-227259215_456239118 | 4065 | штука | 0 | 1 | PCE CAR | 1 3 | 1 16 | шт. шт. | 4680409075227 14680409075224 | 13 37.7 | 7.9 27.5 | 12.4 27 | см. см. | 1.02 16.82 | кг. кг. | Нет | 18.5 кВт | 3 | 0 | 1 | 1 | 40 А | 60 А | 110...110 В | 110...110 В | Винтовое соединение (EV000415) | Нет | AC (перемен.) (EV000460) | 18.5 кВт | Контактор (RV000701) | 110 В | [18 empty] | Срок гарантии на данное оборудование составляет 5 лет с момента отгрузки со склада Систэм Электрик, с подтверждением соответствующим документом | Подлежит замене
MC1E40M7 | КОНТАКТОР MC1E 3P 40A НО+НЗ 220V/230V 50/60ГЦ (LC1E40M5) | Systeme Electric |  |  |  | 8536490000 | Прочие реле | Контактор серии SystemePact MC1E на номинальный ток 40 А, 3P, встроенные дополнительные контакты 1НО+1НЗ; напряжение управления – 220…230 В пер.тока; крепеж – на DIN-рейку/монтажную плату. Контакторы серии SystemePact MC1E разработаны для шкафов управления насосными станциями, систем вентиляции и лифтов. Они имеют увеличенный электрический и механический ресурс 10 млн. циклов; могут оснащаться дополнительными контактами, тепловыми реле, механическими блокировками, ограничителями перенапряжений. | Пускорегулирующая аппаратура | PPCTR | MCE | SystemePact MC1E - Контакторы <95A | CTR | SystemePact MC - Пускорег. Медиум+ | SPT | Энергетика Транзакционная | EC000066 | Магнитный пускатель/контактор перемен. тока (AC) | 7 | Китай | https://static-pcsp.systeme.ru/image/U8mZyBsiu3nDQP1B6419a2e6f011a1679401702.jpeg | https://static-pcsp.systeme.ru/image/U8mZyBsiu3nDQP1B6419a2e6f011a1679401702.jpeg | 1 | нет | [9 empty] | https://api.systeme.ru/product/media/download/988325 | контакторы пускорегулирующая аппаратура реле пускатели автоматические выключатели для защиты электродвигателя | https://api.systeme.ru/product/media/download/989602 |  | https://api.systeme.ru/certificates/default/download/2934 | С-ТР ТС-ЭМС С-ТР ТС-НВО | ЕАЭС RU С-CN.НВ26.В.02533_22 |  |  | https://www.youtube.com/watch?v=OqmhYTUmSwc https://www.youtube.com/watch?v=kIyq4DpoQgk https://www.youtube.com/watch?v=AzqreZNanvk https://rutube.ru/video/970b30cc08b169864bd56eb055062c4b/?p=U4pRG2ZONeZPRiaS4JqceA https://vkvideo.ru/video-227259215_456239118 | 4200 | штука | 0 | 1 | PCE CAR | 1 3 | 1 16 | шт. шт. | 4680409075234 14680409075231 | 13 37.7 | 7.9 27.5 | 12.4 27 | см. см. | 1.02 16.82 | кг. кг. | Нет | 18.5 кВт | 3 | 0 | 1 | 1 | 40 А | 60 А | 220...230 В | 220...230 В | Винтовое соединение (EV000415) | Нет | AC (перемен.) (EV000460) | 18.5 кВт | Контактор (RV000701) | 220 В | [18 empty] | Срок гарантии на данное оборудование составляет 5 лет с момента отгрузки со склада Систэм Электрик, с подтверждением соответствующим документом | Подлежит замене
MC1E40Q7 | КОНТАКТОР MC1E 3P 40A НО+НЗ 380V/400V 50/60ГЦ (LC1E40Q5) | Systeme Electric |  |  |  | 8536490000 | Прочие реле | Контактор серии SystemePact MC1E на номинальный ток 40 А, 3P, встроенные дополнительные контакты 1НО+1НЗ; напряжение управления – 480…415 В пер.тока; крепеж – на DIN-рейку/монтажную плату. Контакторы серии SystemePact MC1E разработаны для шкафов управления насосными станциями, систем вентиляции и лифтов. Они имеют увеличенный электрический и механический ресурс 10 млн. циклов; могут оснащаться дополнительными контактами, тепловыми реле, механическими блокировками, ограничителями перенапряжений. | Пускорегулирующая аппаратура | PPCTR | MCE | SystemePact MC1E - Контакторы <95A | CTR | SystemePact MC - Пускорег. Медиум+ | SPT | Энергетика Транзакционная | EC000066 | Магнитный пускатель/контактор перемен. тока (AC) | 7 | Китай | https://static-pcsp.systeme.ru/image/U8mZyBsiu3nDQP1B6419a2e6f011a1679401702.jpeg | https://static-pcsp.systeme.ru/image/U8mZyBsiu3nDQP1B6419a2e6f011a1679401702.jpeg | 1 | нет | [9 empty] | https://api.systeme.ru/product/media/download/988325 | контакторы пускорегулирующая аппаратура реле пускатели автоматические выключатели для защиты электродвигателя | https://api.systeme.ru/product/media/download/989602 |  | https://api.systeme.ru/certificates/default/download/2934 | С-ТР ТС-ЭМС С-ТР ТС-НВО | ЕАЭС RU С-CN.НВ26.В.02533_22 |  |  | https://www.youtube.com/watch?v=OqmhYTUmSwc https://www.youtube.com/watch?v=kIyq4DpoQgk https://www.youtube.com/watch?v=AzqreZNanvk https://rutube.ru/video/970b30cc08b169864bd56eb055062c4b/?p=U4pRG2ZONeZPRiaS4JqceA https://vkvideo.ru/video-227259215_456239118 | 4385 | штука | 0 | 1 | PCE CAR | 1 3 | 1 16 | шт. шт. | 4680409075241 14680409075248 | 13 37.7 | 7.9 27.5 | 12.4 27 | см. см. | 1.02 16.82 | кг. кг. | Нет | 18.5 кВт | 3 | 0 | 1 | 1 | 40 А | 60 А | 380...400 В | 380...400 В | Винтовое соединение (EV000415) | Нет | AC (перемен.) (EV000460) | 18.5 кВт | Контактор (RV000701) | 380 В | [18 empty] | Срок гарантии на данное оборудование составляет 5 лет с момента отгрузки со склада Систэм Электрик, с подтверждением соответствующим документом | Подлежит замене
MC1E50B7 | КОНТАКТОР MC1E 3P 50A НО+НЗ 24V 50/60ГЦ (LC1E50B5) | Systeme Electric |  |  |  | 8536490000 | Прочие реле | Контактор серии SystemePact MC1E на номинальный ток 50 А, 3P, встроенные дополнительные контакты 1НО+1НЗ; напряжение управления – 24 В пер.тока; крепеж – на DIN-рейку/монтажную плату. Контакторы серии SystemePact MC1E разработаны для шкафов управления насосными станциями, систем вентиляции и лифтов. Они имеют увеличенный электрический и механический ресурс 10 млн. циклов; могут оснащаться дополнительными контактами, тепловыми реле, механическими блокировками, ограничителями перенапряжений. | Пускорегулирующая аппаратура | PPCTR | MCE | SystemePact MC1E - Контакторы <95A | CTR | SystemePact MC - Пускорег. Медиум+ | SPT | Энергетика Транзакционная | EC000066 | Магнитный пускатель/контактор перемен. тока (AC) | 7 | Китай | https://static-pcsp.systeme.ru/image/U8mZyBsiu3nDQP1B6419a2e6f011a1679401702.jpeg | https://static-pcsp.systeme.ru/image/U8mZyBsiu3nDQP1B6419a2e6f011a1679401702.jpeg | 1 | нет | [9 empty] | https://api.systeme.ru/product/media/download/988325 | контакторы пускорегулирующая аппаратура реле пускатели автоматические выключатели для защиты электродвигателя | https://api.systeme.ru/product/media/download/989602 |  | https://api.systeme.ru/certificates/default/download/2934 | С-ТР ТС-ЭМС С-ТР ТС-НВО | ЕАЭС RU С-CN.НВ26.В.02533_22 |  |  | https://www.youtube.com/watch?v=OqmhYTUmSwc https://www.youtube.com/watch?v=kIyq4DpoQgk https://www.youtube.com/watch?v=AzqreZNanvk https://rutube.ru/video/970b30cc08b169864bd56eb055062c4b/?p=U4pRG2ZONeZPRiaS4JqceA https://vkvideo.ru/video-227259215_456239118 | 5800 | штука | 0 | 1 | PCE CAR | 1 3 | 1 16 | шт. шт. | 4680409075258 14680409075255 | 13 37.7 | 7.9 27.5 | 12.4 27 | см. см. | 1.02 16.82 | кг. кг. | Нет | 22 кВт | 3 | 0 | 1 | 1 | 50 А | 80 А | 24...24 В | 24...24 В | Винтовое соединение (EV000415) | Нет | AC (перемен.) (EV000460) |  | Контактор (RV000701) | 24 В | [18 empty] | Срок гарантии на данное оборудование составляет 5 лет с момента отгрузки со склада Систэм Электрик, с подтверждением соответствующим документом | Подлежит замене
MC1E50C7 | КОНТАКТОР MC1E 3P 50A НО+НЗ 36V 50/60ГЦ (LC1E50C5) | Systeme Electric |  |  |  | 8536490000 | Прочие реле | Контактор серии SystemePact MC1E на номинальный ток 50 А, 3P, встроенные дополнительные контакты 1НО+1НЗ; напряжение управления – 36 В пер.тока; крепеж – на DIN-рейку/монтажную плату. Контакторы серии SystemePact MC1E разработаны для шкафов управления насосными станциями, систем вентиляции и лифтов. Они имеют увеличенный электрический и механический ресурс 10 млн. циклов; могут оснащаться дополнительными контактами, тепловыми реле, механическими блокировками, ограничителями перенапряжений. | Пускорегулирующая аппаратура | PPCTR | MCE | SystemePact MC1E - Контакторы <95A | CTR | SystemePact MC - Пускорег. Медиум+ | SPT | Энергетика Транзакционная | EC000066 | Магнитный пускатель/контактор перемен. тока (AC) | 7 | Китай | https://static-pcsp.systeme.ru/image/U8mZyBsiu3nDQP1B6419a2e6f011a1679401702.jpeg | https://static-pcsp.systeme.ru/image/U8mZyBsiu3nDQP1B6419a2e6f011a1679401702.jpeg | 1 | нет | [9 empty] | https://api.systeme.ru/product/media/download/988325 | контакторы пускорегулирующая аппаратура реле пускатели автоматические выключатели для защиты электродвигателя | https://api.systeme.ru/product/media/download/989602 |  | https://api.systeme.ru/certificates/default/download/2934 | С-ТР ТС-ЭМС С-ТР ТС-НВО | ЕАЭС RU С-CN.НВ26.В.02533_22 |  |  | https://www.youtube.com/watch?v=OqmhYTUmSwc https://www.youtube.com/watch?v=kIyq4DpoQgk https://www.youtube.com/watch?v=AzqreZNanvk https://rutube.ru/video/970b30cc08b169864bd56eb055062c4b/?p=U4pRG2ZONeZPRiaS4JqceA https://vkvideo.ru/video-227259215_456239118 | 5800 | штука |  | 1 | PCE CAR | 1 3 | 1 16 | шт. шт. | 4680409075265 14680409075262 | 13 37.7 | 7.9 27.5 | 12.4 27 | см. см. | 1.02 16.82 | кг. кг. | Нет | 22 кВт | 3 | 0 | 1 | 1 | 50 А | 80 А | 36...36 В | 36...36 В | Винтовое соединение (EV000415) | Нет | AC (перемен.) (EV000460) |  | Контактор (RV000701) | 36 В | [18 empty] | Срок гарантии на данное оборудование составляет 5 лет с момента отгрузки со склада Систэм Электрик, с подтверждением соответствующим документом | Подлежит замене
MC1E50E7 | КОНТАКТОР MC1E 3P 50A НО+НЗ 48V 50/60ГЦ (LC1E50E5) | Systeme Electric |  |  |  | 8536490000 | Прочие реле | Контактор серии SystemePact MC1E на номинальный ток 50 А, 3P, встроенные дополнительные контакты 1НО+1НЗ; напряжение управления – 48 В пер.тока; крепеж – на DIN-рейку/монтажную плату. Контакторы серии SystemePact MC1E разработаны для шкафов управления насосными станциями, систем вентиляции и лифтов. Они имеют увеличенный электрический и механический ресурс 10 млн. циклов; могут оснащаться дополнительными контактами, тепловыми реле, механическими блокировками, ограничителями перенапряжений. | Пускорегулирующая аппаратура | PPCTR | MCE | SystemePact MC1E - Контакторы <95A | CTR | SystemePact MC - Пускорег. Медиум+ | SPT | Энергетика Транзакционная | EC000066 | Магнитный пускатель/контактор перемен. тока (AC) | 7 | Китай | https://static-pcsp.systeme.ru/image/U8mZyBsiu3nDQP1B6419a2e6f011a1679401702.jpeg | https://static-pcsp.systeme.ru/image/U8mZyBsiu3nDQP1B6419a2e6f011a1679401702.jpeg | 1 | нет | [9 empty] | https://api.systeme.ru/product/media/download/988325 | контакторы пускорегулирующая аппаратура реле пускатели автоматические выключатели для защиты электродвигателя | https://api.systeme.ru/product/media/download/989602 |  | https://api.systeme.ru/certificates/default/download/2934 | С-ТР ТС-ЭМС С-ТР ТС-НВО | ЕАЭС RU С-CN.НВ26.В.02533_22 |  |  | https://www.youtube.com/watch?v=OqmhYTUmSwc https://www.youtube.com/watch?v=kIyq4DpoQgk https://www.youtube.com/watch?v=AzqreZNanvk https://rutube.ru/video/970b30cc08b169864bd56eb055062c4b/?p=U4pRG2ZONeZPRiaS4JqceA https://vkvideo.ru/video-227259215_456239118 | 5800 | штука | 0 | 1 | PCE CAR | 1 3 | 1 16 | шт. шт. | 4680409075272 14680409075279 | 13 37.7 | 7.9 27.5 | 12.4 27 | см. см. | 1.02 16.82 | кг. кг. | Нет | 22 кВт | 3 | 0 | 1 | 1 | 50 А | 80 А | 48...48 В | 48...48 В | Винтовое соединение (EV000415) | Нет | AC (перемен.) (EV000460) |  | Контактор (RV000701) | 48 В | [18 empty] | Срок гарантии на данное оборудование составляет 5 лет с момента отгрузки со склада Систэм Электрик, с подтверждением соответствующим документом | Подлежит замене
MC1E50F7 | КОНТАКТОР MC1E 3P 50A НО+НЗ 110V 50/60ГЦ (LC1E50F5) | Systeme Electric |  |  |  | 8536490000 | Прочие реле | Контактор серии SystemePact MC1E на номинальный ток 50 А, 3P, встроенные дополнительные контакты 1НО+1НЗ; напряжение управления – 110 В пер.тока; крепеж – на DIN-рейку/монтажную плату. Контакторы серии SystemePact MC1E разработаны для шкафов управления насосными станциями, систем вентиляции и лифтов. Они имеют увеличенный электрический и механический ресурс 10 млн. циклов; могут оснащаться дополнительными контактами, тепловыми реле, механическими блокировками, ограничителями перенапряжений. | Пускорегулирующая аппаратура | PPCTR | MCE | SystemePact MC1E - Контакторы <95A | CTR | SystemePact MC - Пускорег. Медиум+ | SPT | Энергетика Транзакционная | EC000066 | Магнитный пускатель/контактор перемен. тока (AC) | 7 | Китай | https://static-pcsp.systeme.ru/image/U8mZyBsiu3nDQP1B6419a2e6f011a1679401702.jpeg | https://static-pcsp.systeme.ru/image/U8mZyBsiu3nDQP1B6419a2e6f011a1679401702.jpeg | 1 | нет | [9 empty] | https://api.systeme.ru/product/media/download/988325 | контакторы пускорегулирующая аппаратура реле пускатели автоматические выключатели для защиты электродвигателя | https://api.systeme.ru/product/media/download/989602 |  | https://api.systeme.ru/certificates/default/download/2934 | С-ТР ТС-ЭМС С-ТР ТС-НВО | ЕАЭС RU С-CN.НВ26.В.02533_22 |  |  | https://www.youtube.com/watch?v=OqmhYTUmSwc https://www.youtube.com/watch?v=kIyq4DpoQgk https://www.youtube.com/watch?v=AzqreZNanvk https://rutube.ru/video/970b30cc08b169864bd56eb055062c4b/?p=U4pRG2ZONeZPRiaS4JqceA https://vkvideo.ru/video-227259215_456239118 | 4565 | штука | 0 | 1 | PCE CAR | 1 3 | 1 16 | шт. шт. | 4680409075289 14680409075286 | 13 37.7 | 7.9 27.5 | 12.4 27 | см. см. | 1.02 16.82 | кг. кг. | Нет | 22 кВт | 3 | 0 | 1 | 1 | 50 А | 80 А | 110...110 В | 110...110 В | Винтовое соединение (EV000415) | Нет | AC (перемен.) (EV000460) |  | Контактор (RV000701) | 110 В | [18 empty] | Срок гарантии на данное оборудование составляет 5 лет с момента отгрузки со склада Систэм Электрик, с подтверждением соответствующим документом | Подлежит замене
MC1E50M7 | КОНТАКТОР MC1E 3P 50A НО+НЗ 220V/230V 50/60ГЦ (LC1E50M5) | Systeme Electric |  |  |  | 8536490000 | Прочие реле | Контактор серии SystemePact MC1E на номинальный ток 50 А, 3P, встроенные дополнительные контакты 1НО+1НЗ; напряжение управления – 220…230 В пер.тока; крепеж – на DIN-рейку/монтажную плату. Контакторы серии SystemePact MC1E разработаны для шкафов управления насосными станциями, систем вентиляции и лифтов. Они имеют увеличенный электрический и механический ресурс 10 млн. циклов; могут оснащаться дополнительными контактами, тепловыми реле, механическими блокировками, ограничителями перенапряжений. | Пускорегулирующая аппаратура | PPCTR | MCE | SystemePact MC1E - Контакторы <95A | CTR | SystemePact MC - Пускорег. Медиум+ | SPT | Энергетика Транзакционная | EC000066 | Магнитный пускатель/контактор перемен. тока (AC) | 7 | Китай | https://static-pcsp.systeme.ru/image/U8mZyBsiu3nDQP1B6419a2e6f011a1679401702.jpeg | https://static-pcsp.systeme.ru/image/U8mZyBsiu3nDQP1B6419a2e6f011a1679401702.jpeg | 1 | нет | [9 empty] | https://api.systeme.ru/product/media/download/988325 | контакторы пускорегулирующая аппаратура реле пускатели автоматические выключатели для защиты электродвигателя | https://api.systeme.ru/product/media/download/989602 |  | https://api.systeme.ru/certificates/default/download/2934 | С-ТР ТС-ЭМС С-ТР ТС-НВО | ЕАЭС RU С-CN.НВ26.В.02533_22 |  |  | https://www.youtube.com/watch?v=OqmhYTUmSwc https://www.youtube.com/watch?v=kIyq4DpoQgk https://www.youtube.com/watch?v=AzqreZNanvk https://rutube.ru/video/970b30cc08b169864bd56eb055062c4b/?p=U4pRG2ZONeZPRiaS4JqceA https://vkvideo.ru/video-227259215_456239118 | 4660 | штука | 0 | 1 | PCE CAR | 1 3 | 1 16 | шт. шт. | 4680409075296 14680409075293 | 13 37.7 | 7.9 27.5 | 12.4 27 | см. см. | 1.02 16.82 | кг. кг. | Нет | 22 кВт | 3 | 0 | 1 | 1 | 50 А | 80 А | 220...230 В | 220...230 В | Винтовое соединение (EV000415) | Нет | AC (перемен.) (EV000460) |  | Контактор (RV000701) | 220 В | [18 empty] | Срок гарантии на данное оборудование составляет 5 лет с момента отгрузки со склада Систэм Электрик, с подтверждением соответствующим документом | Подлежит замене
MC1E50Q7 | КОНТАКТОР MC1E 3P 50A НО+НЗ 380V/400V 50/60ГЦ (LC1E50Q5) | Systeme Electric |  |  |  | 8536490000 | Прочие реле | Контактор серии SystemePact MC1E на номинальный ток 50 А, 3P, встроенные дополнительные контакты 1НО+1НЗ; напряжение управления – 480…415 В пер.тока; крепеж – на DIN-рейку/монтажную плату. Контакторы серии SystemePact MC1E разработаны для шкафов управления насосными станциями, систем вентиляции и лифтов. Они имеют увеличенный электрический и механический ресурс 10 млн. циклов; могут оснащаться дополнительными контактами, тепловыми реле, механическими блокировками, ограничителями перенапряжений. | Пускорегулирующая аппаратура | PPCTR | MCE | SystemePact MC1E - Контакторы <95A | CTR | SystemePact MC - Пускорег. Медиум+ | SPT | Энергетика Транзакционная | EC000066 | Магнитный пускатель/контактор перемен. тока (AC) | 7 | Китай | https://static-pcsp.systeme.ru/image/U8mZyBsiu3nDQP1B6419a2e6f011a1679401702.jpeg | https://static-pcsp.systeme.ru/image/U8mZyBsiu3nDQP1B6419a2e6f011a1679401702.jpeg | 1 | нет | [9 empty] | https://api.systeme.ru/product/media/download/988325 | контакторы пускорегулирующая аппаратура реле пускатели автоматические выключатели для защиты электродвигателя | https://api.systeme.ru/product/media/download/989602 |  | https://api.systeme.ru/certificates/default/download/2934 | С-ТР ТС-ЭМС С-ТР ТС-НВО | ЕАЭС RU С-CN.НВ26.В.02533_22 |  |  | https://www.youtube.com/watch?v=OqmhYTUmSwc https://www.youtube.com/watch?v=kIyq4DpoQgk https://www.youtube.com/watch?v=AzqreZNanvk https://rutube.ru/video/970b30cc08b169864bd56eb055062c4b/?p=U4pRG2ZONeZPRiaS4JqceA https://vkvideo.ru/video-227259215_456239118 | 4985 | штука | 0 | 1 | PCE CAR | 1 3 | 1 16 | шт. шт. | 4680409075302 14680409075309 | 13 37.7 | 7.9 27.5 | 12.4 27 | см. см. | 1.02 16.82 | кг. кг. | Нет | 22 кВт | 3 | 0 | 1 | 1 | 50 А | 80 А | 380...400 В | 380...400 В | Винтовое соединение (EV000415) | Нет | AC (перемен.) (EV000460) |  | Контактор (RV000701) | 380 В | [18 empty] | Срок гарантии на данное оборудование составляет 5 лет с момента отгрузки со склада Систэм Электрик, с подтверждением соответствующим документом | Подлежит замене
MC1E65B7 | КОНТАКТОР MC1E 3P 65A НО+НЗ 24V 50/60ГЦ (LC1E65B5) | Systeme Electric |  |  |  | 8536490000 | Прочие реле | Контактор серии SystemePact MC1E на номинальный ток 65 А, 3P, встроенные дополнительные контакты 1НО+1НЗ; напряжение управления – 24 В пер.тока; крепеж – на DIN-рейку/монтажную плату. Контакторы серии SystemePact MC1E разработаны для шкафов управления насосными станциями, систем вентиляции и лифтов. Они имеют увеличенный электрический и механический ресурс 10 млн. циклов; могут оснащаться дополнительными контактами, тепловыми реле, механическими блокировками, ограничителями перенапряжений. | Пускорегулирующая аппаратура | PPCTR | MCE | SystemePact MC1E - Контакторы <95A | CTR | SystemePact MC - Пускорег. Медиум+ | SPT | Энергетика Транзакционная | EC000066 | Магнитный пускатель/контактор перемен. тока (AC) | 7 | Китай | https://static-pcsp.systeme.ru/image/U8mZyBsiu3nDQP1B6419a2e6f011a1679401702.jpeg | https://static-pcsp.systeme.ru/image/U8mZyBsiu3nDQP1B6419a2e6f011a1679401702.jpeg | 1 | нет | [9 empty] | https://api.systeme.ru/product/media/download/988325 | контакторы пускорегулирующая аппаратура реле пускатели автоматические выключатели для защиты электродвигателя | https://api.systeme.ru/product/media/download/989602 |  | https://api.systeme.ru/certificates/default/download/2934 | С-ТР ТС-ЭМС С-ТР ТС-НВО | ЕАЭС RU С-CN.НВ26.В.02533_22 |  |  | https://www.youtube.com/watch?v=OqmhYTUmSwc https://www.youtube.com/watch?v=kIyq4DpoQgk https://www.youtube.com/watch?v=AzqreZNanvk https://rutube.ru/video/970b30cc08b169864bd56eb055062c4b/?p=U4pRG2ZONeZPRiaS4JqceA https://vkvideo.ru/video-227259215_456239118 | 6950 | штука | 0 | 1 | PCE CAR | 1 3 | 1 16 | шт. шт. | 4680409075319 14680409075316 | 13 37.7 | 7.9 27.5 | 12.4 27 | см. см. | 1.02 16.82 | кг. кг. | Нет | 30 кВт | 3 | 0 | 1 | 1 | 65 А | 80 А | 24...24 В | 24...24 В | Винтовое соединение (EV000415) | Нет | AC (перемен.) (EV000460) | 30 кВт | Контактор (RV000701) | 24 В | [18 empty] | Срок гарантии на данное оборудование составляет 5 лет с момента отгрузки со склада Систэм Электрик, с подтверждением соответствующим документом | Подлежит замене
MC1E65C7 | КОНТАКТОР MC1E 3P 65A НО+НЗ 36V 50/60ГЦ (LC1E65C5) | Systeme Electric |  |  |  | 8536490000 | Прочие реле | Контактор серии SystemePact MC1E на номинальный ток 65 А, 3P, встроенные дополнительные контакты 1НО+1НЗ; напряжение управления – 36 В пер.тока; крепеж – на DIN-рейку/монтажную плату. Контакторы серии SystemePact MC1E разработаны для шкафов управления насосными станциями, систем вентиляции и лифтов. Они имеют увеличенный электрический и механический ресурс 10 млн. циклов; могут оснащаться дополнительными контактами, тепловыми реле, механическими блокировками, ограничителями перенапряжений. | Пускорегулирующая аппаратура | PPCTR | MCE | SystemePact MC1E - Контакторы <95A | CTR | SystemePact MC - Пускорег. Медиум+ | SPT | Энергетика Транзакционная | EC000066 | Магнитный пускатель/контактор перемен. тока (AC) | 7 | Китай | https://static-pcsp.systeme.ru/image/U8mZyBsiu3nDQP1B6419a2e6f011a1679401702.jpeg | https://static-pcsp.systeme.ru/image/U8mZyBsiu3nDQP1B6419a2e6f011a1679401702.jpeg | 1 | нет | [9 empty] | https://api.systeme.ru/product/media/download/988325 | контакторы пускорегулирующая аппаратура реле пускатели автоматические выключатели для защиты электродвигателя | https://api.systeme.ru/product/media/download/989602 |  | https://api.systeme.ru/certificates/default/download/2934 | С-ТР ТС-ЭМС С-ТР ТС-НВО | ЕАЭС RU С-CN.НВ26.В.02533_22 |  |  | https://www.youtube.com/watch?v=OqmhYTUmSwc https://www.youtube.com/watch?v=kIyq4DpoQgk https://www.youtube.com/watch?v=AzqreZNanvk https://rutube.ru/video/970b30cc08b169864bd56eb055062c4b/?p=U4pRG2ZONeZPRiaS4JqceA https://vkvideo.ru/video-227259215_456239118 | 6950 | штука |  | 1 | PCE CAR | 1 3 | 1 16 | шт. шт. | 4680409075326 14680409075323 | 13 37.7 | 7.9 27.5 | 12.4 27 | см. см. | 1.02 16.82 | кг. кг. | Нет | 30 кВт | 3 | 0 | 1 | 1 | 65 А | 80 А | 36...36 В | 36...36 В | Винтовое соединение (EV000415) | Нет | AC (перемен.) (EV000460) | 30 кВт | Контактор (RV000701) | 36 В | [18 empty] | Срок гарантии на данное оборудование составляет 5 лет с момента отгрузки со склада Систэм Электрик, с подтверждением соответствующим документом | Подлежит замене
MC1E65E7 | КОНТАКТОР MC1E 3P 65A НО+НЗ 48V 50/60ГЦ (LC1E65E5) | Systeme Electric |  |  |  | 8536490000 | Прочие реле | Контактор серии SystemePact MC1E на номинальный ток 65 А, 3P, встроенные дополнительные контакты 1НО+1НЗ; напряжение управления – 48 В пер.тока; крепеж – на DIN-рейку/монтажную плату. Контакторы серии SystemePact MC1E разработаны для шкафов управления насосными станциями, систем вентиляции и лифтов. Они имеют увеличенный электрический и механический ресурс 10 млн. циклов; могут оснащаться дополнительными контактами, тепловыми реле, механическими блокировками, ограничителями перенапряжений. | Пускорегулирующая аппаратура | PPCTR | MCE | SystemePact MC1E - Контакторы <95A | CTR | SystemePact MC - Пускорег. Медиум+ | SPT | Энергетика Транзакционная | EC000066 | Магнитный пускатель/контактор перемен. тока (AC) | 7 | Китай | https://static-pcsp.systeme.ru/image/U8mZyBsiu3nDQP1B6419a2e6f011a1679401702.jpeg | https://static-pcsp.systeme.ru/image/U8mZyBsiu3nDQP1B6419a2e6f011a1679401702.jpeg | 1 | нет | [9 empty] | https://api.systeme.ru/product/media/download/988325 | контакторы пускорегулирующая аппаратура реле пускатели автоматические выключатели для защиты электродвигателя | https://api.systeme.ru/product/media/download/989602 |  | https://api.systeme.ru/certificates/default/download/2934 | С-ТР ТС-ЭМС С-ТР ТС-НВО | ЕАЭС RU С-CN.НВ26.В.02533_22 |  |  | https://www.youtube.com/watch?v=OqmhYTUmSwc https://www.youtube.com/watch?v=kIyq4DpoQgk https://www.youtube.com/watch?v=AzqreZNanvk https://rutube.ru/video/970b30cc08b169864bd56eb055062c4b/?p=U4pRG2ZONeZPRiaS4JqceA https://vkvideo.ru/video-227259215_456239118 | 6950 | штука | 0 | 1 | PCE CAR | 1 3 | 1 16 | шт. шт. | 4680409075333 14680409075330 | 13 37.7 | 7.9 27.5 | 12.4 27 | см. см. | 1.02 16.82 | кг. кг. | Нет | 30 кВт | 3 | 0 | 1 | 1 | 65 А | 80 А | 48...48 В | 48...48 В | Винтовое соединение (EV000415) | Нет | AC (перемен.) (EV000460) | 30 кВт | Контактор (RV000701) | 48 В | [18 empty] | Срок гарантии на данное оборудование составляет 5 лет с момента отгрузки со склада Систэм Электрик, с подтверждением соответствующим документом | Подлежит замене
MC1E65F7 | КОНТАКТОР MC1E 3P 65A НО+НЗ 110V 50/60ГЦ (LC1E65F5) | Systeme Electric |  |  |  | 8536490000 | Прочие реле | Контактор серии SystemePact MC1E на номинальный ток 65 А, 3P, встроенные дополнительные контакты 1НО+1НЗ; напряжение управления – 110 В пер.тока; крепеж – на DIN-рейку/монтажную плату. Контакторы серии SystemePact MC1E разработаны для шкафов управления насосными станциями, систем вентиляции и лифтов. Они имеют увеличенный электрический и механический ресурс 10 млн. циклов; могут оснащаться дополнительными контактами, тепловыми реле, механическими блокировками, ограничителями перенапряжений. | Пускорегулирующая аппаратура | PPCTR | MCE | SystemePact MC1E - Контакторы <95A | CTR | SystemePact MC - Пускорег. Медиум+ | SPT | Энергетика Транзакционная | EC000066 | Магнитный пускатель/контактор перемен. тока (AC) | 7 | Китай | https://static-pcsp.systeme.ru/image/U8mZyBsiu3nDQP1B6419a2e6f011a1679401702.jpeg | https://static-pcsp.systeme.ru/image/U8mZyBsiu3nDQP1B6419a2e6f011a1679401702.jpeg | 1 | нет | [9 empty] | https://api.systeme.ru/product/media/download/988325 | контакторы пускорегулирующая аппаратура реле пускатели автоматические выключатели для защиты электродвигателя | https://api.systeme.ru/product/media/download/989602 |  | https://api.systeme.ru/certificates/default/download/2934 | С-ТР ТС-ЭМС С-ТР ТС-НВО | ЕАЭС RU С-CN.НВ26.В.02533_22 |  |  | https://www.youtube.com/watch?v=OqmhYTUmSwc https://www.youtube.com/watch?v=kIyq4DpoQgk https://www.youtube.com/watch?v=AzqreZNanvk https://rutube.ru/video/970b30cc08b169864bd56eb055062c4b/?p=U4pRG2ZONeZPRiaS4JqceA https://vkvideo.ru/video-227259215_456239118 | 5350 | штука | 0 | 1 | PCE CAR | 1 3 | 1 16 | шт. шт. | 4680409075340 14680409075347 | 13 37.7 | 7.9 27.5 | 12.4 27 | см. см. | 1.02 16.82 | кг. кг. | Нет | 30 кВт | 3 | 0 | 1 | 1 | 65 А | 80 А | 110...110 В | 110...110 В | Винтовое соединение (EV000415) | Нет | AC (перемен.) (EV000460) | 30 кВт | Контактор (RV000701) | 110 В | [18 empty] | Срок гарантии на данное оборудование составляет 5 лет с момента отгрузки со склада Систэм Электрик, с подтверждением соответствующим документом | Подлежит замене
MC1E65M7 | КОНТАКТОР MC1E 3P 65A НО+НЗ 220V/230V 50/60ГЦ (LC1E65M5) | Systeme Electric |  |  |  | 8536490000 | Прочие реле | Контактор серии SystemePact MC1E на номинальный ток 65 А, 3P, встроенные дополнительные контакты 1НО+1НЗ; напряжение управления – 220…230 В пер.тока; крепеж – на DIN-рейку/монтажную плату. Контакторы серии SystemePact MC1E разработаны для шкафов управления насосными станциями, систем вентиляции и лифтов. Они имеют увеличенный электрический и механический ресурс 10 млн. циклов; могут оснащаться дополнительными контактами, тепловыми реле, механическими блокировками, ограничителями перенапряжений. | Пускорегулирующая аппаратура | PPCTR | MCE | SystemePact MC1E - Контакторы <95A | CTR | SystemePact MC - Пускорег. Медиум+ | SPT | Энергетика Транзакционная | EC000066 | Магнитный пускатель/контактор перемен. тока (AC) | 7 | Китай | https://static-pcsp.systeme.ru/image/U8mZyBsiu3nDQP1B6419a2e6f011a1679401702.jpeg | https://static-pcsp.systeme.ru/image/U8mZyBsiu3nDQP1B6419a2e6f011a1679401702.jpeg | 1 | нет | [9 empty] | https://api.systeme.ru/product/media/download/988325 | контакторы пускорегулирующая аппаратура реле пускатели автоматические выключатели для защиты электродвигателя | https://api.systeme.ru/product/media/download/989602 |  | https://api.systeme.ru/certificates/default/download/2934 | С-ТР ТС-ЭМС С-ТР ТС-НВО | ЕАЭС RU С-CN.НВ26.В.02533_22 |  |  | https://www.youtube.com/watch?v=OqmhYTUmSwc https://www.youtube.com/watch?v=kIyq4DpoQgk https://www.youtube.com/watch?v=AzqreZNanvk https://rutube.ru/video/970b30cc08b169864bd56eb055062c4b/?p=U4pRG2ZONeZPRiaS4JqceA https://vkvideo.ru/video-227259215_456239118 | 5350 | штука | 0 | 1 | PCE CAR P12 | 1 3 4 | 1 16 512 | шт. шт. шт. | 4680409075357 14680409075354 | 8.4 28.7 120 | 14.2 34.4 80 | 13 27.9 120 | см. см. см. | 1.139 18.757 615 | кг. кг. кг. | Нет | 30 кВт | 3 | 0 | 1 | 1 | 65 А | 80 А | 220...230 В | 220...230 В | Винтовое соединение (EV000415) | Нет | AC (перемен.) (EV000460) | 30 кВт | Контактор (RV000701) | 220 В | [18 empty] | Срок гарантии на данное оборудование составляет 5 лет с момента отгрузки со склада Систэм Электрик, с подтверждением соответствующим документом | Подлежит замене
MC1E65Q7 | КОНТАКТОР MC1E 3P 65A НО+НЗ 380V/400V 50/60ГЦ (LC1E65Q5) | Systeme Electric |  |  |  | 8536490000 | Прочие реле | Контактор серии SystemePact MC1E на номинальный ток 65 А, 3P, встроенные дополнительные контакты 1НО+1НЗ; напряжение управления – 480…415 В пер.тока; крепеж – на DIN-рейку/монтажную плату. Контакторы серии SystemePact MC1E разработаны для шкафов управления насосными станциями, систем вентиляции и лифтов. Они имеют увеличенный электрический и механический ресурс 10 млн. циклов; могут оснащаться дополнительными контактами, тепловыми реле, механическими блокировками, ограничителями перенапряжений. | Пускорегулирующая аппаратура | PPCTR | MCE | SystemePact MC1E - Контакторы <95A | CTR | SystemePact MC - Пускорег. Медиум+ | SPT | Энергетика Транзакционная | EC000066 | Магнитный пускатель/контактор перемен. тока (AC) | 7 | Китай | https://static-pcsp.systeme.ru/image/U8mZyBsiu3nDQP1B6419a2e6f011a1679401702.jpeg | https://static-pcsp.systeme.ru/image/U8mZyBsiu3nDQP1B6419a2e6f011a1679401702.jpeg | 1 | нет | [9 empty] | https://api.systeme.ru/product/media/download/988325 | контакторы пускорегулирующая аппаратура реле пускатели автоматические выключатели для защиты электродвигателя | https://api.systeme.ru/product/media/download/989602 |  | https://api.systeme.ru/certificates/default/download/2934 | С-ТР ТС-ЭМС С-ТР ТС-НВО | ЕАЭС RU С-CN.НВ26.В.02533_22 |  |  | https://www.youtube.com/watch?v=OqmhYTUmSwc https://www.youtube.com/watch?v=kIyq4DpoQgk https://www.youtube.com/watch?v=AzqreZNanvk https://rutube.ru/video/970b30cc08b169864bd56eb055062c4b/?p=U4pRG2ZONeZPRiaS4JqceA https://vkvideo.ru/video-227259215_456239118 | 5750 | штука | 0 | 1 | PCE CAR | 1 3 | 1 16 | шт. шт. | 4680409075364 14680409075361 | 13 37.7 | 7.9 27.5 | 12.4 27 | см. см. | 1.02 16.82 | кг. кг. | Нет | 30 кВт | 3 | 0 | 1 | 1 | 65 А | 80 А | 380...400 В | 380...400 В | Винтовое соединение (EV000415) | Нет | AC (перемен.) (EV000460) | 30 кВт | Контактор (RV000701) | 380 В | [18 empty] | Срок гарантии на данное оборудование составляет 5 лет с момента отгрузки со склада Систэм Электрик, с подтверждением соответствующим документом | Подлежит замене
MC1E80B7 | КОНТАКТОР MC1E 3P 80A НО+НЗ 24V 50/60ГЦ (LC1E80B5) | Systeme Electric |  |  |  | 8536490000 | Прочие реле | Контактор серии SystemePact MC1E на номинальный ток 80 А, 3P, встроенные дополнительные контакты 1НО+1НЗ; напряжение управления – 24 В пер.тока; крепеж – на DIN-рейку/монтажную плату. Контакторы серии SystemePact MC1E разработаны для шкафов управления насосными станциями, систем вентиляции и лифтов. Они имеют увеличенный электрический и механический ресурс 8 млн. циклов; могут оснащаться дополнительными контактами, тепловыми реле, механическими блокировками, ограничителями перенапряжений. | Пускорегулирующая аппаратура | PPCTR | MCE | SystemePact MC1E - Контакторы <95A | CTR | SystemePact MC - Пускорег. Медиум+ | SPT | Энергетика Транзакционная | EC000066 | Магнитный пускатель/контактор перемен. тока (AC) | 7 | Китай | https://static-pcsp.systeme.ru/image/NxcAVXhsOWx_a4rZ6419a2eb2eece1679401707.jpeg | https://static-pcsp.systeme.ru/image/NxcAVXhsOWx_a4rZ6419a2eb2eece1679401707.jpeg | 1 | нет | [9 empty] | https://api.systeme.ru/product/media/download/988325 | контакторы пускорегулирующая аппаратура реле пускатели автоматические выключатели для защиты электродвигателя | https://api.systeme.ru/product/media/download/989602 |  | https://api.systeme.ru/certificates/default/download/2934 | С-ТР ТС-ЭМС С-ТР ТС-НВО | ЕАЭС RU С-CN.НВ26.В.02533_22 |  |  | https://www.youtube.com/watch?v=OqmhYTUmSwc https://www.youtube.com/watch?v=kIyq4DpoQgk https://www.youtube.com/watch?v=AzqreZNanvk https://rutube.ru/video/970b30cc08b169864bd56eb055062c4b/?p=U4pRG2ZONeZPRiaS4JqceA https://vkvideo.ru/video-227259215_456239118 | 10200 | штука | 0 | 1 | PCE CAR | 1 3 | 1 16 | шт. шт. | 4680409075371 14680409075378 | 14 38 | 9 29.5 | 13.5 29 | см. см. | 1.5 24.5 | кг. кг. | Нет | 37 кВт | 3 | 0 | 1 | 1 | 80 А | 125 А | 24...24 В | 24...24 В | Винтовое соединение (EV000415) | Нет | AC (перемен.) (EV000460) | 37 кВт | Контактор (RV000701) | 24 В | [18 empty] | Срок гарантии на данное оборудование составляет 5 лет с момента отгрузки со склада Систэм Электрик, с подтверждением соответствующим документом | Подлежит замене
MC1E80C7 | КОНТАКТОР MC1E 3P 80A НО+НЗ 36V 50/60ГЦ (LC1E80C5) | Systeme Electric |  |  |  | 8536490000 | Прочие реле | Контактор серии SystemePact MC1E на номинальный ток 80 А, 3P, встроенные дополнительные контакты 1НО+1НЗ; напряжение управления – 36 В пер.тока; крепеж – на DIN-рейку/монтажную плату. Контакторы серии SystemePact MC1E разработаны для шкафов управления насосными станциями, систем вентиляции и лифтов. Они имеют увеличенный электрический и механический ресурс 8 млн. циклов; могут оснащаться дополнительными контактами, тепловыми реле, механическими блокировками, ограничителями перенапряжений. | Пускорегулирующая аппаратура | PPCTR | MCE | SystemePact MC1E - Контакторы <95A | CTR | SystemePact MC - Пускорег. Медиум+ | SPT | Энергетика Транзакционная | EC000066 | Магнитный пускатель/контактор перемен. тока (AC) | 7 | Китай | https://static-pcsp.systeme.ru/image/NxcAVXhsOWx_a4rZ6419a2eb2eece1679401707.jpeg | https://static-pcsp.systeme.ru/image/NxcAVXhsOWx_a4rZ6419a2eb2eece1679401707.jpeg | 1 | нет | [9 empty] | https://api.systeme.ru/product/media/download/988325 | контакторы пускорегулирующая аппаратура реле пускатели автоматические выключатели для защиты электродвигателя | https://api.systeme.ru/product/media/download/989602 |  | https://api.systeme.ru/certificates/default/download/2934 | С-ТР ТС-ЭМС С-ТР ТС-НВО | ЕАЭС RU С-CN.НВ26.В.02533_22 |  |  | https://www.youtube.com/watch?v=OqmhYTUmSwc https://www.youtube.com/watch?v=kIyq4DpoQgk https://www.youtube.com/watch?v=AzqreZNanvk https://rutube.ru/video/970b30cc08b169864bd56eb055062c4b/?p=U4pRG2ZONeZPRiaS4JqceA https://vkvideo.ru/video-227259215_456239118 | 10200 | штука |  | 1 | PCE CAR | 1 3 | 1 16 | шт. шт. | 4680409075388 14680409075385 | 14 38 | 9 29.5 | 13.5 29 | см. см. | 1.5 24.5 | кг. кг. | Нет | 37 кВт | 3 | 0 | 1 | 1 | 80 А | 125 А | 36...36 В | 36...36 В | Винтовое соединение (EV000415) | Нет | AC (перемен.) (EV000460) | 37 кВт | Контактор (RV000701) | 36 В | [18 empty] | Срок гарантии на данное оборудование составляет 5 лет с момента отгрузки со склада Систэм Электрик, с подтверждением соответствующим документом | Подлежит замене
MC1E80E7 | КОНТАКТОР MC1E 3P 80A НО+НЗ 48V 50/60ГЦ (LC1E80E5) | Systeme Electric |  |  |  | 8536490000 | Прочие реле | Контактор серии SystemePact MC1E на номинальный ток 80 А, 3P, встроенные дополнительные контакты 1НО+1НЗ; напряжение управления – 48 В пер.тока; крепеж – на DIN-рейку/монтажную плату. Контакторы серии SystemePact MC1E разработаны для шкафов управления насосными станциями, систем вентиляции и лифтов. Они имеют увеличенный электрический и механический ресурс 8 млн. циклов; могут оснащаться дополнительными контактами, тепловыми реле, механическими блокировками, ограничителями перенапряжений. | Пускорегулирующая аппаратура | PPCTR | MCE | SystemePact MC1E - Контакторы <95A | CTR | SystemePact MC - Пускорег. Медиум+ | SPT | Энергетика Транзакционная | EC000066 | Магнитный пускатель/контактор перемен. тока (AC) | 7 | Китай | https://static-pcsp.systeme.ru/image/NxcAVXhsOWx_a4rZ6419a2eb2eece1679401707.jpeg | https://static-pcsp.systeme.ru/image/NxcAVXhsOWx_a4rZ6419a2eb2eece1679401707.jpeg | 1 | нет | [9 empty] | https://api.systeme.ru/product/media/download/988325 | контакторы пускорегулирующая аппаратура реле пускатели автоматические выключатели для защиты электродвигателя | https://api.systeme.ru/product/media/download/989602 |  | https://api.systeme.ru/certificates/default/download/2934 | С-ТР ТС-ЭМС С-ТР ТС-НВО | ЕАЭС RU С-CN.НВ26.В.02533_22 |  |  | https://www.youtube.com/watch?v=OqmhYTUmSwc https://www.youtube.com/watch?v=kIyq4DpoQgk https://www.youtube.com/watch?v=AzqreZNanvk https://rutube.ru/video/970b30cc08b169864bd56eb055062c4b/?p=U4pRG2ZONeZPRiaS4JqceA https://vkvideo.ru/video-227259215_456239118 | 10200 | штука | 0 | 1 | PCE CAR | 1 3 | 1 16 | шт. шт. | 4680409075395 14680409075392 | 14 38 | 9 29.5 | 13.5 29 | см. см. | 1.5 24.5 | кг. кг. | Нет | 37 кВт | 3 | 0 | 1 | 1 | 80 А | 125 А | 48...48 В | 48...48 В | Винтовое соединение (EV000415) | Нет | AC (перемен.) (EV000460) | 37 кВт | Контактор (RV000701) | 48 В | [18 empty] | Срок гарантии на данное оборудование составляет 5 лет с момента отгрузки со склада Систэм Электрик, с подтверждением соответствующим документом | Подлежит замене
MC1E80F7 | КОНТАКТОР MC1E 3P 80A НО+НЗ 110V 50/60ГЦ (LC1E80F5) | Systeme Electric |  |  |  | 8536490000 | Прочие реле | Контактор серии SystemePact MC1E на номинальный ток 80 А, 3P, встроенные дополнительные контакты 1НО+1НЗ; напряжение управления – 110 В пер.тока; крепеж – на DIN-рейку/монтажную плату. Контакторы серии SystemePact MC1E разработаны для шкафов управления насосными станциями, систем вентиляции и лифтов. Они имеют увеличенный электрический и механический ресурс 8 млн. циклов; могут оснащаться дополнительными контактами, тепловыми реле, механическими блокировками, ограничителями перенапряжений. | Пускорегулирующая аппаратура | PPCTR | MCE | SystemePact MC1E - Контакторы <95A | CTR | SystemePact MC - Пускорег. Медиум+ | SPT | Энергетика Транзакционная | EC000066 | Магнитный пускатель/контактор перемен. тока (AC) | 7 | Китай | https://static-pcsp.systeme.ru/image/NxcAVXhsOWx_a4rZ6419a2eb2eece1679401707.jpeg | https://static-pcsp.systeme.ru/image/NxcAVXhsOWx_a4rZ6419a2eb2eece1679401707.jpeg | 1 | нет | [9 empty] | https://api.systeme.ru/product/media/download/988325 | контакторы пускорегулирующая аппаратура реле пускатели автоматические выключатели для защиты электродвигателя | https://api.systeme.ru/product/media/download/989602 |  | https://api.systeme.ru/certificates/default/download/2934 | С-ТР ТС-ЭМС С-ТР ТС-НВО | ЕАЭС RU С-CN.НВ26.В.02533_22 |  |  | https://www.youtube.com/watch?v=OqmhYTUmSwc https://www.youtube.com/watch?v=kIyq4DpoQgk https://www.youtube.com/watch?v=AzqreZNanvk https://rutube.ru/video/970b30cc08b169864bd56eb055062c4b/?p=U4pRG2ZONeZPRiaS4JqceA https://vkvideo.ru/video-227259215_456239118 | 8000 | штука | 0 | 1 | PCE CAR | 1 3 | 1 16 | шт. шт. | 4680409075401 14680409075408 | 14 38 | 9 29.5 | 13.5 29 | см. см. | 1.5 24.5 | кг. кг. | Нет | 37 кВт | 3 | 0 | 1 | 1 | 80 А | 125 А | 110...110 В | 110...110 В | Винтовое соединение (EV000415) | Нет | AC (перемен.) (EV000460) | 37 кВт | Контактор (RV000701) | 110 В | [18 empty] | Срок гарантии на данное оборудование составляет 5 лет с момента отгрузки со склада Систэм Электрик, с подтверждением соответствующим документом | Подлежит замене
MC1E80M7 | КОНТАКТОР MC1E 3P 80A НО+НЗ 220V/230V 50/60ГЦ (LC1E80M5) | Systeme Electric |  |  |  | 8536490000 | Прочие реле | Контактор серии SystemePact MC1E на номинальный ток 80 А, 3P, встроенные дополнительные контакты 1НО+1НЗ; напряжение управления – 220…230 В пер.тока; крепеж – на DIN-рейку/монтажную плату. Контакторы серии SystemePact MC1E разработаны для шкафов управления насосными станциями, систем вентиляции и лифтов. Они имеют увеличенный электрический и механический ресурс 8 млн. циклов; могут оснащаться дополнительными контактами, тепловыми реле, механическими блокировками, ограничителями перенапряжений. | Пускорегулирующая аппаратура | PPCTR | MCE | SystemePact MC1E - Контакторы <95A | CTR | SystemePact MC - Пускорег. Медиум+ | SPT | Энергетика Транзакционная | EC000066 | Магнитный пускатель/контактор перемен. тока (AC) | 7 | Китай | https://static-pcsp.systeme.ru/image/NxcAVXhsOWx_a4rZ6419a2eb2eece1679401707.jpeg | https://static-pcsp.systeme.ru/image/NxcAVXhsOWx_a4rZ6419a2eb2eece1679401707.jpeg | 1 | нет | [9 empty] | https://api.systeme.ru/product/media/download/988325 | контакторы пускорегулирующая аппаратура реле пускатели автоматические выключатели для защиты электродвигателя | https://api.systeme.ru/product/media/download/989602 |  | https://api.systeme.ru/certificates/default/download/2934 | С-ТР ТС-ЭМС С-ТР ТС-НВО | ЕАЭС RU С-CN.НВ26.В.02533_22 |  |  | https://www.youtube.com/watch?v=OqmhYTUmSwc https://www.youtube.com/watch?v=kIyq4DpoQgk https://www.youtube.com/watch?v=AzqreZNanvk https://rutube.ru/video/970b30cc08b169864bd56eb055062c4b/?p=U4pRG2ZONeZPRiaS4JqceA https://vkvideo.ru/video-227259215_456239118 | 8000 | штука | 0 | 1 | PCE CAR | 1 3 | 1 16 | шт. шт. | 4680409075418 14680409075415 | 14 38 | 9 29.5 | 13.5 29 | см. см. | 1.5 24.5 | кг. кг. | Нет | 37 кВт | 3 | 0 | 1 | 1 | 80 А | 125 А | 220...230 В | 220...230 В | Винтовое соединение (EV000415) | Нет | AC (перемен.) (EV000460) | 37 кВт | Контактор (RV000701) | 220 В | [18 empty] | Срок гарантии на данное оборудование составляет 5 лет с момента отгрузки со склада Систэм Электрик, с подтверждением соответствующим документом | Подлежит замене
MC1E80Q7 | КОНТАКТОР MC1E 3P 80A НО+НЗ 380V/400V 50/60ГЦ (LC1E80Q5) | Systeme Electric |  |  |  | 8536490000 | Прочие реле | Контактор серии SystemePact MC1E на номинальный ток 80 А, 3P, встроенные дополнительные контакты 1НО+1НЗ; напряжение управления – 480…415 В пер.тока; крепеж – на DIN-рейку/монтажную плату. Контакторы серии SystemePact MC1E разработаны для шкафов управления насосными станциями, систем вентиляции и лифтов. Они имеют увеличенный электрический и механический ресурс 8 млн. циклов; могут оснащаться дополнительными контактами, тепловыми реле, механическими блокировками, ограничителями перенапряжений. | Пускорегулирующая аппаратура | PPCTR | MCE | SystemePact MC1E - Контакторы <95A | CTR | SystemePact MC - Пускорег. Медиум+ | SPT | Энергетика Транзакционная | EC000066 | Магнитный пускатель/контактор перемен. тока (AC) | 7 | Китай | https://static-pcsp.systeme.ru/image/NxcAVXhsOWx_a4rZ6419a2eb2eece1679401707.jpeg | https://static-pcsp.systeme.ru/image/NxcAVXhsOWx_a4rZ6419a2eb2eece1679401707.jpeg | 1 | нет | [9 empty] | https://api.systeme.ru/product/media/download/988325 | контакторы пускорегулирующая аппаратура реле пускатели автоматические выключатели для защиты электродвигателя | https://api.systeme.ru/product/media/download/989602 |  | https://api.systeme.ru/certificates/default/download/2934 | С-ТР ТС-ЭМС С-ТР ТС-НВО | ЕАЭС RU С-CN.НВ26.В.02533_22 |  |  | https://www.youtube.com/watch?v=OqmhYTUmSwc https://www.youtube.com/watch?v=kIyq4DpoQgk https://www.youtube.com/watch?v=AzqreZNanvk https://rutube.ru/video/970b30cc08b169864bd56eb055062c4b/?p=U4pRG2ZONeZPRiaS4JqceA https://vkvideo.ru/video-227259215_456239118 | 8850 | штука | 0 | 1 | PCE CAR | 1 3 | 1 16 | шт. шт. | 4680409075425 14680409075422 | 14 38 | 9 29.5 | 13.5 29 | см. см. | 1.5 24.5 | кг. кг. | Нет | 37 кВт | 3 | 0 | 1 | 1 | 80 А | 125 А | 380...400 В | 380...400 В | Винтовое соединение (EV000415) | Нет | AC (перемен.) (EV000460) | 37 кВт | Контактор (RV000701) | 380 В | [18 empty] | Срок гарантии на данное оборудование составляет 5 лет с момента отгрузки со склада Систэм Электрик, с подтверждением соответствующим документом | Подлежит замене
MC1E95B7 | КОНТАКТОР MC1E 3P 95A НО+НЗ 24V 50/60ГЦ (LC1E95B5) | Systeme Electric |  |  |  | 8536490000 | Прочие реле | Контактор серии SystemePact MC1E на номинальный ток 95 А, 3P, встроенные дополнительные контакты 1НО+1НЗ; напряжение управления – 24 В пер.тока; крепеж – на DIN-рейку/монтажную плату. Контакторы серии SystemePact MC1E разработаны для шкафов управления насосными станциями, систем вентиляции и лифтов. Они имеют увеличенный электрический и механический ресурс 8 млн. циклов; могут оснащаться дополнительными контактами, тепловыми реле, механическими блокировками, ограничителями перенапряжений. | Пускорегулирующая аппаратура | PPCTR | MCE | SystemePact MC1E - Контакторы <95A | CTR | SystemePact MC - Пускорег. Медиум+ | SPT | Энергетика Транзакционная | EC000066 | Магнитный пускатель/контактор перемен. тока (AC) | 7 | Китай | https://static-pcsp.systeme.ru/image/NxcAVXhsOWx_a4rZ6419a2eb2eece1679401707.jpeg | https://static-pcsp.systeme.ru/image/NxcAVXhsOWx_a4rZ6419a2eb2eece1679401707.jpeg | 1 | нет | [9 empty] | https://api.systeme.ru/product/media/download/988325 | контакторы пускорегулирующая аппаратура реле пускатели автоматические выключатели для защиты электродвигателя | https://api.systeme.ru/product/media/download/989602 |  | https://api.systeme.ru/certificates/default/download/2934 | С-ТР ТС-ЭМС С-ТР ТС-НВО | ЕАЭС RU С-CN.НВ26.В.02533_22 |  |  | https://www.youtube.com/watch?v=OqmhYTUmSwc https://www.youtube.com/watch?v=kIyq4DpoQgk https://www.youtube.com/watch?v=AzqreZNanvk https://rutube.ru/video/970b30cc08b169864bd56eb055062c4b/?p=U4pRG2ZONeZPRiaS4JqceA https://vkvideo.ru/video-227259215_456239118 | 12000 | штука | 0 | 1 | PCE CAR | 1 3 | 1 16 | шт. шт. | 4680409075432 14680409075439 | 14 38 | 9 29.5 | 13.5 29 | см. см. | 1.5 24.5 | кг. кг. | Нет | 45 кВт | 3 | 0 | 1 | 1 | 95 А | 125 А | 24...24 В | 24...24 В | Винтовое соединение (EV000415) | Нет | AC (перемен.) (EV000460) | 45 кВт | Контактор (RV000701) | 24 В | [18 empty] | Срок гарантии на данное оборудование составляет 5 лет с момента отгрузки со склада Систэм Электрик, с подтверждением соответствующим документом | Подлежит замене
MC1E95C7 | КОНТАКТОР MC1E 3P 95A НО+НЗ 36V 50/60ГЦ (LC1E95C5) | Systeme Electric |  |  |  | 8536490000 | Прочие реле | Контактор серии SystemePact MC1E на номинальный ток 95 А, 3P, встроенные дополнительные контакты 1НО+1НЗ; напряжение управления – 36 В пер.тока; крепеж – на DIN-рейку/монтажную плату. Контакторы серии SystemePact MC1E разработаны для шкафов управления насосными станциями, систем вентиляции и лифтов. Они имеют увеличенный электрический и механический ресурс 8 млн. циклов; могут оснащаться дополнительными контактами, тепловыми реле, механическими блокировками, ограничителями перенапряжений. | Пускорегулирующая аппаратура | PPCTR | MCE | SystemePact MC1E - Контакторы <95A | CTR | SystemePact MC - Пускорег. Медиум+ | SPT | Энергетика Транзакционная | EC000066 | Магнитный пускатель/контактор перемен. тока (AC) | 7 | Китай | https://static-pcsp.systeme.ru/image/NxcAVXhsOWx_a4rZ6419a2eb2eece1679401707.jpeg | https://static-pcsp.systeme.ru/image/NxcAVXhsOWx_a4rZ6419a2eb2eece1679401707.jpeg | 1 | нет | [9 empty] | https://api.systeme.ru/product/media/download/988325 | контакторы пускорегулирующая аппаратура реле пускатели автоматические выключатели для защиты электродвигателя | https://api.systeme.ru/product/media/download/989602 |  | https://api.systeme.ru/certificates/default/download/2934 | С-ТР ТС-ЭМС С-ТР ТС-НВО | ЕАЭС RU С-CN.НВ26.В.02533_22 |  |  | https://www.youtube.com/watch?v=OqmhYTUmSwc https://www.youtube.com/watch?v=kIyq4DpoQgk https://www.youtube.com/watch?v=AzqreZNanvk https://rutube.ru/video/970b30cc08b169864bd56eb055062c4b/?p=U4pRG2ZONeZPRiaS4JqceA https://vkvideo.ru/video-227259215_456239118 | 12000 | штука |  | 1 | PCE CAR | 1 3 | 1 16 | шт. шт. | 4680409075449 14680409075446 | 14 38 | 9 29.5 | 13.5 29 | см. см. | 1.5 24.5 | кг. кг. | Нет | 45 кВт | 3 | 0 | 1 | 1 | 95 А | 125 А | 36...36 В | 36...36 В | Винтовое соединение (EV000415) | Нет | AC (перемен.) (EV000460) | 45 кВт | Контактор (RV000701) | 36 В | [18 empty] | Срок гарантии на данное оборудование составляет 5 лет с момента отгрузки со склада Систэм Электрик, с подтверждением соответствующим документом | Подлежит замене
MC1E95E7 | КОНТАКТОР MC1E 3P 95A НО+НЗ 48V 50/60ГЦ (LC1E95E5) | Systeme Electric |  |  |  | 8536490000 | Прочие реле | Контактор серии SystemePact MC1E на номинальный ток 95 А, 3P, встроенные дополнительные контакты 1НО+1НЗ; напряжение управления – 48 В пер.тока; крепеж – на DIN-рейку/монтажную плату. Контакторы серии SystemePact MC1E разработаны для шкафов управления насосными станциями, систем вентиляции и лифтов. Они имеют увеличенный электрический и механический ресурс 8 млн. циклов; могут оснащаться дополнительными контактами, тепловыми реле, механическими блокировками, ограничителями перенапряжений. | Пускорегулирующая аппаратура | PPCTR | MCE | SystemePact MC1E - Контакторы <95A | CTR | SystemePact MC - Пускорег. Медиум+ | SPT | Энергетика Транзакционная | EC000066 | Магнитный пускатель/контактор перемен. тока (AC) | 7 | Китай | https://static-pcsp.systeme.ru/image/NxcAVXhsOWx_a4rZ6419a2eb2eece1679401707.jpeg | https://static-pcsp.systeme.ru/image/NxcAVXhsOWx_a4rZ6419a2eb2eece1679401707.jpeg | 1 | нет | [9 empty] | https://api.systeme.ru/product/media/download/988325 | контакторы пускорегулирующая аппаратура реле пускатели автоматические выключатели для защиты электродвигателя | https://api.systeme.ru/product/media/download/989602 |  | https://api.systeme.ru/certificates/default/download/2934 | С-ТР ТС-ЭМС С-ТР ТС-НВО | ЕАЭС RU С-CN.НВ26.В.02533_22 |  |  | https://www.youtube.com/watch?v=OqmhYTUmSwc https://www.youtube.com/watch?v=kIyq4DpoQgk https://www.youtube.com/watch?v=AzqreZNanvk https://rutube.ru/video/970b30cc08b169864bd56eb055062c4b/?p=U4pRG2ZONeZPRiaS4JqceA https://vkvideo.ru/video-227259215_456239118 | 12000 | штука | 0 | 1 | PCE CAR | 1 3 | 1 16 | шт. шт. | 4680409075456 14680409075453 | 14 38 | 9 29.5 | 13.5 29 | см. см. | 1.5 24.5 | кг. кг. | Нет | 45 кВт | 3 | 0 | 1 | 1 | 95 А | 125 А | 48...48 В | 48...48 В | Винтовое соединение (EV000415) | Нет | AC (перемен.) (EV000460) | 45 кВт | Контактор (RV000701) | 48 В | [18 empty] | Срок гарантии на данное оборудование составляет 5 лет с момента отгрузки со склада Систэм Электрик, с подтверждением соответствующим документом | Подлежит замене
MC1E95F7 | КОНТАКТОР MC1E 3P 95A НО+НЗ 110V 50/60ГЦ (LC1E95F5) | Systeme Electric |  |  |  | 8536490000 | Прочие реле | Контактор серии SystemePact MC1E на номинальный ток 95 А, 3P, встроенные дополнительные контакты 1НО+1НЗ; напряжение управления – 110 В пер.тока; крепеж – на DIN-рейку/монтажную плату. Контакторы серии SystemePact MC1E разработаны для шкафов управления насосными станциями, систем вентиляции и лифтов. Они имеют увеличенный электрический и механический ресурс 8 млн. циклов; могут оснащаться дополнительными контактами, тепловыми реле, механическими блокировками, ограничителями перенапряжений. | Пускорегулирующая аппаратура | PPCTR | MCE | SystemePact MC1E - Контакторы <95A | CTR | SystemePact MC - Пускорег. Медиум+ | SPT | Энергетика Транзакционная | EC000066 | Магнитный пускатель/контактор перемен. тока (AC) | 7 | Китай | https://static-pcsp.systeme.ru/image/NxcAVXhsOWx_a4rZ6419a2eb2eece1679401707.jpeg | https://static-pcsp.systeme.ru/image/NxcAVXhsOWx_a4rZ6419a2eb2eece1679401707.jpeg | 1 | нет | [9 empty] | https://api.systeme.ru/product/media/download/988325 | контакторы пускорегулирующая аппаратура реле пускатели автоматические выключатели для защиты электродвигателя | https://api.systeme.ru/product/media/download/989602 |  | https://api.systeme.ru/certificates/default/download/2934 | С-ТР ТС-ЭМС С-ТР ТС-НВО | ЕАЭС RU С-CN.НВ26.В.02533_22 |  |  | https://www.youtube.com/watch?v=OqmhYTUmSwc https://www.youtube.com/watch?v=kIyq4DpoQgk https://www.youtube.com/watch?v=AzqreZNanvk https://rutube.ru/video/970b30cc08b169864bd56eb055062c4b/?p=U4pRG2ZONeZPRiaS4JqceA https://vkvideo.ru/video-227259215_456239118 | 9700 | штука | 0 | 1 | PCE CAR | 1 3 | 1 16 | шт. шт. | 4680409075463 14680409075460 | 14 38 | 9 29.5 | 13.5 29 | см. см. | 1.5 24.5 | кг. кг. | Нет | 45 кВт | 3 | 0 | 1 | 1 | 95 А | 125 А | 110...110 В | 110...110 В | Винтовое соединение (EV000415) | Нет | AC (перемен.) (EV000460) | 45 кВт | Контактор (RV000701) | 110 В | [18 empty] | Срок гарантии на данное оборудование составляет 5 лет с момента отгрузки со склада Систэм Электрик, с подтверждением соответствующим документом | Подлежит замене
MC1E95M7 | КОНТАКТОР MC1E 3P 95A НО+НЗ 220V/230V 50/60ГЦ (LC1E95M5) | Systeme Electric |  |  |  | 8536490000 | Прочие реле | Контактор серии SystemePact MC1E на номинальный ток 95 А, 3P, встроенные дополнительные контакты 1НО+1НЗ; напряжение управления – 220…230 В пер.тока; крепеж – на DIN-рейку/монтажную плату. Контакторы серии SystemePact MC1E разработаны для шкафов управления насосными станциями, систем вентиляции и лифтов. Они имеют увеличенный электрический и механический ресурс 8 млн. циклов; могут оснащаться дополнительными контактами, тепловыми реле, механическими блокировками, ограничителями перенапряжений. | Пускорегулирующая аппаратура | PPCTR | MCE | SystemePact MC1E - Контакторы <95A | CTR | SystemePact MC - Пускорег. Медиум+ | SPT | Энергетика Транзакционная | EC000066 | Магнитный пускатель/контактор перемен. тока (AC) | 7 | Китай | https://static-pcsp.systeme.ru/image/NxcAVXhsOWx_a4rZ6419a2eb2eece1679401707.jpeg | https://static-pcsp.systeme.ru/image/NxcAVXhsOWx_a4rZ6419a2eb2eece1679401707.jpeg | 1 | нет | [9 empty] | https://api.systeme.ru/product/media/download/988325 | контакторы пускорегулирующая аппаратура реле пускатели автоматические выключатели для защиты электродвигателя | https://api.systeme.ru/product/media/download/989602 |  | https://api.systeme.ru/certificates/default/download/2934 | С-ТР ТС-ЭМС С-ТР ТС-НВО | ЕАЭС RU С-CN.НВ26.В.02533_22 |  |  | https://www.youtube.com/watch?v=OqmhYTUmSwc https://www.youtube.com/watch?v=kIyq4DpoQgk https://www.youtube.com/watch?v=AzqreZNanvk https://rutube.ru/video/970b30cc08b169864bd56eb055062c4b/?p=U4pRG2ZONeZPRiaS4JqceA https://vkvideo.ru/video-227259215_456239118 | 8800 | штука | 0 | 1 | PCE CAR | 1 3 | 1 16 | шт. шт. | 4680409075470 14680409075477 | 14 38 | 9 29.5 | 13.5 29 | см. см. | 1.5 24.5 | кг. кг. | Нет | 45 кВт | 3 | 0 | 1 | 1 | 95 А | 125 А | 220...230 В | 220...230 В | Винтовое соединение (EV000415) | Нет | AC (перемен.) (EV000460) | 45 кВт | Контактор (RV000701) | 220 В | [18 empty] | Срок гарантии на данное оборудование составляет 5 лет с момента отгрузки со склада Систэм Электрик, с подтверждением соответствующим документом | Подлежит замене
MC1E95Q7 | КОНТАКТОР MC1E 3P 95A НО+НЗ 380V/400V 50/60ГЦ (LC1E95Q5) | Systeme Electric |  |  |  | 8536490000 | Прочие реле | Контактор серии SystemePact MC1E на номинальный ток 95 А, 3P, встроенные дополнительные контакты 1НО+1НЗ; напряжение управления – 480…415 В пер.тока; крепеж – на DIN-рейку/монтажную плату. Контакторы серии SystemePact MC1E разработаны для шкафов управления насосными станциями, систем вентиляции и лифтов. Они имеют увеличенный электрический и механический ресурс 8 млн. циклов; могут оснащаться дополнительными контактами, тепловыми реле, механическими блокировками, ограничителями перенапряжений. | Пускорегулирующая аппаратура | PPCTR | MCE | SystemePact MC1E - Контакторы <95A | CTR | SystemePact MC - Пускорег. Медиум+ | SPT | Энергетика Транзакционная | EC000066 | Магнитный пускатель/контактор перемен. тока (AC) | 7 | Китай | https://static-pcsp.systeme.ru/image/NxcAVXhsOWx_a4rZ6419a2eb2eece1679401707.jpeg | https://static-pcsp.systeme.ru/image/NxcAVXhsOWx_a4rZ6419a2eb2eece1679401707.jpeg | 1 | нет | [9 empty] | https://api.systeme.ru/product/media/download/988325 | контакторы пускорегулирующая аппаратура реле пускатели автоматические выключатели для защиты электродвигателя | https://api.systeme.ru/product/media/download/989602 |  | https://api.systeme.ru/certificates/default/download/2934 | С-ТР ТС-ЭМС С-ТР ТС-НВО | ЕАЭС RU С-CN.НВ26.В.02533_22 |  |  | https://www.youtube.com/watch?v=OqmhYTUmSwc https://www.youtube.com/watch?v=kIyq4DpoQgk https://www.youtube.com/watch?v=AzqreZNanvk https://rutube.ru/video/970b30cc08b169864bd56eb055062c4b/?p=U4pRG2ZONeZPRiaS4JqceA https://vkvideo.ru/video-227259215_456239118 | 10700 | штука | 0 | 1 | PCE CAR | 1 3 | 1 16 | шт. шт. | 4680409075487 14680409075484 | 14 38 | 9 29.5 | 13.5 29 | см. см. | 1.5 24.5 | кг. кг. | Нет | 45 кВт | 3 | 0 | 1 | 1 | 95 А | 125 А | 380...400 В | 380...400 В | Винтовое соединение (EV000415) | Нет | AC (перемен.) (EV000460) | 45 кВт | Контактор (RV000701) | 380 В | [18 empty] | Срок гарантии на данное оборудование составляет 5 лет с момента отгрузки со склада Систэм Электрик, с подтверждением соответствующим документом | Подлежит замене
MRE251 | ТЕПЛОВОЕ РЕЛЕ ПЕРЕГРУЗКИ MRE F25 0.63-1.0A КЛАСС 10A (LRE05) | Systeme Electric |  |  |  | 8536490000 | Прочие реле | Тепловое реле серии SystemePact MRE на номинальный ток 25 А, диапазон регулирования 0.63 – 1.0 А, класс 10А. Монтаж непосредственно под контактором, подключение с помощью винтовых зажимов. Реле серии SystemePact MRE предназначены для защиты цепей и электродвигателей от перегрузок, обрыва фазы, превышения длительности пуска и заклинивания ротора. Реле MRE применяются совместно с контакторами серии MC1E. Реле поставляются с переключателем режимов, защищенным крышкой, в положении ручного возврата. | Пускорегулирующая аппаратура | PPCTR | MRE | SystemePact MRE-Тепловые реле перегрузки | CTR | SystemePact MC - Пускорег. Медиум+ | SPT | Энергетика Транзакционная | EC000106 | Реле тепловой защиты | 7 | Китай | https://static-pcsp.systeme.ru/image/XhBSM8WBbQQTsEi964f05c0d05fe71693473805.jpeg | https://static-pcsp.systeme.ru/image/XhBSM8WBbQQTsEi964f05c0d05fe71693473805.jpeg | 1 | нет | [9 empty] | https://api.systeme.ru/product/media/download/988325 | контакторы пускорегулирующая аппаратура реле пускатели автоматические выключатели для защиты электродвигателя | https://api.systeme.ru/product/media/download/989603 |  | https://api.systeme.ru/certificates/default/download/2933 | С-ТР ТС-НВО | ЕАЭС RU С-CN.НВ26.В.02531_22 |  |  | https://www.youtube.com/watch?v=AzqreZNanvk | 1205 | штука | 0 | 1 | PCE CAR | 1 3 | 1 75 | шт. шт. | 4680409076934 14680409076931 | 9.5 40 | 6.8 32.7 | 4.8 29.3 | см. см. | 0.2 15.5 | кг. кг. |  |  |  |  | 1 | 1 |  |  |  |  | Винтовое соединение (EV000415) | [5 empty] | Непосредств. крепление (EV003970) | 0 | Класс 10 A (EV011240) | 690 В | 0.63...1 А | [13 empty] | Срок гарантии на данное оборудование составляет 5 лет с момента отгрузки со склада Систэм Электрик, с подтверждением соответствующим документом | Подлежит замене
MRE2510 | ТЕПЛОВОЕ РЕЛЕ ПЕРЕГРУЗКИ MRE F25 7.0-10A КЛАСС 10A (LRE14) | Systeme Electric |  |  |  | 8536490000 | Прочие реле | Тепловое реле серии SystemePact MRE на номинальный ток 25 А, диапазон регулирования 7.0 – 10 А, класс 10А. Монтаж непосредственно под контактором, подключение с помощью винтовых зажимов. Реле серии SystemePact MRE предназначены для защиты цепей и электродвигателей от перегрузок, обрыва фазы, превышения длительности пуска и заклинивания ротора. Реле MRE применяются совместно с контакторами серии MC1E. Реле поставляются с переключателем режимов, защищенным крышкой, в положении ручного возврата. | Пускорегулирующая аппаратура | PPCTR | MRE | SystemePact MRE-Тепловые реле перегрузки | CTR | SystemePact MC - Пускорег. Медиум+ | SPT | Энергетика Транзакционная | EC000106 | Реле тепловой защиты | 7 | Китай | https://static-pcsp.systeme.ru/image/XhBSM8WBbQQTsEi964f05c0d05fe71693473805.jpeg | https://static-pcsp.systeme.ru/image/XhBSM8WBbQQTsEi964f05c0d05fe71693473805.jpeg | 1 | нет | [9 empty] | https://api.systeme.ru/product/media/download/988325 | контакторы пускорегулирующая аппаратура реле пускатели автоматические выключатели для защиты электродвигателя | https://api.systeme.ru/product/media/download/989603 |  | https://api.systeme.ru/certificates/default/download/2933 | С-ТР ТС-НВО | ЕАЭС RU С-CN.НВ26.В.02531_22 |  |  | https://www.youtube.com/watch?v=AzqreZNanvk | 1325 | штука | 0 | 1 | PCE CAR | 1 3 | 1 75 | шт. шт. | 4680409076941 14680409076948 | 9.5 40 | 6.8 32.7 | 4.8 29.3 | см. см. | 0.2 15.5 | кг. кг. |  |  |  |  | 1 | 1 |  |  |  |  | Винтовое соединение (EV000415) | [5 empty] | Непосредств. крепление (EV003970) | 0 | Класс 10 A (EV011240) | 690 В | 7...10 А | [13 empty] | Срок гарантии на данное оборудование составляет 5 лет с момента отгрузки со склада Систэм Электрик, с подтверждением соответствующим документом | Подлежит замене
MRE2513 | ТЕПЛОВОЕ РЕЛЕ ПЕРЕГРУЗКИ MRE F25 9.0-13A КЛАСС 10A (LRE16) | Systeme Electric |  |  |  | 8536490000 | Прочие реле | Тепловое реле серии SystemePact MRE на номинальный ток 25 А, диапазон регулирования 9.0 – 13 А, класс 10А. Монтаж непосредственно под контактором, подключение с помощью винтовых зажимов. Реле серии SystemePact MRE предназначены для защиты цепей и электродвигателей от перегрузок, обрыва фазы, превышения длительности пуска и заклинивания ротора. Реле MRE применяются совместно с контакторами серии MC1E. Реле поставляются с переключателем режимов, защищенным крышкой, в положении ручного возврата. | Пускорегулирующая аппаратура | PPCTR | MRE | SystemePact MRE-Тепловые реле перегрузки | CTR | SystemePact MC - Пускорег. Медиум+ | SPT | Энергетика Транзакционная | EC000106 | Реле тепловой защиты | 7 | Китай | https://static-pcsp.systeme.ru/image/XhBSM8WBbQQTsEi964f05c0d05fe71693473805.jpeg | https://static-pcsp.systeme.ru/image/XhBSM8WBbQQTsEi964f05c0d05fe71693473805.jpeg | 1 | нет | [9 empty] | https://api.systeme.ru/product/media/download/988325 | контакторы пускорегулирующая аппаратура реле пускатели автоматические выключатели для защиты электродвигателя | https://api.systeme.ru/product/media/download/989603 |  | https://api.systeme.ru/certificates/default/download/2933 | С-ТР ТС-НВО | ЕАЭС RU С-CN.НВ26.В.02531_22 |  |  | https://www.youtube.com/watch?v=AzqreZNanvk | 1315 | штука | 0 | 1 | PCE CAR | 1 3 | 1 75 | шт. шт. | 4680409076958 14680409076955 | 9.5 40 | 6.8 32.7 | 4.8 29.3 | см. см. | 0.2 15.5 | кг. кг. |  |  |  |  | 1 | 1 |  |  |  |  | Винтовое соединение (EV000415) | [5 empty] | Непосредств. крепление (EV003970) | 0 | Класс 10 A (EV011240) | 690 В | 9...13 А | [13 empty] | Срок гарантии на данное оборудование составляет 5 лет с момента отгрузки со склада Систэм Электрик, с подтверждением соответствующим документом | Подлежит замене
MRE2518 | ТЕПЛОВОЕ РЕЛЕ ПЕРЕГРУЗКИ MRE F25 12-18A КЛАСС 10A (LRE21) | Systeme Electric |  |  |  | 8536490000 | Прочие реле | Тепловое реле серии SystemePact MRE на номинальный ток 25 А, диапазон регулирования 12 – 18 А, класс 10А. Монтаж непосредственно под контактором, подключение с помощью винтовых зажимов. Реле серии SystemePact MRE предназначены для защиты цепей и электродвигателей от перегрузок, обрыва фазы, превышения длительности пуска и заклинивания ротора. Реле MRE применяются совместно с контакторами серии MC1E. Реле поставляются с переключателем режимов, защищенным крышкой, в положении ручного возврата. | Пускорегулирующая аппаратура | PPCTR | MRE | SystemePact MRE-Тепловые реле перегрузки | CTR | SystemePact MC - Пускорег. Медиум+ | SPT | Энергетика Транзакционная | EC000106 | Реле тепловой защиты | 7 | Китай | https://static-pcsp.systeme.ru/image/XhBSM8WBbQQTsEi964f05c0d05fe71693473805.jpeg | https://static-pcsp.systeme.ru/image/XhBSM8WBbQQTsEi964f05c0d05fe71693473805.jpeg | 1 | нет | [9 empty] | https://api.systeme.ru/product/media/download/988325 | контакторы пускорегулирующая аппаратура реле пускатели автоматические выключатели для защиты электродвигателя | https://api.systeme.ru/product/media/download/989603 |  | https://api.systeme.ru/certificates/default/download/2933 | С-ТР ТС-НВО | ЕАЭС RU С-CN.НВ26.В.02531_22 |  |  | https://www.youtube.com/watch?v=AzqreZNanvk | 1325 | штука | 0 | 1 | PCE CAR | 1 3 | 1 75 | шт. шт. | 4680409076965 14680409076962 | 9.5 40 | 6.8 32.7 | 4.8 29.3 | см. см. | 0.2 15.5 | кг. кг. |  |  |  |  | 1 | 1 |  |  |  |  | Винтовое соединение (EV000415) | [5 empty] | Непосредств. крепление (EV003970) | 0 | Класс 10 A (EV011240) | 690 В | 12...18 А | [13 empty] | Срок гарантии на данное оборудование составляет 5 лет с момента отгрузки со склада Систэм Электрик, с подтверждением соответствующим документом | Подлежит замене
MRE251P6 | ТЕПЛОВОЕ РЕЛЕ ПЕРЕГРУЗКИ MRE F25 1.0-1.6A КЛАСС 10A (LRE06) | Systeme Electric |  |  |  | 8536490000 | Прочие реле | Тепловое реле серии SystemePact MRE на номинальный ток 25 А, диапазон регулирования 1.0 – 1.6 А, класс 10А. Монтаж непосредственно под контактором, подключение с помощью винтовых зажимов. Реле серии SystemePact MRE предназначены для защиты цепей и электродвигателей от перегрузок, обрыва фазы, превышения длительности пуска и заклинивания ротора. Реле MRE применяются совместно с контакторами серии MC1E. Реле поставляются с переключателем режимов, защищенным крышкой, в положении ручного возврата. | Пускорегулирующая аппаратура | PPCTR | MRE | SystemePact MRE-Тепловые реле перегрузки | CTR | SystemePact MC - Пускорег. Медиум+ | SPT | Энергетика Транзакционная | EC000106 | Реле тепловой защиты | 7 | Китай | https://static-pcsp.systeme.ru/image/XhBSM8WBbQQTsEi964f05c0d05fe71693473805.jpeg | https://static-pcsp.systeme.ru/image/XhBSM8WBbQQTsEi964f05c0d05fe71693473805.jpeg | 1 | нет | [9 empty] | https://api.systeme.ru/product/media/download/988325 | контакторы пускорегулирующая аппаратура реле пускатели автоматические выключатели для защиты электродвигателя | https://api.systeme.ru/product/media/download/989603 |  | https://api.systeme.ru/certificates/default/download/2933 | С-ТР ТС-НВО | ЕАЭС RU С-CN.НВ26.В.02531_22 |  |  | https://www.youtube.com/watch?v=AzqreZNanvk | 1155 | штука | 0 | 1 | PCE CAR | 1 3 | 1 75 | шт. шт. | 4680409076972 14680409076979 | 9.5 40 | 6.8 32.7 | 4.8 29.3 | см. см. | 0.2 15.5 | кг. кг. |  |  |  |  | 1 | 1 |  |  |  |  | Винтовое соединение (EV000415) | [5 empty] | Непосредств. крепление (EV003970) | 0 | Класс 10 A (EV011240) | 690 В | 1...1.6 А | [13 empty] | Срок гарантии на данное оборудование составляет 5 лет с момента отгрузки со склада Систэм Электрик, с подтверждением соответствующим документом | Подлежит замене
MRE2525 | ТЕПЛОВОЕ РЕЛЕ ПЕРЕГРУЗКИ MRE F25 17-25A КЛАСС 10A (LRE22) | Systeme Electric |  |  |  | 8536490000 | Прочие реле | Тепловое реле серии SystemePact MRE на номинальный ток 25 А, диапазон регулирования 17 - 25 А, класс 10А. Монтаж непосредственно под контактором, подключение с помощью винтовых зажимов. Реле серии SystemePact MRE предназначены для защиты цепей и электродвигателей от перегрузок, обрыва фазы, превышения длительности пуска и заклинивания ротора. Реле MRE применяются совместно с контакторами серии MC1E. Реле поставляются с переключателем режимов, защищенным крышкой, в положении ручного возврата. | Пускорегулирующая аппаратура | PPCTR | MRE | SystemePact MRE-Тепловые реле перегрузки | CTR | SystemePact MC - Пускорег. Медиум+ | SPT | Энергетика Транзакционная | EC000106 | Реле тепловой защиты | 7 | Китай | https://static-pcsp.systeme.ru/image/XhBSM8WBbQQTsEi964f05c0d05fe71693473805.jpeg | https://static-pcsp.systeme.ru/image/XhBSM8WBbQQTsEi964f05c0d05fe71693473805.jpeg | 1 | нет | [9 empty] | https://api.systeme.ru/product/media/download/988325 | контакторы пускорегулирующая аппаратура реле пускатели автоматические выключатели для защиты электродвигателя | https://api.systeme.ru/product/media/download/989603 |  | https://api.systeme.ru/certificates/default/download/2933 | С-ТР ТС-НВО | ЕАЭС RU С-CN.НВ26.В.02531_22 |  |  | https://www.youtube.com/watch?v=AzqreZNanvk | 1335 | штука | 0 | 1 | PCE CAR | 1 3 | 1 75 | шт. шт. | 4680409076989 14680409076986 | 9.5 40 | 6.8 32.7 | 4.8 29.3 | см. см. | 0.2 15.5 | кг. кг. |  |  |  |  | 1 | 1 |  |  |  |  | Винтовое соединение (EV000415) | [5 empty] | Непосредств. крепление (EV003970) | 0 | Класс 10 A (EV011240) | 690 В | 17...25 А | [13 empty] | Срок гарантии на данное оборудование составляет 5 лет с момента отгрузки со склада Систэм Электрик, с подтверждением соответствующим документом | Подлежит замене
MRE252P5 | ТЕПЛОВОЕ РЕЛЕ ПЕРЕГРУЗКИ MRE F25 1.6-2.5A КЛАСС 10A (LRE07) | Systeme Electric |  |  |  | 8536490000 | Прочие реле | Тепловое реле серии SystemePact MRE на номинальный ток 25 А, диапазон регулирования 1.6 - 2.5 А, класс 10А. Монтаж непосредственно под контактором, подключение с помощью винтовых зажимов. Реле серии SystemePact MRE предназначены для защиты цепей и электродвигателей от перегрузок, обрыва фазы, превышения длительности пуска и заклинивания ротора. Реле MRE применяются совместно с контакторами серии MC1E. Реле поставляются с переключателем режимов, защищенным крышкой, в положении ручного возврата. | Пускорегулирующая аппаратура | PPCTR | MRE | SystemePact MRE-Тепловые реле перегрузки | CTR | SystemePact MC - Пускорег. Медиум+ | SPT | Энергетика Транзакционная | EC000106 | Реле тепловой защиты | 7 | Китай | https://static-pcsp.systeme.ru/image/XhBSM8WBbQQTsEi964f05c0d05fe71693473805.jpeg | https://static-pcsp.systeme.ru/image/XhBSM8WBbQQTsEi964f05c0d05fe71693473805.jpeg | 1 | нет | [9 empty] | https://api.systeme.ru/product/media/download/988325 | контакторы пускорегулирующая аппаратура реле пускатели автоматические выключатели для защиты электродвигателя | https://api.systeme.ru/product/media/download/989603 |  | https://api.systeme.ru/certificates/default/download/2933 | С-ТР ТС-НВО | ЕАЭС RU С-CN.НВ26.В.02531_22 |  |  | https://www.youtube.com/watch?v=AzqreZNanvk | 1155 | штука | 0 | 1 | PCE CAR | 1 3 | 1 75 | шт. шт. | 4680409076996 14680409076993 | 9.5 40 | 6.8 32.7 | 4.8 29.3 | см. см. | 0.2 15.5 | кг. кг. |  |  |  |  | 1 | 1 |  |  |  |  | Винтовое соединение (EV000415) | [5 empty] | Непосредств. крепление (EV003970) | 0 | Класс 10 A (EV011240) | 690 В | 1.6...2.5 А | [13 empty] | Срок гарантии на данное оборудование составляет 5 лет с момента отгрузки со склада Систэм Электрик, с подтверждением соответствующим документом | Подлежит замене
MRE254 | ТЕПЛОВОЕ РЕЛЕ ПЕРЕГРУЗКИ MRE F25 2.5-4.0A КЛАСС 10A (LRE08) | Systeme Electric |  |  |  | 8536490000 | Прочие реле | Тепловое реле серии SystemePact MRE на номинальный ток 25 А, диапазон регулирования 2.5 - 4 А, класс 10А. Монтаж непосредственно под контактором, подключение с помощью винтовых зажимов. Реле серии SystemePact MRE предназначены для защиты цепей и электродвигателей от перегрузок, обрыва фазы, превышения длительности пуска и заклинивания ротора. Реле MRE применяются совместно с контакторами серии MC1E. Реле поставляются с переключателем режимов, защищенным крышкой, в положении ручного возврата. | Пускорегулирующая аппаратура | PPCTR | MRE | SystemePact MRE-Тепловые реле перегрузки | CTR | SystemePact MC - Пускорег. Медиум+ | SPT | Энергетика Транзакционная | EC000106 | Реле тепловой защиты | 7 | Китай | https://static-pcsp.systeme.ru/image/XhBSM8WBbQQTsEi964f05c0d05fe71693473805.jpeg | https://static-pcsp.systeme.ru/image/XhBSM8WBbQQTsEi964f05c0d05fe71693473805.jpeg | 1 | нет | [9 empty] | https://api.systeme.ru/product/media/download/988325 | контакторы пускорегулирующая аппаратура реле пускатели автоматические выключатели для защиты электродвигателя | https://api.systeme.ru/product/media/download/989603 |  | https://api.systeme.ru/certificates/default/download/2933 | С-ТР ТС-НВО | ЕАЭС RU С-CN.НВ26.В.02531_22 |  |  | https://www.youtube.com/watch?v=AzqreZNanvk | 1200 | штука | 0 | 1 | PCE CAR | 1 3 | 1 75 | шт. шт. | 4680409077009 14680409077006 | 9.5 40 | 6.8 32.7 | 4.8 29.3 | см. см. | 0.2 15.5 | кг. кг. |  |  |  |  | 1 | 1 |  |  |  |  | Винтовое соединение (EV000415) | [5 empty] | Непосредств. крепление (EV003970) | 0 | Класс 10 A (EV011240) | 690 В | 2.5...4 А | [13 empty] | Срок гарантии на данное оборудование составляет 5 лет с момента отгрузки со склада Систэм Электрик, с подтверждением соответствующим документом | Подлежит замене
MRE256 | ТЕПЛОВОЕ РЕЛЕ ПЕРЕГРУЗКИ MRE F25 4.0-6A КЛАСС 10A (LRE10) | Systeme Electric |  |  |  | 8536490000 | Прочие реле | Тепловое реле серии SystemePact MRE на номинальный ток 25 А, диапазон регулирования 4.0 - 6 А, класс 10А. Монтаж непосредственно под контактором, подключение с помощью винтовых зажимов. Реле серии SystemePact MRE предназначены для защиты цепей и электродвигателей от перегрузок, обрыва фазы, превышения длительности пуска и заклинивания ротора. Реле MRE применяются совместно с контакторами серии MC1E. Реле поставляются с переключателем режимов, защищенным крышкой, в положении ручного возврата. | Пускорегулирующая аппаратура | PPCTR | MRE | SystemePact MRE-Тепловые реле перегрузки | CTR | SystemePact MC - Пускорег. Медиум+ | SPT | Энергетика Транзакционная | EC000106 | Реле тепловой защиты | 7 | Китай | https://static-pcsp.systeme.ru/image/XhBSM8WBbQQTsEi964f05c0d05fe71693473805.jpeg | https://static-pcsp.systeme.ru/image/XhBSM8WBbQQTsEi964f05c0d05fe71693473805.jpeg | 1 | нет | [9 empty] | https://api.systeme.ru/product/media/download/988325 | контакторы пускорегулирующая аппаратура реле пускатели автоматические выключатели для защиты электродвигателя | https://api.systeme.ru/product/media/download/989603 |  | https://api.systeme.ru/certificates/default/download/2933 | С-ТР ТС-НВО | ЕАЭС RU С-CN.НВ26.В.02531_22 |  |  | https://www.youtube.com/watch?v=AzqreZNanvk | 1310 | штука | 0 | 1 | PCE CAR | 1 3 | 1 75 | шт. шт. | 4680409077016 14680409077013 | 9.5 40 | 6.8 32.7 | 4.8 29.3 | см. см. | 0.2 15.5 | кг. кг. |  |  |  |  | 1 | 1 |  |  |  |  | Винтовое соединение (EV000415) | [5 empty] | Непосредств. крепление (EV003970) | 0 | Класс 10 A (EV011240) | 690 В | 4...6 А | [13 empty] | Срок гарантии на данное оборудование составляет 5 лет с момента отгрузки со склада Систэм Электрик, с подтверждением соответствующим документом | Подлежит замене
MRE258 | ТЕПЛОВОЕ РЕЛЕ ПЕРЕГРУЗКИ MRE F25 5.5-8A КЛАСС 10A (LRE12) | Systeme Electric |  |  |  | 8536490000 | Прочие реле | Тепловое реле серии SystemePact MRE на номинальный ток 25 А, диапазон регулирования 5.5 - 8 А, класс 10А. Монтаж непосредственно под контактором, подключение с помощью винтовых зажимов. Реле серии SystemePact MRE предназначены для защиты цепей и электродвигателей от перегрузок, обрыва фазы, превышения длительности пуска и заклинивания ротора. Реле MRE применяются совместно с контакторами серии MC1E. Реле поставляются с переключателем режимов, защищенным крышкой, в положении ручного возврата. | Пускорегулирующая аппаратура | PPCTR | MRE | SystemePact MRE-Тепловые реле перегрузки | CTR | SystemePact MC - Пускорег. Медиум+ | SPT | Энергетика Транзакционная | EC000106 | Реле тепловой защиты | 7 | Китай | https://static-pcsp.systeme.ru/image/XhBSM8WBbQQTsEi964f05c0d05fe71693473805.jpeg | https://static-pcsp.systeme.ru/image/XhBSM8WBbQQTsEi964f05c0d05fe71693473805.jpeg | 1 | нет | [9 empty] | https://api.systeme.ru/product/media/download/988325 | контакторы пускорегулирующая аппаратура реле пускатели автоматические выключатели для защиты электродвигателя | https://api.systeme.ru/product/media/download/989603 |  | https://api.systeme.ru/certificates/default/download/2933 | С-ТР ТС-НВО | ЕАЭС RU С-CN.НВ26.В.02531_22 |  |  | https://www.youtube.com/watch?v=AzqreZNanvk | 1325 | штука | 0 | 1 | PCE CAR P12 | 1 3 4 | 1 75 1350 | шт. шт. шт. | 4680409077023 14680409077020 | 9.5 40 120 | 6.8 32.7 80 | 4.8 29.3 111 | см. см. см. | 0.176 15.5 270.694 | кг. кг. кг. |  |  |  |  | 1 | 1 |  |  |  |  | Винтовое соединение (EV000415) | [5 empty] | Непосредств. крепление (EV003970) | 0 | Класс 10 A (EV011240) | 690 В | 5.5...8 А | [13 empty] | Срок гарантии на данное оборудование составляет 5 лет с момента отгрузки со склада Систэм Электрик, с подтверждением соответствующим документом | Подлежит замене
MRE25P16 | ТЕПЛОВОЕ РЕЛЕ ПЕРЕГРУЗКИ MRE F25 0.1-0.16A КЛАСС 10A (LRE01) | Systeme Electric |  |  |  | 8536490000 | Прочие реле | Тепловое реле серии SystemePact MRE на номинальный ток 16 А, диапазон регулирования 0.1-0.16 А, класс 10А. Монтаж непосредственно под контактором, подключение с помощью винтовых зажимов. Реле серии SystemePact MRE предназначены для защиты цепей и электродвигателей от перегрузок, обрыва фазы, превышения длительности пуска и заклинивания ротора. Реле MRE применяются совместно с контакторами серии MC1E. Реле поставляются с переключателем режимов, защищенным крышкой, в положении ручного возврата. | Пускорегулирующая аппаратура | PPCTR | MRE | SystemePact MRE-Тепловые реле перегрузки | CTR | SystemePact MC - Пускорег. Медиум+ | SPT | Энергетика Транзакционная | EC000106 | Реле тепловой защиты | 7 | Китай | https://static-pcsp.systeme.ru/image/XhBSM8WBbQQTsEi964f05c0d05fe71693473805.jpeg | https://static-pcsp.systeme.ru/image/XhBSM8WBbQQTsEi964f05c0d05fe71693473805.jpeg | 1 | нет | [9 empty] | https://api.systeme.ru/product/media/download/988325 | контакторы пускорегулирующая аппаратура реле пускатели автоматические выключатели для защиты электродвигателя | https://api.systeme.ru/product/media/download/989603 |  | https://api.systeme.ru/certificates/default/download/2933 | С-ТР ТС-НВО | ЕАЭС RU С-CN.НВ26.В.02531_22 |  |  | https://www.youtube.com/watch?v=AzqreZNanvk | 1215 | штука | 0 | 1 | PCE CAR | 1 3 | 1 75 | шт. шт. | 4680409077030 14680409077037 | 9.5 40 | 6.8 32.7 | 4.8 29.3 | см. см. | 0.2 15.5 | кг. кг. |  |  |  |  | 1 | 1 |  |  |  |  | Винтовое соединение (EV000415) | [5 empty] | Непосредств. крепление (EV003970) | 0 | Класс 10 A (EV011240) | 690 В | 0.1...0.16 А | [13 empty] | Срок гарантии на данное оборудование составляет 5 лет с момента отгрузки со склада Систэм Электрик, с подтверждением соответствующим документом | Подлежит замене
MRE25P25 | ТЕПЛОВОЕ РЕЛЕ ПЕРЕГРУЗКИ MRE F25 0.16-0.25A КЛАСС 10A (LRE02) | Systeme Electric |  |  |  | 8536490000 | Прочие реле | Тепловое реле серии SystemePact MRE на номинальный ток 25 А, диапазон регулирования 0.16-0.25 А, класс 10А. Монтаж непосредственно под контактором, подключение с помощью винтовых зажимов. Реле серии SystemePact MRE предназначены для защиты цепей и электродвигателей от перегрузок, обрыва фазы, превышения длительности пуска и заклинивания ротора. Реле MRE применяются совместно с контакторами серии MC1E. Реле поставляются с переключателем режимов, защищенным крышкой, в положении ручного возврата. | Пускорегулирующая аппаратура | PPCTR | MRE | SystemePact MRE-Тепловые реле перегрузки | CTR | SystemePact MC - Пускорег. Медиум+ | SPT | Энергетика Транзакционная | EC000106 | Реле тепловой защиты | 7 | Китай | https://static-pcsp.systeme.ru/image/XhBSM8WBbQQTsEi964f05c0d05fe71693473805.jpeg | https://static-pcsp.systeme.ru/image/XhBSM8WBbQQTsEi964f05c0d05fe71693473805.jpeg | 1 | нет | [9 empty] | https://api.systeme.ru/product/media/download/988325 | контакторы пускорегулирующая аппаратура реле пускатели автоматические выключатели для защиты электродвигателя | https://api.systeme.ru/product/media/download/989603 |  | https://api.systeme.ru/certificates/default/download/2933 | С-ТР ТС-НВО | ЕАЭС RU С-CN.НВ26.В.02531_22 |  |  | https://www.youtube.com/watch?v=AzqreZNanvk | 1205 | штука | 0 | 1 | PCE CAR | 1 3 | 1 75 | шт. шт. | 4680409077047 14680409077044 | 9.5 40 | 6.8 32.7 | 4.8 29.3 | см. см. | 0.2 15.5 | кг. кг. |  |  |  |  | 1 | 1 |  |  |  |  | Винтовое соединение (EV000415) | [5 empty] | Непосредств. крепление (EV003970) | 0 | Класс 10 A (EV011240) | 690 В | 0.16...0.25 А | [13 empty] | Срок гарантии на данное оборудование составляет 5 лет с момента отгрузки со склада Систэм Электрик, с подтверждением соответствующим документом | Подлежит замене
MRE25P4 | ТЕПЛОВОЕ РЕЛЕ ПЕРЕГРУЗКИ MRE F25 0.25-0.4A КЛАСС 10A (LRE03) | Systeme Electric |  |  |  | 8536490000 | Прочие реле | Тепловое реле серии SystemePact MRE на номинальный ток 25 А, диапазон регулирования 0.25-0.4 А, класс 10А. Монтаж непосредственно под контактором, подключение с помощью винтовых зажимов. Реле серии SystemePact MRE предназначены для защиты цепей и электродвигателей от перегрузок, обрыва фазы, превышения длительности пуска и заклинивания ротора. Реле MRE применяются совместно с контакторами серии MC1E. Реле поставляются с переключателем режимов, защищенным крышкой, в положении ручного возврата. | Пускорегулирующая аппаратура | PPCTR | MRE | SystemePact MRE-Тепловые реле перегрузки | CTR | SystemePact MC - Пускорег. Медиум+ | SPT | Энергетика Транзакционная | EC000106 | Реле тепловой защиты | 7 | Китай | https://static-pcsp.systeme.ru/image/XhBSM8WBbQQTsEi964f05c0d05fe71693473805.jpeg | https://static-pcsp.systeme.ru/image/XhBSM8WBbQQTsEi964f05c0d05fe71693473805.jpeg | 1 | нет | [9 empty] | https://api.systeme.ru/product/media/download/988325 | контакторы пускорегулирующая аппаратура реле пускатели автоматические выключатели для защиты электродвигателя | https://api.systeme.ru/product/media/download/989603 |  | https://api.systeme.ru/certificates/default/download/2933 | С-ТР ТС-НВО | ЕАЭС RU С-CN.НВ26.В.02531_22 |  |  | https://www.youtube.com/watch?v=AzqreZNanvk | 1200 | штука | 0 | 1 | PCE CAR | 1 3 | 1 75 | шт. шт. | 4680409077054 14680409077051 | 9.5 40 | 6.8 32.7 | 4.8 29.3 | см. см. | 0.2 15.5 | кг. кг. |  |  |  |  | 1 | 1 |  |  |  |  | Винтовое соединение (EV000415) | [5 empty] | Непосредств. крепление (EV003970) | 0 | Класс 10 A (EV011240) | 690 В | 0.25...0.4 А | [13 empty] | Срок гарантии на данное оборудование составляет 5 лет с момента отгрузки со склада Систэм Электрик, с подтверждением соответствующим документом | Подлежит замене
MRE25P63 | ТЕПЛОВОЕ РЕЛЕ ПЕРЕГРУЗКИ MRE F25 0.4-0.63A КЛАСС 10A (LRE04) | Systeme Electric |  |  |  | 8536490000 | Прочие реле | Тепловое реле серии SystemePact MRE на номинальный ток 25 А, диапазон регулирования 0.4-0.63 А, класс 10А. Монтаж непосредственно под контактором, подключение с помощью винтовых зажимов. Реле серии SystemePact MRE предназначены для защиты цепей и электродвигателей от перегрузок, обрыва фазы, превышения длительности пуска и заклинивания ротора. Реле MRE применяются совместно с контакторами серии MC1E. Реле поставляются с переключателем режимов, защищенным крышкой, в положении ручного возврата. | Пускорегулирующая аппаратура | PPCTR | MRE | SystemePact MRE-Тепловые реле перегрузки | CTR | SystemePact MC - Пускорег. Медиум+ | SPT | Энергетика Транзакционная | EC000106 | Реле тепловой защиты | 7 | Китай | https://static-pcsp.systeme.ru/image/XhBSM8WBbQQTsEi964f05c0d05fe71693473805.jpeg | https://static-pcsp.systeme.ru/image/XhBSM8WBbQQTsEi964f05c0d05fe71693473805.jpeg | 1 | нет | [9 empty] | https://api.systeme.ru/product/media/download/988325 | контакторы пускорегулирующая аппаратура реле пускатели автоматические выключатели для защиты электродвигателя | https://api.systeme.ru/product/media/download/989603 |  | https://api.systeme.ru/certificates/default/download/2933 | С-ТР ТС-НВО | ЕАЭС RU С-CN.НВ26.В.02531_22 |  |  | https://www.youtube.com/watch?v=AzqreZNanvk | 1180 | штука | 0 | 1 | PCE CAR | 1 3 | 1 75 | шт. шт. | 4680409077061 14680409077068 | 9.5 40 | 6.8 32.7 | 4.8 29.3 | см. см. | 0.2 15.5 | кг. кг. |  |  |  |  | 1 | 1 |  |  |  |  | Винтовое соединение (EV000415) | [5 empty] | Непосредств. крепление (EV003970) | 0 | Класс 10 A (EV011240) | 690 В | 0.4...0.63 А | [13 empty] | Срок гарантии на данное оборудование составляет 5 лет с момента отгрузки со склада Систэм Электрик, с подтверждением соответствующим документом | Подлежит замене
MRE3832 | ТЕПЛОВОЕ РЕЛЕ ПЕРЕГРУЗКИ MRE F38 23-32A КЛАСС 10A (LRE32) | Systeme Electric |  |  |  | 8536490000 | Прочие реле | Тепловое реле серии SystemePact MRE на номинальный ток 38 А, диапазон регулирования 23-32 А, класс 10А. Монтаж непосредственно под контактором, подключение с помощью винтовых зажимов. Реле серии SystemePact MRE предназначены для защиты цепей и электродвигателей от перегрузок, обрыва фазы, превышения длительности пуска и заклинивания ротора. Реле MRE применяются совместно с контакторами серии MC1E. Реле поставляются с переключателем режимов, защищенным крышкой, в положении ручного возврата. | Пускорегулирующая аппаратура | PPCTR | MRE | SystemePact MRE-Тепловые реле перегрузки | CTR | SystemePact MC - Пускорег. Медиум+ | SPT | Энергетика Транзакционная | EC000106 | Реле тепловой защиты | 7 | Китай | https://static-pcsp.systeme.ru/image/hvrqwaq-fFoa6B3064f025bdf2baa1693459901.jpeg | https://static-pcsp.systeme.ru/image/hvrqwaq-fFoa6B3064f025bdf2baa1693459901.jpeg | 1 | нет | [9 empty] | https://api.systeme.ru/product/media/download/988325 | контакторы пускорегулирующая аппаратура реле пускатели автоматические выключатели для защиты электродвигателя | https://api.systeme.ru/product/media/download/989603 |  | https://api.systeme.ru/certificates/default/download/2933 | С-ТР ТС-НВО | ЕАЭС RU С-CN.НВ26.В.02531_22 |  |  | https://www.youtube.com/watch?v=AzqreZNanvk | 1825 | штука | 0 | 1 | PCE CAR | 1 3 | 1 54 | шт. шт. | 4680409077078 14680409077075 | 9.5 40 | 8 32.7 | 6 29.3 | см. см. | 0.28 15.62 | кг. кг. |  |  |  |  | 1 | 1 |  |  |  |  | Винтовое соединение (EV000415) | [5 empty] | Непосредств. крепление (EV003970) | 0 | Класс 10 A (EV011240) | 690 В | 23...32 А | [13 empty] | Срок гарантии на данное оборудование составляет 5 лет с момента отгрузки со склада Систэм Электрик, с подтверждением соответствующим документом | Подлежит замене
MRE3840 | ТЕПЛОВОЕ РЕЛЕ ПЕРЕГРУЗКИ MRE F38 30-40A КЛАСС 10A (LRE35) | Systeme Electric |  |  |  | 8536490000 | Прочие реле | Тепловое реле серии SystemePact MRE на номинальный ток 38 А, диапазон регулирования 30-40 А, класс 10А. Монтаж непосредственно под контактором, подключение с помощью винтовых зажимов. Реле серии SystemePact MRE предназначены для защиты цепей и электродвигателей от перегрузок, обрыва фазы, превышения длительности пуска и заклинивания ротора. Реле MRE применяются совместно с контакторами серии MC1E. Реле поставляются с переключателем режимов, защищенным крышкой, в положении ручного возврата. | Пускорегулирующая аппаратура | PPCTR | MRE | SystemePact MRE-Тепловые реле перегрузки | CTR | SystemePact MC - Пускорег. Медиум+ | SPT | Энергетика Транзакционная | EC000106 | Реле тепловой защиты | 7 | Китай | https://static-pcsp.systeme.ru/image/hvrqwaq-fFoa6B3064f025bdf2baa1693459901.jpeg | https://static-pcsp.systeme.ru/image/hvrqwaq-fFoa6B3064f025bdf2baa1693459901.jpeg | 1 | нет | [9 empty] | https://api.systeme.ru/product/media/download/988325 | контакторы пускорегулирующая аппаратура реле пускатели автоматические выключатели для защиты электродвигателя | https://api.systeme.ru/product/media/download/989603 |  | https://api.systeme.ru/certificates/default/download/2933 | С-ТР ТС-НВО | ЕАЭС RU С-CN.НВ26.В.02531_22 |  |  | https://www.youtube.com/watch?v=AzqreZNanvk | 1830 | штука | 0 | 1 | PCE CAR | 1 3 | 1 54 | шт. шт. | 4680409077085 14680409077082 | 9.5 40 | 8 32.7 | 6 29.3 | см. см. | 0.28 15.62 | кг. кг. |  |  |  |  | 1 | 1 |  |  |  |  | Винтовое соединение (EV000415) | [5 empty] | Непосредств. крепление (EV003970) | 0 | Класс 10 A (EV011240) | 690 В | 30...40 А | [13 empty] | Срок гарантии на данное оборудование составляет 5 лет с момента отгрузки со склада Систэм Электрик, с подтверждением соответствующим документом | Подлежит замене
MRE9325 | ТЕПЛОВОЕ РЕЛЕ ПЕРЕГРУЗКИ MRE F93 17-25A КЛАСС 10 (LRE322) | Systeme Electric |  |  |  | 8536490000 | Прочие реле | Тепловое реле серии SystemePact MRE на номинальный ток 93 А, диапазон регулирования 17-25 А, класс 10. Монтаж непосредственно под контактором, подключение с помощью винтовых зажимов. Реле серии SystemePact MRE предназначены для защиты цепей и электродвигателей от перегрузок, обрыва фазы, превышения длительности пуска и заклинивания ротора. Реле MRE применяются совместно с контакторами серии MC1E. Реле поставляются с переключателем режимов, защищенным крышкой, в положении ручного возврата. | Пускорегулирующая аппаратура | PPCTR | MRE | SystemePact MRE-Тепловые реле перегрузки | CTR | SystemePact MC - Пускорег. Медиум+ | SPT | Энергетика Транзакционная | EC000106 | Реле тепловой защиты | 7 | Китай | https://static-pcsp.systeme.ru/image/XZlSM86mXG6E59AD658028a2b9f0a1702897826.jpeg | https://static-pcsp.systeme.ru/image/XZlSM86mXG6E59AD658028a2b9f0a1702897826.jpeg | 1 | нет | [9 empty] | https://api.systeme.ru/product/media/download/988325 | контакторы пускорегулирующая аппаратура реле пускатели автоматические выключатели для защиты электродвигателя | https://api.systeme.ru/product/media/download/989603 |  | https://api.systeme.ru/certificates/default/download/2933 | С-ТР ТС-НВО | ЕАЭС RU С-CN.НВ26.В.02531_22 |  |  | https://www.youtube.com/watch?v=AzqreZNanvk | 2635 | штука | 0 | 1 | PCE CAR | 1 3 | 1 30 | шт. шт. | 4680409077122 14680409077129 | 11.7 40 | 8.4 32.7 | 8 29.3 | см. см. | 0.5 15.5 | кг. кг. |  |  |  |  | 1 | 1 |  |  |  |  | Винтовое соединение (EV000415) | [5 empty] | Непосредств. крепление (EV003970) | 0 | Класс 10 (EV008931) | 690 В | 17...25 А | [13 empty] | Срок гарантии на данное оборудование составляет 5 лет с момента отгрузки со склада Систэм Электрик, с подтверждением соответствующим документом | Подлежит замене
MRE9332 | ТЕПЛОВОЕ РЕЛЕ ПЕРЕГРУЗКИ MRE F93 23-32A КЛАСС 10 (LRE353) | Systeme Electric |  |  |  | 8536490000 | Прочие реле | Тепловое реле серии SystemePact MRE на номинальный ток 93 А, диапазон регулирования 23-32 А, класс 10. Монтаж непосредственно под контактором, подключение с помощью винтовых зажимов. Реле серии SystemePact MRE предназначены для защиты цепей и электродвигателей от перегрузок, обрыва фазы, превышения длительности пуска и заклинивания ротора. Реле MRE применяются совместно с контакторами серии MC1E. Реле поставляются с переключателем режимов, защищенным крышкой, в положении ручного возврата. | Пускорегулирующая аппаратура | PPCTR | MRE | SystemePact MRE-Тепловые реле перегрузки | CTR | SystemePact MC - Пускорег. Медиум+ | SPT | Энергетика Транзакционная | EC000106 | Реле тепловой защиты | 7 | Китай | https://static-pcsp.systeme.ru/image/jVwfKLXjwZC3lghH658028a2d4f241702897826.jpeg | https://static-pcsp.systeme.ru/image/jVwfKLXjwZC3lghH658028a2d4f241702897826.jpeg | 1 | нет | [9 empty] | https://api.systeme.ru/product/media/download/988325 | контакторы пускорегулирующая аппаратура реле пускатели автоматические выключатели для защиты электродвигателя | https://api.systeme.ru/product/media/download/989603 |  | https://api.systeme.ru/certificates/default/download/2933 | С-ТР ТС-НВО | ЕАЭС RU С-CN.НВ26.В.02531_22 |  |  | https://www.youtube.com/watch?v=AzqreZNanvk | 2705 | штука | 0 | 1 | PCE CAR | 1 3 | 1 30 | шт. шт. | 4680409077139 14680409077136 | 11.7 40 | 8.4 32.7 | 8 29.3 | см. см. | 0.5 15.5 | кг. кг. |  |  |  |  | 1 | 1 |  |  |  |  | Винтовое соединение (EV000415) | [5 empty] | Непосредств. крепление (EV003970) | 0 | Класс 10 (EV008931) | 690 В | 23...32 А | [13 empty] | Срок гарантии на данное оборудование составляет 5 лет с момента отгрузки со склада Систэм Электрик, с подтверждением соответствующим документом | Подлежит замене
MRE9340 | ТЕПЛОВОЕ РЕЛЕ ПЕРЕГРУЗКИ MRE F93 30-40A КЛАСС 10 (LRE355) | Systeme Electric |  |  |  | 8536490000 | Прочие реле | Тепловое реле серии SystemePact MRE на номинальный ток 93 А, диапазон регулирования 30-40 А, класс 10. Монтаж непосредственно под контактором, подключение с помощью винтовых зажимов. Реле серии SystemePact MRE предназначены для защиты цепей и электродвигателей от перегрузок, обрыва фазы, превышения длительности пуска и заклинивания ротора. Реле MRE применяются совместно с контакторами серии MC1E. Реле поставляются с переключателем режимов, защищенным крышкой, в положении ручного возврата. | Пускорегулирующая аппаратура | PPCTR | MRE | SystemePact MRE-Тепловые реле перегрузки | CTR | SystemePact MC - Пускорег. Медиум+ | SPT | Энергетика Транзакционная | EC000106 | Реле тепловой защиты | 7 | Китай | https://static-pcsp.systeme.ru/image/jVwfKLXjwZC3lghH658028a2d4f241702897826.jpeg | https://static-pcsp.systeme.ru/image/jVwfKLXjwZC3lghH658028a2d4f241702897826.jpeg | 1 | нет | [9 empty] | https://api.systeme.ru/product/media/download/988325 | контакторы пускорегулирующая аппаратура реле пускатели автоматические выключатели для защиты электродвигателя | https://api.systeme.ru/product/media/download/989603 |  | https://api.systeme.ru/certificates/default/download/2933 | С-ТР ТС-НВО | ЕАЭС RU С-CN.НВ26.В.02531_22 |  |  | https://www.youtube.com/watch?v=AzqreZNanvk | 2880 | штука | 0 | 1 | PCE CAR P12 | 1 3 4 | 1 30 540 | шт. шт. шт. | 4680409077146 14680409077143 | 11.7 40 120 | 8.4 32.7 80 | 8 29.3 110 | см. см. см. | 0.5 15.5 283.6 | кг. кг. кг. |  |  |  |  | 1 | 1 |  |  |  |  | Винтовое соединение (EV000415) | [5 empty] | Непосредств. крепление (EV003970) | 0 | Класс 10 (EV008931) | 690 В | 30...40 А | [13 empty] | Срок гарантии на данное оборудование составляет 5 лет с момента отгрузки со склада Систэм Электрик, с подтверждением соответствующим документом | Подлежит замене
MRE9350 | ТЕПЛОВОЕ РЕЛЕ ПЕРЕГРУЗКИ MRE F93 37-50A КЛАСС 10 (LRE357) | Systeme Electric |  |  |  | 8536490000 | Прочие реле | Тепловое реле серии SystemePact MRE на номинальный ток 93 А, диапазон регулирования 37-50 А, класс 10. Монтаж непосредственно под контактором, подключение с помощью винтовых зажимов. Реле серии SystemePact MRE предназначены для защиты цепей и электродвигателей от перегрузок, обрыва фазы, превышения длительности пуска и заклинивания ротора. Реле MRE применяются совместно с контакторами серии MC1E. Реле поставляются с переключателем режимов, защищенным крышкой, в положении ручного возврата. | Пускорегулирующая аппаратура | PPCTR | MRE | SystemePact MRE-Тепловые реле перегрузки | CTR | SystemePact MC - Пускорег. Медиум+ | SPT | Энергетика Транзакционная | EC000106 | Реле тепловой защиты | 7 | Китай | https://static-pcsp.systeme.ru/image/jVwfKLXjwZC3lghH658028a2d4f241702897826.jpeg | https://static-pcsp.systeme.ru/image/jVwfKLXjwZC3lghH658028a2d4f241702897826.jpeg | 1 | нет | [9 empty] | https://api.systeme.ru/product/media/download/988325 | контакторы пускорегулирующая аппаратура реле пускатели автоматические выключатели для защиты электродвигателя | https://api.systeme.ru/product/media/download/989603 |  | https://api.systeme.ru/certificates/default/download/2933 | С-ТР ТС-НВО | ЕАЭС RU С-CN.НВ26.В.02531_22 |  |  | https://www.youtube.com/watch?v=AzqreZNanvk | 2845 | штука | 0 | 1 | PCE CAR | 1 3 | 1 30 | шт. шт. | 4680409077153 14680409077150 | 11.7 40 | 8.4 32.7 | 8 29.3 | см. см. | 0.5 15.5 | кг. кг. |  |  |  |  | 1 | 1 |  |  |  |  | Винтовое соединение (EV000415) | [5 empty] | Непосредств. крепление (EV003970) | 0 | Класс 10 (EV008931) | 690 В | 37...50 А | [13 empty] | Срок гарантии на данное оборудование составляет 5 лет с момента отгрузки со склада Систэм Электрик, с подтверждением соответствующим документом | Подлежит замене
MRE9365 | ТЕПЛОВОЕ РЕЛЕ ПЕРЕГРУЗКИ MRE F93 48-65A КЛАСС 10 (LRE359) | Systeme Electric |  |  |  | 8536490000 | Прочие реле | Тепловое реле серии SystemePact MRE на номинальный ток 93 А, диапазон регулирования 48-65 А, класс 10. Монтаж непосредственно под контактором, подключение с помощью винтовых зажимов. Реле серии SystemePact MRE предназначены для защиты цепей и электродвигателей от перегрузок, обрыва фазы, превышения длительности пуска и заклинивания ротора. Реле MRE применяются совместно с контакторами серии MC1E. Реле поставляются с переключателем режимов, защищенным крышкой, в положении ручного возврата. | Пускорегулирующая аппаратура | PPCTR | MRE | SystemePact MRE-Тепловые реле перегрузки | CTR | SystemePact MC - Пускорег. Медиум+ | SPT | Энергетика Транзакционная | EC000106 | Реле тепловой защиты | 7 | Китай | https://static-pcsp.systeme.ru/image/jVwfKLXjwZC3lghH658028a2d4f241702897826.jpeg | https://static-pcsp.systeme.ru/image/jVwfKLXjwZC3lghH658028a2d4f241702897826.jpeg | 1 | нет | [9 empty] | https://api.systeme.ru/product/media/download/988325 | контакторы пускорегулирующая аппаратура реле пускатели автоматические выключатели для защиты электродвигателя | https://api.systeme.ru/product/media/download/989603 |  | https://api.systeme.ru/certificates/default/download/2933 | С-ТР ТС-НВО | ЕАЭС RU С-CN.НВ26.В.02531_22 |  |  | https://www.youtube.com/watch?v=AzqreZNanvk | 2805 | штука | 0 | 1 | PCE CAR | 1 3 | 1 30 | шт. шт. | 4680409077160 14680409077167 | 11.7 40 | 8.4 32.7 | 8 29.3 | см. см. | 0.5 15.5 | кг. кг. |  |  |  |  | 1 | 1 |  |  |  |  | Винтовое соединение (EV000415) | [5 empty] | Непосредств. крепление (EV003970) | 0 | Класс 10 (EV008931) | 690 В | 48...65 А | [13 empty] | Срок гарантии на данное оборудование составляет 5 лет с момента отгрузки со склада Систэм Электрик, с подтверждением соответствующим документом | Подлежит замене
MRE9370 | ТЕПЛОВОЕ РЕЛЕ ПЕРЕГРУЗКИ MRE F93 55-70A КЛАСС 10 (LRE361) | Systeme Electric |  |  |  | 8536490000 | Прочие реле | Тепловое реле серии SystemePact MRE на номинальный ток 93 А, диапазон регулирования 55-70 А, класс 10. Монтаж непосредственно под контактором, подключение с помощью винтовых зажимов. Реле серии SystemePact MRE предназначены для защиты цепей и электродвигателей от перегрузок, обрыва фазы, превышения длительности пуска и заклинивания ротора. Реле MRE применяются совместно с контакторами серии MC1E. Реле поставляются с переключателем режимов, защищенным крышкой, в положении ручного возврата. | Пускорегулирующая аппаратура | PPCTR | MRE | SystemePact MRE-Тепловые реле перегрузки | CTR | SystemePact MC - Пускорег. Медиум+ | SPT | Энергетика Транзакционная | EC000106 | Реле тепловой защиты | 7 | Китай | https://static-pcsp.systeme.ru/image/jVwfKLXjwZC3lghH658028a2d4f241702897826.jpeg | https://static-pcsp.systeme.ru/image/jVwfKLXjwZC3lghH658028a2d4f241702897826.jpeg | 1 | нет | [9 empty] | https://api.systeme.ru/product/media/download/988325 | контакторы пускорегулирующая аппаратура реле пускатели автоматические выключатели для защиты электродвигателя | https://api.systeme.ru/product/media/download/989603 |  | https://api.systeme.ru/certificates/default/download/2933 | С-ТР ТС-НВО | ЕАЭС RU С-CN.НВ26.В.02531_22 |  |  | https://www.youtube.com/watch?v=AzqreZNanvk | 2865 | штука | 0 | 1 | PCE CAR | 1 3 | 1 30 | шт. шт. | 4680409077177 14680409077174 | 11.7 40 | 8.4 32.7 | 8 29.3 | см. см. | 0.5 15.5 | кг. кг. |  |  |  |  | 1 | 1 |  |  |  |  | Винтовое соединение (EV000415) | [5 empty] | Непосредств. крепление (EV003970) | 0 | Класс 10 (EV008931) | 690 В | 55...70 А | [13 empty] | Срок гарантии на данное оборудование составляет 5 лет с момента отгрузки со склада Систэм Электрик, с подтверждением соответствующим документом | Подлежит замене
MRE9380 | ТЕПЛОВОЕ РЕЛЕ ПЕРЕГРУЗКИ MRE F93 63-80A КЛАСС 10 (LRE363) | Systeme Electric |  |  |  | 8536490000 | Прочие реле | Тепловое реле серии SystemePact MRE на номинальный ток 93 А, диапазон регулирования 63-80 А, класс 10. Монтаж непосредственно под контактором, подключение с помощью винтовых зажимов. Реле серии SystemePact MRE предназначены для защиты цепей и электродвигателей от перегрузок, обрыва фазы, превышения длительности пуска и заклинивания ротора. Реле MRE применяются совместно с контакторами серии MC1E. Реле поставляются с переключателем режимов, защищенным крышкой, в положении ручного возврата. | Пускорегулирующая аппаратура | PPCTR | MRE | SystemePact MRE-Тепловые реле перегрузки | CTR | SystemePact MC - Пускорег. Медиум+ | SPT | Энергетика Транзакционная | EC000106 | Реле тепловой защиты | 7 | Китай | https://static-pcsp.systeme.ru/image/jVwfKLXjwZC3lghH658028a2d4f241702897826.jpeg | https://static-pcsp.systeme.ru/image/jVwfKLXjwZC3lghH658028a2d4f241702897826.jpeg | 1 | нет | [9 empty] | https://api.systeme.ru/product/media/download/988325 | контакторы пускорегулирующая аппаратура реле пускатели автоматические выключатели для защиты электродвигателя | https://api.systeme.ru/product/media/download/989603 |  | https://api.systeme.ru/certificates/default/download/2933 | С-ТР ТС-НВО | ЕАЭС RU С-CN.НВ26.В.02531_22 |  |  | https://www.youtube.com/watch?v=AzqreZNanvk | 2810 | штука | 0 | 1 | PCE CAR | 1 3 | 1 30 | шт. шт. | 4680409077184 14680409077181 | 11.7 40 | 8.4 32.7 | 8 29.3 | см. см. | 0.5 15.5 | кг. кг. |  |  |  |  | 1 | 1 |  |  |  |  | Винтовое соединение (EV000415) | [5 empty] | Непосредств. крепление (EV003970) | 0 | Класс 10 (EV008931) | 690 В | 63...80 А | [13 empty] | Срок гарантии на данное оборудование составляет 5 лет с момента отгрузки со склада Систэм Электрик, с подтверждением соответствующим документом | Подлежит замене
MRE9393 | ТЕПЛОВОЕ РЕЛЕ ПЕРЕГРУЗКИ MRE F93 80-93A КЛАСС 10 (LRE365) | Systeme Electric |  |  |  | 8536490000 | Прочие реле | Тепловое реле серии SystemePact MRE на номинальный ток 93 А, диапазон регулирования 80-93 А, класс 10. Монтаж непосредственно под контактором, подключение с помощью винтовых зажимов. Реле серии SystemePact MRE предназначены для защиты цепей и электродвигателей от перегрузок, обрыва фазы, превышения длительности пуска и заклинивания ротора. Реле MRE применяются совместно с контакторами серии MC1E. Реле поставляются с переключателем режимов, защищенным крышкой, в положении ручного возврата. | Пускорегулирующая аппаратура | PPCTR | MRE | SystemePact MRE-Тепловые реле перегрузки | CTR | SystemePact MC - Пускорег. Медиум+ | SPT | Энергетика Транзакционная | EC000106 | Реле тепловой защиты | 7 | Китай | https://static-pcsp.systeme.ru/image/jVwfKLXjwZC3lghH658028a2d4f241702897826.jpeg | https://static-pcsp.systeme.ru/image/jVwfKLXjwZC3lghH658028a2d4f241702897826.jpeg | 1 | нет | [9 empty] | https://api.systeme.ru/product/media/download/988325 | контакторы пускорегулирующая аппаратура реле пускатели автоматические выключатели для защиты электродвигателя | https://api.systeme.ru/product/media/download/989603 |  | https://api.systeme.ru/certificates/default/download/2933 | С-ТР ТС-НВО | ЕАЭС RU С-CN.НВ26.В.02531_22 |  |  | https://www.youtube.com/watch?v=AzqreZNanvk | 3465 | штука | 0 | 1 | PCE CAR | 1 3 | 1 30 | шт. шт. | 4680409077191 14680409077198 | 11.7 40 | 8.4 32.7 | 8 29.3 | см. см. | 0.5 15.5 | кг. кг. |  |  |  |  | 1 | 1 |  |  |  |  | Винтовое соединение (EV000415) | [5 empty] | Непосредств. крепление (EV003970) | 0 | Класс 10 (EV008931) | 690 В | 80...93 А | [13 empty] | Срок гарантии на данное оборудование составляет 5 лет с момента отгрузки со склада Систэм Электрик, с подтверждением соответствующим документом | Подлежит замене
MA181RC | МОДУЛЬ ОГР. ПЕРЕН. MC1E RC 24-48V 9-18A (LAERCE) | Systeme Electric |  |  |  | 8536304000 | На силу тока более 16 а, но не более 125 а | Модуль ограничения коммутационных перенапряжений для контакторов серии SystemePact MC1E на номинальный ток 9-18 А; тип – RC-фильтр; напряжение – 24…48 В; фронтальный монтаж. Модули ограничения перенапряжений обеспечивает эффективную защиту цепей, отличающихся высокой чувствительностью к высокочастотным и коммутационным помехам, генерируемым при отключении катушки контактора. Они увеличивает время отпускания контактора в 1,5-2 раза и ограничивают коммутационные перенапряжения. | Пускорегулирующая аппаратура | PPCTR | MCO | SystemePact MC1E - Опции и аксессуары | CTR | SystemePact MC - Пускорег. Медиум+ | SPT | Энергетика Транзакционная | EC000683 | Модуль защиты от перенапряжений | 7 | Китай | https://static-pcsp.systeme.ru/image/Iqb3zaCETS6CSr2264f05c118c10a1693473809.jpeg | https://static-pcsp.systeme.ru/image/Iqb3zaCETS6CSr2264f05c118c10a1693473809.jpeg | 1 | нет | [9 empty] | https://api.systeme.ru/product/media/download/988325 | контакторы пускорегулирующая аппаратура реле пускатели автоматические выключатели для защиты электродвигателя | https://api.systeme.ru/product/media/download/989601 |  | https://api.systeme.ru/certificates/default/download/2934 | С-ТР ТС-ЭМС С-ТР ТС-НВО | ЕАЭС RU С-CN.НВ26.В.02533_22 |  |  | https://www.youtube.com/watch?v=AzqreZNanvk | 925.5 | штука | 0 | 16 | BB1 PCE CAR | 2 1 3 | 16 1 480 | шт. шт. шт. | 4680409077351 14680409077358 | 15.5 15.5 34 | 10 9.4 32 | 5 4.8 29.1 | см. см. см. | 0.183 0.011 6.1 | кг. кг. кг. | [8 empty] | 24...48 В | 24...48 В |  |  | AC (перемен.) (EV000460) | [8 empty] | Резистивно-емкостной (RC) элемент (EV003979) | Нет | [11 empty] | Срок гарантии на данное оборудование составляет 2 года с момента отгрузки со склада Систэм Электрик, с подтверждением соответствующим документом | Подлежит замене
MA182RC | МОДУЛЬ ОГР. ПЕРЕН. MC1E RC 110-240V 9-18A (LAERCU) | Systeme Electric |  |  |  | 8536304000 | На силу тока более 16 а, но не более 125 а | Модуль ограничения коммутационных перенапряжений для контакторов серии SystemePact MC1E на номинальный ток 9-18 А; тип – RC-фильтр; напряжение – 110…240 В; фронтальный монтаж. Модули ограничения перенапряжений обеспечивает эффективную защиту цепей, отличающихся высокой чувствительностью к высокочастотным и коммутационным помехам, генерируемым при отключении катушки контактора. Они увеличивает время отпускания контактора в 1,5-2 раза и ограничивают коммутационные перенапряжения. | Пускорегулирующая аппаратура | PPCTR | MCO | SystemePact MC1E - Опции и аксессуары | CTR | SystemePact MC - Пускорег. Медиум+ | SPT | Энергетика Транзакционная | EC000683 | Модуль защиты от перенапряжений | 7 | Китай | https://static-pcsp.systeme.ru/image/Iqb3zaCETS6CSr2264f05c118c10a1693473809.jpeg | https://static-pcsp.systeme.ru/image/Iqb3zaCETS6CSr2264f05c118c10a1693473809.jpeg | 1 | нет | [9 empty] | https://api.systeme.ru/product/media/download/988325 | контакторы пускорегулирующая аппаратура реле пускатели автоматические выключатели для защиты электродвигателя | https://api.systeme.ru/product/media/download/989601 |  | https://api.systeme.ru/certificates/default/download/2934 | С-ТР ТС-ЭМС С-ТР ТС-НВО | ЕАЭС RU С-CN.НВ26.В.02533_22 |  |  | https://www.youtube.com/watch?v=AzqreZNanvk | 422.5 | штука | 0 | 16 | BB1 PCE CAR P12 | 2 1 3 4 | 16 1 480 11520 | шт. шт. шт. шт. | 4680409077368 14680409077365 | 16.6 15.5 35 120 | 7.3 9.4 34 80 | 10.3 4.8 31 110 | см. см. см. см. | 0.184 0.011 6.159 158 | кг. кг. кг. кг. | [8 empty] | 110...240 В | 110...240 В |  |  | AC (перемен.) (EV000460) | [8 empty] | Резистивно-емкостной (RC) элемент (EV003979) | Нет | [11 empty] | Срок гарантии на данное оборудование составляет 2 года с момента отгрузки со склада Систэм Электрик, с подтверждением соответствующим документом | Подлежит замене
MA183RC | МОДУЛЬ ОГР. ПЕРЕН. MC1E RC 380-440V 9-18A (LAERCN) | Systeme Electric |  |  |  | 8536304000 | На силу тока более 16 а, но не более 125 а | Модуль ограничения коммутационных перенапряжений для контакторов серии SystemePact MC1E на номинальный ток 9-18 А; тип – RC-фильтр; напряжение – 380…440 В; фронтальный монтаж. Модули ограничения перенапряжений обеспечивает эффективную защиту цепей, отличающихся высокой чувствительностью к высокочастотным и коммутационным помехам, генерируемым при отключении катушки контактора. Они увеличивает время отпускания контактора в 1,5-2 раза и ограничивают коммутационные перенапряжения. | Пускорегулирующая аппаратура | PPCTR | MCO | SystemePact MC1E - Опции и аксессуары | CTR | SystemePact MC - Пускорег. Медиум+ | SPT | Энергетика Транзакционная | EC000683 | Модуль защиты от перенапряжений | 7 | Китай | https://static-pcsp.systeme.ru/image/Iqb3zaCETS6CSr2264f05c118c10a1693473809.jpeg | https://static-pcsp.systeme.ru/image/Iqb3zaCETS6CSr2264f05c118c10a1693473809.jpeg | 1 | нет | [9 empty] | https://api.systeme.ru/product/media/download/988325 | контакторы пускорегулирующая аппаратура реле пускатели автоматические выключатели для защиты электродвигателя | https://api.systeme.ru/product/media/download/989601 |  | https://api.systeme.ru/certificates/default/download/2934 | С-ТР ТС-ЭМС С-ТР ТС-НВО | ЕАЭС RU С-CN.НВ26.В.02533_22 |  |  | https://www.youtube.com/watch?v=AzqreZNanvk | 609 | штука | 0 | 16 | BB1 PCE CAR | 2 1 3 | 16 1 480 | шт. шт. шт. | 4680409077375 14680409077372 | 15.5 15.5 34 | 10 9.4 32 | 5 4.8 29.1 | см. см. см. | 0.192 0.011 6.1 | кг. кг. кг. | [8 empty] | 380...440 В | 380...440 В |  |  | AC (перемен.) (EV000460) | [8 empty] | Резистивно-емкостной (RC) элемент (EV003979) | Нет | [11 empty] | Срок гарантии на данное оборудование составляет 2 года с момента отгрузки со склада Систэм Электрик, с подтверждением соответствующим документом | Подлежит замене
MA381RC | МОДУЛЬ ОГР. ПЕРЕН. MC1E RC 24-48V 25-38A (LAERCE) | Systeme Electric |  |  |  | 8536304000 | На силу тока более 16 а, но не более 125 а | Модуль ограничения коммутационных перенапряжений для контакторов серии SystemePact MC1E на номинальный ток 25-38 А; тип – RC-фильтр; напряжение – 24…48 В; фронтальный монтаж. Модули ограничения перенапряжений обеспечивает эффективную защиту цепей, отличающихся высокой чувствительностью к высокочастотным и коммутационным помехам, генерируемым при отключении катушки контактора. Они увеличивает время отпускания контактора в 1,5-2 раза и ограничивают коммутационные перенапряжения. | Пускорегулирующая аппаратура | PPCTR | MCO | SystemePact MC1E - Опции и аксессуары | CTR | SystemePact MC - Пускорег. Медиум+ | SPT | Энергетика Транзакционная | EC000683 | Модуль защиты от перенапряжений | 7 | Китай | https://static-pcsp.systeme.ru/image/22AwPaBR7eFJxEy_64f05c1302a981693473811.jpeg | https://static-pcsp.systeme.ru/image/22AwPaBR7eFJxEy_64f05c1302a981693473811.jpeg | 1 | нет | [9 empty] | https://api.systeme.ru/product/media/download/988325 | контакторы пускорегулирующая аппаратура реле пускатели автоматические выключатели для защиты электродвигателя | https://api.systeme.ru/product/media/download/989601 |  | https://api.systeme.ru/certificates/default/download/2934 | С-ТР ТС-ЭМС С-ТР ТС-НВО | ЕАЭС RU С-CN.НВ26.В.02533_22 |  |  | https://www.youtube.com/watch?v=AzqreZNanvk | 950 | штука | 0 | 16 | BB1 PCE CAR | 2 1 3 | 16 1 480 | шт. шт. шт. | 4680409077382 14680409077389 | 15.5 15.5 34 | 10 9.4 32 | 5 4.8 29.1 | см. см. см. | 0.177 0.008 6.7 | кг. кг. кг. | [8 empty] | 24...48 В | 24...48 В |  |  | AC (перемен.) (EV000460) | [8 empty] | Резистивно-емкостной (RC) элемент (EV003979) | Нет | [11 empty] | Срок гарантии на данное оборудование составляет 2 года с момента отгрузки со склада Систэм Электрик, с подтверждением соответствующим документом | Подлежит замене
MA382RC | МОДУЛЬ ОГР. ПЕРЕН. MC1E RC 110-240V 25-38A (LAERCU) | Systeme Electric |  |  |  | 8536304000 | На силу тока более 16 а, но не более 125 а | Модуль ограничения коммутационных перенапряжений для контакторов серии SystemePact MC1E на номинальный ток 25-38 А; тип – RC-фильтр; напряжение – 110…240 В; фронтальный монтаж. Модули ограничения перенапряжений обеспечивает эффективную защиту цепей, отличающихся высокой чувствительностью к высокочастотным и коммутационным помехам, генерируемым при отключении катушки контактора. Они увеличивает время отпускания контактора в 1,5-2 раза и ограничивают коммутационные перенапряжения. | Пускорегулирующая аппаратура | PPCTR | MCO | SystemePact MC1E - Опции и аксессуары | CTR | SystemePact MC - Пускорег. Медиум+ | SPT | Энергетика Транзакционная | EC000683 | Модуль защиты от перенапряжений | 7 | Китай | https://static-pcsp.systeme.ru/image/22AwPaBR7eFJxEy_64f05c1302a981693473811.jpeg | https://static-pcsp.systeme.ru/image/22AwPaBR7eFJxEy_64f05c1302a981693473811.jpeg | 1 | нет | [9 empty] | https://api.systeme.ru/product/media/download/988325 | контакторы пускорегулирующая аппаратура реле пускатели автоматические выключатели для защиты электродвигателя | https://api.systeme.ru/product/media/download/989601 |  | https://api.systeme.ru/certificates/default/download/2934 | С-ТР ТС-ЭМС С-ТР ТС-НВО | ЕАЭС RU С-CN.НВ26.В.02533_22 |  |  | https://www.youtube.com/watch?v=AzqreZNanvk | 422.5 | штука | 0 | 16 | BB1 PCE CAR | 2 1 3 | 16 1 480 | шт. шт. шт. | 4680409077399 14680409077396 | 16.7 15.5 35.2 | 7.4 9.4 33.7 | 10.2 4.8 30.8 | см. см. см. | 0.176 0.007 6.075 | кг. кг. кг. | [8 empty] | 110...240 В | 110...240 В |  |  | AC (перемен.) (EV000460) | [8 empty] | Резистивно-емкостной (RC) элемент (EV003979) | Нет | [11 empty] | Срок гарантии на данное оборудование составляет 2 года с момента отгрузки со склада Систэм Электрик, с подтверждением соответствующим документом | Подлежит замене
MA383RC | МОДУЛЬ ОГР. ПЕРЕН. MC1E RC 380-440V 25-38A (LAERCN) | Systeme Electric |  |  |  | 8536304000 | На силу тока более 16 а, но не более 125 а | Модуль ограничения коммутационных перенапряжений для контакторов серии SystemePact MC1E на номинальный ток 25-38 А; тип – RC-фильтр; напряжение – 380…440 В; фронтальный монтаж. Модули ограничения перенапряжений обеспечивает эффективную защиту цепей, отличающихся высокой чувствительностью к высокочастотным и коммутационным помехам, генерируемым при отключении катушки контактора. Они увеличивает время отпускания контактора в 1,5-2 раза и ограничивают коммутационные перенапряжения. | Пускорегулирующая аппаратура | PPCTR | MCO | SystemePact MC1E - Опции и аксессуары | CTR | SystemePact MC - Пускорег. Медиум+ | SPT | Энергетика Транзакционная | EC000683 | Модуль защиты от перенапряжений | 7 | Китай | https://static-pcsp.systeme.ru/image/22AwPaBR7eFJxEy_64f05c1302a981693473811.jpeg | https://static-pcsp.systeme.ru/image/22AwPaBR7eFJxEy_64f05c1302a981693473811.jpeg | 1 | нет | [9 empty] | https://api.systeme.ru/product/media/download/988325 | контакторы пускорегулирующая аппаратура реле пускатели автоматические выключатели для защиты электродвигателя | https://api.systeme.ru/product/media/download/989601 |  | https://api.systeme.ru/certificates/default/download/2934 | С-ТР ТС-ЭМС С-ТР ТС-НВО | ЕАЭС RU С-CN.НВ26.В.02533_22 |  |  | https://www.youtube.com/watch?v=AzqreZNanvk | 609 | штука | 0 | 16 | BB1 PCE CAR | 2 1 3 | 16 1 480 | шт. шт. шт. | 4680409077405 14680409077402 | 9.5 15.5 34 | 16 9.4 32 | 5 4.8 29.1 | см. см. см. | 0.187 0.008 6.7 | кг. кг. кг. | [8 empty] | 380...440 В | 380...440 В |  |  | AC (перемен.) (EV000460) | [8 empty] | Резистивно-емкостной (RC) элемент (EV003979) | Нет | [11 empty] | Срок гарантии на данное оборудование составляет 2 года с момента отгрузки со склада Систэм Электрик, с подтверждением соответствующим документом | Подлежит замене
MA651RC | МОДУЛЬ ОГР. ПЕРЕН. MC1E RC 24-48V 40-65A (LAERCE) | Systeme Electric |  |  |  | 8536304000 | На силу тока более 16 а, но не более 125 а | Модуль ограничения коммутационных перенапряжений для контакторов серии SystemePact MC1E на номинальный ток 40-65 А; тип – RC-фильтр; напряжение – 24…48 В; фронтальный монтаж. Модули ограничения перенапряжений обеспечивает эффективную защиту цепей, отличающихся высокой чувствительностью к высокочастотным и коммутационным помехам, генерируемым при отключении катушки контактора. Они увеличивает время отпускания контактора в 1,5-2 раза и ограничивают коммутационные перенапряжения. | Пускорегулирующая аппаратура | PPCTR | MCO | SystemePact MC1E - Опции и аксессуары | CTR | SystemePact MC - Пускорег. Медиум+ | SPT | Энергетика Транзакционная | EC000683 | Модуль защиты от перенапряжений | 7 | Китай | https://static-pcsp.systeme.ru/image/lGLAy8V7r5wmzNbr64f05c14601861693473812.jpeg | https://static-pcsp.systeme.ru/image/lGLAy8V7r5wmzNbr64f05c14601861693473812.jpeg | 1 | нет | [9 empty] | https://api.systeme.ru/product/media/download/988325 | контакторы пускорегулирующая аппаратура реле пускатели автоматические выключатели для защиты электродвигателя | https://api.systeme.ru/product/media/download/989601 |  | https://api.systeme.ru/certificates/default/download/2934 | С-ТР ТС-ЭМС С-ТР ТС-НВО | ЕАЭС RU С-CN.НВ26.В.02533_22 |  |  | https://www.youtube.com/watch?v=AzqreZNanvk | 950 | штука | 0 | 15 | BB1 PCE CAR | 2 1 3 | 15 1 360 | шт. шт. шт. | 4680409077412 14680409077419 | 15 15.5 34 | 15 9.4 32 | 4 4.8 29.1 | см. см. см. | 0.251 0.013 6.7 | кг. кг. кг. | [8 empty] | 24...48 В | 24...48 В |  |  | AC (перемен.) (EV000460) | [8 empty] | Резистивно-емкостной (RC) элемент (EV003979) | Нет | [11 empty] | Срок гарантии на данное оборудование составляет 2 года с момента отгрузки со склада Систэм Электрик, с подтверждением соответствующим документом | Подлежит замене
MA652RC | МОДУЛЬ ОГР. ПЕРЕН. MC1E RC 110-240V 40-65A (LAERCU) | Systeme Electric |  |  |  | 8536304000 | На силу тока более 16 а, но не более 125 а | Модуль ограничения коммутационных перенапряжений для контакторов серии SystemePact MC1E на номинальный ток 40-65 А; тип – RC-фильтр; напряжение – 110…240 В; фронтальный монтаж. Модули ограничения перенапряжений обеспечивает эффективную защиту цепей, отличающихся высокой чувствительностью к высокочастотным и коммутационным помехам, генерируемым при отключении катушки контактора. Они увеличивает время отпускания контактора в 1,5-2 раза и ограничивают коммутационные перенапряжения. | Пускорегулирующая аппаратура | PPCTR | MCO | SystemePact MC1E - Опции и аксессуары | CTR | SystemePact MC - Пускорег. Медиум+ | SPT | Энергетика Транзакционная | EC000683 | Модуль защиты от перенапряжений | 7 | Китай | https://static-pcsp.systeme.ru/image/lGLAy8V7r5wmzNbr64f05c14601861693473812.jpeg | https://static-pcsp.systeme.ru/image/lGLAy8V7r5wmzNbr64f05c14601861693473812.jpeg | 1 | нет | [9 empty] | https://api.systeme.ru/product/media/download/988325 | контакторы пускорегулирующая аппаратура реле пускатели автоматические выключатели для защиты электродвигателя | https://api.systeme.ru/product/media/download/989601 |  | https://api.systeme.ru/certificates/default/download/2934 | С-ТР ТС-ЭМС С-ТР ТС-НВО | ЕАЭС RU С-CN.НВ26.В.02533_22 |  |  | https://www.youtube.com/watch?v=AzqreZNanvk | 422.5 | штука | 0 | 15 | CAR PCE | 3 1 | 360 1 | шт. шт. | 14680409077426 | 34 15.5 | 32 9.4 | 29.1 4.8 | см. см. | 6.7 0.018 | кг. кг. | [8 empty] | 110...240 В | 110...240 В |  |  | AC (перемен.) (EV000460) | [8 empty] | Резистивно-емкостной (RC) элемент (EV003979) | Нет | [11 empty] | Срок гарантии на данное оборудование составляет 2 года с момента отгрузки со склада Систэм Электрик, с подтверждением соответствующим документом | Подлежит замене
MA653RC | МОДУЛЬ ОГР. ПЕРЕН. MC1E RC 380-440V 40-65A (LAERCN) | Systeme Electric |  |  |  | 8536304000 | На силу тока более 16 а, но не более 125 а | Модуль ограничения коммутационных перенапряжений для контакторов серии SystemePact MC1E на номинальный ток 40-65 А; тип – RC-фильтр; напряжение – 380…440 В; фронтальный монтаж. Модули ограничения перенапряжений обеспечивает эффективную защиту цепей, отличающихся высокой чувствительностью к высокочастотным и коммутационным помехам, генерируемым при отключении катушки контактора. Они увеличивает время отпускания контактора в 1,5-2 раза и ограничивают коммутационные перенапряжения. | Пускорегулирующая аппаратура | PPCTR | MCO | SystemePact MC1E - Опции и аксессуары | CTR | SystemePact MC - Пускорег. Медиум+ | SPT | Энергетика Транзакционная | EC000683 | Модуль защиты от перенапряжений | 7 | Китай | https://static-pcsp.systeme.ru/image/lGLAy8V7r5wmzNbr64f05c14601861693473812.jpeg | https://static-pcsp.systeme.ru/image/lGLAy8V7r5wmzNbr64f05c14601861693473812.jpeg | 1 | нет | [9 empty] | https://api.systeme.ru/product/media/download/988325 | контакторы пускорегулирующая аппаратура реле пускатели автоматические выключатели для защиты электродвигателя | https://api.systeme.ru/product/media/download/989601 |  | https://api.systeme.ru/certificates/default/download/2934 | С-ТР ТС-ЭМС С-ТР ТС-НВО | ЕАЭС RU С-CN.НВ26.В.02533_22 |  |  | https://www.youtube.com/watch?v=AzqreZNanvk | 609 | штука | 0 | 15 | BB1 PCE CAR | 2 1 3 | 15 1 360 | шт. шт. шт. | 4680409077436 14680409077433 | 14.5 15.5 34 | 15 9.4 32 | 4 4.8 29.1 | см. см. см. | 0.246 0.013 6.7 | кг. кг. кг. | [8 empty] | 380...440 В | 380...440 В |  |  | AC (перемен.) (EV000460) | [8 empty] | Резистивно-емкостной (RC) элемент (EV003979) | Нет | [11 empty] | Срок гарантии на данное оборудование составляет 2 года с момента отгрузки со склада Систэм Электрик, с подтверждением соответствующим документом | Подлежит замене
MA951RC | МОДУЛЬ ОГР. ПЕРЕН. MC1E RC 24-48V 80-95A (LAERCE) | Systeme Electric |  |  |  | 8536304000 | На силу тока более 16 а, но не более 125 а | Модуль ограничения коммутационных перенапряжений для контакторов серии SystemePact MC1E на номинальный ток 80-95 А; тип – RC-фильтр; напряжение – 24…48 В; фронтальный монтаж. Модули ограничения перенапряжений обеспечивает эффективную защиту цепей, отличающихся высокой чувствительностью к высокочастотным и коммутационным помехам, генерируемым при отключении катушки контактора. Они увеличивает время отпускания контактора в 1,5-2 раза и ограничивают коммутационные перенапряжения. | Пускорегулирующая аппаратура | PPCTR | MCO | SystemePact MC1E - Опции и аксессуары | CTR | SystemePact MC - Пускорег. Медиум+ | SPT | Энергетика Транзакционная | EC000683 | Модуль защиты от перенапряжений | 7 | Китай | https://static-pcsp.systeme.ru/image/SqKxKs5gtmM51aKT64f05c15b710d1693473813.jpeg | https://static-pcsp.systeme.ru/image/SqKxKs5gtmM51aKT64f05c15b710d1693473813.jpeg | 1 | нет | [9 empty] | https://api.systeme.ru/product/media/download/988325 | контакторы пускорегулирующая аппаратура реле пускатели автоматические выключатели для защиты электродвигателя | https://api.systeme.ru/product/media/download/989601 |  | https://api.systeme.ru/certificates/default/download/2934 | С-ТР ТС-ЭМС С-ТР ТС-НВО | ЕАЭС RU С-CN.НВ26.В.02533_22 |  |  | https://www.youtube.com/watch?v=AzqreZNanvk | 950 | штука | 0 | 15 | BB1 PCE CAR | 2 1 3 | 15 1 360 | шт. шт. шт. | 4680409077443 14680409077440 | 15 15.5 34 | 16 9.4 32 | 4.5 4.8 29.1 | см. см. см. | 0.246 0.011 6.7 | кг. кг. кг. | [8 empty] | 24...48 В | 24...48 В |  |  | AC (перемен.) (EV000460) | [8 empty] | Резистивно-емкостной (RC) элемент (EV003979) | Нет | [11 empty] | Срок гарантии на данное оборудование составляет 2 года с момента отгрузки со склада Систэм Электрик, с подтверждением соответствующим документом | Подлежит замене
MA952RC | МОДУЛЬ ОГР. ПЕРЕН. MC1E RC 110-240V 80-95A (LAERCU) | Systeme Electric |  |  |  | 8536304000 | На силу тока более 16 а, но не более 125 а | Модуль ограничения коммутационных перенапряжений для контакторов серии SystemePact MC1E на номинальный ток 80-95 А; тип – RC-фильтр; напряжение – 110&hellip;240 В; фронтальный монтаж. Модули ограничения перенапряжений обеспечивает эффективную защиту цепей, отличающихся высокой чувствительностью к высокочастотным и коммутационным помехам, генерируемым при отключении катушки контактора. Они увеличивает время отпускания контактора в 1,5-2 раза и ограничивают коммутационные перенапряжения. | Пускорегулирующая аппаратура | PPCTR | MCO | SystemePact MC1E - Опции и аксессуары | CTR | SystemePact MC - Пускорег. Медиум+ | SPT | Энергетика Транзакционная | EC000683 | Модуль защиты от перенапряжений | 7 | Китай | https://static-pcsp.systeme.ru/image/SqKxKs5gtmM51aKT64f05c15b710d1693473813.jpeg | https://static-pcsp.systeme.ru/image/SqKxKs5gtmM51aKT64f05c15b710d1693473813.jpeg | 1 | нет | [9 empty] | https://api.systeme.ru/product/media/download/988325 | контакторы пускорегулирующая аппаратура реле пускатели автоматические выключатели для защиты электродвигателя | https://api.systeme.ru/product/media/download/989601 |  | https://api.systeme.ru/certificates/default/download/2934 | С-ТР ТС-ЭМС С-ТР ТС-НВО | ЕАЭС RU С-CN.НВ26.В.02533_22 |  |  | https://www.youtube.com/watch?v=AzqreZNanvk | 422.5 | штука | 0 | 15 | CAR PCE | 3 1 | 360 1 | шт. шт. | 14680409077457 4680409077450 | 34 15.5 | 32 9.4 | 29.1 4.8 | см. см. | 6.7 0.018 | кг. кг. | [8 empty] | 110...240 В | 110...240 В |  |  | AC (перемен.) (EV000460) | [8 empty] | Резистивно-емкостной (RC) элемент (EV003979) | Нет | [11 empty] | Срок гарантии на данное оборудование составляет 2 года с момента отгрузки со склада Систэм Электрик, с подтверждением соответствующим документом | Подлежит замене
MA953RC | МОДУЛЬ ОГР. ПЕРЕН. MC1E RC 380-440V 80-95A (LAERCN) | Systeme Electric |  |  |  | 8536304000 | На силу тока более 16 а, но не более 125 а | Модуль ограничения коммутационных перенапряжений для контакторов серии SystemePact MC1E на номинальный ток 80-95 А; тип – RC-фильтр; напряжение – 380…440 В; фронтальный монтаж. Модули ограничения перенапряжений обеспечивает эффективную защиту цепей, отличающихся высокой чувствительностью к высокочастотным и коммутационным помехам, генерируемым при отключении катушки контактора. Они увеличивает время отпускания контактора в 1,5-2 раза и ограничивают коммутационные перенапряжения. | Пускорегулирующая аппаратура | PPCTR | MCO | SystemePact MC1E - Опции и аксессуары | CTR | SystemePact MC - Пускорег. Медиум+ | SPT | Энергетика Транзакционная | EC000683 | Модуль защиты от перенапряжений | 7 | Китай | https://static-pcsp.systeme.ru/image/SqKxKs5gtmM51aKT64f05c15b710d1693473813.jpeg | https://static-pcsp.systeme.ru/image/SqKxKs5gtmM51aKT64f05c15b710d1693473813.jpeg | 1 | нет | [9 empty] | https://api.systeme.ru/product/media/download/988325 | контакторы пускорегулирующая аппаратура реле пускатели автоматические выключатели для защиты электродвигателя | https://api.systeme.ru/product/media/download/989601 |  | https://api.systeme.ru/certificates/default/download/2934 | С-ТР ТС-ЭМС С-ТР ТС-НВО | ЕАЭС RU С-CN.НВ26.В.02533_22 |  |  | https://www.youtube.com/watch?v=AzqreZNanvk | 609 | штука | 0 | 15 | BB1 PCE CAR | 2 1 3 | 15 1 360 | шт. шт. шт. | 4680409077467 14680409077464 | 15 15.5 34 | 15 9.4 32 | 4 4.8 29.1 | см. см. см. | 0.26 0.012 6.7 | кг. кг. кг. | [8 empty] | 380...440 В | 380...440 В |  |  | AC (перемен.) (EV000460) | [8 empty] | Резистивно-емкостной (RC) элемент (EV003979) | Нет | [11 empty] | Срок гарантии на данное оборудование составляет 2 года с момента отгрузки со склада Систэм Электрик, с подтверждением соответствующим документом | Подлежит замене
MAFN02 | ДОП. КОНТ. БЛОК MC1G/E 2НЗ ФРОНТАЛЬНЫЙ МОНТАЖ (LAEN02) | Systeme Electric |  |  |  | 8536508008 | Прочие | Блок дополнительных контактов для контакторов серии SystemePact MC1G/E; конфигурация 2НЗ; фронтальный монтаж с помощью винтовых зажимов. Блоки дополнительных контактов применяются совместно с контакторами и предназначены для увеличения количества вспомогательных контактов, использующихся в цепях сигнализации и управления. | Пускорегулирующая аппаратура | PPCTR | MCO | SystemePact MC1E - Опции и аксессуары | CTR | SystemePact MC - Пускорег. Медиум+ | SPT | Энергетика Транзакционная | EC000041 | Блок вспомогательных контактов | 7 | Китай | https://static-pcsp.systeme.ru/image/oRjMPdH9rg9kNqDE64f025c0244a21693459904.jpeg | https://static-pcsp.systeme.ru/image/oRjMPdH9rg9kNqDE64f025c0244a21693459904.jpeg | 1 | нет | [9 empty] | https://api.systeme.ru/product/media/download/988325 | контакторы пускорегулирующая аппаратура реле пускатели автоматические выключатели для защиты электродвигателя | https://api.systeme.ru/product/media/download/989601 |  | https://api.systeme.ru/certificates/default/download/2934 | С-ТР ТС-ЭМС С-ТР ТС-НВО | ЕАЭС RU С-CN.НВ26.В.02533_22 |  |  | https://www.youtube.com/watch?v=AzqreZNanvk | 747 | штука | 0 | 10 | BB1 PCE CAR | 2 1 3 | 10 1 340 | шт. шт. шт. | 4680409076101 14680409076108 | 14 13.9 40 | 10.5 10.2 30 | 5 4.6 15.5 | см. см. см. | 0.394 0.035 12.4 | кг. кг. кг. | [16 empty] | Фронтальная установка (спереди) (EV003964) | [6 empty] | Монтаж сверху (EV000544) | 3 А | Винтовое соединение (EV000415) | Нет | Нет | 2 | 0 | 0 |  |  |  | Срок гарантии на данное оборудование составляет 2 года с момента отгрузки со склада Систэм Электрик, с подтверждением соответствующим документом | Подлежит замене
MAFN04 | ДОП. КОНТ. БЛОК MC1G/E 4НЗ ФРОНТАЛЬНЫЙ МОНТАЖ | Systeme Electric |  |  |  | 8536508008 | Прочие | Блок дополнительных контактов для контакторов серии SystemePact MC1G/E; конфигурация 4НЗ; фронтальный монтаж с помощью винтовых зажимов. Блоки дополнительных контактов применяются совместно с контакторами и предназначены для увеличения количества вспомогательных контактов, использующихся в цепях сигнализации и управления. | Пускорегулирующая аппаратура | PPCTR | MCO | SystemePact MC1E - Опции и аксессуары | CTR | SystemePact MC - Пускорег. Медиум+ | SPT | Энергетика Транзакционная | EC000041 | Блок вспомогательных контактов | 7 | Китай | https://static-pcsp.systeme.ru/image/gb-EfHyuei-NhEDZ64f025c07ea241693459904.jpeg | https://static-pcsp.systeme.ru/image/gb-EfHyuei-NhEDZ64f025c07ea241693459904.jpeg | 1 | нет | [9 empty] | https://api.systeme.ru/product/media/download/988325 | контакторы пускорегулирующая аппаратура реле пускатели автоматические выключатели для защиты электродвигателя | https://api.systeme.ru/product/media/download/989601 |  | https://api.systeme.ru/certificates/default/download/2934 | С-ТР ТС-ЭМС С-ТР ТС-НВО | ЕАЭС RU С-CN.НВ26.В.02533_22 |  |  | https://www.youtube.com/watch?v=AzqreZNanvk | 1205 | штука | 0 | 6 | BB1 PCE S03 | 2 1 3 | 6 1 204 | шт. шт. шт. | 4680409076118 14680409076115 | 13.9 13.9 40 | 10.2 10.2 30 | 4.6 4.6 30 | см. см. см. | 0.035 0.062 12.186 | кг. кг. кг. | [16 empty] | Фронтальная установка (спереди) (EV003964) | [6 empty] | Монтаж сверху (EV000544) | 3 А | Винтовое соединение (EV000415) | Нет | Нет | 4 | 0 | 0 |  |  |  | Срок гарантии на данное оборудование составляет 2 года с момента отгрузки со склада Систэм Электрик, с подтверждением соответствующим документом | Подлежит замене
MAFN11 | ДОП. КОНТ. БЛОК MC1G/E 1НО+1НЗ ФРОНТАЛЬНЫЙ МОНТАЖ (LAEN11) | Systeme Electric |  |  |  | 8536508008 | Прочие | Блок дополнительных контактов для контакторов серии SystemePact MC1G/E; конфигурация 1НО+1НЗ; фронтальный монтаж с помощью винтовых зажимов. Блоки дополнительных контактов применяются совместно с контакторами и предназначены для увеличения количества вспомогательных контактов, использующихся в цепях сигнализации и управления. | Пускорегулирующая аппаратура | PPCTR | MCO | SystemePact MC1E - Опции и аксессуары | CTR | SystemePact MC - Пускорег. Медиум+ | SPT | Энергетика Транзакционная | EC000041 | Блок вспомогательных контактов | 7 | Китай | https://static-pcsp.systeme.ru/image/oRjMPdH9rg9kNqDE64f025c0244a21693459904.jpeg | https://static-pcsp.systeme.ru/image/oRjMPdH9rg9kNqDE64f025c0244a21693459904.jpeg | 1 | нет | [9 empty] | https://api.systeme.ru/product/media/download/988325 | контакторы пускорегулирующая аппаратура реле пускатели автоматические выключатели для защиты электродвигателя | https://api.systeme.ru/product/media/download/989601 |  | https://api.systeme.ru/certificates/default/download/2934 | С-ТР ТС-ЭМС С-ТР ТС-НВО | ЕАЭС RU С-CN.НВ26.В.02533_22 |  |  | https://www.youtube.com/watch?v=AzqreZNanvk | 747 | штука | 0 | 10 | BB1 PCE S03 | 2 1 3 | 10 1 340 | шт. шт. шт. | 4680409076125 14680409076122 | 13.9 13.9 40 | 10.2 10.2 30 | 4.6 4.6 30 | см. см. см. | 0.391 0.035 13.983 | кг. кг. кг. | [16 empty] | Фронтальная установка (спереди) (EV003964) | [6 empty] | Монтаж сверху (EV000544) | 3 А | Винтовое соединение (EV000415) | Нет | Нет | 1 | 1 | 0 |  |  |  | Срок гарантии на данное оборудование составляет 2 года с момента отгрузки со склада Систэм Электрик, с подтверждением соответствующим документом | Подлежит замене
MAFN13 | ДОП. КОНТ. БЛОК MC1G/E 1НО+3НЗ ФРОНТАЛЬНЫЙ МОНТАЖ | Systeme Electric |  |  |  | 8536508008 | Прочие | Блок дополнительных контактов для контакторов серии SystemePact MC1G/E; конфигурация 1НО+3НЗ; фронтальный монтаж с помощью винтовых зажимов. Блоки дополнительных контактов применяются совместно с контакторами и предназначены для увеличения количества вспомогательных контактов, использующихся в цепях сигнализации и управления. | Пускорегулирующая аппаратура | PPCTR | MCO | SystemePact MC1E - Опции и аксессуары | CTR | SystemePact MC - Пускорег. Медиум+ | SPT | Энергетика Транзакционная | EC000041 | Блок вспомогательных контактов | 7 | Китай | https://static-pcsp.systeme.ru/image/gb-EfHyuei-NhEDZ64f025c07ea241693459904.jpeg | https://static-pcsp.systeme.ru/image/gb-EfHyuei-NhEDZ64f025c07ea241693459904.jpeg | 1 | нет | [9 empty] | https://api.systeme.ru/product/media/download/988325 | контакторы пускорегулирующая аппаратура реле пускатели автоматические выключатели для защиты электродвигателя | https://api.systeme.ru/product/media/download/989601 |  | https://api.systeme.ru/certificates/default/download/2934 | С-ТР ТС-ЭМС С-ТР ТС-НВО | ЕАЭС RU С-CN.НВ26.В.02533_22 |  |  | https://www.youtube.com/watch?v=AzqreZNanvk | 1205 | штука | 0 | 6 | BB1 PCE CAR | 2 1 3 | 6 1 204 | шт. шт. шт. | 4680409076132 14680409076139 | 5 13.9 13.9 | 10 10.2 10.2 | 14 4.6 4.6 | см. см. см. | 0.409 0.061 0.035 | кг. кг. кг. | [16 empty] | Фронтальная установка (спереди) (EV003964) | [6 empty] | Монтаж сверху (EV000544) | 3 А | Винтовое соединение (EV000415) | Нет | Нет | 3 | 1 | 0 |  |  |  | Срок гарантии на данное оборудование составляет 2 года с момента отгрузки со склада Систэм Электрик, с подтверждением соответствующим документом | Подлежит замене
MAFN20 | ДОП. КОНТ. БЛОК MC1G/E 2НО ФРОНТАЛЬНЫЙ МОНТАЖ (LAEN20) | Systeme Electric |  |  |  | 8536508008 | Прочие | Блок дополнительных контактов для контакторов серии SystemePact MC1G/E; конфигурация 2НО; фронтальный монтаж с помощью винтовых зажимов. Блоки дополнительных контактов применяются совместно с контакторами и предназначены для увеличения количества вспомогательных контактов, использующихся в цепях сигнализации и управления. | Пускорегулирующая аппаратура | PPCTR | MCO | SystemePact MC1E - Опции и аксессуары | CTR | SystemePact MC - Пускорег. Медиум+ | SPT | Энергетика Транзакционная | EC000041 | Блок вспомогательных контактов | 7 | Китай | https://static-pcsp.systeme.ru/image/oRjMPdH9rg9kNqDE64f025c0244a21693459904.jpeg | https://static-pcsp.systeme.ru/image/oRjMPdH9rg9kNqDE64f025c0244a21693459904.jpeg | 1 | нет | [9 empty] | https://api.systeme.ru/product/media/download/988325 | контакторы пускорегулирующая аппаратура реле пускатели автоматические выключатели для защиты электродвигателя | https://api.systeme.ru/product/media/download/989601 |  | https://api.systeme.ru/certificates/default/download/2934 | С-ТР ТС-ЭМС С-ТР ТС-НВО | ЕАЭС RU С-CN.НВ26.В.02533_22 |  |  | https://www.youtube.com/watch?v=AzqreZNanvk | 639 | штука | 0 | 10 | BB1 PCE S03 | 2 1 3 | 10 1 340 | шт. шт. шт. | 4680409076149 14680409076146 | 5 13.9 40 | 10 10.2 30 | 14 4.6 30 | см. см. см. | 0.386 0.034 7.105 | кг. кг. кг. | [16 empty] | Фронтальная установка (спереди) (EV003964) | [6 empty] | Монтаж сверху (EV000544) | 3 А | Винтовое соединение (EV000415) | Нет | Нет | 0 | 2 | 0 |  |  |  | Срок гарантии на данное оборудование составляет 2 года с момента отгрузки со склада Систэм Электрик, с подтверждением соответствующим документом | Подлежит замене
MAFN22 | ДОП. КОНТ. БЛОК MC1G/E 2НО+2НЗ ФРОНТАЛЬНЫЙ МОНТАЖ (LAEN22) | Systeme Electric |  |  |  | 8536508008 | Прочие | Блок дополнительных контактов для контакторов серии SystemePact MC1G/E; конфигурация 2НО+2НЗ; фронтальный монтаж с помощью винтовых зажимов. Блоки дополнительных контактов применяются совместно с контакторами и предназначены для увеличения количества вспомогательных контактов, использующихся в цепях сигнализации и управления. | Пускорегулирующая аппаратура | PPCTR | MCO | SystemePact MC1E - Опции и аксессуары | CTR | SystemePact MC - Пускорег. Медиум+ | SPT | Энергетика Транзакционная | EC000041 | Блок вспомогательных контактов | 7 | Китай | https://static-pcsp.systeme.ru/image/gb-EfHyuei-NhEDZ64f025c07ea241693459904.jpeg | https://static-pcsp.systeme.ru/image/gb-EfHyuei-NhEDZ64f025c07ea241693459904.jpeg | 1 | нет | [9 empty] | https://api.systeme.ru/product/media/download/988325 | контакторы пускорегулирующая аппаратура реле пускатели автоматические выключатели для защиты электродвигателя | https://api.systeme.ru/product/media/download/989601 |  | https://api.systeme.ru/certificates/default/download/2934 | С-ТР ТС-ЭМС С-ТР ТС-НВО | ЕАЭС RU С-CN.НВ26.В.02533_22 |  |  | https://www.youtube.com/watch?v=AzqreZNanvk | 747 | штука | 0 | 6 | BB1 PCE CAR P12 | 2 1 3 4 | 6 1 204 4896 | шт. шт. шт. шт. | 4680409076156 14680409076153 | 11.1 5.2 28.9 120 | 14.6 5.1 40 80 | 5.4 4.3 30 105 | см. см. см. см. | 0.409 0.06 14.449 361 | кг. кг. кг. кг. | [16 empty] | Фронтальная установка (спереди) (EV003964) | [6 empty] | Монтаж сверху (EV000544) | 3 А | Винтовое соединение (EV000415) | Нет | Нет | 2 | 2 | 0 |  |  |  | Срок гарантии на данное оборудование составляет 2 года с момента отгрузки со склада Систэм Электрик, с подтверждением соответствующим документом | Подлежит замене
MAFN31 | ДОП. КОНТ. БЛОК MC1G/E 3НО+1НЗ ФРОНТАЛЬНЫЙ МОНТАЖ | Systeme Electric |  |  |  | 8536508008 | Прочие | Блок дополнительных контактов для контакторов серии SystemePact MC1G/E; конфигурация 3НО+1НЗ; фронтальный монтаж с помощью винтовых зажимов. Блоки дополнительных контактов применяются совместно с контакторами и предназначены для увеличения количества вспомогательных контактов, использующихся в цепях сигнализации и управления. | Пускорегулирующая аппаратура | PPCTR | MCO | SystemePact MC1E - Опции и аксессуары | CTR | SystemePact MC - Пускорег. Медиум+ | SPT | Энергетика Транзакционная | EC000041 | Блок вспомогательных контактов | 7 | Китай | https://static-pcsp.systeme.ru/image/gb-EfHyuei-NhEDZ64f025c07ea241693459904.jpeg | https://static-pcsp.systeme.ru/image/gb-EfHyuei-NhEDZ64f025c07ea241693459904.jpeg | 1 | нет | [9 empty] | https://api.systeme.ru/product/media/download/988325 | контакторы пускорегулирующая аппаратура реле пускатели автоматические выключатели для защиты электродвигателя | https://api.systeme.ru/product/media/download/989601 |  | https://api.systeme.ru/certificates/default/download/2934 | С-ТР ТС-ЭМС С-ТР ТС-НВО | ЕАЭС RU С-CN.НВ26.В.02533_22 |  |  | https://www.youtube.com/watch?v=AzqreZNanvk | 1205 | штука | 0 | 6 | BB1 PCE CAR | 2 1 3 | 6 1 204 | шт. шт. шт. | 4680409076163 14680409076160 | 10.5 13.9 40 | 14 10.2 30 | 5 4.6 15.5 | см. см. см. | 0.405 0.035 12.4 | кг. кг. кг. | [16 empty] | Фронтальная установка (спереди) (EV003964) | [6 empty] | Монтаж сверху (EV000544) | 3 А | Винтовое соединение (EV000415) | Нет | Нет | 1 | 3 | 0 |  |  |  | Срок гарантии на данное оборудование составляет 2 года с момента отгрузки со склада Систэм Электрик, с подтверждением соответствующим документом | Подлежит замене
MAFN40 | ДОП. КОНТ. БЛОК MC1G/E 4НО ФРОНТАЛЬНЫЙ МОНТАЖ | Systeme Electric |  |  |  | 8536508008 | Прочие | Блок дополнительных контактов для контакторов серии SystemePact MC1G/E; конфигурация 4НО; фронтальный монтаж с помощью винтовых зажимов. Блоки дополнительных контактов применяются совместно с контакторами и предназначены для увеличения количества вспомогательных контактов, использующихся в цепях сигнализации и управления. | Пускорегулирующая аппаратура | PPCTR | MCO | SystemePact MC1E - Опции и аксессуары | CTR | SystemePact MC - Пускорег. Медиум+ | SPT | Энергетика Транзакционная | EC000041 | Блок вспомогательных контактов | 7 | Китай | https://static-pcsp.systeme.ru/image/gb-EfHyuei-NhEDZ64f025c07ea241693459904.jpeg | https://static-pcsp.systeme.ru/image/gb-EfHyuei-NhEDZ64f025c07ea241693459904.jpeg | 1 | нет | [9 empty] | https://api.systeme.ru/product/media/download/988325 | контакторы пускорегулирующая аппаратура реле пускатели автоматические выключатели для защиты электродвигателя | https://api.systeme.ru/product/media/download/989601 |  | https://api.systeme.ru/certificates/default/download/2934 | С-ТР ТС-ЭМС С-ТР ТС-НВО | ЕАЭС RU С-CN.НВ26.В.02533_22 |  |  | https://www.youtube.com/watch?v=AzqreZNanvk | 1205 | штука | 0 | 6 | BB1 PCE CAR | 2 1 3 | 6 1 204 | шт. шт. шт. | 4680409076170 14680409076177 | 5 13.9 40 | 10 10.2 30 | 14 4.6 15.5 | см. см. см. | 0.405 0.035 12.4 | кг. кг. кг. | [16 empty] | Фронтальная установка (спереди) (EV003964) | [6 empty] | Монтаж сверху (EV000544) | 3 А | Винтовое соединение (EV000415) | Нет | Нет | 0 | 4 | 0 |  |  |  | Срок гарантии на данное оборудование составляет 2 года с момента отгрузки со склада Систэм Электрик, с подтверждением соответствующим документом | Подлежит замене
MASN11 | ДОП. КОНТ. БЛОК MC1G/E 1НО+1НЗ БОКОВОЙ МОНТАЖ | Systeme Electric |  |  |  | 8536508008 | Прочие | Блок дополнительных контактов для контакторов серии SystemePact MC1G/E; конфигурация 1НО+1НЗ; боковой монтаж с помощью винтовых зажимов. Блоки дополнительных контактов применяются совместно с контакторами и предназначены для увеличения количества вспомогательных контактов, использующихся в цепях сигнализации и управления. | Пускорегулирующая аппаратура | PPCTR | MCO | SystemePact MC1E - Опции и аксессуары | CTR | SystemePact MC - Пускорег. Медиум+ | SPT | Энергетика Транзакционная | EC000041 | Блок вспомогательных контактов | 7 | Китай | https://static-pcsp.systeme.ru/image/1XubvzpUqu2kcvTw64f025c2e5d3f1693459906.jpeg | https://static-pcsp.systeme.ru/image/1XubvzpUqu2kcvTw64f025c2e5d3f1693459906.jpeg | 1 | нет | [9 empty] | https://api.systeme.ru/product/media/download/988325 | контакторы пускорегулирующая аппаратура реле пускатели автоматические выключатели для защиты электродвигателя | https://api.systeme.ru/product/media/download/989601 |  | https://api.systeme.ru/certificates/default/download/2934 | С-ТР ТС-ЭМС С-ТР ТС-НВО | ЕАЭС RU С-CN.НВ26.В.02533_22 |  |  | https://www.youtube.com/watch?v=AzqreZNanvk | 2170 | штука | 0 | 1 | PCE S03 | 1 3 | 1 240 | шт. шт. | 4680409076187 14680409076184 | 7.5 40 | 2.1 30 | 7.3 30 | см. см. | 0.048 2.562 | кг. кг. | [16 empty] | Монтаж сбоку (EV003965) | [6 empty] | Монтаж сверху (EV000544) | 3 А | Винтовое соединение (EV000415) | Нет | Нет | 1 | 1 | 0 |  |  |  | Срок гарантии на данное оборудование составляет 2 года с момента отгрузки со склада Систэм Электрик, с подтверждением соответствующим документом | Подлежит замене
MTD422 | ДОП. КОНТ. MC1G/E ВЫД. ВРЕМ. ВКЛ 0,1…30С (LAETSD) | Systeme Electric |  |  |  | 8536508008 | Прочие | Дополнительный контактный блок с выдержкой времени для контакторов серии SystemePact MC1G/E; тип – на срабатывание; выдержка времени 0,1…30 секунд; присоединение - винтовыми зажимами. Дополнительный контактный блок с выдержкой времени предназначен для расширения возможностей использования контакторов в системах автоматизации технологических проектов. Он позволяет получить задержку замыкания или размыкания вспомогательных цепей. | Пускорегулирующая аппаратура | PPCTR | MCO | SystemePact MC1E - Опции и аксессуары | CTR | SystemePact MC - Пускорег. Медиум+ | SPT | Энергетика Транзакционная | EC002060 | Временной блок | 7 | Китай | https://static-pcsp.systeme.ru/image/OHlo0zJnlEc9kBHs64f025c3452c61693459907.jpeg | https://static-pcsp.systeme.ru/image/OHlo0zJnlEc9kBHs64f025c3452c61693459907.jpeg | 1 | нет | [9 empty] | https://api.systeme.ru/product/media/download/988325 | контакторы пускорегулирующая аппаратура реле пускатели автоматические выключатели для защиты электродвигателя | https://api.systeme.ru/product/media/download/989601 |  | https://api.systeme.ru/certificates/default/download/2934 | С-ТР ТС-ЭМС С-ТР ТС-НВО | ЕАЭС RU С-CN.НВ26.В.02533_22 |  |  | https://www.youtube.com/watch?v=AzqreZNanvk | 2235 | штука | 0 | 1 | PCE CAR | 1 3 | 1 140 | шт. шт. | 4680409076385 14680409076382 | 5 40 | 5 30 | 6.2 15.5 | см. см. | 0.091 13.268 | кг. кг. | [28 empty] | 1 | 1 | 0 | Задержка при включении (EV008453) | 0.1...30 с |  | Срок гарантии на данное оборудование составляет 2 года с момента отгрузки со склада Систэм Электрик, с подтверждением соответствующим документом | Подлежит замене
MFR32 | МЕХАНИЧ БЛОКИР ДЛЯ КОНТАКТОРОВ MC1E 9-38A (LAEM1) | Systeme Electric |  |  |  | 8538909908 | Прочие | Механическая блокировка для контакторов серии SystemePact MC1E на номинальный ток 9 &ndash; 38 A. Механическая блокировка предназначена для соединения двух контакторов в реверсивный. Реверсивный контактор используется для изменения направления вращения двигателя. Он позволяет не только запускать двигатель в любом направлении, но и быстро изменять его направление работы. Реверсивные контакторы применяются в промышленности для управления двигателями на транспорте, в станках и другом оборудовании. | Пускорегулирующая аппаратура | PPCTR | MCO | SystemePact MC1E - Опции и аксессуары | CTR | SystemePact MC - Пускорег. Медиум+ | SPT | Энергетика Транзакционная | EC002498 | Аксессуары для низковольтного оборудования | 7 | Китай | https://static-pcsp.systeme.ru/image/wQFXWAe1ko_wFl0564f025c38d8951693459907.jpeg | https://static-pcsp.systeme.ru/image/wQFXWAe1ko_wFl0564f025c38d8951693459907.jpeg | 1 | нет | [9 empty] | https://api.systeme.ru/product/media/download/988325 | контакторы пускорегулирующая аппаратура реле пускатели автоматические выключатели для защиты электродвигателя | https://api.systeme.ru/product/media/download/989601 | [6 empty] | https://www.youtube.com/watch?v=AzqreZNanvk | 1030 | штука | 0 | 1 | PCE CAR | 1 3 | 1 135 | шт. шт. | 4680409076439 14680409076436 | 7.5 40 | 2.1 30 | 7.3 15.5 | см. см. | 0.072 10.22 | кг. кг. | [16 empty] | Втычной (EV005280) | [16 empty] | Механическая блокировка (EV000551) | Срок гарантии на данное оборудование составляет 2 года с момента отгрузки со склада Систэм Электрик, с подтверждением соответствующим документом | Подлежит замене
MFR95 | МЕХАНИЧ БЛОКИР ДЛЯ КОНТАКТОРОВ MC1E 40-95A (LAEM4) | Systeme Electric |  |  |  | 8538909908 | Прочие | Механическая блокировка для контакторов серии SystemePact MC1E на номинальный ток 40 &ndash; 95 A. Механическая блокировка предназначена для соединения двух контакторов в реверсивный. Реверсивный контактор используется для изменения направления вращения двигателя. Он позволяет не только запускать двигатель в любом направлении, но и быстро изменять его направление работы. Реверсивные контакторы применяются в промышленности для управления двигателями на транспорте, в станках и другом оборудовании. | Пускорегулирующая аппаратура | PPCTR | MCO | SystemePact MC1E - Опции и аксессуары | CTR | SystemePact MC - Пускорег. Медиум+ | SPT | Энергетика Транзакционная | EC002498 | Аксессуары для низковольтного оборудования | 7 | Китай | https://static-pcsp.systeme.ru/image/N_VqSIMus6cP1sNl658028a1760601702897825.jpeg | https://static-pcsp.systeme.ru/image/N_VqSIMus6cP1sNl658028a1760601702897825.jpeg | 1 | нет | [9 empty] | https://api.systeme.ru/product/media/download/988325 | контакторы пускорегулирующая аппаратура реле пускатели автоматические выключатели для защиты электродвигателя | https://api.systeme.ru/product/media/download/989601 | [6 empty] | https://www.youtube.com/watch?v=AzqreZNanvk | 1185 | штука | 0 | 1 | PCE CAR | 1 3 | 1 81 | шт. шт. | 4680409076446 14680409076443 | 7.5 40 | 2.1 30 | 7.3 15.5 | см. см. | 0.142 12.002 | кг. кг. | [16 empty] | Втычной (EV005280) | [16 empty] | Механическая блокировка (EV000551) | Срок гарантии на данное оборудование составляет 2 года с момента отгрузки со склада Систэм Электрик, с подтверждением соответствующим документом | Подлежит замене
MRETB25 | КЛЕММНЫЙ БЛОК ДЛЯ ТЕП.РЕЛ. MRE F25 (LAEB1) | Systeme Electric |  |  |  | 8536901000 | Соединители и контактные элементы для проводов и кабелей на напряжение не более 1000 в | Клеммный блок для теплового реле серии SystemePact MRE на номинальный ток 25 А. Клеммный блок MRETB предназначен для отдельной установки теплового реле серии MRE на DIN-рейку. | Пускорегулирующая аппаратура | PPCTR | REO | SystemePact MRE - Опции и аксессуары | CTR | SystemePact MC - Пускорег. Медиум+ | SPT | Энергетика Транзакционная | EC002027 | Комплектующие для аппаратов защиты от перегрузки | 7 | Китай | https://static-pcsp.systeme.ru/image/nMOIWhvBOIEgoetW658ba5b5202401703650741.jpeg https://static-pcsp.systeme.ru/image/HYMp2V9OB6M6JAu-658028405a29e1702897728.jpeg | https://static-pcsp.systeme.ru/image/nMOIWhvBOIEgoetW658ba5b5202401703650741.jpeg | 1 2 | нет нет | [9 empty] | https://api.systeme.ru/product/media/download/988325 | контакторы пускорегулирующая аппаратура реле пускатели автоматические выключатели для защиты электродвигателя |  |  | https://api.systeme.ru/certificates/default/download/2933 | С-ТР ТС-НВО | ЕАЭС RU С-CN.НВ26.В.02531_22 |  |  | https://www.youtube.com/watch?v=AzqreZNanvk | 942 | штука | 0 | 2 | BB1 PCE CAR | 2 1 3 | 2 1 72 | шт. шт. шт. | 4680409076316 14680409076313 | 8 9.5 40 | 10.5 8 30 | 6.5 6 15.5 | см. см. см. | 0.142 0.055 5.72 | кг. кг. кг. | [33 empty] | Цоколь/основание (EV007745) | Срок гарантии на данное оборудование составляет 2 года с момента отгрузки со склада Систэм Электрик, с подтверждением соответствующим документом | Подлежит замене
MRETB36 | КЛЕММНЫЙ БЛОК ДЛЯ ТЕП.РЕЛ. MRE F38 (LAEB1) | Systeme Electric |  |  |  | 8536901000 | Соединители и контактные элементы для проводов и кабелей на напряжение не более 1000 в | Клеммный блок для теплового реле серии SystemePact MRE на номинальный ток 38 А. Клеммный блок MRETB предназначен для отдельной установки теплового реле серии MRE на DIN-рейку. | Пускорегулирующая аппаратура | PPCTR | REO | SystemePact MRE - Опции и аксессуары | CTR | SystemePact MC - Пускорег. Медиум+ | SPT | Энергетика Транзакционная | EC002027 | Комплектующие для аппаратов защиты от перегрузки | 7 | Китай | https://static-pcsp.systeme.ru/image/FNDyrv3v5aCHFNut658ba5b5d02fe1703650741.jpeg https://static-pcsp.systeme.ru/image/YPfSjmI536y6XRQ465802841177671702897729.jpeg | https://static-pcsp.systeme.ru/image/FNDyrv3v5aCHFNut658ba5b5d02fe1703650741.jpeg | 1 2 | нет нет | [9 empty] | https://api.systeme.ru/product/media/download/988325 | контакторы пускорегулирующая аппаратура реле пускатели автоматические выключатели для защиты электродвигателя |  |  | https://api.systeme.ru/certificates/default/download/2933 | С-ТР ТС-НВО | ЕАЭС RU С-CN.НВ26.В.02531_22 |  |  | https://www.youtube.com/watch?v=AzqreZNanvk | 942 | штука | 0 | 2 | BB1 PCE CAR | 2 1 3 | 2 1 54 | шт. шт. шт. | 4680409076323 14680409076320 | 12 11.7 40 | 9 8.4 30 | 8 7.5 15.5 | см. см. см. | 0.181 0.105 5.495 | кг. кг. кг. | [33 empty] | Цоколь/основание (EV007745) | Срок гарантии на данное оборудование составляет 2 года с момента отгрузки со склада Систэм Электрик, с подтверждением соответствующим документом | Подлежит замене
MRETB93 | КЛЕММНЫЙ БЛОК ДЛЯ ТЕП.РЕЛ. MRE F93 (LAEB3) | Systeme Electric |  |  |  | 8536901000 | Соединители и контактные элементы для проводов и кабелей на напряжение не более 1000 в | Клеммный блок для теплового реле серии SystemePact MRE на номинальный ток 93 А. Клеммный блок MRETB предназначен для отдельной установки теплового реле серии MRE на DIN-рейку. | Пускорегулирующая аппаратура | PPCTR | REO | SystemePact MRE - Опции и аксессуары | CTR | SystemePact MC - Пускорег. Медиум+ | SPT | Энергетика Транзакционная | EC002027 | Комплектующие для аппаратов защиты от перегрузки | 7 | Китай | https://static-pcsp.systeme.ru/image/VMnu0QEZjKFsZAR2658ba5b66bc821703650742.jpeg https://static-pcsp.systeme.ru/image/N1oiOHTo0Y0RyzPl6580284217dfd1702897730.jpeg | https://static-pcsp.systeme.ru/image/VMnu0QEZjKFsZAR2658ba5b66bc821703650742.jpeg | 1 2 | нет нет | [9 empty] | https://api.systeme.ru/product/media/download/988325 | контакторы пускорегулирующая аппаратура реле пускатели автоматические выключатели для защиты электродвигателя |  |  | https://api.systeme.ru/certificates/default/download/2933 | С-ТР ТС-НВО | ЕАЭС RU С-CN.НВ26.В.02531_22 |  |  | https://www.youtube.com/watch?v=AzqreZNanvk | 2040 | штука | 0 | 2 | BB1 PCE CAR | 2 1 3 | 2 1 24 | шт. шт. шт. | 4680409076330 14680409076337 | 14.5 13.8 40 | 11 10.9 30 | 11.5 11 15.5 | см. см. см. | 0.455 0.2 6.5 | кг. кг. кг. | [33 empty] | Цоколь/основание (EV007745) | Срок гарантии на данное оборудование составляет 2 года с момента отгрузки со склада Систэм Электрик, с подтверждением соответствующим документом | Подлежит замене
MRE9310 | ТЕПЛОВОЕ РЕЛЕ ПЕРЕГРУЗКИ MRE F93 7.0-10A КЛАСС 10 (LRE14) | Systeme Electric |  |  |  | 8536490000 | Прочие реле | Тепловое реле серии SystemePact MRE на номинальный ток 93 А, диапазон регулирования 7-10 А, класс 10. Монтаж непосредственно под контактором, подключение с помощью винтовых зажимов. Возможна независимая установка с помощью клеммного блока MRE93. Реле серии SystemePact MRE предназначены для защиты цепей и электродвигателей от перегрузок, обрыва фазы, превышения длительности пуска и заклинивания ротора. Реле MRE применяются совместно с контакторами серии MC1E. Реле поставляются с переключателем режимов, защищенным крышкой, в положении ручного возврата. | Пускорегулирующая аппаратура | PPCTR | MRE | SystemePact MRE-Тепловые реле перегрузки | CTR | SystemePact MC - Пускорег. Медиум+ | SPT | Энергетика Транзакционная | EC000106 | Реле тепловой защиты | 7 | Китай | https://static-pcsp.systeme.ru/image/BmF5A93nNaGuzmON68305f1b85f461748000539.jpeg | https://static-pcsp.systeme.ru/image/BmF5A93nNaGuzmON68305f1b85f461748000539.jpeg | 1 | нет | [9 empty] | https://api.systeme.ru/product/media/download/988325 | контакторы пускорегулирующая аппаратура реле пускатели автоматические выключатели для защиты электродвигателя | https://api.systeme.ru/product/media/download/989603 |  | https://api.systeme.ru/certificates/default/download/2933 | С-ТР ТС-НВО | ЕАЭС RU С-CN.НВ26.В.02531_22 |  |  |  | 2370 | штука |  | 1 | PCE | 1 | 1 | шт. | 4680409077092 | 11.7 | 8.4 | 8 | см. | 0.5 | кг.
MRE9313 | ТЕПЛОВОЕ РЕЛЕ ПЕРЕГРУЗКИ MRE F93 9.0-13A КЛАСС 10 (LRE16) | Systeme Electric |  |  |  | 8536490000 | Прочие реле | Тепловое реле серии SystemePact MRE на номинальный ток 93 А, диапазон регулирования 9-13 А, класс 10. Монтаж непосредственно под контактором, подключение с помощью винтовых зажимов. Возможна независимая установка с помощью клеммного блока MRE93. Реле серии SystemePact MRE предназначены для защиты цепей и электродвигателей от перегрузок, обрыва фазы, превышения длительности пуска и заклинивания ротора. Реле MRE применяются совместно с контакторами серии MC1E. Реле поставляются с переключателем режимов, защищенным крышкой, в положении ручного возврата. | Пускорегулирующая аппаратура | PPCTR | MRE | SystemePact MRE-Тепловые реле перегрузки | CTR | SystemePact MC - Пускорег. Медиум+ | SPT | Энергетика Транзакционная | EC000106 | Реле тепловой защиты | 7 | Китай | https://static-pcsp.systeme.ru/image/BmF5A93nNaGuzmON68305f1b85f461748000539.jpeg | https://static-pcsp.systeme.ru/image/BmF5A93nNaGuzmON68305f1b85f461748000539.jpeg | 1 | нет | [9 empty] | https://api.systeme.ru/product/media/download/988325 | контакторы пускорегулирующая аппаратура реле пускатели автоматические выключатели для защиты электродвигателя | https://api.systeme.ru/product/media/download/989603 |  | https://api.systeme.ru/certificates/default/download/2933 | С-ТР ТС-НВО | ЕАЭС RU С-CN.НВ26.В.02531_22 |  |  |  | 2375 | штука |  | 1 | PCE | 1 | 1 | шт. | 4680409077108 | 11.7 | 8.4 | 8 | см. | 0.5 | кг.
MRE9318 | ТЕПЛОВОЕ РЕЛЕ ПЕРЕГРУЗКИ MRE F93 12-18A КЛАСС 10 (LRE21) | Systeme Electric |  |  |  | 8536490000 | Прочие реле | Тепловое реле серии SystemePact MRE на номинальный ток 93 А, диапазон регулирования 12-18 А, класс 10. Монтаж непосредственно под контактором, подключение с помощью винтовых зажимов. Возможна независимая установка с помощью клеммного блока MRE93. Реле серии SystemePact MRE предназначены для защиты цепей и электродвигателей от перегрузок, обрыва фазы, превышения длительности пуска и заклинивания ротора. Реле MRE применяются совместно с контакторами серии MC1E. Реле поставляются с переключателем режимов, защищенным крышкой, в положении ручного возврата. | Пускорегулирующая аппаратура | PPCTR | MRE | SystemePact MRE-Тепловые реле перегрузки | CTR | SystemePact MC - Пускорег. Медиум+ | SPT | Энергетика Транзакционная | EC000106 | Реле тепловой защиты | 7 | Китай | https://static-pcsp.systeme.ru/image/BmF5A93nNaGuzmON68305f1b85f461748000539.jpeg | https://static-pcsp.systeme.ru/image/BmF5A93nNaGuzmON68305f1b85f461748000539.jpeg | 1 | нет | [9 empty] | https://api.systeme.ru/product/media/download/988325 | контакторы пускорегулирующая аппаратура реле пускатели автоматические выключатели для защиты электродвигателя | https://api.systeme.ru/product/media/download/989603 |  | https://api.systeme.ru/certificates/default/download/2933 | С-ТР ТС-НВО | ЕАЭС RU С-CN.НВ26.В.02531_22 |  |  |  | 2475 | штука |  | 1 | PCE | 1 | 1 | шт. | 4680409077115 | 9.2 | 12.9 | 9 | см. | 0.457 | кг.
MTD420 | ДОП. КОНТ. MC1G/E ВЫД. ВРЕМ. ВКЛ 0,1…3С | Systeme Electric |  |  |  | 8536508008 | Прочие | Дополнительный контактный блок с выдержкой времени для контакторов серии SystemePact MC1G/E; тип – на срабатывание; выдержка времени – 0,1…30 с; присоединение - винтовыми зажимами. Дополнительный контактный блок с выдержкой времени предназначен для расширения возможностей использования контакторов в системах автоматизации технологических проектов. Он позволяет получить задержку замыкания или размыкания вспомогательных цепей. | Пускорегулирующая аппаратура | PPCTR | MCO | SystemePact MC1E - Опции и аксессуары | CTR | SystemePact MC - Пускорег. Медиум+ | SPT | Энергетика Транзакционная | EC002060 | Временной блок | 7 | Китай | https://static-pcsp.systeme.ru/image/OHlo0zJnlEc9kBHs64f025c3452c61693459907.jpeg | https://static-pcsp.systeme.ru/image/OHlo0zJnlEc9kBHs64f025c3452c61693459907.jpeg | 1 | нет | [9 empty] | https://api.systeme.ru/product/media/download/988325 | контакторы пускорегулирующая аппаратура реле пускатели автоматические выключатели для защиты электродвигателя | https://api.systeme.ru/product/media/download/989601 |  | https://api.systeme.ru/certificates/default/download/2934 | С-ТР ТС-ЭМС С-ТР ТС-НВО | ЕАЭС RU С-CN.НВ26.В.02533_22 |  |  | https://www.youtube.com/watch?v=AzqreZNanvk | 2290 | штука |  | 1 | PCE CAR | 1 3 | 1 140 | шт. шт. | 4680409076378 14680409076375 | 5 40 | 5 30 | 6.2 15.5 | см. см. | 0.091 13.268 | кг. кг. | [28 empty] | 1 | 1 | 0 | Задержка при включении (EV008453) | 0.1...3 с |  | Срок гарантии на данное оборудование составляет 2 года с момента отгрузки со склада Систэм Электрик, с подтверждением соответствующим документом | Подлежит замене
MTD424 | ДОП. КОНТ. MC1G/E ВЫД. ВРЕМ. ВКЛ 10…180С | Systeme Electric |  |  |  | 8536508008 | Прочие | Дополнительный контактный блок с выдержкой времени для контакторов серии SystemePact MC1G/E; тип – на срабатывание; выдержка времени – 10…180 с; присоединение - винтовыми зажимами. Дополнительный контактный блок с выдержкой времени предназначен для расширения возможностей использования контакторов в системах автоматизации технологических проектов. Он позволяет получить задержку замыкания или размыкания вспомогательных цепей. | Пускорегулирующая аппаратура | PPCTR | MCO | SystemePact MC1E - Опции и аксессуары | CTR | SystemePact MC - Пускорег. Медиум+ | SPT | Энергетика Транзакционная | EC002060 | Временной блок | 7 | Китай | https://static-pcsp.systeme.ru/image/OHlo0zJnlEc9kBHs64f025c3452c61693459907.jpeg | https://static-pcsp.systeme.ru/image/OHlo0zJnlEc9kBHs64f025c3452c61693459907.jpeg | 1 | нет | [9 empty] | https://api.systeme.ru/product/media/download/988325 | контакторы пускорегулирующая аппаратура реле пускатели автоматические выключатели для защиты электродвигателя | https://api.systeme.ru/product/media/download/989601 |  | https://api.systeme.ru/certificates/default/download/2934 | С-ТР ТС-ЭМС С-ТР ТС-НВО | ЕАЭС RU С-CN.НВ26.В.02533_22 |  |  | https://www.youtube.com/watch?v=AzqreZNanvk | 2290 | штука |  | 1 | PCE CAR | 1 3 | 1 140 | шт. шт. | 4680409076392 14680409076399 | 5 40 | 5 30 | 6.2 15.5 | см. см. | 0.091 13.268 | кг. кг. | [28 empty] | 1 | 1 | 0 | Задержка при включении (EV008453) | 10...180 с |  | Срок гарантии на данное оборудование составляет 2 года с момента отгрузки со склада Систэм Электрик, с подтверждением соответствующим документом | Подлежит замене
MTD430 | ДОП. КОНТ. MC1G/E ВЫД. ВРЕМ. ОТКЛ 0,1…3С | Systeme Electric |  |  |  | 8536508008 | Прочие | Дополнительный контактный блок с выдержкой времени для контакторов серии SystemePact MC1G/E; тип – на отпускание; выдержка времени – 0,1…3 с; присоединение - винтовыми зажимами. Дополнительный контактный блок с выдержкой времени предназначен для расширения возможностей использования контакторов в системах автоматизации технологических проектов. Он позволяет получить задержку замыкания или размыкания вспомогательных цепей. | Пускорегулирующая аппаратура | PPCTR | MCO | SystemePact MC1E - Опции и аксессуары | CTR | SystemePact MC - Пускорег. Медиум+ | SPT | Энергетика Транзакционная | EC002060 | Временной блок | 7 | Китай | https://static-pcsp.systeme.ru/image/OHlo0zJnlEc9kBHs64f025c3452c61693459907.jpeg | https://static-pcsp.systeme.ru/image/OHlo0zJnlEc9kBHs64f025c3452c61693459907.jpeg | 1 | нет | [9 empty] | https://api.systeme.ru/product/media/download/988325 | контакторы пускорегулирующая аппаратура реле пускатели автоматические выключатели для защиты электродвигателя | https://api.systeme.ru/product/media/download/989601 |  | https://api.systeme.ru/certificates/default/download/2934 | С-ТР ТС-ЭМС С-ТР ТС-НВО | ЕАЭС RU С-CN.НВ26.В.02533_22 |  |  | https://www.youtube.com/watch?v=AzqreZNanvk | 2290 | штука |  | 1 | PCE CAR | 1 3 | 1 140 | шт. шт. | 4680409076408 14680409076405 | 5 40 | 5 30 | 6.2 15.5 | см. см. | 0.091 13.268 | кг. кг. | [28 empty] | 1 | 1 | 0 | Задержка при отключении (EV008454) | 0.1...3 с |  | Срок гарантии на данное оборудование составляет 2 года с момента отгрузки со склада Систэм Электрик, с подтверждением соответствующим документом | Подлежит замене
MTD432 | ДОП. КОНТ. MC1G/E ВЫД.ВРЕМ. ОТКЛ 0,1…30С | Systeme Electric |  |  |  | 8536508008 | Прочие | Дополнительный контактный блок с выдержкой времени для контакторов серии SystemePact MC1G/E; тип – на отпускание; выдержка времени – 0,1…30 с; присоединение - винтовыми зажимами. Дополнительный контактный блок с выдержкой времени предназначен для расширения возможностей использования контакторов в системах автоматизации технологических проектов. Он позволяет получить задержку замыкания или размыкания вспомогательных цепей. | Пускорегулирующая аппаратура | PPCTR | MCO | SystemePact MC1E - Опции и аксессуары | CTR | SystemePact MC - Пускорег. Медиум+ | SPT | Энергетика Транзакционная | EC002060 | Временной блок | 7 | Китай | https://static-pcsp.systeme.ru/image/zqOzycMx0k5qoCSb64f025cb7660a1693459915.jpeg | https://static-pcsp.systeme.ru/image/zqOzycMx0k5qoCSb64f025cb7660a1693459915.jpeg | 1 | нет | [9 empty] | https://api.systeme.ru/product/media/download/988325 | контакторы пускорегулирующая аппаратура реле пускатели автоматические выключатели для защиты электродвигателя | https://api.systeme.ru/product/media/download/989601 |  | https://api.systeme.ru/certificates/default/download/2934 | С-ТР ТС-ЭМС С-ТР ТС-НВО | ЕАЭС RU С-CN.НВ26.В.02533_22 |  |  | https://www.youtube.com/watch?v=AzqreZNanvk | 2290 | штука |  | 1 | PCE CAR | 1 3 | 1 140 | шт. шт. | 4680409076415 14680409076412 | 5 40 | 5 30 | 6.2 15.5 | см. см. | 0.091 13.268 | кг. кг. | [28 empty] | 1 | 1 | 0 | Задержка при отключении (EV008454) | 0.1...30 с |  | Срок гарантии на данное оборудование составляет 2 года с момента отгрузки со склада Систэм Электрик, с подтверждением соответствующим документом | Подлежит замене
MTD434 | ДОП. КОНТ. MC1G/E ВЫД.ВРЕМ. ОТКЛ 10…180С | Systeme Electric |  |  |  | 8536508008 | Прочие | Дополнительный контактный блок с выдержкой времени для контакторов серии SystemePact MC1G/E; тип – на отпускание; выдержка времени - 10…180 с; присоединение - винтовыми зажимами. Дополнительный контактный блок с выдержкой времени предназначен для расширения возможностей использования контакторов в системах автоматизации технологических проектов. Он позволяет получить задержку замыкания или размыкания вспомогательных цепей. | Пускорегулирующая аппаратура | PPCTR | MCO | SystemePact MC1E - Опции и аксессуары | CTR | SystemePact MC - Пускорег. Медиум+ | SPT | Энергетика Транзакционная | EC002060 | Временной блок | 7 | Китай | https://static-pcsp.systeme.ru/image/zqOzycMx0k5qoCSb64f025cb7660a1693459915.jpeg | https://static-pcsp.systeme.ru/image/zqOzycMx0k5qoCSb64f025cb7660a1693459915.jpeg | 1 | нет | [9 empty] | https://api.systeme.ru/product/media/download/988325 | контакторы пускорегулирующая аппаратура реле пускатели автоматические выключатели для защиты электродвигателя | https://api.systeme.ru/product/media/download/989601 |  | https://api.systeme.ru/certificates/default/download/2934 | С-ТР ТС-ЭМС С-ТР ТС-НВО | ЕАЭС RU С-CN.НВ26.В.02533_22 |  |  | https://www.youtube.com/watch?v=AzqreZNanvk | 2290 | штука |  | 1 | PCE CAR | 1 3 | 1 140 | шт. шт. | 4680409076422 14680409076429 | 5 40 | 5 30 | 6.2 15.5 | см. см. | 0.091 13.268 | кг. кг. | [28 empty] | 1 | 1 | 0 | Задержка при отключении (EV008454) | 10...180 с |  | Срок гарантии на данное оборудование составляет 2 года с момента отгрузки со склада Систэм Электрик, с подтверждением соответствующим документом | Подлежит замене