## Worksheet
Количество референсов: 980 | [47 empty] | Логистические данные БРУТТО | [10 empty] | Etim | [96 empty] | Гарантия на оборудование
Референс | Описание | Бренд | Статус коммерциализации | Информация о замен | Ключевые слова референса | ТН ВЭД код | ТН ВЭД описание | Расширенное описание | Активити | Код активити | COS3 | Сублинейка | COS2 | Линейка | COS1 | Коллекция | ETIM-класс | Описание ETIM-класса | Версия ETIM | Страна происхождения | Изображения | Главное изображение | Порядок | Ракурс | Изображения инфографики | Главное изображение | Порядок | Фото в интерьере | Порядок | Rich-контент мобильный экран | Порядок | Rich-контент desktop экран | Порядок | Каталоги | Ключевые слова для каталогов | Техническая документация | Ключевые слова для технической документации | Сертификаты | Типы сертификатов | Наименования сертификатов | Плеер 360 | Фотографии 360 | Видео | Цена за единицу тарифа без НДС (руб.) | Единица измерения тарифа (шт/уп) | Гарантированное кол-во к отгрузке | Минимальная партия к заказу | Тип упаковки | Уровень логистических форм | Кол-во в упаковке | Единица измерения | EAN | Длина | Ширина | Высота | Ед. изм. Размера | Вес | Ед. изм. Веса | EF001126 - Модульное исполнение | EF001364 - Номин. коммутируем. мощность при AC-3, 400 В | EF001374 - Количество нормально разомкнутых (НО) силовых контактов | EF001375 - Количество нормально замкнутых (НЗ) силовых контактов | EF001376 - Количество вспомогат. нормально разомкнутых (НО) контактов | EF001377 - Количество вспомогат. нормально замкнутых (НЗ) контактов | EF001392 - Номин. раб. ток Ie при AC-3, 400 В | EF001393 - Номин. раб. ток Ie при AC-1, 400 В | EF003978 - Номин. напряжение питания цепи управления Us AC 50 Гц | EF003979 - Номин. напряжение питания цепи управления Us AC 60 Гц | EF006819 - Тип подключения силовой электрич. цепи | EF007317 - Комплектное устройство в корпусе | EF008242 - Тип напряжения управления | EF008495 - Номин. раб. ток Ie при AC-4, 400 В | EF008496 - Номин. коммутируем. мощность при AC-4, 400 В | RF000040 - Тип изделия/компонента | RF000192 - Напряжение катушки управления | EF003980 - Номин. напряжение питания цепи управления Us постоян. тока DC | EF007044 - Номинальная полная мощность при 400 В 50 Гц | SF003978 - Номинальное напряжение катушки (В) | EF011960 - Номинальная рабочая мощность NEMA | EF000003 - Способ монтажа | EF006668 - Класс защиты | EF007357 - Макс. допустимое раб. напряжение Ue | EF008211 - Регулируемый диапазон тока | EF003531 - Количество вспомогат. переключающих контактов | EF000215 - Тип компонента/запасной части | EF000030 - Функционал. назначение/применение | EF005950 - Со светодиодной (LED) индикацией | EF000010 - Модель/исполнение | EF001385 - Номин. раб. ток Ie при AC-15, 230 В | EF003961 - Тип подключения | EF005826 - Подходит для защитного выключателя двигателя | EF005863 - Подходит для силового выключателя | EF008255 - Количество нормально замкнутых (НЗ) контактов | EF008256 - Количество нормально разомкнутых (НО) контактов | EF001391 - Количество полюсов | EF000008 - Ширина | EF000040 - Высота | EF000049 - Глубина | EF001443 - Номин. раб. ток Ie | EF001444 - Условный номин. ток короткого замыкания Iq | EF002336 - Диапазон установки расцепителя перегрузки | EF003972 - Возможность монтажа на рейку | EF005474 - Степень защиты (IP) | EF009598 - Тип пускового устройства двигателя | EF003057 - Поддержка протокола MODBUS | EF001387 - С интегрированным вспомогат. переключателем | EF001389 - Номин. продолжительный ток Iu | EF001390 - С встроенным расцепителем пониженного напряжения | EF001435 - Номин. раб. напряжение | EF006233 - С термозащитой | EF006976 - Тип элемента управления | EF007007 - Тип расцепителя | EF007049 - Номин. отключающая способность Icu при 400 В, AC | EF007400 - Чувствительность к обрыву фазы | EF008240 - Конструкция прибора | EF007025 - Номин. коммутируем. мощность при AC-3, 230 В | EF001589 - Подходит для количества полюсов | EF008257 - Количество переключающих (перекидных) контактов | EF000019 - Изолированн. | EF000351 - Количество фаз | EF001438 - Длина | EF007217 - Подходит для аппаратов с вспомогат. выключателем (доп. контактом) | EF007218 - Подходит для устройств с N-проводником | EF007504 - Размер шага | EF000228 - Номин. напряжение | EF000001 - Номин. ток | EF003359 - В комплекте с розеткой (цоколем) | EF003118 - Степень защиты (IP), передняя сторона | EF009408 - Реверсивный переключатель | EF000167 - Вес | EF001995 - Количество аналог. выходов | EF006781 - Номин. рабочий ток Ie | EF006977 - Тип интерфейса | EF007024 - Номин. раб. частота | EF007029 - Номинальное напряжение Ue при AC 50 Гц | EF007116 - Вход для подключения термистора | EF007492 - Модуль обнаружения напряжения | EF007501 - Модуль обнаружения тока | EF008220 - Тип подключения системы | EF020057 - Монтаж на DIN-рейку | EF007114 - Вход для аналог. датчика температуры | EF005153 - Диаметр проёма | EF007380 - С медной шиной | EF007405 - Первичный номин. ток | EF007469 - Вторичное подключение | EF007471 - Вторичный номин. ток | EF008186 - С защитой от прикосновения | EF008842 - Класс точности | EF004565 - Ширина отверстия | EF004778 - Высота отверстия | EF003033 - Тип вход. напряжения | EF007001 - Выход. напряжение при постоян. токе | EF007118 - Вход. напряжение при перемен. токе 50 Гц | EF007120 - Вход. напряжение при постоян. токе | EF008222 - Тип выход. напряжения | Гарантия | Информация о ремонтопригодности
MC1D09B7 | КОНТАКТОР MC1D 3P 9A НО+НЗ 24V 50/60ГЦ | Systeme Electric |  |  |  | 8536490000 | Прочие реле | Контактор серии SystemePact MC1D на номинальный ток 9 А, 3P, 1НО+1НЗ; напряжение управления – 24 В пер. тока; крепеж – на DIN-рейке или монтажной плате. Контакторы серии SystemePact MC1D разработаны для управления двигателями различных типов, а также насосами, лифтов и системами вентиляции. Они имеют увеличенный электрический и механический ресурс; могут оснащаться дополнительными контактами, тепловыми реле, механическими блокировками, ограничителями перенапряжений. | Пускорегулирующая аппаратура | PPCTR | MCD | SystemePact MC1D - Контакторы < 95A | CTR | SystemePact MCP - Пускорег. Оптимум | SPO | Энергетика Оптимальная | EC000066 | Магнитный пускатель/контактор перемен. тока (AC) | 7 | Китай | https://static-pcsp.systeme.ru/image/Kjmd6nORvxAamUS9676e5bea37ff61735285738.jpeg https://static-pcsp.systeme.ru/image/gIEN32BOS-aJ56FH676e5bf2cc31c1735285746.jpeg | https://static-pcsp.systeme.ru/image/Kjmd6nORvxAamUS9676e5bea37ff61735285738.jpeg | 1 2 | нет нет | [9 empty] | https://api.systeme.ru/product/media/download/988325 | контакторы пускорегулирующая аппаратура реле пускатели автоматические выключатели для защиты электродвигателя | https://api.systeme.ru/product/media/download/989610 |  | https://api.systeme.ru/certificates/default/download/2934 | С-ТР ТС-ЭМС С-ТР ТС-НВО | ЕАЭС RU С-CN.НВ26.В.02533_22 |  |  | https://www.youtube.com/watch?v=OqmhYTUmSwc https://www.youtube.com/watch?v=__4zvOKEiO0 https://www.youtube.com/watch?v=hFUmiEGlp3s https://www.youtube.com/watch?v=AzqreZNanvk https://rutube.ru/video/970b30cc08b169864bd56eb055062c4b/?p=U4pRG2ZONeZPRiaS4JqceA https://vkvideo.ru/video-227259215_456239118 | 4975 | штука | 0 | 1 | PCE CAR | 1 3 | 1 30 | шт. шт. | 4680409070475 14680409070472 | 9.5 30.5 | 5 27 | 10.4 22.5 | см. см. | 0.447 14.9 | кг. кг. | Нет | 4 кВт | 3 | 0 | 1 | 1 | 9 А | 25 А | 24...24 В | 24...24 В | Винтовое соединение (EV000415) | Нет | AC (перемен.) (EV000460) | 6 А | 2.2 кВт | Контактор (RV000701) | 24 В | [80 empty] | Срок гарантии на данное оборудование составляет 5 лет с момента отгрузки со склада Систэм Электрик, с подтверждением соответствующим документом | Подлежит замене
MC1D09BD | КОНТАКТОР MC1D 3P 9A НО+НЗ 24VDC | Systeme Electric |  |  |  | 8536490000 | Прочие реле | Контактор серии SystemePact MC1D на номинальный ток 9 А, 3P, 1НО+1НЗ; напряжение управления – 24 В пост. тока; крепеж – на DIN-рейке или монтажной плате. Контакторы серии SystemePact MC1D разработаны для управления двигателями различных типов, а также насосами, лифтов и системами вентиляции. Они имеют увеличенный электрический и механический ресурс; могут оснащаться дополнительными контактами, тепловыми реле, механическими блокировками, ограничителями перенапряжений. | Пускорегулирующая аппаратура | PPCTR | MCD | SystemePact MC1D - Контакторы < 95A | CTR | SystemePact MCP - Пускорег. Оптимум | SPO | Энергетика Оптимальная | EC000066 | Магнитный пускатель/контактор перемен. тока (AC) | 7 | Китай | https://static-pcsp.systeme.ru/image/NmHk0MPU-psrpXVB676e5bea4cd2a1735285738.jpeg https://static-pcsp.systeme.ru/image/aBJapqQ_klmfLCCz676e5bf2e70851735285746.jpeg | https://static-pcsp.systeme.ru/image/NmHk0MPU-psrpXVB676e5bea4cd2a1735285738.jpeg | 1 2 | нет нет | [9 empty] | https://api.systeme.ru/product/media/download/988325 | контакторы пускорегулирующая аппаратура реле пускатели автоматические выключатели для защиты электродвигателя | https://api.systeme.ru/product/media/download/989610 |  | https://api.systeme.ru/certificates/default/download/2934 | С-ТР ТС-ЭМС С-ТР ТС-НВО | ЕАЭС RU С-CN.НВ26.В.02533_22 |  |  | https://www.youtube.com/watch?v=OqmhYTUmSwc https://www.youtube.com/watch?v=__4zvOKEiO0 https://www.youtube.com/watch?v=hFUmiEGlp3s https://www.youtube.com/watch?v=AzqreZNanvk https://rutube.ru/video/970b30cc08b169864bd56eb055062c4b/?p=U4pRG2ZONeZPRiaS4JqceA https://vkvideo.ru/video-227259215_456239118 | 9250 | штука | 0 | 1 | PCE CAR P12 | 1 3 4 | 1 30 720 | шт. шт. шт. | 4680409071168 14680409071165 | 5.6 29.1 120 | 10.6 34 80 | 12.1 27.6 100 | см. см. см. | 0.6 18.84 467 | кг. кг. кг. | Нет | 4 кВт | 3 | 0 | 1 | 1 | 9 А | 25 А |  |  | Винтовое соединение (EV000415) | Нет | DC (постоян.) (EV000461) | 6 А | 2.2 кВт | Контактор (RV000701) | 24 В | 24...24 В | [79 empty] | Срок гарантии на данное оборудование составляет 5 лет с момента отгрузки со склада Систэм Электрик, с подтверждением соответствующим документом | Подлежит замене
MC1D09CD | КОНТАКТОР MC1D 3P 9A НО+НЗ 36VDC | Systeme Electric |  |  |  | 8536490000 | Прочие реле | Контактор серии SystemePact MC1D на номинальный ток 9 А, 3P, 1НО+1НЗ; напряжение управления – 36 В пост. тока; крепеж – на DIN-рейке или монтажной плате. Контакторы серии SystemePact MC1D разработаны для управления двигателями различных типов, а также насосами, лифтов и системами вентиляции. Они имеют увеличенный электрический и механический ресурс; могут оснащаться дополнительными контактами, тепловыми реле, механическими блокировками, ограничителями перенапряжений. | Пускорегулирующая аппаратура | PPCTR | MCD | SystemePact MC1D - Контакторы < 95A | CTR | SystemePact MCP - Пускорег. Оптимум | SPO | Энергетика Оптимальная | EC000066 | Магнитный пускатель/контактор перемен. тока (AC) | 7 | Китай | https://static-pcsp.systeme.ru/image/NmHk0MPU-psrpXVB676e5bea4cd2a1735285738.jpeg https://static-pcsp.systeme.ru/image/aBJapqQ_klmfLCCz676e5bf2e70851735285746.jpeg | https://static-pcsp.systeme.ru/image/NmHk0MPU-psrpXVB676e5bea4cd2a1735285738.jpeg | 1 2 | нет нет | [9 empty] | https://api.systeme.ru/product/media/download/988325 | контакторы пускорегулирующая аппаратура реле пускатели автоматические выключатели для защиты электродвигателя | https://api.systeme.ru/product/media/download/989610 |  | https://api.systeme.ru/certificates/default/download/2934 | С-ТР ТС-ЭМС С-ТР ТС-НВО | ЕАЭС RU С-CN.НВ26.В.02533_22 |  |  | https://www.youtube.com/watch?v=OqmhYTUmSwc https://www.youtube.com/watch?v=__4zvOKEiO0 https://www.youtube.com/watch?v=hFUmiEGlp3s https://www.youtube.com/watch?v=AzqreZNanvk https://rutube.ru/video/970b30cc08b169864bd56eb055062c4b/?p=U4pRG2ZONeZPRiaS4JqceA https://vkvideo.ru/video-227259215_456239118 | 9750 | штука | 0 | 1 | PCE CAR | 1 3 | 1 30 | шт. шт. | 4680409071175 14680409071172 | 9.8 31.3 | 5.1 27.3 | 11.5 25 | см. см. | 0.61 19.28 | кг. кг. | Нет | 4 кВт | 3 | 0 | 1 | 1 | 9 А | 25 А |  |  | Винтовое соединение (EV000415) | Нет | DC (постоян.) (EV000461) | 6 А | 2.2 кВт | Контактор (RV000701) | 36 В | 36...36 В | [79 empty] | Срок гарантии на данное оборудование составляет 5 лет с момента отгрузки со склада Систэм Электрик, с подтверждением соответствующим документом | Подлежит замене
MC1D09E7 | КОНТАКТОР MC1D 3P 9A НО+НЗ 48V 50/60ГЦ | Systeme Electric |  |  |  | 8536490000 | Прочие реле | Контактор серии SystemePact MC1D на номинальный ток 9 А, 3P, 1НО+1НЗ; напряжение управления – 48 В пер. тока; крепеж – на DIN-рейке или монтажной плате. Контакторы серии SystemePact MC1D разработаны для управления двигателями различных типов, а также насосами, лифтов и системами вентиляции. Они имеют увеличенный электрический и механический ресурс; могут оснащаться дополнительными контактами, тепловыми реле, механическими блокировками, ограничителями перенапряжений. | Пускорегулирующая аппаратура | PPCTR | MCD | SystemePact MC1D - Контакторы < 95A | CTR | SystemePact MCP - Пускорег. Оптимум | SPO | Энергетика Оптимальная | EC000066 | Магнитный пускатель/контактор перемен. тока (AC) | 7 | Китай | https://static-pcsp.systeme.ru/image/NmHk0MPU-psrpXVB676e5bea4cd2a1735285738.jpeg https://static-pcsp.systeme.ru/image/aBJapqQ_klmfLCCz676e5bf2e70851735285746.jpeg | https://static-pcsp.systeme.ru/image/NmHk0MPU-psrpXVB676e5bea4cd2a1735285738.jpeg | 1 2 | нет нет | [9 empty] | https://api.systeme.ru/product/media/download/988325 | контакторы пускорегулирующая аппаратура реле пускатели автоматические выключатели для защиты электродвигателя | https://api.systeme.ru/product/media/download/989610 |  | https://api.systeme.ru/certificates/default/download/2934 | С-ТР ТС-ЭМС С-ТР ТС-НВО | ЕАЭС RU С-CN.НВ26.В.02533_22 |  |  | https://www.youtube.com/watch?v=OqmhYTUmSwc https://www.youtube.com/watch?v=__4zvOKEiO0 https://www.youtube.com/watch?v=hFUmiEGlp3s https://www.youtube.com/watch?v=AzqreZNanvk https://rutube.ru/video/970b30cc08b169864bd56eb055062c4b/?p=U4pRG2ZONeZPRiaS4JqceA https://vkvideo.ru/video-227259215_456239118 | 6400 | штука | 0 | 1 | PCE CAR | 1 3 | 1 30 | шт. шт. | 4680409070499 14680409070496 | 9.5 30.5 | 5 27 | 10.4 22.5 | см. см. | 0.45 14.9 | кг. кг. | Нет | 4 кВт | 3 | 0 | 1 | 1 | 9 А | 25 А | 48...48 В | 48...48 В | Винтовое соединение (EV000415) | Нет | AC (перемен.) (EV000460) | 6 А | 2.2 кВт | Контактор (RV000701) | 48 В | [80 empty] | Срок гарантии на данное оборудование составляет 5 лет с момента отгрузки со склада Систэм Электрик, с подтверждением соответствующим документом | Подлежит замене
MC1D09ED | КОНТАКТОР MC1D 3P 9A НО+НЗ 48VDC | Systeme Electric |  |  |  | 8536490000 | Прочие реле | Контактор серии SystemePact MC1D на номинальный ток 9 А, 3P, 1НО+1НЗ; напряжение управления – 48 В пост. тока; крепеж – на DIN-рейке или монтажной плате. Контакторы серии SystemePact MC1D разработаны для управления двигателями различных типов, а также насосами, лифтов и системами вентиляции. Они имеют увеличенный электрический и механический ресурс; могут оснащаться дополнительными контактами, тепловыми реле, механическими блокировками, ограничителями перенапряжений. | Пускорегулирующая аппаратура | PPCTR | MCD | SystemePact MC1D - Контакторы < 95A | CTR | SystemePact MCP - Пускорег. Оптимум | SPO | Энергетика Оптимальная | EC000066 | Магнитный пускатель/контактор перемен. тока (AC) | 7 | Китай | https://static-pcsp.systeme.ru/image/NmHk0MPU-psrpXVB676e5bea4cd2a1735285738.jpeg https://static-pcsp.systeme.ru/image/aBJapqQ_klmfLCCz676e5bf2e70851735285746.jpeg | https://static-pcsp.systeme.ru/image/NmHk0MPU-psrpXVB676e5bea4cd2a1735285738.jpeg | 1 2 | нет нет | [9 empty] | https://api.systeme.ru/product/media/download/988325 | контакторы пускорегулирующая аппаратура реле пускатели автоматические выключатели для защиты электродвигателя | https://api.systeme.ru/product/media/download/989610 |  | https://api.systeme.ru/certificates/default/download/2934 | С-ТР ТС-ЭМС С-ТР ТС-НВО | ЕАЭС RU С-CN.НВ26.В.02533_22 |  |  | https://www.youtube.com/watch?v=OqmhYTUmSwc https://www.youtube.com/watch?v=__4zvOKEiO0 https://www.youtube.com/watch?v=hFUmiEGlp3s https://www.youtube.com/watch?v=AzqreZNanvk https://rutube.ru/video/970b30cc08b169864bd56eb055062c4b/?p=U4pRG2ZONeZPRiaS4JqceA https://vkvideo.ru/video-227259215_456239118 | 9850 | штука | 0 | 1 | PCE CAR | 1 3 | 1 30 | шт. шт. | 4680409071182 14680409071189 | 9.8 31.3 | 5.1 27.3 | 11.5 25 | см. см. | 0.61 19.28 | кг. кг. | Нет | 4 кВт | 3 | 0 | 1 | 1 | 9 А | 25 А | 42...42 В | 42...42 В | Винтовое соединение (EV000415) | Нет | DC (постоян.) (EV000461) | 6 А | 2.2 кВт | Контактор (RV000701) | 48 В | 48...48 В | [79 empty] | Срок гарантии на данное оборудование составляет 5 лет с момента отгрузки со склада Систэм Электрик, с подтверждением соответствующим документом | Подлежит замене
MC1D09F7 | КОНТАКТОР MC1D 3P 9A НО+НЗ 110V 50/60ГЦ | Systeme Electric |  |  |  | 8536490000 | Прочие реле | Контактор серии SystemePact MC1D на номинальный ток 9 А, 3P, 1НО+1НЗ; напряжение управления – 110 В пер. тока; крепеж – на DIN-рейке или монтажной плате. Контакторы серии SystemePact MC1D разработаны для управления двигателями различных типов, а также насосами, лифтов и системами вентиляции. Они имеют увеличенный электрический и механический ресурс; могут оснащаться дополнительными контактами, тепловыми реле, механическими блокировками, ограничителями перенапряжений. | Пускорегулирующая аппаратура | PPCTR | MCD | SystemePact MC1D - Контакторы < 95A | CTR | SystemePact MCP - Пускорег. Оптимум | SPO | Энергетика Оптимальная | EC000066 | Магнитный пускатель/контактор перемен. тока (AC) | 7 | Китай | https://static-pcsp.systeme.ru/image/NmHk0MPU-psrpXVB676e5bea4cd2a1735285738.jpeg https://static-pcsp.systeme.ru/image/aBJapqQ_klmfLCCz676e5bf2e70851735285746.jpeg | https://static-pcsp.systeme.ru/image/NmHk0MPU-psrpXVB676e5bea4cd2a1735285738.jpeg | 1 2 | нет нет | [9 empty] | https://api.systeme.ru/product/media/download/988325 | контакторы пускорегулирующая аппаратура реле пускатели автоматические выключатели для защиты электродвигателя | https://api.systeme.ru/product/media/download/989610 |  | https://api.systeme.ru/certificates/default/download/2934 | С-ТР ТС-ЭМС С-ТР ТС-НВО | ЕАЭС RU С-CN.НВ26.В.02533_22 |  |  | https://www.youtube.com/watch?v=OqmhYTUmSwc https://www.youtube.com/watch?v=__4zvOKEiO0 https://www.youtube.com/watch?v=hFUmiEGlp3s https://www.youtube.com/watch?v=AzqreZNanvk https://rutube.ru/video/970b30cc08b169864bd56eb055062c4b/?p=U4pRG2ZONeZPRiaS4JqceA https://vkvideo.ru/video-227259215_456239118 | 6300 | штука | 0 | 1 | PCE CAR | 1 3 | 1 30 | шт. шт. | 4680409070536 14680409070533 | 9.5 30.5 | 5 27 | 10.4 22.5 | см. см. | 0.443 14.9 | кг. кг. | Нет | 4 кВт | 3 | 0 | 1 | 1 | 9 А | 25 А | 110...110 В | 110...110 В | Винтовое соединение (EV000415) | Нет | AC (перемен.) (EV000460) | 6 А | 2.2 кВт | Контактор (RV000701) | 110 В | [80 empty] | Срок гарантии на данное оборудование составляет 5 лет с момента отгрузки со склада Систэм Электрик, с подтверждением соответствующим документом | Подлежит замене
MC1D09FD | КОНТАКТОР MC1D 3P 9A НО+НЗ 110VDC | Systeme Electric |  |  |  | 8536490000 | Прочие реле | Контактор серии SystemePact MC1D на номинальный ток 9 А, 3P, 1НО+1НЗ; напряжение управления – 110 В пост. тока; крепеж – на DIN-рейке или монтажной плате. Контакторы серии SystemePact MC1D разработаны для управления двигателями различных типов, а также насосами, лифтов и системами вентиляции. Они имеют увеличенный электрический и механический ресурс; могут оснащаться дополнительными контактами, тепловыми реле, механическими блокировками, ограничителями перенапряжений. | Пускорегулирующая аппаратура | PPCTR | MCD | SystemePact MC1D - Контакторы < 95A | CTR | SystemePact MCP - Пускорег. Оптимум | SPO | Энергетика Оптимальная | EC000066 | Магнитный пускатель/контактор перемен. тока (AC) | 7 | Китай | https://static-pcsp.systeme.ru/image/NmHk0MPU-psrpXVB676e5bea4cd2a1735285738.jpeg https://static-pcsp.systeme.ru/image/aBJapqQ_klmfLCCz676e5bf2e70851735285746.jpeg | https://static-pcsp.systeme.ru/image/NmHk0MPU-psrpXVB676e5bea4cd2a1735285738.jpeg | 1 2 | нет нет | [9 empty] | https://api.systeme.ru/product/media/download/988325 | контакторы пускорегулирующая аппаратура реле пускатели автоматические выключатели для защиты электродвигателя | https://api.systeme.ru/product/media/download/989610 |  | https://api.systeme.ru/certificates/default/download/2934 | С-ТР ТС-ЭМС С-ТР ТС-НВО | ЕАЭС RU С-CN.НВ26.В.02533_22 |  |  | https://www.youtube.com/watch?v=OqmhYTUmSwc https://www.youtube.com/watch?v=__4zvOKEiO0 https://www.youtube.com/watch?v=hFUmiEGlp3s https://www.youtube.com/watch?v=AzqreZNanvk https://rutube.ru/video/970b30cc08b169864bd56eb055062c4b/?p=U4pRG2ZONeZPRiaS4JqceA https://vkvideo.ru/video-227259215_456239118 | 8900 | штука | 0 | 1 | PCE CAR | 1 3 | 1 30 | шт. шт. | 4680409071199 14680409071196 | 9.8 31.3 | 5.1 27.3 | 11.5 25 | см. см. | 0.61 19.28 | кг. кг. | Нет | 4 кВт | 3 | 0 | 1 | 1 | 9 А | 25 А |  |  | Винтовое соединение (EV000415) | Нет | DC (постоян.) (EV000461) | 6 А | 2.2 кВт | Контактор (RV000701) | 110 В | 110...110 В | [79 empty] | Срок гарантии на данное оборудование составляет 5 лет с момента отгрузки со склада Систэм Электрик, с подтверждением соответствующим документом | Подлежит замене
MC1D09M7 | КОНТАКТОР MC1D 3P 9A НО+НЗ 220V 50/60ГЦ | Systeme Electric |  |  |  | 8536490000 | Прочие реле | Контактор серии SystemePact MC1D на номинальный ток 9 А, 3P, 1НО+1НЗ; напряжение управления – 220 В пер. тока; крепеж – на DIN-рейке или монтажной плате. Контакторы серии SystemePact MC1D разработаны для управления двигателями различных типов, а также насосами, лифтов и системами вентиляции. Они имеют увеличенный электрический и механический ресурс; могут оснащаться дополнительными контактами, тепловыми реле, механическими блокировками, ограничителями перенапряжений. | Пускорегулирующая аппаратура | PPCTR | MCD | SystemePact MC1D - Контакторы < 95A | CTR | SystemePact MCP - Пускорег. Оптимум | SPO | Энергетика Оптимальная | EC000066 | Магнитный пускатель/контактор перемен. тока (AC) | 7 | Китай | https://static-pcsp.systeme.ru/image/NmHk0MPU-psrpXVB676e5bea4cd2a1735285738.jpeg https://static-pcsp.systeme.ru/image/aBJapqQ_klmfLCCz676e5bf2e70851735285746.jpeg | https://static-pcsp.systeme.ru/image/NmHk0MPU-psrpXVB676e5bea4cd2a1735285738.jpeg | 1 2 | нет нет | [9 empty] | https://api.systeme.ru/product/media/download/988325 | контакторы пускорегулирующая аппаратура реле пускатели автоматические выключатели для защиты электродвигателя | https://api.systeme.ru/product/media/download/989610 |  | https://api.systeme.ru/certificates/default/download/2934 | С-ТР ТС-ЭМС С-ТР ТС-НВО | ЕАЭС RU С-CN.НВ26.В.02533_22 |  |  | https://www.youtube.com/watch?v=OqmhYTUmSwc https://www.youtube.com/watch?v=__4zvOKEiO0 https://www.youtube.com/watch?v=hFUmiEGlp3s https://www.youtube.com/watch?v=AzqreZNanvk https://rutube.ru/video/970b30cc08b169864bd56eb055062c4b/?p=U4pRG2ZONeZPRiaS4JqceA https://vkvideo.ru/video-227259215_456239118 | 4550 | штука | 0 | 1 | PCE CAR P12 | 1 3 4 | 1 30 960 | шт. шт. шт. | 4680409070543 14680409070540 | 5.7 29 120 | 10.4 32.5 80 | 11.2 25.1 115 | см. см. см. | 0.437 13.756 455 | кг. кг. кг. | Нет | 4 кВт | 3 | 0 | 1 | 1 | 9 А | 25 А | 220...220 В | 230...230 В | Винтовое соединение (EV000415) | Нет | AC (перемен.) (EV000460) | 6 А | 2.2 кВт | Контактор (RV000701) | 220 В | [80 empty] | Срок гарантии на данное оборудование составляет 5 лет с момента отгрузки со склада Систэм Электрик, с подтверждением соответствующим документом | Подлежит замене
MC1D09MD | КОНТАКТОР MC1D 3P 9A НО+НЗ 220VDC | Systeme Electric |  |  |  | 8536490000 | Прочие реле | Контактор серии SystemePact MC1D на номинальный ток 9 А, 3P, 1НО+1НЗ; напряжение управления – 220 В пост. тока; крепеж – на DIN-рейке или монтажной плате. Контакторы серии SystemePact MC1D разработаны для управления двигателями различных типов, а также насосами, лифтов и системами вентиляции. Они имеют увеличенный электрический и механический ресурс; могут оснащаться дополнительными контактами, тепловыми реле, механическими блокировками, ограничителями перенапряжений. | Пускорегулирующая аппаратура | PPCTR | MCD | SystemePact MC1D - Контакторы < 95A | CTR | SystemePact MCP - Пускорег. Оптимум | SPO | Энергетика Оптимальная | EC000066 | Магнитный пускатель/контактор перемен. тока (AC) | 7 | Китай | https://static-pcsp.systeme.ru/image/NmHk0MPU-psrpXVB676e5bea4cd2a1735285738.jpeg https://static-pcsp.systeme.ru/image/aBJapqQ_klmfLCCz676e5bf2e70851735285746.jpeg | https://static-pcsp.systeme.ru/image/NmHk0MPU-psrpXVB676e5bea4cd2a1735285738.jpeg | 1 2 | нет нет | [9 empty] | https://api.systeme.ru/product/media/download/988325 | контакторы пускорегулирующая аппаратура реле пускатели автоматические выключатели для защиты электродвигателя | https://api.systeme.ru/product/media/download/989610 |  | https://api.systeme.ru/certificates/default/download/2934 | С-ТР ТС-ЭМС С-ТР ТС-НВО | ЕАЭС RU С-CN.НВ26.В.02533_22 |  |  | https://www.youtube.com/watch?v=OqmhYTUmSwc https://www.youtube.com/watch?v=__4zvOKEiO0 https://www.youtube.com/watch?v=hFUmiEGlp3s https://www.youtube.com/watch?v=AzqreZNanvk https://rutube.ru/video/970b30cc08b169864bd56eb055062c4b/?p=U4pRG2ZONeZPRiaS4JqceA https://vkvideo.ru/video-227259215_456239118 | 9400 | штука | 0 | 1 | PCE CAR | 1 3 | 1 30 | шт. шт. | 4680409071205 14680409071202 | 9.8 31.3 | 5.1 27.3 | 11.5 25 | см. см. | 0.61 19.28 | кг. кг. | Да | 4 кВт | 3 | 0 | 1 | 1 | 9 А | 25 А |  |  | Винтовое соединение (EV000415) | Нет | DC (постоян.) (EV000461) | 9 А | 4 кВт | Контактор (RV000701) | 220 В | 220...220 В | [79 empty] | Срок гарантии на данное оборудование составляет 5 лет с момента отгрузки со склада Систэм Электрик, с подтверждением соответствующим документом | Подлежит замене
MC1D09Q7 | КОНТАКТОР MC1D 3P 9A НО+НЗ 380V 50/60ГЦ | Systeme Electric |  |  |  | 8536490000 | Прочие реле | Контактор серии SystemePact MC1D на номинальный ток 9 А, 3P, 1НО+1НЗ; напряжение управления – 380 В пер. тока; крепеж – на DIN-рейке или монтажной плате. Контакторы серии SystemePact MC1D разработаны для управления двигателями различных типов, а также насосами, лифтов и системами вентиляции. Они имеют увеличенный электрический и механический ресурс; могут оснащаться дополнительными контактами, тепловыми реле, механическими блокировками, ограничителями перенапряжений. | Пускорегулирующая аппаратура | PPCTR | MCD | SystemePact MC1D - Контакторы < 95A | CTR | SystemePact MCP - Пускорег. Оптимум | SPO | Энергетика Оптимальная | EC000066 | Магнитный пускатель/контактор перемен. тока (AC) | 7 | Китай | https://static-pcsp.systeme.ru/image/NmHk0MPU-psrpXVB676e5bea4cd2a1735285738.jpeg https://static-pcsp.systeme.ru/image/aBJapqQ_klmfLCCz676e5bf2e70851735285746.jpeg | https://static-pcsp.systeme.ru/image/NmHk0MPU-psrpXVB676e5bea4cd2a1735285738.jpeg | 1 2 | нет нет | [9 empty] | https://api.systeme.ru/product/media/download/988325 | контакторы пускорегулирующая аппаратура реле пускатели автоматические выключатели для защиты электродвигателя | https://api.systeme.ru/product/media/download/989610 |  | https://api.systeme.ru/certificates/default/download/2934 | С-ТР ТС-ЭМС С-ТР ТС-НВО | ЕАЭС RU С-CN.НВ26.В.02533_22 |  |  | https://www.youtube.com/watch?v=OqmhYTUmSwc https://www.youtube.com/watch?v=__4zvOKEiO0 https://www.youtube.com/watch?v=hFUmiEGlp3s https://www.youtube.com/watch?v=AzqreZNanvk https://rutube.ru/video/970b30cc08b169864bd56eb055062c4b/?p=U4pRG2ZONeZPRiaS4JqceA https://vkvideo.ru/video-227259215_456239118 | 4960 | штука | 0 | 1 | PCE CAR | 1 3 | 1 30 | шт. шт. | 4680409070550 14680409070557 | 9.5 30.5 | 5 27 | 10.4 22.5 | см. см. | 0.434 14.9 | кг. кг. | Нет | 4 кВт | 3 | 0 | 1 | 1 | 9 А | 25 А | 380...380 В | 380...380 В | Винтовое соединение (EV000415) | Нет | AC (перемен.) (EV000460) | 6 А | 2.2 кВт | Контактор (RV000701) | 380 В | [80 empty] | Срок гарантии на данное оборудование составляет 5 лет с момента отгрузки со склада Систэм Электрик, с подтверждением соответствующим документом | Подлежит замене
MC1D12B7 | КОНТАКТОР MC1D 3P 12A НО+НЗ 24V 50/60ГЦ | Systeme Electric |  |  |  | 8536490000 | Прочие реле | Контактор серии SystemePact MC1D на номинальный ток 12 А, 3P, 1НО+1НЗ; напряжение управления – 24 В пер. тока; крепеж – на DIN-рейке или монтажной плате. Контакторы серии SystemePact MC1D разработаны для управления двигателями различных типов, а также насосами, лифтов и системами вентиляции. Они имеют увеличенный электрический и механический ресурс; могут оснащаться дополнительными контактами, тепловыми реле, механическими блокировками, ограничителями перенапряжений. | Пускорегулирующая аппаратура | PPCTR | MCD | SystemePact MC1D - Контакторы < 95A | CTR | SystemePact MCP - Пускорег. Оптимум | SPO | Энергетика Оптимальная | EC000066 | Магнитный пускатель/контактор перемен. тока (AC) | 7 | Китай | https://static-pcsp.systeme.ru/image/NmHk0MPU-psrpXVB676e5bea4cd2a1735285738.jpeg https://static-pcsp.systeme.ru/image/aBJapqQ_klmfLCCz676e5bf2e70851735285746.jpeg | https://static-pcsp.systeme.ru/image/NmHk0MPU-psrpXVB676e5bea4cd2a1735285738.jpeg | 1 2 | нет нет | [9 empty] | https://api.systeme.ru/product/media/download/988325 | контакторы пускорегулирующая аппаратура реле пускатели автоматические выключатели для защиты электродвигателя | https://api.systeme.ru/product/media/download/989610 |  | https://api.systeme.ru/certificates/default/download/2934 | С-ТР ТС-ЭМС С-ТР ТС-НВО | ЕАЭС RU С-CN.НВ26.В.02533_22 |  |  | https://www.youtube.com/watch?v=OqmhYTUmSwc https://www.youtube.com/watch?v=__4zvOKEiO0 https://www.youtube.com/watch?v=hFUmiEGlp3s https://www.youtube.com/watch?v=AzqreZNanvk https://rutube.ru/video/970b30cc08b169864bd56eb055062c4b/?p=U4pRG2ZONeZPRiaS4JqceA https://vkvideo.ru/video-227259215_456239118 | 7150 | штука | 0 | 1 | PCE CAR P12 | 1 3 4 | 1 30 720 | шт. шт. шт. | 4680409070567 14680409070564 | 9.5 30.5 120 | 5 27 80 | 10.4 22.5 111.8 | см. см. см. | 0.448 14.9 486 | кг. кг. кг. | Нет | 5.5 кВт | 3 | 0 | 1 | 1 | 12 А | 25 А | 24...24 В | 24...24 В | Винтовое соединение (EV000415) | Нет | AC (перемен.) (EV000460) | 7.5 А | 3 кВт | Контактор (RV000701) | 24 В | [80 empty] | Срок гарантии на данное оборудование составляет 5 лет с момента отгрузки со склада Систэм Электрик, с подтверждением соответствующим документом | Подлежит замене
MC1D12BD | КОНТАКТОР MC1D 3P 12A НО+НЗ 24VDC | Systeme Electric |  |  |  | 8536490000 | Прочие реле | Контактор серии SystemePact MC1D на номинальный ток 12 А, 3P, 1НО+1НЗ; напряжение управления – 24 В пост. тока; крепеж – на DIN-рейке или монтажной плате. Контакторы серии SystemePact MC1D разработаны для управления двигателями различных типов, а также насосами, лифтов и системами вентиляции. Они имеют увеличенный электрический и механический ресурс; могут оснащаться дополнительными контактами, тепловыми реле, механическими блокировками, ограничителями перенапряжений. | Пускорегулирующая аппаратура | PPCTR | MCD | SystemePact MC1D - Контакторы < 95A | CTR | SystemePact MCP - Пускорег. Оптимум | SPO | Энергетика Оптимальная | EC000066 | Магнитный пускатель/контактор перемен. тока (AC) | 7 | Китай | https://static-pcsp.systeme.ru/image/NmHk0MPU-psrpXVB676e5bea4cd2a1735285738.jpeg https://static-pcsp.systeme.ru/image/aBJapqQ_klmfLCCz676e5bf2e70851735285746.jpeg | https://static-pcsp.systeme.ru/image/NmHk0MPU-psrpXVB676e5bea4cd2a1735285738.jpeg | 1 2 | нет нет | [9 empty] | https://api.systeme.ru/product/media/download/988325 | контакторы пускорегулирующая аппаратура реле пускатели автоматические выключатели для защиты электродвигателя | https://api.systeme.ru/product/media/download/989610 |  | https://api.systeme.ru/certificates/default/download/2934 | С-ТР ТС-ЭМС С-ТР ТС-НВО | ЕАЭС RU С-CN.НВ26.В.02533_22 |  |  | https://www.youtube.com/watch?v=OqmhYTUmSwc https://www.youtube.com/watch?v=__4zvOKEiO0 https://www.youtube.com/watch?v=hFUmiEGlp3s https://www.youtube.com/watch?v=AzqreZNanvk https://rutube.ru/video/970b30cc08b169864bd56eb055062c4b/?p=U4pRG2ZONeZPRiaS4JqceA https://vkvideo.ru/video-227259215_456239118 | 10700 | штука | 0 | 1 | PCE CAR | 1 3 | 1 30 | шт. шт. | 4680409071212 14680409071219 | 9.8 31.3 | 5.1 27.3 | 11.5 25 | см. см. | 0.61 19.28 | кг. кг. | Нет | 5.5 кВт | 3 | 0 | 1 | 1 | 12 А | 25 А | 24...24 В |  | Винтовое соединение (EV000415) | Нет | DC (постоян.) (EV000461) | 7.5 А | 3 кВт | Контактор (RV000701) | 24 В | 24...24 В | [79 empty] | Срок гарантии на данное оборудование составляет 5 лет с момента отгрузки со склада Систэм Электрик, с подтверждением соответствующим документом | Подлежит замене
MC1D12CD | КОНТАКТОР MC1D 3P 12A НО+НЗ 36VDC | Systeme Electric |  |  |  | 8536490000 | Прочие реле | Контактор серии SystemePact MC1D на номинальный ток 12 А, 3P, 1НО+1НЗ; напряжение управления – 36 В пост. тока; крепеж – на DIN-рейке или монтажной плате. Контакторы серии SystemePact MC1D разработаны для управления двигателями различных типов, а также насосами, лифтов и системами вентиляции. Они имеют увеличенный электрический и механический ресурс; могут оснащаться дополнительными контактами, тепловыми реле, механическими блокировками, ограничителями перенапряжений. | Пускорегулирующая аппаратура | PPCTR | MCD | SystemePact MC1D - Контакторы < 95A | CTR | SystemePact MCP - Пускорег. Оптимум | SPO | Энергетика Оптимальная | EC000066 | Магнитный пускатель/контактор перемен. тока (AC) | 7 | Китай | https://static-pcsp.systeme.ru/image/NmHk0MPU-psrpXVB676e5bea4cd2a1735285738.jpeg https://static-pcsp.systeme.ru/image/aBJapqQ_klmfLCCz676e5bf2e70851735285746.jpeg | https://static-pcsp.systeme.ru/image/NmHk0MPU-psrpXVB676e5bea4cd2a1735285738.jpeg | 1 2 | нет нет | [9 empty] | https://api.systeme.ru/product/media/download/988325 | контакторы пускорегулирующая аппаратура реле пускатели автоматические выключатели для защиты электродвигателя | https://api.systeme.ru/product/media/download/989610 |  | https://api.systeme.ru/certificates/default/download/2934 | С-ТР ТС-ЭМС С-ТР ТС-НВО | ЕАЭС RU С-CN.НВ26.В.02533_22 |  |  | https://www.youtube.com/watch?v=OqmhYTUmSwc https://www.youtube.com/watch?v=__4zvOKEiO0 https://www.youtube.com/watch?v=hFUmiEGlp3s https://www.youtube.com/watch?v=AzqreZNanvk https://rutube.ru/video/970b30cc08b169864bd56eb055062c4b/?p=U4pRG2ZONeZPRiaS4JqceA https://vkvideo.ru/video-227259215_456239118 | 11050 | штука | 0 | 1 | PCE CAR | 1 3 | 1 30 | шт. шт. | 4680409071229 14680409071226 | 9.8 31.3 | 5.1 27.3 | 11.5 25 | см. см. | 0.61 19.28 | кг. кг. | Нет | 5.5 кВт | 3 | 0 | 1 | 1 | 12 А | 25 А |  |  | Винтовое соединение (EV000415) | Нет | DC (постоян.) (EV000461) | 7.5 А | 3 кВт | Контактор (RV000701) | 36 В | 36...36 В | [79 empty] | Срок гарантии на данное оборудование составляет 5 лет с момента отгрузки со склада Систэм Электрик, с подтверждением соответствующим документом | Подлежит замене
MC1D12E7 | КОНТАКТОР MC1D 3P 12A НО+НЗ 48V 50/60ГЦ | Systeme Electric |  |  |  | 8536490000 | Прочие реле | Контактор серии SystemePact MC1D на номинальный ток 12 А, 3P, 1НО+1НЗ; напряжение управления – 48 В пер. тока; крепеж – на DIN-рейке или монтажной плате. Контакторы серии SystemePact MC1D разработаны для управления двигателями различных типов, а также насосами, лифтов и системами вентиляции. Они имеют увеличенный электрический и механический ресурс; могут оснащаться дополнительными контактами, тепловыми реле, механическими блокировками, ограничителями перенапряжений. | Пускорегулирующая аппаратура | PPCTR | MCD | SystemePact MC1D - Контакторы < 95A | CTR | SystemePact MCP - Пускорег. Оптимум | SPO | Энергетика Оптимальная | EC000066 | Магнитный пускатель/контактор перемен. тока (AC) | 7 | Китай | https://static-pcsp.systeme.ru/image/NmHk0MPU-psrpXVB676e5bea4cd2a1735285738.jpeg https://static-pcsp.systeme.ru/image/aBJapqQ_klmfLCCz676e5bf2e70851735285746.jpeg | https://static-pcsp.systeme.ru/image/NmHk0MPU-psrpXVB676e5bea4cd2a1735285738.jpeg | 1 2 | нет нет | [9 empty] | https://api.systeme.ru/product/media/download/988325 | контакторы пускорегулирующая аппаратура реле пускатели автоматические выключатели для защиты электродвигателя | https://api.systeme.ru/product/media/download/989610 |  | https://api.systeme.ru/certificates/default/download/2934 | С-ТР ТС-ЭМС С-ТР ТС-НВО | ЕАЭС RU С-CN.НВ26.В.02533_22 |  |  | https://www.youtube.com/watch?v=OqmhYTUmSwc https://www.youtube.com/watch?v=__4zvOKEiO0 https://www.youtube.com/watch?v=hFUmiEGlp3s https://www.youtube.com/watch?v=AzqreZNanvk https://rutube.ru/video/970b30cc08b169864bd56eb055062c4b/?p=U4pRG2ZONeZPRiaS4JqceA https://vkvideo.ru/video-227259215_456239118 | 8200 | штука | 0 | 1 | PCE CAR | 1 3 | 1 30 | шт. шт. | 4680409070581 14680409070588 | 9.5 30.5 | 5 27 | 10.4 22.5 | см. см. | 0.45 14.9 | кг. кг. | Нет | 5.5 кВт | 3 | 0 | 1 | 1 | 12 А | 25 А | 48...48 В | 48...48 В | Винтовое соединение (EV000415) | Нет | AC (перемен.) (EV000460) | 7.5 А | 3 кВт | Контактор (RV000701) | 48 В | [80 empty] | Срок гарантии на данное оборудование составляет 5 лет с момента отгрузки со склада Систэм Электрик, с подтверждением соответствующим документом | Подлежит замене
MC1D12ED | КОНТАКТОР MC1D 3P 12A НО+НЗ 48VDC | Systeme Electric |  |  |  | 8536490000 | Прочие реле | Контактор серии SystemePact MC1D на номинальный ток 12 А, 3P, 1НО+1НЗ; напряжение управления – 48 В пост. тока; крепеж – на DIN-рейке или монтажной плате. Контакторы серии SystemePact MC1D разработаны для управления двигателями различных типов, а также насосами, лифтов и системами вентиляции. Они имеют увеличенный электрический и механический ресурс; могут оснащаться дополнительными контактами, тепловыми реле, механическими блокировками, ограничителями перенапряжений. | Пускорегулирующая аппаратура | PPCTR | MCD | SystemePact MC1D - Контакторы < 95A | CTR | SystemePact MCP - Пускорег. Оптимум | SPO | Энергетика Оптимальная | EC000066 | Магнитный пускатель/контактор перемен. тока (AC) | 7 | Китай | https://static-pcsp.systeme.ru/image/NmHk0MPU-psrpXVB676e5bea4cd2a1735285738.jpeg https://static-pcsp.systeme.ru/image/aBJapqQ_klmfLCCz676e5bf2e70851735285746.jpeg | https://static-pcsp.systeme.ru/image/NmHk0MPU-psrpXVB676e5bea4cd2a1735285738.jpeg | 1 2 | нет нет | [9 empty] | https://api.systeme.ru/product/media/download/988325 | контакторы пускорегулирующая аппаратура реле пускатели автоматические выключатели для защиты электродвигателя | https://api.systeme.ru/product/media/download/989610 |  | https://api.systeme.ru/certificates/default/download/2934 | С-ТР ТС-ЭМС С-ТР ТС-НВО | ЕАЭС RU С-CN.НВ26.В.02533_22 |  |  | https://www.youtube.com/watch?v=OqmhYTUmSwc https://www.youtube.com/watch?v=__4zvOKEiO0 https://www.youtube.com/watch?v=hFUmiEGlp3s https://www.youtube.com/watch?v=AzqreZNanvk https://rutube.ru/video/970b30cc08b169864bd56eb055062c4b/?p=U4pRG2ZONeZPRiaS4JqceA https://vkvideo.ru/video-227259215_456239118 | 10150 | штука | 0 | 1 | PCE CAR | 1 3 | 1 30 | шт. шт. | 4680409071236 14680409071233 | 9.8 31.3 | 5.1 27.3 | 11.5 25 | см. см. | 0.61 19.28 | кг. кг. | Нет | 5.5 кВт | 3 | 0 | 1 | 1 | 12 А | 25 А |  |  | Винтовое соединение (EV000415) | Нет | DC (постоян.) (EV000461) | 7.5 А | 3.7 кВт | Контактор (RV000701) | 48 В | 48...48 В | [79 empty] | Срок гарантии на данное оборудование составляет 5 лет с момента отгрузки со склада Систэм Электрик, с подтверждением соответствующим документом | Подлежит замене
MC1D12F7 | КОНТАКТОР MC1D 3P 12A НО+НЗ 110V 50/60ГЦ | Systeme Electric |  |  |  | 8536490000 | Прочие реле | Контактор серии SystemePact MC1D на номинальный ток 12 А, 3P, 1НО+1НЗ; напряжение управления – 110 В пер. тока; крепеж – на DIN-рейке или монтажной плате. Контакторы серии SystemePact MC1D разработаны для управления двигателями различных типов, а также насосами, лифтов и системами вентиляции. Они имеют увеличенный электрический и механический ресурс; могут оснащаться дополнительными контактами, тепловыми реле, механическими блокировками, ограничителями перенапряжений. | Пускорегулирующая аппаратура | PPCTR | MCD | SystemePact MC1D - Контакторы < 95A | CTR | SystemePact MCP - Пускорег. Оптимум | SPO | Энергетика Оптимальная | EC000066 | Магнитный пускатель/контактор перемен. тока (AC) | 7 | Китай | https://static-pcsp.systeme.ru/image/NmHk0MPU-psrpXVB676e5bea4cd2a1735285738.jpeg https://static-pcsp.systeme.ru/image/aBJapqQ_klmfLCCz676e5bf2e70851735285746.jpeg | https://static-pcsp.systeme.ru/image/NmHk0MPU-psrpXVB676e5bea4cd2a1735285738.jpeg | 1 2 | нет нет | [9 empty] | https://api.systeme.ru/product/media/download/988325 | контакторы пускорегулирующая аппаратура реле пускатели автоматические выключатели для защиты электродвигателя | https://api.systeme.ru/product/media/download/989610 |  | https://api.systeme.ru/certificates/default/download/2934 | С-ТР ТС-ЭМС С-ТР ТС-НВО | ЕАЭС RU С-CN.НВ26.В.02533_22 |  |  | https://www.youtube.com/watch?v=OqmhYTUmSwc https://www.youtube.com/watch?v=__4zvOKEiO0 https://www.youtube.com/watch?v=hFUmiEGlp3s https://www.youtube.com/watch?v=AzqreZNanvk https://rutube.ru/video/970b30cc08b169864bd56eb055062c4b/?p=U4pRG2ZONeZPRiaS4JqceA https://vkvideo.ru/video-227259215_456239118 | 8200 | штука |  | 1 | PCE CAR | 1 3 | 1 30 | шт. шт. | 4680409070598 14680409070595 | 9.5 30.5 | 5 27 | 10.4 22.5 | см. см. | 0.46 14.9 | кг. кг. | Нет | 5.5 кВт | 3 | 0 | 1 | 1 | 12 А | 25 А | 110...110 В | 110...110 В | Винтовое соединение (EV000415) | Нет | AC (перемен.) (EV000460) | 7.5 А | 3 кВт | Контактор (RV000701) | 110 В | [80 empty] | Срок гарантии на данное оборудование составляет 5 лет с момента отгрузки со склада Систэм Электрик, с подтверждением соответствующим документом | Подлежит замене
MC1D12FD | КОНТАКТОР MC1D 3P 12A НО+НЗ 110VDC | Systeme Electric |  |  |  | 8536490000 | Прочие реле | Контактор серии SystemePact MC1D на номинальный ток 12 А, 3P, 1НО+1НЗ; напряжение управления – 110 В пост. тока; крепеж – на DIN-рейке или монтажной плате. Контакторы серии SystemePact MC1D разработаны для управления двигателями различных типов, а также насосами, лифтов и системами вентиляции. Они имеют увеличенный электрический и механический ресурс; могут оснащаться дополнительными контактами, тепловыми реле, механическими блокировками, ограничителями перенапряжений. | Пускорегулирующая аппаратура | PPCTR | MCD | SystemePact MC1D - Контакторы < 95A | CTR | SystemePact MCP - Пускорег. Оптимум | SPO | Энергетика Оптимальная | EC000066 | Магнитный пускатель/контактор перемен. тока (AC) | 7 | Китай | https://static-pcsp.systeme.ru/image/NmHk0MPU-psrpXVB676e5bea4cd2a1735285738.jpeg https://static-pcsp.systeme.ru/image/aBJapqQ_klmfLCCz676e5bf2e70851735285746.jpeg | https://static-pcsp.systeme.ru/image/NmHk0MPU-psrpXVB676e5bea4cd2a1735285738.jpeg | 1 2 | нет нет | [9 empty] | https://api.systeme.ru/product/media/download/988325 | контакторы пускорегулирующая аппаратура реле пускатели автоматические выключатели для защиты электродвигателя | https://api.systeme.ru/product/media/download/989610 |  | https://api.systeme.ru/certificates/default/download/2934 | С-ТР ТС-ЭМС С-ТР ТС-НВО | ЕАЭС RU С-CN.НВ26.В.02533_22 |  |  | https://www.youtube.com/watch?v=OqmhYTUmSwc https://www.youtube.com/watch?v=__4zvOKEiO0 https://www.youtube.com/watch?v=hFUmiEGlp3s https://www.youtube.com/watch?v=AzqreZNanvk https://rutube.ru/video/970b30cc08b169864bd56eb055062c4b/?p=U4pRG2ZONeZPRiaS4JqceA https://vkvideo.ru/video-227259215_456239118 | 9650 | штука | 0 | 1 | PCE CAR | 1 3 | 1 30 | шт. шт. | 4680409071243 14680409071240 | 9.8 31.3 | 5.1 27.3 | 11.5 25 | см. см. | 0.61 19.28 | кг. кг. | Нет | 5.5 кВт | 3 | 0 | 1 | 1 | 12 А | 25 А |  |  | Винтовое соединение (EV000415) | Нет | DC (постоян.) (EV000461) | 7.5 А | 3 кВт | Контактор (RV000701) | 110 В | 110...110 В | [79 empty] | Срок гарантии на данное оборудование составляет 5 лет с момента отгрузки со склада Систэм Электрик, с подтверждением соответствующим документом | Подлежит замене
MC1D12M7 | КОНТАКТОР MC1D 3P 12A НО+НЗ 220V 50/60ГЦ | Systeme Electric |  |  |  | 8536490000 | Прочие реле | Контактор серии SystemePact MC1D на номинальный ток 12 А, 3P, 1НО+1НЗ; напряжение управления – 220 В пер. тока; крепеж – на DIN-рейке или монтажной плате. Контакторы серии SystemePact MC1D разработаны для управления двигателями различных типов, а также насосами, лифтов и системами вентиляции. Они имеют увеличенный электрический и механический ресурс; могут оснащаться дополнительными контактами, тепловыми реле, механическими блокировками, ограничителями перенапряжений. | Пускорегулирующая аппаратура | PPCTR | MCD | SystemePact MC1D - Контакторы < 95A | CTR | SystemePact MCP - Пускорег. Оптимум | SPO | Энергетика Оптимальная | EC000066 | Магнитный пускатель/контактор перемен. тока (AC) | 7 | Китай | https://static-pcsp.systeme.ru/image/NmHk0MPU-psrpXVB676e5bea4cd2a1735285738.jpeg https://static-pcsp.systeme.ru/image/aBJapqQ_klmfLCCz676e5bf2e70851735285746.jpeg | https://static-pcsp.systeme.ru/image/NmHk0MPU-psrpXVB676e5bea4cd2a1735285738.jpeg | 1 2 | нет нет | [9 empty] | https://api.systeme.ru/product/media/download/988325 | контакторы пускорегулирующая аппаратура реле пускатели автоматические выключатели для защиты электродвигателя | https://api.systeme.ru/product/media/download/989610 |  | https://api.systeme.ru/certificates/default/download/2934 | С-ТР ТС-ЭМС С-ТР ТС-НВО | ЕАЭС RU С-CN.НВ26.В.02533_22 |  |  | https://www.youtube.com/watch?v=OqmhYTUmSwc https://www.youtube.com/watch?v=__4zvOKEiO0 https://www.youtube.com/watch?v=hFUmiEGlp3s https://www.youtube.com/watch?v=AzqreZNanvk https://rutube.ru/video/970b30cc08b169864bd56eb055062c4b/?p=U4pRG2ZONeZPRiaS4JqceA https://vkvideo.ru/video-227259215_456239118 | 6500 | штука | 0 | 1 | PCE CAR | 1 3 | 1 30 | шт. шт. | 4680409070604 14680409070601 | 9.5 30.5 | 5 27 | 10.4 22.5 | см. см. | 0.439 14.9 | кг. кг. | Нет | 5.5 кВт | 3 | 0 | 1 | 1 | 12 А | 25 А | 220...220 В | 230...230 В | Винтовое соединение (EV000415) | Нет | AC (перемен.) (EV000460) | 7.5 А | 3 кВт | Контактор (RV000701) | 220 В | [80 empty] | Срок гарантии на данное оборудование составляет 5 лет с момента отгрузки со склада Систэм Электрик, с подтверждением соответствующим документом | Подлежит замене
MC1D12MD | КОНТАКТОР MC1D 3P 12A НО+НЗ 220VDC | Systeme Electric |  |  |  | 8536490000 | Прочие реле | Контактор серии SystemePact MC1D на номинальный ток 12 А, 3P, 1НО+1НЗ; напряжение управления – 220 В пост. тока; крепеж – на DIN-рейке или монтажной плате. Контакторы серии SystemePact MC1D разработаны для управления двигателями различных типов, а также насосами, лифтов и системами вентиляции. Они имеют увеличенный электрический и механический ресурс; могут оснащаться дополнительными контактами, тепловыми реле, механическими блокировками, ограничителями перенапряжений. | Пускорегулирующая аппаратура | PPCTR | MCD | SystemePact MC1D - Контакторы < 95A | CTR | SystemePact MCP - Пускорег. Оптимум | SPO | Энергетика Оптимальная | EC000066 | Магнитный пускатель/контактор перемен. тока (AC) | 7 | Китай | https://static-pcsp.systeme.ru/image/NmHk0MPU-psrpXVB676e5bea4cd2a1735285738.jpeg https://static-pcsp.systeme.ru/image/aBJapqQ_klmfLCCz676e5bf2e70851735285746.jpeg | https://static-pcsp.systeme.ru/image/NmHk0MPU-psrpXVB676e5bea4cd2a1735285738.jpeg | 1 2 | нет нет | [9 empty] | https://api.systeme.ru/product/media/download/988325 | контакторы пускорегулирующая аппаратура реле пускатели автоматические выключатели для защиты электродвигателя | https://api.systeme.ru/product/media/download/989610 |  | https://api.systeme.ru/certificates/default/download/2934 | С-ТР ТС-ЭМС С-ТР ТС-НВО | ЕАЭС RU С-CN.НВ26.В.02533_22 |  |  | https://www.youtube.com/watch?v=OqmhYTUmSwc https://www.youtube.com/watch?v=__4zvOKEiO0 https://www.youtube.com/watch?v=hFUmiEGlp3s https://www.youtube.com/watch?v=AzqreZNanvk https://rutube.ru/video/970b30cc08b169864bd56eb055062c4b/?p=U4pRG2ZONeZPRiaS4JqceA https://vkvideo.ru/video-227259215_456239118 | 10350 | штука | 0 | 1 | PCE CAR | 1 3 | 1 30 | шт. шт. | 4680409071250 14680409071257 | 9.8 31.3 | 5.1 27.3 | 11.5 25 | см. см. | 0.61 19.28 | кг. кг. | Нет | 5.5 кВт | 3 | 0 | 1 | 1 | 12 А | 25 А |  |  | Винтовое соединение (EV000415) | Нет | DC (постоян.) (EV000461) | 7.5 А | 3 кВт | Контактор (RV000701) | 220 В | 220...220 В | [79 empty] | Срок гарантии на данное оборудование составляет 5 лет с момента отгрузки со склада Систэм Электрик, с подтверждением соответствующим документом | Подлежит замене
MC1D12Q7 | КОНТАКТОР MC1D 3P 12A НО+НЗ 380V 50/60ГЦ | Systeme Electric |  |  |  | 8536490000 | Прочие реле | Контактор серии SystemePact MC1D на номинальный ток 12 А, 3P, 1НО+1НЗ; напряжение управления – 380 В пер. тока; крепеж – на DIN-рейке или монтажной плате. Контакторы серии SystemePact MC1D разработаны для управления двигателями различных типов, а также насосами, лифтов и системами вентиляции. Они имеют увеличенный электрический и механический ресурс; могут оснащаться дополнительными контактами, тепловыми реле, механическими блокировками, ограничителями перенапряжений. | Пускорегулирующая аппаратура | PPCTR | MCD | SystemePact MC1D - Контакторы < 95A | CTR | SystemePact MCP - Пускорег. Оптимум | SPO | Энергетика Оптимальная | EC000066 | Магнитный пускатель/контактор перемен. тока (AC) | 7 | Китай | https://static-pcsp.systeme.ru/image/NmHk0MPU-psrpXVB676e5bea4cd2a1735285738.jpeg https://static-pcsp.systeme.ru/image/aBJapqQ_klmfLCCz676e5bf2e70851735285746.jpeg | https://static-pcsp.systeme.ru/image/NmHk0MPU-psrpXVB676e5bea4cd2a1735285738.jpeg | 1 2 | нет нет | [9 empty] | https://api.systeme.ru/product/media/download/988325 | контакторы пускорегулирующая аппаратура реле пускатели автоматические выключатели для защиты электродвигателя | https://api.systeme.ru/product/media/download/989610 |  | https://api.systeme.ru/certificates/default/download/2934 | С-ТР ТС-ЭМС С-ТР ТС-НВО | ЕАЭС RU С-CN.НВ26.В.02533_22 |  |  | https://www.youtube.com/watch?v=OqmhYTUmSwc https://www.youtube.com/watch?v=__4zvOKEiO0 https://www.youtube.com/watch?v=hFUmiEGlp3s https://www.youtube.com/watch?v=AzqreZNanvk https://rutube.ru/video/970b30cc08b169864bd56eb055062c4b/?p=U4pRG2ZONeZPRiaS4JqceA https://vkvideo.ru/video-227259215_456239118 | 6700 | штука | 0 | 1 | PCE CAR | 1 3 | 1 30 | шт. шт. | 4680409070611 14680409070618 | 9.5 30.5 | 5 27 | 10.4 22.5 | см. см. | 0.436 14.9 | кг. кг. | Нет | 5.5 кВт | 3 | 0 | 1 | 1 | 12 А | 25 А | 380...380 В | 380...380 В | Винтовое соединение (EV000415) | Нет | AC (перемен.) (EV000460) | 7.5 А | 3 кВт | Контактор (RV000701) | 380 В | [80 empty] | Срок гарантии на данное оборудование составляет 5 лет с момента отгрузки со склада Систэм Электрик, с подтверждением соответствующим документом | Подлежит замене
MC1D18B7 | КОНТАКТОР MC1D 3P 18A НО+НЗ 24V 50/60ГЦ | Systeme Electric |  |  |  | 8536490000 | Прочие реле | Контактор серии SystemePact MC1D на номинальный ток 18 А, 3P, 1НО+1НЗ; напряжение управления – 24 В пер. тока; крепеж – на DIN-рейке или монтажной плате. Контакторы серии SystemePact MC1D разработаны для управления двигателями различных типов, а также насосами, лифтов и системами вентиляции. Они имеют увеличенный электрический и механический ресурс; могут оснащаться дополнительными контактами, тепловыми реле, механическими блокировками, ограничителями перенапряжений. | Пускорегулирующая аппаратура | PPCTR | MCD | SystemePact MC1D - Контакторы < 95A | CTR | SystemePact MCP - Пускорег. Оптимум | SPO | Энергетика Оптимальная | EC000066 | Магнитный пускатель/контактор перемен. тока (AC) | 7 | Китай | https://static-pcsp.systeme.ru/image/NmHk0MPU-psrpXVB676e5bea4cd2a1735285738.jpeg https://static-pcsp.systeme.ru/image/aBJapqQ_klmfLCCz676e5bf2e70851735285746.jpeg | https://static-pcsp.systeme.ru/image/NmHk0MPU-psrpXVB676e5bea4cd2a1735285738.jpeg | 1 2 | нет нет | [9 empty] | https://api.systeme.ru/product/media/download/988325 | контакторы пускорегулирующая аппаратура реле пускатели автоматические выключатели для защиты электродвигателя | https://api.systeme.ru/product/media/download/989610 |  | https://api.systeme.ru/certificates/default/download/2934 | С-ТР ТС-ЭМС С-ТР ТС-НВО | ЕАЭС RU С-CN.НВ26.В.02533_22 |  |  | https://www.youtube.com/watch?v=OqmhYTUmSwc https://www.youtube.com/watch?v=__4zvOKEiO0 https://www.youtube.com/watch?v=hFUmiEGlp3s https://www.youtube.com/watch?v=AzqreZNanvk https://rutube.ru/video/970b30cc08b169864bd56eb055062c4b/?p=U4pRG2ZONeZPRiaS4JqceA https://vkvideo.ru/video-227259215_456239118 | 8800 | штука | 0 | 1 | PCE CAR | 1 3 | 1 30 | шт. шт. | 4680409070628 14680409070625 | 9.5 30.5 | 5 27 | 10.4 22.5 | см. см. | 0.438 13.4 | кг. кг. | Нет | 7.5 кВт | 3 | 0 | 1 | 1 | 18 А | 32 А | 24...24 В | 24...24 В | Винтовое соединение (EV000415) | Нет | AC (перемен.) (EV000460) | 9 А | 4 кВт | Контактор (RV000701) | 24 В | [80 empty] | Срок гарантии на данное оборудование составляет 5 лет с момента отгрузки со склада Систэм Электрик, с подтверждением соответствующим документом | Подлежит замене
MC1D18BD | КОНТАКТОР MC1D 3P 18A НО+НЗ 24VDC | Systeme Electric |  |  |  | 8536490000 | Прочие реле | Контактор серии SystemePact MC1D на номинальный ток 18 А, 3P, 1НО+1НЗ; напряжение управления – 24 В пост. тока; крепеж – на DIN-рейке или монтажной плате. Контакторы серии SystemePact MC1D разработаны для управления двигателями различных типов, а также насосами, лифтов и системами вентиляции. Они имеют увеличенный электрический и механический ресурс; могут оснащаться дополнительными контактами, тепловыми реле, механическими блокировками, ограничителями перенапряжений. | Пускорегулирующая аппаратура | PPCTR | MCD | SystemePact MC1D - Контакторы < 95A | CTR | SystemePact MCP - Пускорег. Оптимум | SPO | Энергетика Оптимальная | EC000066 | Магнитный пускатель/контактор перемен. тока (AC) | 7 | Китай | https://static-pcsp.systeme.ru/image/NmHk0MPU-psrpXVB676e5bea4cd2a1735285738.jpeg https://static-pcsp.systeme.ru/image/aBJapqQ_klmfLCCz676e5bf2e70851735285746.jpeg | https://static-pcsp.systeme.ru/image/NmHk0MPU-psrpXVB676e5bea4cd2a1735285738.jpeg | 1 2 | нет нет | [9 empty] | https://api.systeme.ru/product/media/download/988325 | контакторы пускорегулирующая аппаратура реле пускатели автоматические выключатели для защиты электродвигателя | https://api.systeme.ru/product/media/download/989610 |  | https://api.systeme.ru/certificates/default/download/2934 | С-ТР ТС-ЭМС С-ТР ТС-НВО | ЕАЭС RU С-CN.НВ26.В.02533_22 |  |  | https://www.youtube.com/watch?v=OqmhYTUmSwc https://www.youtube.com/watch?v=__4zvOKEiO0 https://www.youtube.com/watch?v=hFUmiEGlp3s https://www.youtube.com/watch?v=AzqreZNanvk https://rutube.ru/video/970b30cc08b169864bd56eb055062c4b/?p=U4pRG2ZONeZPRiaS4JqceA https://vkvideo.ru/video-227259215_456239118 | 13800 | штука | 0 | 1 | PCE CAR | 1 3 | 1 30 | шт. шт. | 4680409071267 14680409071264 | 9.8 31.3 | 5.1 27.3 | 11.5 25 | см. см. | 0.61 19.28 | кг. кг. | Нет | 7.5 кВт | 3 | 0 | 1 | 1 | 18 А | 32 А |  |  | Винтовое соединение (EV000415) | Нет | DC (постоян.) (EV000461) | 9 А | 4 кВт | Контактор (RV000701) | 24 В | 24...24 В | [79 empty] | Срок гарантии на данное оборудование составляет 5 лет с момента отгрузки со склада Систэм Электрик, с подтверждением соответствующим документом | Подлежит замене
MC1D18CD | КОНТАКТОР MC1D 3P 18A НО+НЗ 36VDC | Systeme Electric |  |  |  | 8536490000 | Прочие реле | Контактор серии SystemePact MC1D на номинальный ток 18 А, 3P, 1НО+1НЗ; напряжение управления – 36 В пост. тока; крепеж – на DIN-рейке или монтажной плате. Контакторы серии SystemePact MC1D разработаны для управления двигателями различных типов, а также насосами, лифтов и системами вентиляции. Они имеют увеличенный электрический и механический ресурс; могут оснащаться дополнительными контактами, тепловыми реле, механическими блокировками, ограничителями перенапряжений. | Пускорегулирующая аппаратура | PPCTR | MCD | SystemePact MC1D - Контакторы < 95A | CTR | SystemePact MCP - Пускорег. Оптимум | SPO | Энергетика Оптимальная | EC000066 | Магнитный пускатель/контактор перемен. тока (AC) | 7 | Китай | https://static-pcsp.systeme.ru/image/NmHk0MPU-psrpXVB676e5bea4cd2a1735285738.jpeg https://static-pcsp.systeme.ru/image/aBJapqQ_klmfLCCz676e5bf2e70851735285746.jpeg | https://static-pcsp.systeme.ru/image/NmHk0MPU-psrpXVB676e5bea4cd2a1735285738.jpeg | 1 2 | нет нет | [9 empty] | https://api.systeme.ru/product/media/download/988325 | контакторы пускорегулирующая аппаратура реле пускатели автоматические выключатели для защиты электродвигателя | https://api.systeme.ru/product/media/download/989610 |  | https://api.systeme.ru/certificates/default/download/2934 | С-ТР ТС-ЭМС С-ТР ТС-НВО | ЕАЭС RU С-CN.НВ26.В.02533_22 |  |  | https://www.youtube.com/watch?v=OqmhYTUmSwc https://www.youtube.com/watch?v=__4zvOKEiO0 https://www.youtube.com/watch?v=hFUmiEGlp3s https://www.youtube.com/watch?v=AzqreZNanvk https://rutube.ru/video/970b30cc08b169864bd56eb055062c4b/?p=U4pRG2ZONeZPRiaS4JqceA https://vkvideo.ru/video-227259215_456239118 | 11100 | штука |  | 1 | PCE CAR | 1 3 | 1 30 | шт. шт. | 4680409071274 14680409071271 | 9.8 31.3 | 5.1 27.3 | 11.5 25 | см. см. | 0.61 19.28 | кг. кг. | Нет | 7.5 кВт | 3 | 0 | 1 | 1 | 18 А | 32 А |  |  | Винтовое соединение (EV000415) | Да | DC (постоян.) (EV000461) |  | 4 кВт | Контактор (RV000701) | 36 В | 36...36 В | [79 empty] | Срок гарантии на данное оборудование составляет 5 лет с момента отгрузки со склада Систэм Электрик, с подтверждением соответствующим документом | Подлежит замене
MC1D18E7 | КОНТАКТОР MC1D 3P 18A НО+НЗ 48V 50/60ГЦ | Systeme Electric |  |  |  | 8536490000 | Прочие реле | Контактор серии SystemePact MC1D на номинальный ток 18 А, 3P, 1НО+1НЗ; напряжение управления – 48 В пер. тока; крепеж – на DIN-рейке или монтажной плате. Контакторы серии SystemePact MC1D разработаны для управления двигателями различных типов, а также насосами, лифтов и системами вентиляции. Они имеют увеличенный электрический и механический ресурс; могут оснащаться дополнительными контактами, тепловыми реле, механическими блокировками, ограничителями перенапряжений. | Пускорегулирующая аппаратура | PPCTR | MCD | SystemePact MC1D - Контакторы < 95A | CTR | SystemePact MCP - Пускорег. Оптимум | SPO | Энергетика Оптимальная | EC000066 | Магнитный пускатель/контактор перемен. тока (AC) | 7 | Китай | https://static-pcsp.systeme.ru/image/NmHk0MPU-psrpXVB676e5bea4cd2a1735285738.jpeg https://static-pcsp.systeme.ru/image/aBJapqQ_klmfLCCz676e5bf2e70851735285746.jpeg | https://static-pcsp.systeme.ru/image/NmHk0MPU-psrpXVB676e5bea4cd2a1735285738.jpeg | 1 2 | нет нет | [9 empty] | https://api.systeme.ru/product/media/download/988325 | контакторы пускорегулирующая аппаратура реле пускатели автоматические выключатели для защиты электродвигателя | https://api.systeme.ru/product/media/download/989610 |  | https://api.systeme.ru/certificates/default/download/2934 | С-ТР ТС-ЭМС С-ТР ТС-НВО | ЕАЭС RU С-CN.НВ26.В.02533_22 |  |  | https://www.youtube.com/watch?v=OqmhYTUmSwc https://www.youtube.com/watch?v=__4zvOKEiO0 https://www.youtube.com/watch?v=hFUmiEGlp3s https://www.youtube.com/watch?v=AzqreZNanvk https://rutube.ru/video/970b30cc08b169864bd56eb055062c4b/?p=U4pRG2ZONeZPRiaS4JqceA https://vkvideo.ru/video-227259215_456239118 | 10300 | штука | 0 | 1 | PCE CAR | 1 3 | 1 30 | шт. шт. | 4680409070642 14680409070649 | 9.5 30.5 | 5 27 | 10.4 22.5 | см. см. | 0.45 14.9 | кг. кг. | Нет | 7.5 кВт | 3 | 0 | 1 | 1 | 18 А | 32 А | 48...48 В | 48...48 В | Винтовое соединение (EV000415) | Да | AC (перемен.) (EV000460) |  | 4 кВт | Контактор (RV000701) | 48 В | [80 empty] | Срок гарантии на данное оборудование составляет 5 лет с момента отгрузки со склада Систэм Электрик, с подтверждением соответствующим документом | Подлежит замене
MC1D18ED | КОНТАКТОР MC1D 3P 18A НО+НЗ 48VDC | Systeme Electric |  |  |  | 8536490000 | Прочие реле | Контактор серии SystemePact MC1D на номинальный ток 18 А, 3P, 1НО+1НЗ; напряжение управления – 48 В пост. тока; крепеж – на DIN-рейке или монтажной плате. Контакторы серии SystemePact MC1D разработаны для управления двигателями различных типов, а также насосами, лифтов и системами вентиляции. Они имеют увеличенный электрический и механический ресурс; могут оснащаться дополнительными контактами, тепловыми реле, механическими блокировками, ограничителями перенапряжений. | Пускорегулирующая аппаратура | PPCTR | MCD | SystemePact MC1D - Контакторы < 95A | CTR | SystemePact MCP - Пускорег. Оптимум | SPO | Энергетика Оптимальная | EC000066 | Магнитный пускатель/контактор перемен. тока (AC) | 7 | Китай | https://static-pcsp.systeme.ru/image/NmHk0MPU-psrpXVB676e5bea4cd2a1735285738.jpeg https://static-pcsp.systeme.ru/image/aBJapqQ_klmfLCCz676e5bf2e70851735285746.jpeg | https://static-pcsp.systeme.ru/image/NmHk0MPU-psrpXVB676e5bea4cd2a1735285738.jpeg | 1 2 | нет нет | [9 empty] | https://api.systeme.ru/product/media/download/988325 | контакторы пускорегулирующая аппаратура реле пускатели автоматические выключатели для защиты электродвигателя | https://api.systeme.ru/product/media/download/989610 |  | https://api.systeme.ru/certificates/default/download/2934 | С-ТР ТС-ЭМС С-ТР ТС-НВО | ЕАЭС RU С-CN.НВ26.В.02533_22 |  |  | https://www.youtube.com/watch?v=OqmhYTUmSwc https://www.youtube.com/watch?v=__4zvOKEiO0 https://www.youtube.com/watch?v=hFUmiEGlp3s https://www.youtube.com/watch?v=AzqreZNanvk https://rutube.ru/video/970b30cc08b169864bd56eb055062c4b/?p=U4pRG2ZONeZPRiaS4JqceA https://vkvideo.ru/video-227259215_456239118 | 15000 | штука | 0 | 1 | PCE CAR | 1 3 | 1 30 | шт. шт. | 4680409071281 14680409071288 | 9.8 31.3 | 5.1 27.3 | 11.5 25 | см. см. | 0.61 19.28 | кг. кг. | Нет | 7.5 кВт | 3 | 0 | 1 | 1 | 18 А | 32 А |  |  | Винтовое соединение (EV000415) | Да | DC (постоян.) (EV000461) |  | 4 кВт | Контактор (RV000701) | 48 В | 48...48 В | [79 empty] | Срок гарантии на данное оборудование составляет 5 лет с момента отгрузки со склада Систэм Электрик, с подтверждением соответствующим документом | Подлежит замене
MC1D18F7 | КОНТАКТОР MC1D 3P 18A НО+НЗ 110V 50/60ГЦ | Systeme Electric |  |  |  | 8536490000 | Прочие реле | Контактор серии SystemePact MC1D на номинальный ток 18 А, 3P, 1НО+1НЗ; напряжение управления – 110 В пер. тока; крепеж – на DIN-рейке или монтажной плате. Контакторы серии SystemePact MC1D разработаны для управления двигателями различных типов, а также насосами, лифтов и системами вентиляции. Они имеют увеличенный электрический и механический ресурс; могут оснащаться дополнительными контактами, тепловыми реле, механическими блокировками, ограничителями перенапряжений. | Пускорегулирующая аппаратура | PPCTR | MCD | SystemePact MC1D - Контакторы < 95A | CTR | SystemePact MCP - Пускорег. Оптимум | SPO | Энергетика Оптимальная | EC000066 | Магнитный пускатель/контактор перемен. тока (AC) | 7 | Китай | https://static-pcsp.systeme.ru/image/NmHk0MPU-psrpXVB676e5bea4cd2a1735285738.jpeg https://static-pcsp.systeme.ru/image/aBJapqQ_klmfLCCz676e5bf2e70851735285746.jpeg | https://static-pcsp.systeme.ru/image/NmHk0MPU-psrpXVB676e5bea4cd2a1735285738.jpeg | 1 2 | нет нет | [9 empty] | https://api.systeme.ru/product/media/download/988325 | контакторы пускорегулирующая аппаратура реле пускатели автоматические выключатели для защиты электродвигателя | https://api.systeme.ru/product/media/download/989610 |  | https://api.systeme.ru/certificates/default/download/2934 | С-ТР ТС-ЭМС С-ТР ТС-НВО | ЕАЭС RU С-CN.НВ26.В.02533_22 |  |  | https://www.youtube.com/watch?v=OqmhYTUmSwc https://www.youtube.com/watch?v=__4zvOKEiO0 https://www.youtube.com/watch?v=hFUmiEGlp3s https://www.youtube.com/watch?v=AzqreZNanvk https://rutube.ru/video/970b30cc08b169864bd56eb055062c4b/?p=U4pRG2ZONeZPRiaS4JqceA https://vkvideo.ru/video-227259215_456239118 | 10300 | штука | 0 | 1 | PCE CAR | 1 3 | 1 30 | шт. шт. | 4680409070659 14680409070656 | 9.5 30.5 | 5 27 | 10.4 22.5 | см. см. | 0.444 14.9 | кг. кг. | Нет | 7.5 кВт | 3 | 0 | 1 | 1 | 18 А | 32 А | 110...110 В | 110...110 В | Винтовое соединение (EV000415) | Нет | AC (перемен.) (EV000460) | 9 А | 4 кВт | Контактор (RV000701) | 110 В | [80 empty] | Срок гарантии на данное оборудование составляет 5 лет с момента отгрузки со склада Систэм Электрик, с подтверждением соответствующим документом | Подлежит замене
MC1D18FD | КОНТАКТОР MC1D 3P 18A НО+НЗ 110VDC | Systeme Electric |  |  |  | 8536490000 | Прочие реле | Контактор серии SystemePact MC1D на номинальный ток 18 А, 3P, 1НО+1НЗ; напряжение управления – 110 В пост. тока; крепеж – на DIN-рейке или монтажной плате. Контакторы серии SystemePact MC1D разработаны для управления двигателями различных типов, а также насосами, лифтов и системами вентиляции. Они имеют увеличенный электрический и механический ресурс; могут оснащаться дополнительными контактами, тепловыми реле, механическими блокировками, ограничителями перенапряжений. | Пускорегулирующая аппаратура | PPCTR | MCD | SystemePact MC1D - Контакторы < 95A | CTR | SystemePact MCP - Пускорег. Оптимум | SPO | Энергетика Оптимальная | EC000066 | Магнитный пускатель/контактор перемен. тока (AC) | 7 | Китай | https://static-pcsp.systeme.ru/image/NmHk0MPU-psrpXVB676e5bea4cd2a1735285738.jpeg https://static-pcsp.systeme.ru/image/aBJapqQ_klmfLCCz676e5bf2e70851735285746.jpeg | https://static-pcsp.systeme.ru/image/NmHk0MPU-psrpXVB676e5bea4cd2a1735285738.jpeg | 1 2 | нет нет | [9 empty] | https://api.systeme.ru/product/media/download/988325 | контакторы пускорегулирующая аппаратура реле пускатели автоматические выключатели для защиты электродвигателя | https://api.systeme.ru/product/media/download/989610 |  | https://api.systeme.ru/certificates/default/download/2934 | С-ТР ТС-ЭМС С-ТР ТС-НВО | ЕАЭС RU С-CN.НВ26.В.02533_22 |  |  | https://www.youtube.com/watch?v=OqmhYTUmSwc https://www.youtube.com/watch?v=__4zvOKEiO0 https://www.youtube.com/watch?v=hFUmiEGlp3s https://www.youtube.com/watch?v=AzqreZNanvk https://rutube.ru/video/970b30cc08b169864bd56eb055062c4b/?p=U4pRG2ZONeZPRiaS4JqceA https://vkvideo.ru/video-227259215_456239118 | 15000 | штука | 0 | 1 | PCE CAR | 1 3 | 1 30 | шт. шт. | 4680409071298 14680409071295 | 9.8 31.3 | 5.1 27.3 | 11.5 25 | см. см. | 0.61 19.28 | кг. кг. | Нет | 7.5 кВт | 3 | 0 | 1 | 1 | 18 А | 32 А |  |  | Винтовое соединение (EV000415) | Да | DC (постоян.) (EV000461) |  | 4 кВт | Контактор (RV000701) | 110 В | 110...110 В | [79 empty] | Срок гарантии на данное оборудование составляет 5 лет с момента отгрузки со склада Систэм Электрик, с подтверждением соответствующим документом | Подлежит замене
MC1D18M7 | КОНТАКТОР MC1D 3P 18A НО+НЗ 220V 50/60ГЦ | Systeme Electric |  |  |  | 8536490000 | Прочие реле | Контактор серии SystemePact MC1D на номинальный ток 18 А, 3P, 1НО+1НЗ; напряжение управления – 220 В пер. тока; крепеж – на DIN-рейке или монтажной плате. Контакторы серии SystemePact MC1D разработаны для управления двигателями различных типов, а также насосами, лифтов и системами вентиляции. Они имеют увеличенный электрический и механический ресурс; могут оснащаться дополнительными контактами, тепловыми реле, механическими блокировками, ограничителями перенапряжений. | Пускорегулирующая аппаратура | PPCTR | MCD | SystemePact MC1D - Контакторы < 95A | CTR | SystemePact MCP - Пускорег. Оптимум | SPO | Энергетика Оптимальная | EC000066 | Магнитный пускатель/контактор перемен. тока (AC) | 7 | Китай | https://static-pcsp.systeme.ru/image/NmHk0MPU-psrpXVB676e5bea4cd2a1735285738.jpeg https://static-pcsp.systeme.ru/image/aBJapqQ_klmfLCCz676e5bf2e70851735285746.jpeg | https://static-pcsp.systeme.ru/image/NmHk0MPU-psrpXVB676e5bea4cd2a1735285738.jpeg | 1 2 | нет нет | [9 empty] | https://api.systeme.ru/product/media/download/988325 | контакторы пускорегулирующая аппаратура реле пускатели автоматические выключатели для защиты электродвигателя | https://api.systeme.ru/product/media/download/989610 |  | https://api.systeme.ru/certificates/default/download/2934 | С-ТР ТС-ЭМС С-ТР ТС-НВО | ЕАЭС RU С-CN.НВ26.В.02533_22 |  |  | https://www.youtube.com/watch?v=OqmhYTUmSwc https://www.youtube.com/watch?v=__4zvOKEiO0 https://www.youtube.com/watch?v=hFUmiEGlp3s https://www.youtube.com/watch?v=AzqreZNanvk https://rutube.ru/video/970b30cc08b169864bd56eb055062c4b/?p=U4pRG2ZONeZPRiaS4JqceA https://vkvideo.ru/video-227259215_456239118 | 8200 | штука | 0 | 1 | PCE CAR | 1 3 | 1 30 | шт. шт. | 4680409070666 14680409070663 | 5.7 29 | 10.4 32.8 | 11.1 25.4 | см. см. | 0.432 13.711 | кг. кг. | Нет | 7.5 кВт | 3 | 0 | 1 | 1 | 18 А | 32 А | 220...220 В | 220...220 В | Винтовое соединение (EV000415) | Нет | AC (перемен.) (EV000460) | 9 А | 4 кВт | Контактор (RV000701) | 220 В | [80 empty] | Срок гарантии на данное оборудование составляет 5 лет с момента отгрузки со склада Систэм Электрик, с подтверждением соответствующим документом | Подлежит замене
MC1D18MD | КОНТАКТОР MC1D 3P 18A НО+НЗ 220VDC | Systeme Electric |  |  |  | 8536490000 | Прочие реле | Контактор серии SystemePact MC1D на номинальный ток 18 А, 3P, 1НО+1НЗ; напряжение управления – 220 В пост. тока; крепеж – на DIN-рейке или монтажной плате. Контакторы серии SystemePact MC1D разработаны для управления двигателями различных типов, а также насосами, лифтов и системами вентиляции. Они имеют увеличенный электрический и механический ресурс; могут оснащаться дополнительными контактами, тепловыми реле, механическими блокировками, ограничителями перенапряжений. | Пускорегулирующая аппаратура | PPCTR | MCD | SystemePact MC1D - Контакторы < 95A | CTR | SystemePact MCP - Пускорег. Оптимум | SPO | Энергетика Оптимальная | EC000066 | Магнитный пускатель/контактор перемен. тока (AC) | 7 | Китай | https://static-pcsp.systeme.ru/image/NmHk0MPU-psrpXVB676e5bea4cd2a1735285738.jpeg https://static-pcsp.systeme.ru/image/aBJapqQ_klmfLCCz676e5bf2e70851735285746.jpeg | https://static-pcsp.systeme.ru/image/NmHk0MPU-psrpXVB676e5bea4cd2a1735285738.jpeg | 1 2 | нет нет | [9 empty] | https://api.systeme.ru/product/media/download/988325 | контакторы пускорегулирующая аппаратура реле пускатели автоматические выключатели для защиты электродвигателя | https://api.systeme.ru/product/media/download/989610 |  | https://api.systeme.ru/certificates/default/download/2934 | С-ТР ТС-ЭМС С-ТР ТС-НВО | ЕАЭС RU С-CN.НВ26.В.02533_22 |  |  | https://www.youtube.com/watch?v=OqmhYTUmSwc https://www.youtube.com/watch?v=__4zvOKEiO0 https://www.youtube.com/watch?v=hFUmiEGlp3s https://www.youtube.com/watch?v=AzqreZNanvk https://rutube.ru/video/970b30cc08b169864bd56eb055062c4b/?p=U4pRG2ZONeZPRiaS4JqceA https://vkvideo.ru/video-227259215_456239118 | 10950 | штука | 0 | 1 | PCE CAR | 1 3 | 1 30 | шт. шт. | 4680409071304 14680409071301 | 9.8 31.3 | 5.1 27.3 | 11.5 25 | см. см. | 0.61 19.28 | кг. кг. | Нет | 7.5 кВт | 3 | 0 | 1 | 1 | 18 А | 32 А |  |  | Винтовое соединение (EV000415) | Нет | DC (постоян.) (EV000461) | 9 А | 4 кВт | Контактор (RV000701) | 220 В | 220...220 В | [79 empty] | Срок гарантии на данное оборудование составляет 5 лет с момента отгрузки со склада Систэм Электрик, с подтверждением соответствующим документом | Подлежит замене
MC1D18Q7 | КОНТАКТОР MC1D 3P 18A НО+НЗ 380V 50/60ГЦ | Systeme Electric |  |  |  | 8536490000 | Прочие реле | Контактор серии SystemePact MC1D на номинальный ток 18 А, 3P, 1НО+1НЗ; напряжение управления – 380 В пер. тока; крепеж – на DIN-рейке или монтажной плате. Контакторы серии SystemePact MC1D разработаны для управления двигателями различных типов, а также насосами, лифтов и системами вентиляции. Они имеют увеличенный электрический и механический ресурс; могут оснащаться дополнительными контактами, тепловыми реле, механическими блокировками, ограничителями перенапряжений. | Пускорегулирующая аппаратура | PPCTR | MCD | SystemePact MC1D - Контакторы < 95A | CTR | SystemePact MCP - Пускорег. Оптимум | SPO | Энергетика Оптимальная | EC000066 | Магнитный пускатель/контактор перемен. тока (AC) | 7 | Китай | https://static-pcsp.systeme.ru/image/NmHk0MPU-psrpXVB676e5bea4cd2a1735285738.jpeg https://static-pcsp.systeme.ru/image/aBJapqQ_klmfLCCz676e5bf2e70851735285746.jpeg | https://static-pcsp.systeme.ru/image/NmHk0MPU-psrpXVB676e5bea4cd2a1735285738.jpeg | 1 2 | нет нет | [9 empty] | https://api.systeme.ru/product/media/download/988325 | контакторы пускорегулирующая аппаратура реле пускатели автоматические выключатели для защиты электродвигателя | https://api.systeme.ru/product/media/download/989610 |  | https://api.systeme.ru/certificates/default/download/2934 | С-ТР ТС-ЭМС С-ТР ТС-НВО | ЕАЭС RU С-CN.НВ26.В.02533_22 |  |  | https://www.youtube.com/watch?v=OqmhYTUmSwc https://www.youtube.com/watch?v=__4zvOKEiO0 https://www.youtube.com/watch?v=hFUmiEGlp3s https://www.youtube.com/watch?v=AzqreZNanvk https://rutube.ru/video/970b30cc08b169864bd56eb055062c4b/?p=U4pRG2ZONeZPRiaS4JqceA https://vkvideo.ru/video-227259215_456239118 | 8850 | штука | 0 | 1 | PCE CAR | 1 3 | 1 30 | шт. шт. | 4680409070673 14680409070670 | 9.5 30.5 | 5 27 | 10.4 22.5 | см. см. | 0.429 14.9 | кг. кг. | Нет | 7.5 кВт | 3 | 0 | 1 | 1 | 18 А | 32 А | 380...380 В | 380...380 В | Винтовое соединение (EV000415) | Да | AC (перемен.) (EV000460) |  | 4 кВт | Контактор (RV000701) | 380 В | [80 empty] | Срок гарантии на данное оборудование составляет 5 лет с момента отгрузки со склада Систэм Электрик, с подтверждением соответствующим документом | Подлежит замене
MC1D25B7 | КОНТАКТОР MC1D 3P 25A НО+НЗ 24V 50/60ГЦ | Systeme Electric |  |  |  | 8536490000 | Прочие реле | Контактор серии SystemePact MC1D на номинальный ток 25 А, 3P, 1НО+1НЗ; напряжение управления – 24 В пер. тока; крепеж – на DIN-рейке или монтажной плате. Контакторы серии SystemePact MC1D разработаны для управления двигателями различных типов, а также насосами, лифтов и системами вентиляции. Они имеют увеличенный электрический и механический ресурс; могут оснащаться дополнительными контактами, тепловыми реле, механическими блокировками, ограничителями перенапряжений. | Пускорегулирующая аппаратура | PPCTR | MCD | SystemePact MC1D - Контакторы < 95A | CTR | SystemePact MCP - Пускорег. Оптимум | SPO | Энергетика Оптимальная | EC000066 | Магнитный пускатель/контактор перемен. тока (AC) | 7 | Китай | https://static-pcsp.systeme.ru/image/eP9DVIQLLfh_mKH6676e5beca4a011735285740.jpeg https://static-pcsp.systeme.ru/image/Y4zMLxNqcv05A1Qf676e5bf564d9c1735285749.jpeg | https://static-pcsp.systeme.ru/image/eP9DVIQLLfh_mKH6676e5beca4a011735285740.jpeg | 1 2 | нет нет | [9 empty] | https://api.systeme.ru/product/media/download/988325 | контакторы пускорегулирующая аппаратура реле пускатели автоматические выключатели для защиты электродвигателя | https://api.systeme.ru/product/media/download/989610 |  | https://api.systeme.ru/certificates/default/download/2934 | С-ТР ТС-ЭМС С-ТР ТС-НВО | ЕАЭС RU С-CN.НВ26.В.02533_22 |  |  | https://www.youtube.com/watch?v=OqmhYTUmSwc https://www.youtube.com/watch?v=__4zvOKEiO0 https://www.youtube.com/watch?v=hFUmiEGlp3s https://www.youtube.com/watch?v=AzqreZNanvk https://rutube.ru/video/970b30cc08b169864bd56eb055062c4b/?p=U4pRG2ZONeZPRiaS4JqceA https://vkvideo.ru/video-227259215_456239118 | 12850 | штука | 0 | 1 | PCE CAR | 1 3 | 1 30 | шт. шт. | 4680409070680 14680409070687 | 9.9 31.7 | 5 27 | 11.1 23.9 | см. см. | 0.47 14.8 | кг. кг. | Нет | 11 кВт | 3 | 0 | 1 | 1 | 25 А | 40 А | 24...24 В | 24...24 В | Винтовое соединение (EV000415) | Нет | AC (перемен.) (EV000460) | 12 А | 5.5 кВт | Контактор (RV000701) | 24 В | [80 empty] | Срок гарантии на данное оборудование составляет 5 лет с момента отгрузки со склада Систэм Электрик, с подтверждением соответствующим документом | Подлежит замене
MC1D25BD | КОНТАКТОР MC1D 3P 25A НО+НЗ 24VDC | Systeme Electric |  |  |  | 8536490000 | Прочие реле | Контактор серии SystemePact MC1D на номинальный ток 25 А, 3P, 1НО+1НЗ; напряжение управления – 24 В пост. тока; крепеж – на DIN-рейке или монтажной плате. Контакторы серии SystemePact MC1D разработаны для управления двигателями различных типов, а также насосами, лифтов и системами вентиляции. Они имеют увеличенный электрический и механический ресурс; могут оснащаться дополнительными контактами, тепловыми реле, механическими блокировками, ограничителями перенапряжений. | Пускорегулирующая аппаратура | PPCTR | MCD | SystemePact MC1D - Контакторы < 95A | CTR | SystemePact MCP - Пускорег. Оптимум | SPO | Энергетика Оптимальная | EC000066 | Магнитный пускатель/контактор перемен. тока (AC) | 7 | Китай | https://static-pcsp.systeme.ru/image/ipARZ_9b95d5kALN676e5becb48a41735285740.jpeg https://static-pcsp.systeme.ru/image/lKW8BfaAdB7q73eI676e5bf5759b31735285749.jpeg | https://static-pcsp.systeme.ru/image/ipARZ_9b95d5kALN676e5becb48a41735285740.jpeg | 1 2 | нет нет | [9 empty] | https://api.systeme.ru/product/media/download/988325 | контакторы пускорегулирующая аппаратура реле пускатели автоматические выключатели для защиты электродвигателя | https://api.systeme.ru/product/media/download/989610 |  | https://api.systeme.ru/certificates/default/download/2934 | С-ТР ТС-ЭМС С-ТР ТС-НВО | ЕАЭС RU С-CN.НВ26.В.02533_22 |  |  | https://www.youtube.com/watch?v=OqmhYTUmSwc https://www.youtube.com/watch?v=__4zvOKEiO0 https://www.youtube.com/watch?v=hFUmiEGlp3s https://www.youtube.com/watch?v=AzqreZNanvk https://rutube.ru/video/970b30cc08b169864bd56eb055062c4b/?p=U4pRG2ZONeZPRiaS4JqceA https://vkvideo.ru/video-227259215_456239118 | 19250 | штука | 0 | 1 | PCE CAR | 1 3 | 1 30 | шт. шт. | 4680409071311 14680409071318 | 5.5 28.9 | 10.4 33.6 | 12.2 27.9 | см. см. | 0.655 20.402 | кг. кг. | Нет | 11 кВт | 3 | 0 | 1 | 1 | 25 А | 40 А |  |  | Винтовое соединение (EV000415) | Нет | DC (постоян.) (EV000461) | 12 А | 5.5 кВт | Контактор (RV000701) | 24 В | 24...24 В | [79 empty] | Срок гарантии на данное оборудование составляет 5 лет с момента отгрузки со склада Систэм Электрик, с подтверждением соответствующим документом | Подлежит замене
MC1D25CD | КОНТАКТОР MC1D 3P 25A НО+НЗ 36VDC | Systeme Electric |  |  |  | 8536490000 | Прочие реле | Контактор серии SystemePact MC1D на номинальный ток 25 А, 3P, 1НО+1НЗ; напряжение управления – 36 В пост. тока; крепеж – на DIN-рейке или монтажной плате. Контакторы серии SystemePact MC1D разработаны для управления двигателями различных типов, а также насосами, лифтов и системами вентиляции. Они имеют увеличенный электрический и механический ресурс; могут оснащаться дополнительными контактами, тепловыми реле, механическими блокировками, ограничителями перенапряжений. | Пускорегулирующая аппаратура | PPCTR | MCD | SystemePact MC1D - Контакторы < 95A | CTR | SystemePact MCP - Пускорег. Оптимум | SPO | Энергетика Оптимальная | EC000066 | Магнитный пускатель/контактор перемен. тока (AC) | 7 | Китай | https://static-pcsp.systeme.ru/image/ipARZ_9b95d5kALN676e5becb48a41735285740.jpeg https://static-pcsp.systeme.ru/image/lKW8BfaAdB7q73eI676e5bf5759b31735285749.jpeg | https://static-pcsp.systeme.ru/image/ipARZ_9b95d5kALN676e5becb48a41735285740.jpeg | 1 2 | нет нет | [9 empty] | https://api.systeme.ru/product/media/download/988325 | контакторы пускорегулирующая аппаратура реле пускатели автоматические выключатели для защиты электродвигателя | https://api.systeme.ru/product/media/download/989610 |  | https://api.systeme.ru/certificates/default/download/2934 | С-ТР ТС-ЭМС С-ТР ТС-НВО | ЕАЭС RU С-CN.НВ26.В.02533_22 |  |  | https://www.youtube.com/watch?v=OqmhYTUmSwc https://www.youtube.com/watch?v=__4zvOKEiO0 https://www.youtube.com/watch?v=hFUmiEGlp3s https://www.youtube.com/watch?v=AzqreZNanvk https://rutube.ru/video/970b30cc08b169864bd56eb055062c4b/?p=U4pRG2ZONeZPRiaS4JqceA https://vkvideo.ru/video-227259215_456239118 | 21400 | штука | 0 | 1 | PCE CAR | 1 3 | 1 30 | шт. шт. | 4680409071328 14680409071325 | 9.8 31.3 | 5.1 27.3 | 11.5 25 | см. см. | 0.68 21.38 | кг. кг. | Нет | 11 кВт | 3 | 0 | 1 | 1 | 25 А | 40 А |  |  | Винтовое соединение (EV000415) | Нет | DC (постоян.) (EV000461) | 12 А | 5.5 кВт | Контактор (RV000701) | 36 В | 36...36 В | [79 empty] | Срок гарантии на данное оборудование составляет 5 лет с момента отгрузки со склада Систэм Электрик, с подтверждением соответствующим документом | Подлежит замене
MC1D25E7 | КОНТАКТОР MC1D 3P 25A НО+НЗ 48V 50/60ГЦ | Systeme Electric |  |  |  | 8536490000 | Прочие реле | Контактор серии SystemePact MC1D на номинальный ток 25 А, 3P, 1НО+1НЗ; напряжение управления – 48 В пер. тока; крепеж – на DIN-рейке или монтажной плате. Контакторы серии SystemePact MC1D разработаны для управления двигателями различных типов, а также насосами, лифтов и системами вентиляции. Они имеют увеличенный электрический и механический ресурс; могут оснащаться дополнительными контактами, тепловыми реле, механическими блокировками, ограничителями перенапряжений. | Пускорегулирующая аппаратура | PPCTR | MCD | SystemePact MC1D - Контакторы < 95A | CTR | SystemePact MCP - Пускорег. Оптимум | SPO | Энергетика Оптимальная | EC000066 | Магнитный пускатель/контактор перемен. тока (AC) | 7 | Китай | https://static-pcsp.systeme.ru/image/ipARZ_9b95d5kALN676e5becb48a41735285740.jpeg https://static-pcsp.systeme.ru/image/lKW8BfaAdB7q73eI676e5bf5759b31735285749.jpeg | https://static-pcsp.systeme.ru/image/ipARZ_9b95d5kALN676e5becb48a41735285740.jpeg | 1 2 | нет нет | [9 empty] | https://api.systeme.ru/product/media/download/988325 | контакторы пускорегулирующая аппаратура реле пускатели автоматические выключатели для защиты электродвигателя | https://api.systeme.ru/product/media/download/989610 |  | https://api.systeme.ru/certificates/default/download/2934 | С-ТР ТС-ЭМС С-ТР ТС-НВО | ЕАЭС RU С-CN.НВ26.В.02533_22 |  |  | https://www.youtube.com/watch?v=OqmhYTUmSwc https://www.youtube.com/watch?v=__4zvOKEiO0 https://www.youtube.com/watch?v=hFUmiEGlp3s https://www.youtube.com/watch?v=AzqreZNanvk https://rutube.ru/video/970b30cc08b169864bd56eb055062c4b/?p=U4pRG2ZONeZPRiaS4JqceA https://vkvideo.ru/video-227259215_456239118 | 14300 | штука | 0 | 1 | PCE CAR | 1 3 | 1 30 | шт. шт. | 4680409070703 14680409070700 | 9.9 31.7 | 5 27 | 11.1 23.9 | см. см. | 0.52 16.52 | кг. кг. | Нет | 11 кВт | 3 | 0 | 1 | 1 | 25 А | 40 А | 48...48 В | 48...48 В | Винтовое соединение (EV000415) | Да | AC (перемен.) (EV000460) |  | 5.5 кВт | Контактор (RV000701) | 48 В | [80 empty] | Срок гарантии на данное оборудование составляет 5 лет с момента отгрузки со склада Систэм Электрик, с подтверждением соответствующим документом | Подлежит замене
MC1D25ED | КОНТАКТОР MC1D 3P 25A НО+НЗ 48VDC | Systeme Electric |  |  |  | 8536490000 | Прочие реле | Контактор серии SystemePact MC1D на номинальный ток 25 А, 3P, 1НО+1НЗ; напряжение управления – 48 В пост. тока; крепеж – на DIN-рейке или монтажной плате. Контакторы серии SystemePact MC1D разработаны для управления двигателями различных типов, а также насосами, лифтов и системами вентиляции. Они имеют увеличенный электрический и механический ресурс; могут оснащаться дополнительными контактами, тепловыми реле, механическими блокировками, ограничителями перенапряжений. | Пускорегулирующая аппаратура | PPCTR | MCD | SystemePact MC1D - Контакторы < 95A | CTR | SystemePact MCP - Пускорег. Оптимум | SPO | Энергетика Оптимальная | EC000066 | Магнитный пускатель/контактор перемен. тока (AC) | 7 | Китай | https://static-pcsp.systeme.ru/image/ipARZ_9b95d5kALN676e5becb48a41735285740.jpeg https://static-pcsp.systeme.ru/image/lKW8BfaAdB7q73eI676e5bf5759b31735285749.jpeg | https://static-pcsp.systeme.ru/image/ipARZ_9b95d5kALN676e5becb48a41735285740.jpeg | 1 2 | нет нет | [9 empty] | https://api.systeme.ru/product/media/download/988325 | контакторы пускорегулирующая аппаратура реле пускатели автоматические выключатели для защиты электродвигателя | https://api.systeme.ru/product/media/download/989610 |  | https://api.systeme.ru/certificates/default/download/2934 | С-ТР ТС-ЭМС С-ТР ТС-НВО | ЕАЭС RU С-CN.НВ26.В.02533_22 |  |  | https://www.youtube.com/watch?v=OqmhYTUmSwc https://www.youtube.com/watch?v=__4zvOKEiO0 https://www.youtube.com/watch?v=hFUmiEGlp3s https://www.youtube.com/watch?v=AzqreZNanvk https://rutube.ru/video/970b30cc08b169864bd56eb055062c4b/?p=U4pRG2ZONeZPRiaS4JqceA https://vkvideo.ru/video-227259215_456239118 | 19800 | штука | 0 | 1 | PCE CAR | 1 3 | 1 30 | шт. шт. | 4680409071335 14680409071332 | 9.8 31.3 | 5.1 27.3 | 11.5 25 | см. см. | 0.68 21.38 | кг. кг. | Нет | 11 кВт | 3 | 0 | 1 | 1 | 25 А | 40 А |  |  | Винтовое соединение (EV000415) | Да | DC (постоян.) (EV000461) |  | 5.5 кВт | Контактор (RV000701) | 48 В | 48...48 В | [79 empty] | Срок гарантии на данное оборудование составляет 5 лет с момента отгрузки со склада Систэм Электрик, с подтверждением соответствующим документом | Подлежит замене
MC1D25F7 | КОНТАКТОР MC1D 3P 25A НО+НЗ 110V 50/60ГЦ | Systeme Electric |  |  |  | 8536490000 | Прочие реле | Контактор серии SystemePact MC1D на номинальный ток 25 А, 3P, 1НО+1НЗ; напряжение управления – 110 В пер. тока; крепеж – на DIN-рейке или монтажной плате. Контакторы серии SystemePact MC1D разработаны для управления двигателями различных типов, а также насосами, лифтов и системами вентиляции. Они имеют увеличенный электрический и механический ресурс; могут оснащаться дополнительными контактами, тепловыми реле, механическими блокировками, ограничителями перенапряжений. | Пускорегулирующая аппаратура | PPCTR | MCD | SystemePact MC1D - Контакторы < 95A | CTR | SystemePact MCP - Пускорег. Оптимум | SPO | Энергетика Оптимальная | EC000066 | Магнитный пускатель/контактор перемен. тока (AC) | 7 | Китай | https://static-pcsp.systeme.ru/image/ipARZ_9b95d5kALN676e5becb48a41735285740.jpeg https://static-pcsp.systeme.ru/image/lKW8BfaAdB7q73eI676e5bf5759b31735285749.jpeg | https://static-pcsp.systeme.ru/image/ipARZ_9b95d5kALN676e5becb48a41735285740.jpeg | 1 2 | нет нет | [9 empty] | https://api.systeme.ru/product/media/download/988325 | контакторы пускорегулирующая аппаратура реле пускатели автоматические выключатели для защиты электродвигателя | https://api.systeme.ru/product/media/download/989610 |  | https://api.systeme.ru/certificates/default/download/2934 | С-ТР ТС-ЭМС С-ТР ТС-НВО | ЕАЭС RU С-CN.НВ26.В.02533_22 |  |  | https://www.youtube.com/watch?v=OqmhYTUmSwc https://www.youtube.com/watch?v=__4zvOKEiO0 https://www.youtube.com/watch?v=hFUmiEGlp3s https://www.youtube.com/watch?v=AzqreZNanvk https://rutube.ru/video/970b30cc08b169864bd56eb055062c4b/?p=U4pRG2ZONeZPRiaS4JqceA https://vkvideo.ru/video-227259215_456239118 | 14250 | штука | 0 | 1 | PCE CAR | 1 3 | 1 30 | шт. шт. | 4680409070710 14680409070717 | 9.9 31.7 | 5 27 | 11.1 23.9 | см. см. | 0.52 16.52 | кг. кг. | Нет | 11 кВт | 3 | 0 | 1 | 1 | 25 А | 40 А | 110...110 В | 110...110 В | Винтовое соединение (EV000415) | Нет | AC (перемен.) (EV000460) | 12 А | 5.5 кВт | Контактор (RV000701) | 110 В | [80 empty] | Срок гарантии на данное оборудование составляет 5 лет с момента отгрузки со склада Систэм Электрик, с подтверждением соответствующим документом | Подлежит замене
MC1D25FD | КОНТАКТОР MC1D 3P 25A НО+НЗ 110VDC | Systeme Electric |  |  |  | 8536490000 | Прочие реле | Контактор серии SystemePact MC1D на номинальный ток 25 А, 3P, 1НО+1НЗ; напряжение управления – 110 В пост. тока; крепеж – на DIN-рейке или монтажной плате. Контакторы серии SystemePact MC1D разработаны для управления двигателями различных типов, а также насосами, лифтов и системами вентиляции. Они имеют увеличенный электрический и механический ресурс; могут оснащаться дополнительными контактами, тепловыми реле, механическими блокировками, ограничителями перенапряжений. | Пускорегулирующая аппаратура | PPCTR | MCD | SystemePact MC1D - Контакторы < 95A | CTR | SystemePact MCP - Пускорег. Оптимум | SPO | Энергетика Оптимальная | EC000066 | Магнитный пускатель/контактор перемен. тока (AC) | 7 | Китай | https://static-pcsp.systeme.ru/image/ipARZ_9b95d5kALN676e5becb48a41735285740.jpeg https://static-pcsp.systeme.ru/image/lKW8BfaAdB7q73eI676e5bf5759b31735285749.jpeg | https://static-pcsp.systeme.ru/image/ipARZ_9b95d5kALN676e5becb48a41735285740.jpeg | 1 2 | нет нет | [9 empty] | https://api.systeme.ru/product/media/download/988325 | контакторы пускорегулирующая аппаратура реле пускатели автоматические выключатели для защиты электродвигателя | https://api.systeme.ru/product/media/download/989610 |  | https://api.systeme.ru/certificates/default/download/2934 | С-ТР ТС-ЭМС С-ТР ТС-НВО | ЕАЭС RU С-CN.НВ26.В.02533_22 |  |  | https://www.youtube.com/watch?v=OqmhYTUmSwc https://www.youtube.com/watch?v=__4zvOKEiO0 https://www.youtube.com/watch?v=hFUmiEGlp3s https://www.youtube.com/watch?v=AzqreZNanvk https://rutube.ru/video/970b30cc08b169864bd56eb055062c4b/?p=U4pRG2ZONeZPRiaS4JqceA https://vkvideo.ru/video-227259215_456239118 | 21000 | штука | 0 | 1 | PCE CAR | 1 3 | 1 30 | шт. шт. | 4680409071342 14680409071349 | 9.8 31.3 | 5.1 27.3 | 11.5 25 | см. см. | 0.68 21.38 | кг. кг. | Нет | 11 кВт | 3 | 0 | 1 | 1 | 25 А | 40 А |  |  | Винтовое соединение (EV000415) | Нет | DC (постоян.) (EV000461) | 12 А | 5.5 кВт | Контактор (RV000701) | 110 В | 110...110 В | [79 empty] | Срок гарантии на данное оборудование составляет 5 лет с момента отгрузки со склада Систэм Электрик, с подтверждением соответствующим документом | Подлежит замене
MC1D25M7 | КОНТАКТОР MC1D 3P 25A НО+НЗ 220V 50/60ГЦ | Systeme Electric |  |  |  | 8536490000 | Прочие реле | Контактор серии SystemePact MC1D на номинальный ток 25 А, 3P, 1НО+1НЗ; напряжение управления – 220 В пер. тока; крепеж – на DIN-рейке или монтажной плате. Контакторы серии SystemePact MC1D разработаны для управления двигателями различных типов, а также насосами, лифтов и системами вентиляции. Они имеют увеличенный электрический и механический ресурс; могут оснащаться дополнительными контактами, тепловыми реле, механическими блокировками, ограничителями перенапряжений. | Пускорегулирующая аппаратура | PPCTR | MCD | SystemePact MC1D - Контакторы < 95A | CTR | SystemePact MCP - Пускорег. Оптимум | SPO | Энергетика Оптимальная | EC000066 | Магнитный пускатель/контактор перемен. тока (AC) | 7 | Китай | https://static-pcsp.systeme.ru/image/ipARZ_9b95d5kALN676e5becb48a41735285740.jpeg https://static-pcsp.systeme.ru/image/lKW8BfaAdB7q73eI676e5bf5759b31735285749.jpeg | https://static-pcsp.systeme.ru/image/ipARZ_9b95d5kALN676e5becb48a41735285740.jpeg | 1 2 | нет нет | [9 empty] | https://api.systeme.ru/product/media/download/988325 | контакторы пускорегулирующая аппаратура реле пускатели автоматические выключатели для защиты электродвигателя | https://api.systeme.ru/product/media/download/989610 |  | https://api.systeme.ru/certificates/default/download/2934 | С-ТР ТС-ЭМС С-ТР ТС-НВО | ЕАЭС RU С-CN.НВ26.В.02533_22 |  |  | https://www.youtube.com/watch?v=OqmhYTUmSwc https://www.youtube.com/watch?v=__4zvOKEiO0 https://www.youtube.com/watch?v=hFUmiEGlp3s https://www.youtube.com/watch?v=AzqreZNanvk https://rutube.ru/video/970b30cc08b169864bd56eb055062c4b/?p=U4pRG2ZONeZPRiaS4JqceA https://vkvideo.ru/video-227259215_456239118 | 11200 | штука | 0 | 1 | PCE CAR P12 | 1 3 4 | 1 30 720 | шт. шт. шт. | 4680409070727 14680409070724 | 5.6 33.5 120 | 10.7 28 80 | 11.7 25.5 90 | см. см. см. | 0.479 14.9 410 | кг. кг. кг. | Нет | 11 кВт | 3 | 0 | 1 | 1 | 25 А | 40 А | 220...220 В | 220...220 В | Винтовое соединение (EV000415) | Нет | AC (перемен.) (EV000460) | 12 А | 5.5 кВт | Контактор (RV000701) | 220 В | [80 empty] | Срок гарантии на данное оборудование составляет 5 лет с момента отгрузки со склада Систэм Электрик, с подтверждением соответствующим документом | Подлежит замене
MC1D25MD | КОНТАКТОР MC1D 3P 25A НО+НЗ 220VDC | Systeme Electric |  |  |  | 8536490000 | Прочие реле | Контактор серии SystemePact MC1D на номинальный ток 25 А, 3P, 1НО+1НЗ; напряжение управления – 220 В пост. тока; крепеж – на DIN-рейке или монтажной плате. Контакторы серии SystemePact MC1D разработаны для управления двигателями различных типов, а также насосами, лифтов и системами вентиляции. Они имеют увеличенный электрический и механический ресурс; могут оснащаться дополнительными контактами, тепловыми реле, механическими блокировками, ограничителями перенапряжений. | Пускорегулирующая аппаратура | PPCTR | MCD | SystemePact MC1D - Контакторы < 95A | CTR | SystemePact MCP - Пускорег. Оптимум | SPO | Энергетика Оптимальная | EC000066 | Магнитный пускатель/контактор перемен. тока (AC) | 7 | Китай | https://static-pcsp.systeme.ru/image/ipARZ_9b95d5kALN676e5becb48a41735285740.jpeg https://static-pcsp.systeme.ru/image/lKW8BfaAdB7q73eI676e5bf5759b31735285749.jpeg | https://static-pcsp.systeme.ru/image/ipARZ_9b95d5kALN676e5becb48a41735285740.jpeg | 1 2 | нет нет | [9 empty] | https://api.systeme.ru/product/media/download/988325 | контакторы пускорегулирующая аппаратура реле пускатели автоматические выключатели для защиты электродвигателя | https://api.systeme.ru/product/media/download/989610 |  | https://api.systeme.ru/certificates/default/download/2934 | С-ТР ТС-ЭМС С-ТР ТС-НВО | ЕАЭС RU С-CN.НВ26.В.02533_22 |  |  | https://www.youtube.com/watch?v=OqmhYTUmSwc https://www.youtube.com/watch?v=__4zvOKEiO0 https://www.youtube.com/watch?v=hFUmiEGlp3s https://www.youtube.com/watch?v=AzqreZNanvk https://rutube.ru/video/970b30cc08b169864bd56eb055062c4b/?p=U4pRG2ZONeZPRiaS4JqceA https://vkvideo.ru/video-227259215_456239118 | 21600 | штука | 0 | 1 | PCE CAR | 1 3 | 1 30 | шт. шт. | 4680409071359 14680409071356 | 9.8 31.3 | 5.1 27.3 | 11.5 25 | см. см. | 0.68 21.38 | кг. кг. | Нет | 11 кВт | 3 | 0 | 1 | 1 | 25 А | 40 А |  |  | Винтовое соединение (EV000415) | Нет | DC (постоян.) (EV000461) | 12 А | 5.5 кВт | Контактор (RV000701) | 220 В | 220...220 В | [79 empty] | Срок гарантии на данное оборудование составляет 5 лет с момента отгрузки со склада Систэм Электрик, с подтверждением соответствующим документом | Подлежит замене
MC1D25Q7 | КОНТАКТОР MC1D 3P 25A НО+НЗ 380V 50/60ГЦ | Systeme Electric |  |  |  | 8536490000 | Прочие реле | Контактор серии SystemePact MC1D на номинальный ток 25 А, 3P, 1НО+1НЗ; напряжение управления – 380 В пер. тока; крепеж – на DIN-рейке или монтажной плате. Контакторы серии SystemePact MC1D разработаны для управления двигателями различных типов, а также насосами, лифтов и системами вентиляции. Они имеют увеличенный электрический и механический ресурс; могут оснащаться дополнительными контактами, тепловыми реле, механическими блокировками, ограничителями перенапряжений. | Пускорегулирующая аппаратура | PPCTR | MCD | SystemePact MC1D - Контакторы < 95A | CTR | SystemePact MCP - Пускорег. Оптимум | SPO | Энергетика Оптимальная | EC000066 | Магнитный пускатель/контактор перемен. тока (AC) | 7 | Китай | https://static-pcsp.systeme.ru/image/ipARZ_9b95d5kALN676e5becb48a41735285740.jpeg https://static-pcsp.systeme.ru/image/lKW8BfaAdB7q73eI676e5bf5759b31735285749.jpeg | https://static-pcsp.systeme.ru/image/ipARZ_9b95d5kALN676e5becb48a41735285740.jpeg | 1 2 | нет нет | [9 empty] | https://api.systeme.ru/product/media/download/988325 | контакторы пускорегулирующая аппаратура реле пускатели автоматические выключатели для защиты электродвигателя | https://api.systeme.ru/product/media/download/989610 |  | https://api.systeme.ru/certificates/default/download/2934 | С-ТР ТС-ЭМС С-ТР ТС-НВО | ЕАЭС RU С-CN.НВ26.В.02533_22 |  |  | https://www.youtube.com/watch?v=OqmhYTUmSwc https://www.youtube.com/watch?v=__4zvOKEiO0 https://www.youtube.com/watch?v=hFUmiEGlp3s https://www.youtube.com/watch?v=AzqreZNanvk https://rutube.ru/video/970b30cc08b169864bd56eb055062c4b/?p=U4pRG2ZONeZPRiaS4JqceA https://vkvideo.ru/video-227259215_456239118 | 12300 | штука | 0 | 1 | PCE CAR | 1 3 | 1 30 | шт. шт. | 4680409070734 14680409070731 | 9.9 31.7 | 5 27 | 11.1 23.9 | см. см. | 0.52 16.52 | кг. кг. | Нет | 11 кВт | 3 | 0 | 1 | 1 | 25 А | 25 А | 380...380 В | 380...380 В | Винтовое соединение (EV000415) | Нет | AC (перемен.) (EV000460) |  | 5.5 кВт | Контактор (RV000701) | 380 В | [80 empty] | Срок гарантии на данное оборудование составляет 5 лет с момента отгрузки со склада Систэм Электрик, с подтверждением соответствующим документом | Подлежит замене
MC1D32B7 | КОНТАКТОР MC1D 3P 32A НО+НЗ 24V 50/60ГЦ | Systeme Electric |  |  |  | 8536490000 | Прочие реле | Контактор серии SystemePact MC1D на номинальный ток 32 А, 3P, 1НО+1НЗ; напряжение управления – 24 В пер. тока; крепеж – на DIN-рейке или монтажной плате. Контакторы серии SystemePact MC1D разработаны для управления двигателями различных типов, а также насосами, лифтов и системами вентиляции. Они имеют увеличенный электрический и механический ресурс; могут оснащаться дополнительными контактами, тепловыми реле, механическими блокировками, ограничителями перенапряжений. | Пускорегулирующая аппаратура | PPCTR | MCD | SystemePact MC1D - Контакторы < 95A | CTR | SystemePact MCP - Пускорег. Оптимум | SPO | Энергетика Оптимальная | EC000066 | Магнитный пускатель/контактор перемен. тока (AC) | 7 | Китай | https://static-pcsp.systeme.ru/image/ipARZ_9b95d5kALN676e5becb48a41735285740.jpeg https://static-pcsp.systeme.ru/image/lKW8BfaAdB7q73eI676e5bf5759b31735285749.jpeg | https://static-pcsp.systeme.ru/image/ipARZ_9b95d5kALN676e5becb48a41735285740.jpeg | 1 2 | нет нет | [9 empty] | https://api.systeme.ru/product/media/download/988325 | контакторы пускорегулирующая аппаратура реле пускатели автоматические выключатели для защиты электродвигателя | https://api.systeme.ru/product/media/download/989610 |  | https://api.systeme.ru/certificates/default/download/2934 | С-ТР ТС-ЭМС С-ТР ТС-НВО | ЕАЭС RU С-CN.НВ26.В.02533_22 |  |  | https://www.youtube.com/watch?v=OqmhYTUmSwc https://www.youtube.com/watch?v=__4zvOKEiO0 https://www.youtube.com/watch?v=hFUmiEGlp3s https://www.youtube.com/watch?v=AzqreZNanvk https://rutube.ru/video/970b30cc08b169864bd56eb055062c4b/?p=U4pRG2ZONeZPRiaS4JqceA https://vkvideo.ru/video-227259215_456239118 | 18850 | штука | 0 | 1 | PCE CAR | 1 3 | 1 30 | шт. шт. | 4680409070741 14680409070748 | 9.9 31.7 | 5 27 | 11.1 23.9 | см. см. | 0.52 16.52 | кг. кг. | Нет | 15 кВт | 3 | 0 | 1 | 1 | 32 А | 50 А | 24...24 В | 24...24 В | Винтовое соединение (EV000415) | Нет | AC (перемен.) (EV000460) | 18 А | 7.5 кВт | Контактор (RV000701) | 24 В | [80 empty] | Срок гарантии на данное оборудование составляет 5 лет с момента отгрузки со склада Систэм Электрик, с подтверждением соответствующим документом | Подлежит замене
MC1D32BD | КОНТАКТОР MC1D 3P 32A НО+НЗ 24VDC | Systeme Electric |  |  |  | 8536490000 | Прочие реле | Контактор серии SystemePact MC1D на номинальный ток 32 А, 3P, 1НО+1НЗ; напряжение управления – 24 В пост. тока; крепеж – на DIN-рейке или монтажной плате. Контакторы серии SystemePact MC1D разработаны для управления двигателями различных типов, а также насосами, лифтов и системами вентиляции. Они имеют увеличенный электрический и механический ресурс; могут оснащаться дополнительными контактами, тепловыми реле, механическими блокировками, ограничителями перенапряжений. | Пускорегулирующая аппаратура | PPCTR | MCD | SystemePact MC1D - Контакторы < 95A | CTR | SystemePact MCP - Пускорег. Оптимум | SPO | Энергетика Оптимальная | EC000066 | Магнитный пускатель/контактор перемен. тока (AC) | 7 | Китай | https://static-pcsp.systeme.ru/image/ipARZ_9b95d5kALN676e5becb48a41735285740.jpeg https://static-pcsp.systeme.ru/image/lKW8BfaAdB7q73eI676e5bf5759b31735285749.jpeg | https://static-pcsp.systeme.ru/image/ipARZ_9b95d5kALN676e5becb48a41735285740.jpeg | 1 2 | нет нет | [9 empty] | https://api.systeme.ru/product/media/download/988325 | контакторы пускорегулирующая аппаратура реле пускатели автоматические выключатели для защиты электродвигателя | https://api.systeme.ru/product/media/download/989610 |  | https://api.systeme.ru/certificates/default/download/2934 | С-ТР ТС-ЭМС С-ТР ТС-НВО | ЕАЭС RU С-CN.НВ26.В.02533_22 |  |  | https://www.youtube.com/watch?v=OqmhYTUmSwc https://www.youtube.com/watch?v=__4zvOKEiO0 https://www.youtube.com/watch?v=hFUmiEGlp3s https://www.youtube.com/watch?v=AzqreZNanvk https://rutube.ru/video/970b30cc08b169864bd56eb055062c4b/?p=U4pRG2ZONeZPRiaS4JqceA https://vkvideo.ru/video-227259215_456239118 | 27600 | штука | 0 | 1 | PCE CAR | 1 3 | 1 30 | шт. шт. | 4680409071366 14680409071363 | 9.8 31.3 | 5.1 27.3 | 11.5 25 | см. см. | 0.68 21.38 | кг. кг. | Нет | 15 кВт | 3 | 0 | 1 | 1 | 32 А | 40 А |  |  | Винтовое соединение (EV000415) | Нет | DC (постоян.) (EV000461) | 18 А | 7.5 кВт | Контактор (RV000701) | 24 В | 24...24 В | [79 empty] | Срок гарантии на данное оборудование составляет 5 лет с момента отгрузки со склада Систэм Электрик, с подтверждением соответствующим документом | Подлежит замене
MC1D32CD | КОНТАКТОР MC1D 3P 32A НО+НЗ 36VDC | Systeme Electric |  |  |  | 8536490000 | Прочие реле | Контактор серии SystemePact MC1D на номинальный ток 32 А, 3P, 1НО+1НЗ; напряжение управления – 36 В пост. тока; крепеж – на DIN-рейке или монтажной плате. Контакторы серии SystemePact MC1D разработаны для управления двигателями различных типов, а также насосами, лифтов и системами вентиляции. Они имеют увеличенный электрический и механический ресурс; могут оснащаться дополнительными контактами, тепловыми реле, механическими блокировками, ограничителями перенапряжений. | Пускорегулирующая аппаратура | PPCTR | MCD | SystemePact MC1D - Контакторы < 95A | CTR | SystemePact MCP - Пускорег. Оптимум | SPO | Энергетика Оптимальная | EC000066 | Магнитный пускатель/контактор перемен. тока (AC) | 7 | Китай | https://static-pcsp.systeme.ru/image/ipARZ_9b95d5kALN676e5becb48a41735285740.jpeg https://static-pcsp.systeme.ru/image/lKW8BfaAdB7q73eI676e5bf5759b31735285749.jpeg | https://static-pcsp.systeme.ru/image/ipARZ_9b95d5kALN676e5becb48a41735285740.jpeg | 1 2 | нет нет | [9 empty] | https://api.systeme.ru/product/media/download/988325 | контакторы пускорегулирующая аппаратура реле пускатели автоматические выключатели для защиты электродвигателя | https://api.systeme.ru/product/media/download/989610 |  | https://api.systeme.ru/certificates/default/download/2934 | С-ТР ТС-ЭМС С-ТР ТС-НВО | ЕАЭС RU С-CN.НВ26.В.02533_22 |  |  | https://www.youtube.com/watch?v=OqmhYTUmSwc https://www.youtube.com/watch?v=__4zvOKEiO0 https://www.youtube.com/watch?v=hFUmiEGlp3s https://www.youtube.com/watch?v=AzqreZNanvk https://rutube.ru/video/970b30cc08b169864bd56eb055062c4b/?p=U4pRG2ZONeZPRiaS4JqceA https://vkvideo.ru/video-227259215_456239118 | 30050 | штука |  | 1 | PCE CAR | 1 3 | 1 30 | шт. шт. | 4680409071373 14680409071370 | 9.8 31.3 | 5.1 27.3 | 11.5 25 | см. см. | 0.68 21.38 | кг. кг. | Нет | 15 кВт | 3 | 0 | 1 | 1 | 32 А | 40 А |  |  | Винтовое соединение (EV000415) | Нет | DC (постоян.) (EV000461) | 18 А | 7.5 кВт | Контактор (RV000701) | 36 В | 36...36 В | [79 empty] | Срок гарантии на данное оборудование составляет 5 лет с момента отгрузки со склада Систэм Электрик, с подтверждением соответствующим документом | Подлежит замене
MC1D32E7 | КОНТАКТОР MC1D 3P 32A НО+НЗ 48V 50/60ГЦ | Systeme Electric |  |  |  | 8536490000 | Прочие реле | Контактор серии SystemePact MC1D на номинальный ток 32 А, 3P, 1НО+1НЗ; напряжение управления – 48 В пер. тока; крепеж – на DIN-рейке или монтажной плате. Контакторы серии SystemePact MC1D разработаны для управления двигателями различных типов, а также насосами, лифтов и системами вентиляции. Они имеют увеличенный электрический и механический ресурс; могут оснащаться дополнительными контактами, тепловыми реле, механическими блокировками, ограничителями перенапряжений. | Пускорегулирующая аппаратура | PPCTR | MCD | SystemePact MC1D - Контакторы < 95A | CTR | SystemePact MCP - Пускорег. Оптимум | SPO | Энергетика Оптимальная | EC000066 | Магнитный пускатель/контактор перемен. тока (AC) | 7 | Китай | https://static-pcsp.systeme.ru/image/ipARZ_9b95d5kALN676e5becb48a41735285740.jpeg https://static-pcsp.systeme.ru/image/lKW8BfaAdB7q73eI676e5bf5759b31735285749.jpeg | https://static-pcsp.systeme.ru/image/ipARZ_9b95d5kALN676e5becb48a41735285740.jpeg | 1 2 | нет нет | [9 empty] | https://api.systeme.ru/product/media/download/988325 | контакторы пускорегулирующая аппаратура реле пускатели автоматические выключатели для защиты электродвигателя | https://api.systeme.ru/product/media/download/989610 |  | https://api.systeme.ru/certificates/default/download/2934 | С-ТР ТС-ЭМС С-ТР ТС-НВО | ЕАЭС RU С-CN.НВ26.В.02533_22 |  |  | https://www.youtube.com/watch?v=OqmhYTUmSwc https://www.youtube.com/watch?v=__4zvOKEiO0 https://www.youtube.com/watch?v=hFUmiEGlp3s https://www.youtube.com/watch?v=AzqreZNanvk https://rutube.ru/video/970b30cc08b169864bd56eb055062c4b/?p=U4pRG2ZONeZPRiaS4JqceA https://vkvideo.ru/video-227259215_456239118 | 21650 | штука | 0 | 1 | PCE CAR | 1 3 | 1 30 | шт. шт. | 4680409070765 14680409070762 | 9.9 31.7 | 5 27 | 11.1 23.9 | см. см. | 0.52 16.52 | кг. кг. | Нет | 15 кВт | 3 | 0 | 1 | 1 | 32 А | 25 А | 48...48 В | 48...48 В | Винтовое соединение (EV000415) | Нет | AC (перемен.) (EV000460) |  | 7.5 кВт | Контактор (RV000701) | 48 В | [80 empty] | Срок гарантии на данное оборудование составляет 5 лет с момента отгрузки со склада Систэм Электрик, с подтверждением соответствующим документом | Подлежит замене
MC1D32ED | КОНТАКТОР MC1D 3P 32A НО+НЗ 48VDC | Systeme Electric |  |  |  | 8536490000 | Прочие реле | Контактор серии SystemePact MC1D на номинальный ток 32 А, 3P, 1НО+1НЗ; напряжение управления – 48 В пост. тока; крепеж – на DIN-рейке или монтажной плате. Контакторы серии SystemePact MC1D разработаны для управления двигателями различных типов, а также насосами, лифтов и системами вентиляции. Они имеют увеличенный электрический и механический ресурс; могут оснащаться дополнительными контактами, тепловыми реле, механическими блокировками, ограничителями перенапряжений. | Пускорегулирующая аппаратура | PPCTR | MCD | SystemePact MC1D - Контакторы < 95A | CTR | SystemePact MCP - Пускорег. Оптимум | SPO | Энергетика Оптимальная | EC000066 | Магнитный пускатель/контактор перемен. тока (AC) | 7 | Китай | https://static-pcsp.systeme.ru/image/ipARZ_9b95d5kALN676e5becb48a41735285740.jpeg https://static-pcsp.systeme.ru/image/lKW8BfaAdB7q73eI676e5bf5759b31735285749.jpeg | https://static-pcsp.systeme.ru/image/ipARZ_9b95d5kALN676e5becb48a41735285740.jpeg | 1 2 | нет нет | [9 empty] | https://api.systeme.ru/product/media/download/988325 | контакторы пускорегулирующая аппаратура реле пускатели автоматические выключатели для защиты электродвигателя | https://api.systeme.ru/product/media/download/989610 |  | https://api.systeme.ru/certificates/default/download/2934 | С-ТР ТС-ЭМС С-ТР ТС-НВО | ЕАЭС RU С-CN.НВ26.В.02533_22 |  |  | https://www.youtube.com/watch?v=OqmhYTUmSwc https://www.youtube.com/watch?v=__4zvOKEiO0 https://www.youtube.com/watch?v=hFUmiEGlp3s https://www.youtube.com/watch?v=AzqreZNanvk https://rutube.ru/video/970b30cc08b169864bd56eb055062c4b/?p=U4pRG2ZONeZPRiaS4JqceA https://vkvideo.ru/video-227259215_456239118 | 30050 | штука | 0 | 1 | PCE CAR | 1 3 | 1 30 | шт. шт. | 4680409071380 14680409071387 | 9.8 31.3 | 5.1 27.3 | 11.5 25 | см. см. | 0.68 21.38 | кг. кг. | Нет | 15 кВт | 3 | 0 | 1 | 1 | 32 А | 50 А |  |  | Винтовое соединение (EV000415) | Да | DC (постоян.) (EV000461) |  | 7.5 кВт | Контактор (RV000701) | 48 В | 48...48 В | [79 empty] | Срок гарантии на данное оборудование составляет 5 лет с момента отгрузки со склада Систэм Электрик, с подтверждением соответствующим документом | Подлежит замене
MC1D32F7 | КОНТАКТОР MC1D 3P 32A НО+НЗ 110V 50/60ГЦ | Systeme Electric |  |  |  | 8536490000 | Прочие реле | Контактор серии SystemePact MC1D на номинальный ток 32 А, 3P, 1НО+1НЗ; напряжение управления – 110 В пер. тока; крепеж – на DIN-рейке или монтажной плате. Контакторы серии SystemePact MC1D разработаны для управления двигателями различных типов, а также насосами, лифтов и системами вентиляции. Они имеют увеличенный электрический и механический ресурс; могут оснащаться дополнительными контактами, тепловыми реле, механическими блокировками, ограничителями перенапряжений. | Пускорегулирующая аппаратура | PPCTR | MCD | SystemePact MC1D - Контакторы < 95A | CTR | SystemePact MCP - Пускорег. Оптимум | SPO | Энергетика Оптимальная | EC000066 | Магнитный пускатель/контактор перемен. тока (AC) | 7 | Китай | https://static-pcsp.systeme.ru/image/ipARZ_9b95d5kALN676e5becb48a41735285740.jpeg https://static-pcsp.systeme.ru/image/lKW8BfaAdB7q73eI676e5bf5759b31735285749.jpeg | https://static-pcsp.systeme.ru/image/ipARZ_9b95d5kALN676e5becb48a41735285740.jpeg | 1 2 | нет нет | [9 empty] | https://api.systeme.ru/product/media/download/988325 | контакторы пускорегулирующая аппаратура реле пускатели автоматические выключатели для защиты электродвигателя | https://api.systeme.ru/product/media/download/989610 |  | https://api.systeme.ru/certificates/default/download/2934 | С-ТР ТС-ЭМС С-ТР ТС-НВО | ЕАЭС RU С-CN.НВ26.В.02533_22 |  |  | https://www.youtube.com/watch?v=OqmhYTUmSwc https://www.youtube.com/watch?v=__4zvOKEiO0 https://www.youtube.com/watch?v=hFUmiEGlp3s https://www.youtube.com/watch?v=AzqreZNanvk https://rutube.ru/video/970b30cc08b169864bd56eb055062c4b/?p=U4pRG2ZONeZPRiaS4JqceA https://vkvideo.ru/video-227259215_456239118 | 21100 | штука | 0 | 1 | PCE CAR | 1 3 | 1 30 | шт. шт. | 4680409070772 14680409070779 | 9.9 31.7 | 5 27 | 11.1 23.9 | см. см. | 0.52 16.52 | кг. кг. | Нет | 15 кВт | 3 | 0 | 1 | 1 | 32 А | 50 А | 110...110 В | 110...110 В | Винтовое соединение (EV000415) | Нет | AC (перемен.) (EV000460) | 32 А | 7.5 кВт | Контактор (RV000701) | 110 В | [80 empty] | Срок гарантии на данное оборудование составляет 5 лет с момента отгрузки со склада Систэм Электрик, с подтверждением соответствующим документом | Подлежит замене
MC1D32FD | КОНТАКТОР MC1D 3P 32A НО+НЗ 110VDC | Systeme Electric |  |  |  | 8536490000 | Прочие реле | Контактор серии SystemePact MC1D на номинальный ток 32 А, 3P, 1НО+1НЗ; напряжение управления – 110 В пост. тока; крепеж – на DIN-рейке или монтажной плате. Контакторы серии SystemePact MC1D разработаны для управления двигателями различных типов, а также насосами, лифтов и системами вентиляции. Они имеют увеличенный электрический и механический ресурс; могут оснащаться дополнительными контактами, тепловыми реле, механическими блокировками, ограничителями перенапряжений. | Пускорегулирующая аппаратура | PPCTR | MCD | SystemePact MC1D - Контакторы < 95A | CTR | SystemePact MCP - Пускорег. Оптимум | SPO | Энергетика Оптимальная | EC000066 | Магнитный пускатель/контактор перемен. тока (AC) | 7 | Китай | https://static-pcsp.systeme.ru/image/ipARZ_9b95d5kALN676e5becb48a41735285740.jpeg https://static-pcsp.systeme.ru/image/lKW8BfaAdB7q73eI676e5bf5759b31735285749.jpeg | https://static-pcsp.systeme.ru/image/ipARZ_9b95d5kALN676e5becb48a41735285740.jpeg | 1 2 | нет нет | [9 empty] | https://api.systeme.ru/product/media/download/988325 | контакторы пускорегулирующая аппаратура реле пускатели автоматические выключатели для защиты электродвигателя | https://api.systeme.ru/product/media/download/989610 |  | https://api.systeme.ru/certificates/default/download/2934 | С-ТР ТС-ЭМС С-ТР ТС-НВО | ЕАЭС RU С-CN.НВ26.В.02533_22 |  |  | https://www.youtube.com/watch?v=OqmhYTUmSwc https://www.youtube.com/watch?v=__4zvOKEiO0 https://www.youtube.com/watch?v=hFUmiEGlp3s https://www.youtube.com/watch?v=AzqreZNanvk https://rutube.ru/video/970b30cc08b169864bd56eb055062c4b/?p=U4pRG2ZONeZPRiaS4JqceA https://vkvideo.ru/video-227259215_456239118 | 29450 | штука | 0 | 1 | PCE CAR | 1 3 | 1 30 | шт. шт. | 4680409071397 14680409071394 | 9.8 31.3 | 5.1 27.3 | 11.5 25 | см. см. | 0.68 21.38 | кг. кг. | Нет | 15 кВт | 3 | 0 | 1 | 1 | 32 А | 50 А |  |  | Винтовое соединение (EV000415) | Да | DC (постоян.) (EV000461) |  | 7.5 кВт | Контактор (RV000701) | 110 В | 110...110 В | [79 empty] | Срок гарантии на данное оборудование составляет 5 лет с момента отгрузки со склада Систэм Электрик, с подтверждением соответствующим документом | Подлежит замене
MC1D32M7 | КОНТАКТОР MC1D 3P 32A НО+НЗ 220V 50/60ГЦ | Systeme Electric |  |  |  | 8536490000 | Прочие реле | Контактор серии SystemePact MC1D на номинальный ток 32 А, 3P, 1НО+1НЗ; напряжение управления – 220 В пер. тока; крепеж – на DIN-рейке или монтажной плате. Контакторы серии SystemePact MC1D разработаны для управления двигателями различных типов, а также насосами, лифтов и системами вентиляции. Они имеют увеличенный электрический и механический ресурс; могут оснащаться дополнительными контактами, тепловыми реле, механическими блокировками, ограничителями перенапряжений. | Пускорегулирующая аппаратура | PPCTR | MCD | SystemePact MC1D - Контакторы < 95A | CTR | SystemePact MCP - Пускорег. Оптимум | SPO | Энергетика Оптимальная | EC000066 | Магнитный пускатель/контактор перемен. тока (AC) | 7 | Китай | https://static-pcsp.systeme.ru/image/ipARZ_9b95d5kALN676e5becb48a41735285740.jpeg https://static-pcsp.systeme.ru/image/lKW8BfaAdB7q73eI676e5bf5759b31735285749.jpeg | https://static-pcsp.systeme.ru/image/ipARZ_9b95d5kALN676e5becb48a41735285740.jpeg | 1 2 | нет нет | [9 empty] | https://api.systeme.ru/product/media/download/988325 | контакторы пускорегулирующая аппаратура реле пускатели автоматические выключатели для защиты электродвигателя | https://api.systeme.ru/product/media/download/989610 |  | https://api.systeme.ru/certificates/default/download/2934 | С-ТР ТС-ЭМС С-ТР ТС-НВО | ЕАЭС RU С-CN.НВ26.В.02533_22 |  |  | https://www.youtube.com/watch?v=OqmhYTUmSwc https://www.youtube.com/watch?v=__4zvOKEiO0 https://www.youtube.com/watch?v=hFUmiEGlp3s https://www.youtube.com/watch?v=AzqreZNanvk https://rutube.ru/video/970b30cc08b169864bd56eb055062c4b/?p=U4pRG2ZONeZPRiaS4JqceA https://vkvideo.ru/video-227259215_456239118 | 16450 | штука | 0 | 1 | PCE CAR | 1 3 | 1 30 | шт. шт. | 4680409070789 14680409070786 | 9.9 31.7 | 5 27 | 11.1 23.9 | см. см. | 0.52 16.52 | кг. кг. | Нет | 15 кВт | 3 | 0 | 1 | 1 | 32 А | 50 А | 220...220 В | 230...230 В | Винтовое соединение (EV000415) | Нет | AC (перемен.) (EV000460) | 18 А | 7.5 кВт | Контактор (RV000701) | 220 В | [80 empty] | Срок гарантии на данное оборудование составляет 5 лет с момента отгрузки со склада Систэм Электрик, с подтверждением соответствующим документом | Подлежит замене
MC1D32MD | КОНТАКТОР MC1D 3P 32A НО+НЗ 220VDC | Systeme Electric |  |  |  | 8536490000 | Прочие реле | Контактор серии SystemePact MC1D на номинальный ток 32 А, 3P, 1НО+1НЗ; напряжение управления – 220 В пост. тока; крепеж – на DIN-рейке или монтажной плате. Контакторы серии SystemePact MC1D разработаны для управления двигателями различных типов, а также насосами, лифтов и системами вентиляции. Они имеют увеличенный электрический и механический ресурс; могут оснащаться дополнительными контактами, тепловыми реле, механическими блокировками, ограничителями перенапряжений. | Пускорегулирующая аппаратура | PPCTR | MCD | SystemePact MC1D - Контакторы < 95A | CTR | SystemePact MCP - Пускорег. Оптимум | SPO | Энергетика Оптимальная | EC000066 | Магнитный пускатель/контактор перемен. тока (AC) | 7 | Китай | https://static-pcsp.systeme.ru/image/ipARZ_9b95d5kALN676e5becb48a41735285740.jpeg https://static-pcsp.systeme.ru/image/lKW8BfaAdB7q73eI676e5bf5759b31735285749.jpeg | https://static-pcsp.systeme.ru/image/ipARZ_9b95d5kALN676e5becb48a41735285740.jpeg | 1 2 | нет нет | [9 empty] | https://api.systeme.ru/product/media/download/988325 | контакторы пускорегулирующая аппаратура реле пускатели автоматические выключатели для защиты электродвигателя | https://api.systeme.ru/product/media/download/989610 |  | https://api.systeme.ru/certificates/default/download/2934 | С-ТР ТС-ЭМС С-ТР ТС-НВО | ЕАЭС RU С-CN.НВ26.В.02533_22 |  |  | https://www.youtube.com/watch?v=OqmhYTUmSwc https://www.youtube.com/watch?v=__4zvOKEiO0 https://www.youtube.com/watch?v=hFUmiEGlp3s https://www.youtube.com/watch?v=AzqreZNanvk https://rutube.ru/video/970b30cc08b169864bd56eb055062c4b/?p=U4pRG2ZONeZPRiaS4JqceA https://vkvideo.ru/video-227259215_456239118 | 31200 | штука | 0 | 1 | PCE CAR | 1 3 | 1 30 | шт. шт. | 4680409071403 14680409071400 | 9.8 31.3 | 5.1 27.3 | 11.5 25 | см. см. | 0.68 21.38 | кг. кг. | Нет | 15 кВт | 3 | 0 | 1 | 1 | 32 А | 50 А |  |  | Винтовое соединение (EV000415) | Да | DC (постоян.) (EV000461) |  | 7.5 кВт | Контактор (RV000701) | 220 В | 220...220 В | [79 empty] | Срок гарантии на данное оборудование составляет 5 лет с момента отгрузки со склада Систэм Электрик, с подтверждением соответствующим документом | Подлежит замене
MC1D32Q7 | КОНТАКТОР MC1D 3P 32A НО+НЗ 380V 50/60ГЦ | Systeme Electric |  |  |  | 8536490000 | Прочие реле | Контактор серии SystemePact MC1D на номинальный ток 32 А, 3P, 1НО+1НЗ; напряжение управления – 380 В пер. тока; крепеж – на DIN-рейке или монтажной плате. Контакторы серии SystemePact MC1D разработаны для управления двигателями различных типов, а также насосами, лифтов и системами вентиляции. Они имеют увеличенный электрический и механический ресурс; могут оснащаться дополнительными контактами, тепловыми реле, механическими блокировками, ограничителями перенапряжений. | Пускорегулирующая аппаратура | PPCTR | MCD | SystemePact MC1D - Контакторы < 95A | CTR | SystemePact MCP - Пускорег. Оптимум | SPO | Энергетика Оптимальная | EC000066 | Магнитный пускатель/контактор перемен. тока (AC) | 7 | Китай | https://static-pcsp.systeme.ru/image/ipARZ_9b95d5kALN676e5becb48a41735285740.jpeg https://static-pcsp.systeme.ru/image/lKW8BfaAdB7q73eI676e5bf5759b31735285749.jpeg | https://static-pcsp.systeme.ru/image/ipARZ_9b95d5kALN676e5becb48a41735285740.jpeg | 1 2 | нет нет | [9 empty] | https://api.systeme.ru/product/media/download/988325 | контакторы пускорегулирующая аппаратура реле пускатели автоматические выключатели для защиты электродвигателя | https://api.systeme.ru/product/media/download/989610 |  | https://api.systeme.ru/certificates/default/download/2934 | С-ТР ТС-ЭМС С-ТР ТС-НВО | ЕАЭС RU С-CN.НВ26.В.02533_22 |  |  | https://www.youtube.com/watch?v=OqmhYTUmSwc https://www.youtube.com/watch?v=__4zvOKEiO0 https://www.youtube.com/watch?v=hFUmiEGlp3s https://www.youtube.com/watch?v=AzqreZNanvk https://rutube.ru/video/970b30cc08b169864bd56eb055062c4b/?p=U4pRG2ZONeZPRiaS4JqceA https://vkvideo.ru/video-227259215_456239118 | 18200 | штука | 0 | 1 | PCE CAR | 1 3 | 1 30 | шт. шт. | 4680409070796 14680409070793 | 9.9 31.7 | 5 27 | 11.1 23.9 | см. см. | 0.52 16.52 | кг. кг. | Нет | 15 кВт | 3 | 0 | 1 | 1 | 32 А | 25 А | 380...380 В | 380...380 В | Винтовое соединение (EV000415) | Нет | AC (перемен.) (EV000460) |  | 7.5 кВт | Контактор (RV000701) | 380 В | [80 empty] | Срок гарантии на данное оборудование составляет 5 лет с момента отгрузки со склада Систэм Электрик, с подтверждением соответствующим документом | Подлежит замене
MC1D38B7 | КОНТАКТОР MC1D 3P 38A НО+НЗ 24V 50/60ГЦ | Systeme Electric |  |  |  | 8536490000 | Прочие реле | Контактор серии SystemePact MC1D на номинальный ток 38 А, 3P, 1НО+1НЗ; напряжение управления – 24 В пер. тока; крепеж – на DIN-рейке или монтажной плате. Контакторы серии SystemePact MC1D разработаны для управления двигателями различных типов, а также насосами, лифтов и системами вентиляции. Они имеют увеличенный электрический и механический ресурс; могут оснащаться дополнительными контактами, тепловыми реле, механическими блокировками, ограничителями перенапряжений. | Пускорегулирующая аппаратура | PPCTR | MCD | SystemePact MC1D - Контакторы < 95A | CTR | SystemePact MCP - Пускорег. Оптимум | SPO | Энергетика Оптимальная | EC000066 | Магнитный пускатель/контактор перемен. тока (AC) | 7 | Китай | https://static-pcsp.systeme.ru/image/ipARZ_9b95d5kALN676e5becb48a41735285740.jpeg https://static-pcsp.systeme.ru/image/lKW8BfaAdB7q73eI676e5bf5759b31735285749.jpeg | https://static-pcsp.systeme.ru/image/ipARZ_9b95d5kALN676e5becb48a41735285740.jpeg | 1 2 | нет нет | [9 empty] | https://api.systeme.ru/product/media/download/988325 | контакторы пускорегулирующая аппаратура реле пускатели автоматические выключатели для защиты электродвигателя | https://api.systeme.ru/product/media/download/989610 |  | https://api.systeme.ru/certificates/default/download/2934 | С-ТР ТС-ЭМС С-ТР ТС-НВО | ЕАЭС RU С-CN.НВ26.В.02533_22 |  |  | https://www.youtube.com/watch?v=OqmhYTUmSwc https://www.youtube.com/watch?v=__4zvOKEiO0 https://www.youtube.com/watch?v=hFUmiEGlp3s https://www.youtube.com/watch?v=AzqreZNanvk https://rutube.ru/video/970b30cc08b169864bd56eb055062c4b/?p=U4pRG2ZONeZPRiaS4JqceA https://vkvideo.ru/video-227259215_456239118 | 20150 | штука | 0 | 1 | PCE CAR | 1 3 | 1 30 | шт. шт. | 4680409070802 14680409070809 | 9.9 31.7 | 5 27 | 11.1 23.9 | см. см. | 0.52 16.52 | кг. кг. | Нет | 18.5 кВт | 3 | 0 | 1 | 1 | 38 А | 50 А | 24...24 В | 24...24 В | Винтовое соединение (EV000415) | Нет | AC (перемен.) (EV000460) | 18 А | 7.5 кВт | Контактор (RV000701) | 24 В | [80 empty] | Срок гарантии на данное оборудование составляет 5 лет с момента отгрузки со склада Систэм Электрик, с подтверждением соответствующим документом | Подлежит замене
MC1D38BD | КОНТАКТОР MC1D 3P 38A НО+НЗ 24VDC | Systeme Electric |  |  |  | 8536490000 | Прочие реле | Контактор серии SystemePact MC1D на номинальный ток 38 А, 3P, 1НО+1НЗ; напряжение управления – 24 В пост. тока; крепеж – на DIN-рейке или монтажной плате. Контакторы серии SystemePact MC1D разработаны для управления двигателями различных типов, а также насосами, лифтов и системами вентиляции. Они имеют увеличенный электрический и механический ресурс; могут оснащаться дополнительными контактами, тепловыми реле, механическими блокировками, ограничителями перенапряжений. | Пускорегулирующая аппаратура | PPCTR | MCD | SystemePact MC1D - Контакторы < 95A | CTR | SystemePact MCP - Пускорег. Оптимум | SPO | Энергетика Оптимальная | EC000066 | Магнитный пускатель/контактор перемен. тока (AC) | 7 | Китай | https://static-pcsp.systeme.ru/image/ipARZ_9b95d5kALN676e5becb48a41735285740.jpeg https://static-pcsp.systeme.ru/image/lKW8BfaAdB7q73eI676e5bf5759b31735285749.jpeg | https://static-pcsp.systeme.ru/image/ipARZ_9b95d5kALN676e5becb48a41735285740.jpeg | 1 2 | нет нет | [9 empty] | https://api.systeme.ru/product/media/download/988325 | контакторы пускорегулирующая аппаратура реле пускатели автоматические выключатели для защиты электродвигателя | https://api.systeme.ru/product/media/download/989610 |  | https://api.systeme.ru/certificates/default/download/2934 | С-ТР ТС-ЭМС С-ТР ТС-НВО | ЕАЭС RU С-CN.НВ26.В.02533_22 |  |  | https://www.youtube.com/watch?v=OqmhYTUmSwc https://www.youtube.com/watch?v=__4zvOKEiO0 https://www.youtube.com/watch?v=hFUmiEGlp3s https://www.youtube.com/watch?v=AzqreZNanvk https://rutube.ru/video/970b30cc08b169864bd56eb055062c4b/?p=U4pRG2ZONeZPRiaS4JqceA https://vkvideo.ru/video-227259215_456239118 | 29450 | штука | 0 | 1 | PCE CAR | 1 3 | 1 30 | шт. шт. | 4680409071410 14680409071417 | 9.8 31.3 | 5.1 27.3 | 11.5 25 | см. см. | 0.68 21.38 | кг. кг. | Нет | 18.5 кВт | 3 | 0 | 1 | 1 | 38 А | 50 А |  |  | Винтовое соединение (EV000415) | Нет | DC (постоян.) (EV000461) | 18 А | 7.5 кВт | Контактор (RV000701) | 24 В | 24...24 В | [79 empty] | Срок гарантии на данное оборудование составляет 5 лет с момента отгрузки со склада Систэм Электрик, с подтверждением соответствующим документом | Подлежит замене
MC1D38CD | КОНТАКТОР MC1D 3P 38A НО+НЗ 36VDC | Systeme Electric |  |  |  | 8536490000 | Прочие реле | Контактор серии SystemePact MC1D на номинальный ток 38 А, 3P, 1НО+1НЗ; напряжение управления – 30 В пост. тока; крепеж – на DIN-рейке или монтажной плате. Контакторы серии SystemePact MC1D разработаны для управления двигателями различных типов, а также насосами, лифтов и системами вентиляции. Они имеют увеличенный электрический и механический ресурс; могут оснащаться дополнительными контактами, тепловыми реле, механическими блокировками, ограничителями перенапряжений. | Пускорегулирующая аппаратура | PPCTR | MCD | SystemePact MC1D - Контакторы < 95A | CTR | SystemePact MCP - Пускорег. Оптимум | SPO | Энергетика Оптимальная | EC000066 | Магнитный пускатель/контактор перемен. тока (AC) | 7 | Китай | https://static-pcsp.systeme.ru/image/ipARZ_9b95d5kALN676e5becb48a41735285740.jpeg https://static-pcsp.systeme.ru/image/lKW8BfaAdB7q73eI676e5bf5759b31735285749.jpeg | https://static-pcsp.systeme.ru/image/ipARZ_9b95d5kALN676e5becb48a41735285740.jpeg | 1 2 | нет нет | [9 empty] | https://api.systeme.ru/product/media/download/988325 | контакторы пускорегулирующая аппаратура реле пускатели автоматические выключатели для защиты электродвигателя | https://api.systeme.ru/product/media/download/989610 |  | https://api.systeme.ru/certificates/default/download/2934 | С-ТР ТС-ЭМС С-ТР ТС-НВО | ЕАЭС RU С-CN.НВ26.В.02533_22 |  |  | https://www.youtube.com/watch?v=OqmhYTUmSwc https://www.youtube.com/watch?v=__4zvOKEiO0 https://www.youtube.com/watch?v=hFUmiEGlp3s https://www.youtube.com/watch?v=AzqreZNanvk https://rutube.ru/video/970b30cc08b169864bd56eb055062c4b/?p=U4pRG2ZONeZPRiaS4JqceA https://vkvideo.ru/video-227259215_456239118 | 30250 | штука |  | 1 | PCE CAR | 1 3 | 1 30 | шт. шт. | 4680409071427 14680409071424 | 9.8 31.3 | 5.1 27.3 | 11.5 25 | см. см. | 0.68 21.38 | кг. кг. | Нет | 18.5 кВт | 3 | 0 | 1 | 1 | 38 А | 50 А |  |  | Винтовое соединение (EV000415) | Нет | DC (постоян.) (EV000461) | 18 А | 7.5 кВт | Контактор (RV000701) | 36 В | 36...36 В | [79 empty] | Срок гарантии на данное оборудование составляет 5 лет с момента отгрузки со склада Систэм Электрик, с подтверждением соответствующим документом | Подлежит замене
MC1D38E7 | КОНТАКТОР MC1D 3P 38A НО+НЗ 48V 50/60ГЦ | Systeme Electric |  |  |  | 8536490000 | Прочие реле | Контактор серии SystemePact MC1D на номинальный ток 38 А, 3P, 1НО+1НЗ; напряжение управления – 48 В пер.тока; крепеж – на DIN-рейке или монтажной плате. Контакторы серии SystemePact MC1D разработаны для управления двигателями различных типов, а также насосами, лифтов и системами вентиляции. Они имеют увеличенный электрический и механический ресурс; могут оснащаться дополнительными контактами, тепловыми реле, механическими блокировками, ограничителями перенапряжений. | Пускорегулирующая аппаратура | PPCTR | MCD | SystemePact MC1D - Контакторы < 95A | CTR | SystemePact MCP - Пускорег. Оптимум | SPO | Энергетика Оптимальная | EC000066 | Магнитный пускатель/контактор перемен. тока (AC) | 7 | Китай | https://static-pcsp.systeme.ru/image/ipARZ_9b95d5kALN676e5becb48a41735285740.jpeg https://static-pcsp.systeme.ru/image/lKW8BfaAdB7q73eI676e5bf5759b31735285749.jpeg | https://static-pcsp.systeme.ru/image/ipARZ_9b95d5kALN676e5becb48a41735285740.jpeg | 1 2 | нет нет | [9 empty] | https://api.systeme.ru/product/media/download/988325 | контакторы пускорегулирующая аппаратура реле пускатели автоматические выключатели для защиты электродвигателя | https://api.systeme.ru/product/media/download/989610 |  | https://api.systeme.ru/certificates/default/download/2934 | С-ТР ТС-ЭМС С-ТР ТС-НВО | ЕАЭС RU С-CN.НВ26.В.02533_22 |  |  | https://www.youtube.com/watch?v=OqmhYTUmSwc https://www.youtube.com/watch?v=__4zvOKEiO0 https://www.youtube.com/watch?v=hFUmiEGlp3s https://www.youtube.com/watch?v=AzqreZNanvk https://rutube.ru/video/970b30cc08b169864bd56eb055062c4b/?p=U4pRG2ZONeZPRiaS4JqceA https://vkvideo.ru/video-227259215_456239118 | 21050 | штука | 0 | 1 | PCE CAR | 1 3 | 1 30 | шт. шт. | 4680409070826 14680409070823 | 9.9 31.7 | 5 27 | 11.1 23.9 | см. см. | 0.52 16.52 | кг. кг. | Нет | 18.5 кВт | 3 | 0 | 1 | 1 | 38 А | 50 А | 48...48 В | 48...48 В | Винтовое соединение (EV000415) | Нет | AC (перемен.) (EV000460) | 18 А | 7.5 кВт | Контактор (RV000701) | 48 В | [80 empty] | Срок гарантии на данное оборудование составляет 5 лет с момента отгрузки со склада Систэм Электрик, с подтверждением соответствующим документом | Подлежит замене
MC1D38ED | КОНТАКТОР MC1D 3P 38A НО+НЗ 48VDC | Systeme Electric |  |  |  | 8536490000 | Прочие реле | Контактор серии SystemePact MC1D на номинальный ток 38 А, 3P, 1НО+1НЗ; напряжение управления – 48 В пост.тока; крепеж – на DIN-рейке или монтажной плате. Контакторы серии SystemePact MC1D разработаны для управления двигателями различных типов, а также насосами, лифтов и системами вентиляции. Они имеют увеличенный электрический и механический ресурс; могут оснащаться дополнительными контактами, тепловыми реле, механическими блокировками, ограничителями перенапряжений. | Пускорегулирующая аппаратура | PPCTR | MCD | SystemePact MC1D - Контакторы < 95A | CTR | SystemePact MCP - Пускорег. Оптимум | SPO | Энергетика Оптимальная | EC000066 | Магнитный пускатель/контактор перемен. тока (AC) | 7 | Китай | https://static-pcsp.systeme.ru/image/ipARZ_9b95d5kALN676e5becb48a41735285740.jpeg https://static-pcsp.systeme.ru/image/lKW8BfaAdB7q73eI676e5bf5759b31735285749.jpeg | https://static-pcsp.systeme.ru/image/ipARZ_9b95d5kALN676e5becb48a41735285740.jpeg | 1 2 | нет нет | [9 empty] | https://api.systeme.ru/product/media/download/988325 | контакторы пускорегулирующая аппаратура реле пускатели автоматические выключатели для защиты электродвигателя | https://api.systeme.ru/product/media/download/989610 |  | https://api.systeme.ru/certificates/default/download/2934 | С-ТР ТС-ЭМС С-ТР ТС-НВО | ЕАЭС RU С-CN.НВ26.В.02533_22 |  |  | https://www.youtube.com/watch?v=OqmhYTUmSwc https://www.youtube.com/watch?v=__4zvOKEiO0 https://www.youtube.com/watch?v=hFUmiEGlp3s https://www.youtube.com/watch?v=AzqreZNanvk https://rutube.ru/video/970b30cc08b169864bd56eb055062c4b/?p=U4pRG2ZONeZPRiaS4JqceA https://vkvideo.ru/video-227259215_456239118 | 30250 | штука |  | 1 | PCE CAR | 1 3 | 1 30 | шт. шт. | 4680409071434 14680409071431 | 9.8 31.3 | 5.1 27.3 | 11.5 25 | см. см. | 0.68 21.38 | кг. кг. | Нет | 18.5 кВт | 3 | 0 | 1 | 1 | 38 А | 50 А |  |  | Винтовое соединение (EV000415) | Нет | DC (постоян.) (EV000461) | 18 А | 7.5 кВт | Контактор (RV000701) | 48 В | 48...48 В | [79 empty] | Срок гарантии на данное оборудование составляет 5 лет с момента отгрузки со склада Систэм Электрик, с подтверждением соответствующим документом | Подлежит замене
MC1D38F7 | КОНТАКТОР MC1D 3P 38A НО+НЗ 110V 50/60ГЦ | Systeme Electric |  |  |  | 8536490000 | Прочие реле | Контактор серии SystemePact MC1D на номинальный ток 38 А, 3P, 1НО+1НЗ; напряжение управления – 110 В пер. тока; крепеж – на DIN-рейке или монтажной плате. Контакторы серии SystemePact MC1D разработаны для управления двигателями различных типов, а также насосами, лифтов и системами вентиляции. Они имеют увеличенный электрический и механический ресурс; могут оснащаться дополнительными контактами, тепловыми реле, механическими блокировками, ограничителями перенапряжений. | Пускорегулирующая аппаратура | PPCTR | MCD | SystemePact MC1D - Контакторы < 95A | CTR | SystemePact MCP - Пускорег. Оптимум | SPO | Энергетика Оптимальная | EC000066 | Магнитный пускатель/контактор перемен. тока (AC) | 7 | Китай | https://static-pcsp.systeme.ru/image/ipARZ_9b95d5kALN676e5becb48a41735285740.jpeg https://static-pcsp.systeme.ru/image/lKW8BfaAdB7q73eI676e5bf5759b31735285749.jpeg | https://static-pcsp.systeme.ru/image/ipARZ_9b95d5kALN676e5becb48a41735285740.jpeg | 1 2 | нет нет | [9 empty] | https://api.systeme.ru/product/media/download/988325 | контакторы пускорегулирующая аппаратура реле пускатели автоматические выключатели для защиты электродвигателя | https://api.systeme.ru/product/media/download/989610 |  | https://api.systeme.ru/certificates/default/download/2934 | С-ТР ТС-ЭМС С-ТР ТС-НВО | ЕАЭС RU С-CN.НВ26.В.02533_22 |  |  | https://www.youtube.com/watch?v=OqmhYTUmSwc https://www.youtube.com/watch?v=__4zvOKEiO0 https://www.youtube.com/watch?v=hFUmiEGlp3s https://www.youtube.com/watch?v=AzqreZNanvk https://rutube.ru/video/970b30cc08b169864bd56eb055062c4b/?p=U4pRG2ZONeZPRiaS4JqceA https://vkvideo.ru/video-227259215_456239118 | 21650 | штука | 0 | 1 | PCE CAR | 1 3 | 1 30 | шт. шт. | 4680409070833 14680409070830 | 9.9 31.7 | 5 27 | 11.1 23.9 | см. см. | 0.52 16.52 | кг. кг. | Нет | 18.5 кВт | 3 | 0 | 1 | 1 | 38 А | 50 А | 110...110 В | 110...110 В | Винтовое соединение (EV000415) | Нет | AC (перемен.) (EV000460) | 18 А | 7.5 кВт | Контактор (RV000701) | 110 В | [80 empty] | Срок гарантии на данное оборудование составляет 5 лет с момента отгрузки со склада Систэм Электрик, с подтверждением соответствующим документом | Подлежит замене
MC1D38FD | КОНТАКТОР MC1D 3P 38A НО+НЗ 110VDC | Systeme Electric |  |  |  | 8536490000 | Прочие реле | Контактор серии SystemePact MC1D на номинальный ток 38 А, 3P, 1НО+1НЗ; напряжение управления – 110 В пост. тока; крепеж – на DIN-рейке или монтажной плате. Контакторы серии SystemePact MC1D разработаны для управления двигателями различных типов, а также насосами, лифтов и системами вентиляции. Они имеют увеличенный электрический и механический ресурс; могут оснащаться дополнительными контактами, тепловыми реле, механическими блокировками, ограничителями перенапряжений. | Пускорегулирующая аппаратура | PPCTR | MCD | SystemePact MC1D - Контакторы < 95A | CTR | SystemePact MCP - Пускорег. Оптимум | SPO | Энергетика Оптимальная | EC000066 | Магнитный пускатель/контактор перемен. тока (AC) | 7 | Китай | https://static-pcsp.systeme.ru/image/ipARZ_9b95d5kALN676e5becb48a41735285740.jpeg https://static-pcsp.systeme.ru/image/lKW8BfaAdB7q73eI676e5bf5759b31735285749.jpeg | https://static-pcsp.systeme.ru/image/ipARZ_9b95d5kALN676e5becb48a41735285740.jpeg | 1 2 | нет нет | [9 empty] | https://api.systeme.ru/product/media/download/988325 | контакторы пускорегулирующая аппаратура реле пускатели автоматические выключатели для защиты электродвигателя | https://api.systeme.ru/product/media/download/989610 |  | https://api.systeme.ru/certificates/default/download/2934 | С-ТР ТС-ЭМС С-ТР ТС-НВО | ЕАЭС RU С-CN.НВ26.В.02533_22 |  |  | https://www.youtube.com/watch?v=OqmhYTUmSwc https://www.youtube.com/watch?v=__4zvOKEiO0 https://www.youtube.com/watch?v=hFUmiEGlp3s https://www.youtube.com/watch?v=AzqreZNanvk https://rutube.ru/video/970b30cc08b169864bd56eb055062c4b/?p=U4pRG2ZONeZPRiaS4JqceA https://vkvideo.ru/video-227259215_456239118 | 30300 | штука | 0 | 1 | PCE CAR | 1 3 | 1 30 | шт. шт. | 4680409071441 14680409071448 | 9.8 31.3 | 5.1 27.3 | 11.5 25 | см. см. | 0.68 21.38 | кг. кг. | Нет | 18.5 кВт | 3 | 0 | 1 | 1 | 38 А | 50 А |  |  | Винтовое соединение (EV000415) | Нет | DC (постоян.) (EV000461) | 18 А | 7.5 кВт | Контактор (RV000701) | 110 В | 110...110 В | [79 empty] | Срок гарантии на данное оборудование составляет 5 лет с момента отгрузки со склада Систэм Электрик, с подтверждением соответствующим документом | Подлежит замене
MC1D38M7 | КОНТАКТОР MC1D 3P 38A НО+НЗ 220V 50/60ГЦ | Systeme Electric |  |  |  | 8536490000 | Прочие реле | Контактор серии SystemePact MC1D на номинальный ток 38 А, 3P, 1НО+1НЗ; напряжение управления – 220 В пер.тока; крепеж – на DIN-рейке или монтажной плате. Контакторы серии SystemePact MC1D разработаны для управления двигателями различных типов, а также насосами, лифтов и системами вентиляции. Они имеют увеличенный электрический и механический ресурс; могут оснащаться дополнительными контактами, тепловыми реле, механическими блокировками, ограничителями перенапряжений. | Пускорегулирующая аппаратура | PPCTR | MCD | SystemePact MC1D - Контакторы < 95A | CTR | SystemePact MCP - Пускорег. Оптимум | SPO | Энергетика Оптимальная | EC000066 | Магнитный пускатель/контактор перемен. тока (AC) | 7 | Китай | https://static-pcsp.systeme.ru/image/ipARZ_9b95d5kALN676e5becb48a41735285740.jpeg https://static-pcsp.systeme.ru/image/lKW8BfaAdB7q73eI676e5bf5759b31735285749.jpeg | https://static-pcsp.systeme.ru/image/ipARZ_9b95d5kALN676e5becb48a41735285740.jpeg | 1 2 | нет нет | [9 empty] | https://api.systeme.ru/product/media/download/988325 | контакторы пускорегулирующая аппаратура реле пускатели автоматические выключатели для защиты электродвигателя | https://api.systeme.ru/product/media/download/989610 |  | https://api.systeme.ru/certificates/default/download/2934 | С-ТР ТС-ЭМС С-ТР ТС-НВО | ЕАЭС RU С-CN.НВ26.В.02533_22 |  |  | https://www.youtube.com/watch?v=OqmhYTUmSwc https://www.youtube.com/watch?v=__4zvOKEiO0 https://www.youtube.com/watch?v=hFUmiEGlp3s https://www.youtube.com/watch?v=AzqreZNanvk https://rutube.ru/video/970b30cc08b169864bd56eb055062c4b/?p=U4pRG2ZONeZPRiaS4JqceA https://vkvideo.ru/video-227259215_456239118 | 19400 | штука | 0 | 1 | PCE CAR | 1 3 | 1 30 | шт. шт. | 4680409070840 14680409070847 | 9.9 31.7 | 5 27 | 11.1 23.9 | см. см. | 0.52 16.52 | кг. кг. | Нет | 18.5 кВт | 3 | 0 | 1 | 1 | 38 А | 50 А | 220...220 В | 220...220 В | Винтовое соединение (EV000415) | Нет | AC (перемен.) (EV000460) | 18 А | 7.5 кВт | Контактор (RV000701) | 220 В | [80 empty] | Срок гарантии на данное оборудование составляет 5 лет с момента отгрузки со склада Систэм Электрик, с подтверждением соответствующим документом | Подлежит замене
MC1D38MD | КОНТАКТОР MC1D 3P 38A НО+НЗ 220VDC | Systeme Electric |  |  |  | 8536490000 | Прочие реле | Контактор серии SystemePact MC1D на номинальный ток 38 А, 3P, 1НО+1НЗ; напряжение управления – 220 В пост.тока; крепеж – на DIN-рейке или монтажной плате. Контакторы серии SystemePact MC1D разработаны для управления двигателями различных типов, а также насосами, лифтов и системами вентиляции. Они имеют увеличенный электрический и механический ресурс; могут оснащаться дополнительными контактами, тепловыми реле, механическими блокировками, ограничителями перенапряжений. | Пускорегулирующая аппаратура | PPCTR | MCD | SystemePact MC1D - Контакторы < 95A | CTR | SystemePact MCP - Пускорег. Оптимум | SPO | Энергетика Оптимальная | EC000066 | Магнитный пускатель/контактор перемен. тока (AC) | 7 | Китай | https://static-pcsp.systeme.ru/image/ipARZ_9b95d5kALN676e5becb48a41735285740.jpeg https://static-pcsp.systeme.ru/image/lKW8BfaAdB7q73eI676e5bf5759b31735285749.jpeg | https://static-pcsp.systeme.ru/image/ipARZ_9b95d5kALN676e5becb48a41735285740.jpeg | 1 2 | нет нет | [9 empty] | https://api.systeme.ru/product/media/download/988325 | контакторы пускорегулирующая аппаратура реле пускатели автоматические выключатели для защиты электродвигателя | https://api.systeme.ru/product/media/download/989610 |  | https://api.systeme.ru/certificates/default/download/2934 | С-ТР ТС-ЭМС С-ТР ТС-НВО | ЕАЭС RU С-CN.НВ26.В.02533_22 |  |  | https://www.youtube.com/watch?v=OqmhYTUmSwc https://www.youtube.com/watch?v=__4zvOKEiO0 https://www.youtube.com/watch?v=hFUmiEGlp3s https://www.youtube.com/watch?v=AzqreZNanvk https://rutube.ru/video/970b30cc08b169864bd56eb055062c4b/?p=U4pRG2ZONeZPRiaS4JqceA https://vkvideo.ru/video-227259215_456239118 | 33150 | штука | 0 | 1 | PCE CAR | 1 3 | 1 30 | шт. шт. | 4680409071458 14680409071455 | 9.8 31.3 | 5.1 27.3 | 11.5 25 | см. см. | 0.68 21.38 | кг. кг. | Нет | 18.5 кВт | 3 | 0 | 1 | 1 | 38 А | 50 А |  |  | Винтовое соединение (EV000415) | Нет | DC (постоян.) (EV000461) | 18 А | 7.5 кВт | Контактор (RV000701) | 220 В | 220...220 В | [79 empty] | Срок гарантии на данное оборудование составляет 5 лет с момента отгрузки со склада Систэм Электрик, с подтверждением соответствующим документом | Подлежит замене
MC1D40B7 | КОНТАКТОР MC1D 3P 40A НО+НЗ 24V 50/60ГЦ | Systeme Electric |  |  |  | 8536490000 | Прочие реле | Контактор серии SystemePact MC1D на номинальный ток 40 А, 3P, 1НО+1НЗ; напряжение управления – 24 В пер./пост. тока; крепеж – на DIN-рейке или монтажной плате. Контакторы серии SystemePact MC1D разработаны для управления двигателями различных типов, а также насосами, лифтов и системами вентиляции. Они имеют увеличенный электрический и механический ресурс; могут оснащаться дополнительными контактами, тепловыми реле, механическими блокировками, ограничителями перенапряжений. | Пускорегулирующая аппаратура | PPCTR | MCD | SystemePact MC1D - Контакторы < 95A | CTR | SystemePact MCP - Пускорег. Оптимум | SPO | Энергетика Оптимальная | EC000066 | Магнитный пускатель/контактор перемен. тока (AC) | 7 | Китай | https://static-pcsp.systeme.ru/image/xy0AC53nvA_bSVrH676e5bef8e95b1735285743.jpeg https://static-pcsp.systeme.ru/image/vRPeBSGa9g_Z1ABW6419a2ca7094d1679401674.jpeg https://static-pcsp.systeme.ru/image/dlGyUH6NNRhiMZy5676e5bf7d407b1735285751.jpeg | https://static-pcsp.systeme.ru/image/xy0AC53nvA_bSVrH676e5bef8e95b1735285743.jpeg | 1 2 3 | нет нет нет | [9 empty] | https://api.systeme.ru/product/media/download/988325 | контакторы пускорегулирующая аппаратура реле пускатели автоматические выключатели для защиты электродвигателя | https://api.systeme.ru/product/media/download/989610 |  | https://api.systeme.ru/certificates/default/download/2934 | С-ТР ТС-ЭМС С-ТР ТС-НВО | ЕАЭС RU С-CN.НВ26.В.02533_22 |  |  | https://www.youtube.com/watch?v=OqmhYTUmSwc https://www.youtube.com/watch?v=__4zvOKEiO0 https://www.youtube.com/watch?v=hFUmiEGlp3s https://www.youtube.com/watch?v=AzqreZNanvk https://rutube.ru/video/970b30cc08b169864bd56eb055062c4b/?p=U4pRG2ZONeZPRiaS4JqceA https://vkvideo.ru/video-227259215_456239118 | 19300 | штука | 0 | 1 | PCE CAR | 1 3 | 1 12 | шт. шт. | 4680409070864 14680409070861 | 11.1 39.5 | 6.6 30.5 | 13.7 16.3 | см. см. | 1.064 13.89 | кг. кг. | Нет | 18.5 кВт | 3 | 0 | 1 | 1 | 40 А | 60 А | 24...24 В | 24...24 В | Винтовое соединение (EV000415) | Нет | AC (перемен.) (EV000460) | 20 А | 9 кВт | Контактор (RV000701) | 24 В | [80 empty] | Срок гарантии на данное оборудование составляет 5 лет с момента отгрузки со склада Систэм Электрик, с подтверждением соответствующим документом | Подлежит замене
MC1D40BNE | КОНТАКТОР MC1D 3P 40A НО+НЗ 24-60V AC/DC | Systeme Electric |  |  |  | 8536490000 | Прочие реле | Контактор серии SystemePact MC1D на номинальный ток 40 А, 3P, 1НО+1НЗ; напряжение управления – 24…60 В пер./пост. тока; крепеж – на DIN-рейке или монтажной плате. Контакторы серии SystemePact MC1D разработаны для управления двигателями различных типов, а также насосами, лифтов и системами вентиляции. Они имеют увеличенный электрический и механический ресурс; могут оснащаться дополнительными контактами, тепловыми реле, механическими блокировками, ограничителями перенапряжений. | Пускорегулирующая аппаратура | PPCTR | MCD | SystemePact MC1D - Контакторы < 95A | CTR | SystemePact MCP - Пускорег. Оптимум | SPO | Энергетика Оптимальная | EC000066 | Магнитный пускатель/контактор перемен. тока (AC) | 7 | Китай | https://static-pcsp.systeme.ru/image/WRRwHdyWkkTFwqqP676e5befa50cc1735285743.jpeg https://static-pcsp.systeme.ru/image/vRPeBSGa9g_Z1ABW6419a2ca7094d1679401674.jpeg https://static-pcsp.systeme.ru/image/l5LQCMgbThjK6SBS676e5bf7e19561735285751.jpeg | https://static-pcsp.systeme.ru/image/WRRwHdyWkkTFwqqP676e5befa50cc1735285743.jpeg | 1 2 3 | нет нет нет | [9 empty] | https://api.systeme.ru/product/media/download/988325 | контакторы пускорегулирующая аппаратура реле пускатели автоматические выключатели для защиты электродвигателя | https://api.systeme.ru/product/media/download/989610 |  | https://api.systeme.ru/certificates/default/download/2934 | С-ТР ТС-ЭМС С-ТР ТС-НВО | ЕАЭС RU С-CN.НВ26.В.02533_22 |  |  | https://www.youtube.com/watch?v=OqmhYTUmSwc https://www.youtube.com/watch?v=__4zvOKEiO0 https://www.youtube.com/watch?v=hFUmiEGlp3s https://www.youtube.com/watch?v=AzqreZNanvk https://rutube.ru/video/970b30cc08b169864bd56eb055062c4b/?p=U4pRG2ZONeZPRiaS4JqceA https://vkvideo.ru/video-227259215_456239118 | 32050 | штука | 0 | 1 | PCE CAR | 1 3 | 1 12 | шт. шт. | 4680409071465 14680409071462 | 11.1 39.5 | 6.6 30.5 | 13.7 16.3 | см. см. | 1.112 13.89 | кг. кг. | Нет | 18.5 кВт | 3 | 0 | 1 | 1 | 40 А | 24 А | 24...24 В | 24...24 В | Винтовое соединение (EV000415) | Нет | AC/DC (перемен./постоян.) (EV000509) | 20 А | 9 кВт | Контактор (RV000701) |  | 24...24 В | [79 empty] | Срок гарантии на данное оборудование составляет 5 лет с момента отгрузки со склада Систэм Электрик, с подтверждением соответствующим документом | Подлежит замене
MC1D40E7 | КОНТАКТОР MC1D 3P 40A НО+НЗ 48V 50/60ГЦ | Systeme Electric |  |  |  | 8536490000 | Прочие реле | Контактор серии SystemePact MC1D на номинальный ток 40 А, 3P, 1НО+1НЗ; напряжение управления – 48 В пер.тока; крепеж – на DIN-рейке или монтажной плате. Контакторы серии SystemePact MC1D разработаны для управления двигателями различных типов, а также насосами, лифтов и системами вентиляции. Они имеют увеличенный электрический и механический ресурс; могут оснащаться дополнительными контактами, тепловыми реле, механическими блокировками, ограничителями перенапряжений. | Пускорегулирующая аппаратура | PPCTR | MCD | SystemePact MC1D - Контакторы < 95A | CTR | SystemePact MCP - Пускорег. Оптимум | SPO | Энергетика Оптимальная | EC000066 | Магнитный пускатель/контактор перемен. тока (AC) | 7 | Китай | https://static-pcsp.systeme.ru/image/WRRwHdyWkkTFwqqP676e5befa50cc1735285743.jpeg https://static-pcsp.systeme.ru/image/vRPeBSGa9g_Z1ABW6419a2ca7094d1679401674.jpeg https://static-pcsp.systeme.ru/image/l5LQCMgbThjK6SBS676e5bf7e19561735285751.jpeg | https://static-pcsp.systeme.ru/image/WRRwHdyWkkTFwqqP676e5befa50cc1735285743.jpeg | 1 2 3 | нет нет нет | [9 empty] | https://api.systeme.ru/product/media/download/988325 | контакторы пускорегулирующая аппаратура реле пускатели автоматические выключатели для защиты электродвигателя | https://api.systeme.ru/product/media/download/989610 |  | https://api.systeme.ru/certificates/default/download/2934 | С-ТР ТС-ЭМС С-ТР ТС-НВО | ЕАЭС RU С-CN.НВ26.В.02533_22 |  |  | https://www.youtube.com/watch?v=OqmhYTUmSwc https://www.youtube.com/watch?v=__4zvOKEiO0 https://www.youtube.com/watch?v=hFUmiEGlp3s https://www.youtube.com/watch?v=AzqreZNanvk https://rutube.ru/video/970b30cc08b169864bd56eb055062c4b/?p=U4pRG2ZONeZPRiaS4JqceA https://vkvideo.ru/video-227259215_456239118 | 20800 | штука | 0 | 1 | PCE CAR | 1 3 | 1 12 | шт. шт. | 4680409070888 14680409070885 | 11.1 39.5 | 6.6 30.5 | 13.7 16.3 | см. см. | 1.069 13.89 | кг. кг. | Нет | 18.5 кВт | 3 | 0 | 1 | 1 | 40 А | 60 А | 48...48 В | 48...48 В | Винтовое соединение (EV000415) | Нет | AC (перемен.) (EV000460) | 20 А | 9 кВт | Контактор (RV000701) | 48 В | [80 empty] | Срок гарантии на данное оборудование составляет 5 лет с момента отгрузки со склада Систэм Электрик, с подтверждением соответствующим документом | Подлежит замене
MC1D40F7 | КОНТАКТОР MC1D 3P 40A НО+НЗ 110V 50/60ГЦ | Systeme Electric |  |  |  | 8536490000 | Прочие реле | Контактор серии SystemePact MC1D на номинальный ток 40 А, 3P, 1НО+1НЗ; напряжение управления – 110 В пер. тока; крепеж – на DIN-рейке или монтажной плате. Контакторы серии SystemePact MC1D разработаны для управления двигателями различных типов, а также насосами, лифтов и системами вентиляции. Они имеют увеличенный электрический и механический ресурс; могут оснащаться дополнительными контактами, тепловыми реле, механическими блокировками, ограничителями перенапряжений. | Пускорегулирующая аппаратура | PPCTR | MCD | SystemePact MC1D - Контакторы < 95A | CTR | SystemePact MCP - Пускорег. Оптимум | SPO | Энергетика Оптимальная | EC000066 | Магнитный пускатель/контактор перемен. тока (AC) | 7 | Китай | https://static-pcsp.systeme.ru/image/WRRwHdyWkkTFwqqP676e5befa50cc1735285743.jpeg https://static-pcsp.systeme.ru/image/vRPeBSGa9g_Z1ABW6419a2ca7094d1679401674.jpeg https://static-pcsp.systeme.ru/image/l5LQCMgbThjK6SBS676e5bf7e19561735285751.jpeg | https://static-pcsp.systeme.ru/image/WRRwHdyWkkTFwqqP676e5befa50cc1735285743.jpeg | 1 2 3 | нет нет нет | [9 empty] | https://api.systeme.ru/product/media/download/988325 | контакторы пускорегулирующая аппаратура реле пускатели автоматические выключатели для защиты электродвигателя | https://api.systeme.ru/product/media/download/989610 |  | https://api.systeme.ru/certificates/default/download/2934 | С-ТР ТС-ЭМС С-ТР ТС-НВО | ЕАЭС RU С-CN.НВ26.В.02533_22 |  |  | https://www.youtube.com/watch?v=OqmhYTUmSwc https://www.youtube.com/watch?v=__4zvOKEiO0 https://www.youtube.com/watch?v=hFUmiEGlp3s https://www.youtube.com/watch?v=AzqreZNanvk https://rutube.ru/video/970b30cc08b169864bd56eb055062c4b/?p=U4pRG2ZONeZPRiaS4JqceA https://vkvideo.ru/video-227259215_456239118 | 20800 | штука | 0 | 1 | PCE CAR | 1 3 | 1 12 | шт. шт. | 4680409070895 14680409070892 | 11.1 39.5 | 6.6 30.5 | 13.7 16.3 | см. см. | 1.055 13.89 | кг. кг. | Нет | 18.5 кВт | 3 | 0 | 1 | 1 | 40 А | 60 А | 110...110 В | 110...110 В | Винтовое соединение (EV000415) | Нет | AC (перемен.) (EV000460) | 20 А | 9 кВт | Контактор (RV000701) | 110 В | [80 empty] | Срок гарантии на данное оборудование составляет 5 лет с момента отгрузки со склада Систэм Электрик, с подтверждением соответствующим документом | Подлежит замене
MC1D40KUE | КОНТАКТОР MC1D 3P 40A НО+НЗ 110-250V AC/DC | Systeme Electric |  |  |  | 8536490000 | Прочие реле | Контактор серии SystemePact MC1D на номинальный ток 40 А, 3P, 1НО+1НЗ; напряжение управления – 110…250 В пер./пост. тока; крепеж – на DIN-рейке или монтажной плате. Контакторы серии SystemePact MC1D разработаны для управления двигателями различных типов, а также насосами, лифтов и системами вентиляции. Они имеют увеличенный электрический и механический ресурс; могут оснащаться дополнительными контактами, тепловыми реле, механическими блокировками, ограничителями перенапряжений. | Пускорегулирующая аппаратура | PPCTR | MCD | SystemePact MC1D - Контакторы < 95A | CTR | SystemePact MCP - Пускорег. Оптимум | SPO | Энергетика Оптимальная | EC000066 | Магнитный пускатель/контактор перемен. тока (AC) | 7 | Китай | https://static-pcsp.systeme.ru/image/WRRwHdyWkkTFwqqP676e5befa50cc1735285743.jpeg https://static-pcsp.systeme.ru/image/vRPeBSGa9g_Z1ABW6419a2ca7094d1679401674.jpeg https://static-pcsp.systeme.ru/image/l5LQCMgbThjK6SBS676e5bf7e19561735285751.jpeg | https://static-pcsp.systeme.ru/image/WRRwHdyWkkTFwqqP676e5befa50cc1735285743.jpeg | 1 2 3 | нет нет нет | [9 empty] | https://api.systeme.ru/product/media/download/988325 | контакторы пускорегулирующая аппаратура реле пускатели автоматические выключатели для защиты электродвигателя | https://api.systeme.ru/product/media/download/989610 |  | https://api.systeme.ru/certificates/default/download/2934 | С-ТР ТС-ЭМС С-ТР ТС-НВО | ЕАЭС RU С-CN.НВ26.В.02533_22 |  |  | https://www.youtube.com/watch?v=OqmhYTUmSwc https://www.youtube.com/watch?v=__4zvOKEiO0 https://www.youtube.com/watch?v=hFUmiEGlp3s https://www.youtube.com/watch?v=AzqreZNanvk https://rutube.ru/video/970b30cc08b169864bd56eb055062c4b/?p=U4pRG2ZONeZPRiaS4JqceA https://vkvideo.ru/video-227259215_456239118 | 29550 | штука | 0 | 1 | PCE CAR | 1 3 | 1 12 | шт. шт. | 4680409071472 14680409071479 | 11.1 39.5 | 6.6 30.5 | 13.7 16.3 | см. см. | 1.113 13.89 | кг. кг. | Нет | 18.5 кВт | 3 | 0 | 1 | 1 | 40 А | 60 А | 110...110 В | 220...220 В | Винтовое соединение (EV000415) | Нет | AC/DC (перемен./постоян.) (EV000509) | 20 А | 9 кВт | Контактор (RV000701) | [81 empty] | Срок гарантии на данное оборудование составляет 5 лет с момента отгрузки со склада Систэм Электрик, с подтверждением соответствующим документом | Подлежит замене
MC1D40M7 | КОНТАКТОР MC1D 3P 40A НО+НЗ 220V 50/60ГЦ | Systeme Electric |  |  |  | 8536490000 | Прочие реле | Контактор серии SystemePact MC1D на номинальный ток 40 А, 3P, 1НО+1НЗ; напряжение управления – 220 В пер.тока; крепеж – на DIN-рейке или монтажной плате. Контакторы серии SystemePact MC1D разработаны для управления двигателями различных типов, а также насосами, лифтов и системами вентиляции. Они имеют увеличенный электрический и механический ресурс; могут оснащаться дополнительными контактами, тепловыми реле, механическими блокировками, ограничителями перенапряжений. | Пускорегулирующая аппаратура | PPCTR | MCD | SystemePact MC1D - Контакторы < 95A | CTR | SystemePact MCP - Пускорег. Оптимум | SPO | Энергетика Оптимальная | EC000066 | Магнитный пускатель/контактор перемен. тока (AC) | 7 | Китай | https://static-pcsp.systeme.ru/image/WRRwHdyWkkTFwqqP676e5befa50cc1735285743.jpeg https://static-pcsp.systeme.ru/image/vRPeBSGa9g_Z1ABW6419a2ca7094d1679401674.jpeg https://static-pcsp.systeme.ru/image/l5LQCMgbThjK6SBS676e5bf7e19561735285751.jpeg | https://static-pcsp.systeme.ru/image/WRRwHdyWkkTFwqqP676e5befa50cc1735285743.jpeg | 1 2 3 | нет нет нет | [9 empty] | https://api.systeme.ru/product/media/download/988325 | контакторы пускорегулирующая аппаратура реле пускатели автоматические выключатели для защиты электродвигателя | https://api.systeme.ru/product/media/download/989610 |  | https://api.systeme.ru/certificates/default/download/2934 | С-ТР ТС-ЭМС С-ТР ТС-НВО | ЕАЭС RU С-CN.НВ26.В.02533_22 |  |  | https://www.youtube.com/watch?v=OqmhYTUmSwc https://www.youtube.com/watch?v=__4zvOKEiO0 https://www.youtube.com/watch?v=hFUmiEGlp3s https://www.youtube.com/watch?v=AzqreZNanvk https://rutube.ru/video/970b30cc08b169864bd56eb055062c4b/?p=U4pRG2ZONeZPRiaS4JqceA https://vkvideo.ru/video-227259215_456239118 | 17700 | штука | 0 | 1 | PCE CAR | 1 3 | 1 12 | шт. шт. | 4680409070901 14680409070908 | 11.1 39.5 | 6.6 30.5 | 13.7 16.3 | см. см. | 1.062 13.89 | кг. кг. | Нет | 18.5 кВт | 3 | 0 | 1 | 1 | 40 А | 110 А | 220...220 В | 110...110 В | Винтовое соединение (EV000415) | Нет | AC (перемен.) (EV000460) | 20 А | 9 кВт | Контактор (RV000701) | 220 В | 110...110 В | [79 empty] | Срок гарантии на данное оборудование составляет 5 лет с момента отгрузки со склада Систэм Электрик, с подтверждением соответствующим документом | Подлежит замене
MC1D40Q7 | КОНТАКТОР MC1D 3P 40A НО+НЗ 380V 50/60ГЦ | Systeme Electric |  |  |  | 8536490000 | Прочие реле | Контактор серии SystemePact MC1D на номинальный ток 40 А, 3P, 1НО+1НЗ; напряжение управления – 380 В пер.тока; крепеж – на DIN-рейке или монтажной плате. Контакторы серии SystemePact MC1D разработаны для управления двигателями различных типов, а также насосами, лифтов и системами вентиляции. Они имеют увеличенный электрический и механический ресурс; могут оснащаться дополнительными контактами, тепловыми реле, механическими блокировками, ограничителями перенапряжений. | Пускорегулирующая аппаратура | PPCTR | MCD | SystemePact MC1D - Контакторы < 95A | CTR | SystemePact MCP - Пускорег. Оптимум | SPO | Энергетика Оптимальная | EC000066 | Магнитный пускатель/контактор перемен. тока (AC) | 7 | Китай | https://static-pcsp.systeme.ru/image/WRRwHdyWkkTFwqqP676e5befa50cc1735285743.jpeg https://static-pcsp.systeme.ru/image/vRPeBSGa9g_Z1ABW6419a2ca7094d1679401674.jpeg https://static-pcsp.systeme.ru/image/l5LQCMgbThjK6SBS676e5bf7e19561735285751.jpeg | https://static-pcsp.systeme.ru/image/WRRwHdyWkkTFwqqP676e5befa50cc1735285743.jpeg | 1 2 3 | нет нет нет | [9 empty] | https://api.systeme.ru/product/media/download/988325 | контакторы пускорегулирующая аппаратура реле пускатели автоматические выключатели для защиты электродвигателя | https://api.systeme.ru/product/media/download/989610 |  | https://api.systeme.ru/certificates/default/download/2934 | С-ТР ТС-ЭМС С-ТР ТС-НВО | ЕАЭС RU С-CN.НВ26.В.02533_22 |  |  | https://www.youtube.com/watch?v=OqmhYTUmSwc https://www.youtube.com/watch?v=__4zvOKEiO0 https://www.youtube.com/watch?v=hFUmiEGlp3s https://www.youtube.com/watch?v=AzqreZNanvk https://rutube.ru/video/970b30cc08b169864bd56eb055062c4b/?p=U4pRG2ZONeZPRiaS4JqceA https://vkvideo.ru/video-227259215_456239118 | 18200 | штука | 0 | 1 | PCE CAR | 1 3 | 1 12 | шт. шт. | 4680409070918 14680409070915 | 11.1 39.5 | 6.6 30.5 | 13.7 16.3 | см. см. | 1.057 13.89 | кг. кг. | Нет | 18.5 кВт | 3 | 0 | 1 | 1 | 40 А | 60 А | 380...380 В | 380...380 В | Винтовое соединение (EV000415) | Нет | AC (перемен.) (EV000460) | 20 А | 9 кВт | Контактор (RV000701) | 380 В | [80 empty] | Срок гарантии на данное оборудование составляет 5 лет с момента отгрузки со склада Систэм Электрик, с подтверждением соответствующим документом | Подлежит замене
MC1D50B7 | КОНТАКТОР MC1D 3P 50A НО+НЗ 24V 50/60ГЦ | Systeme Electric |  |  |  | 8536490000 | Прочие реле | Контактор серии SystemePact MC1D на номинальный ток 50 А, 3P, 1НО+1НЗ; напряжение управления – 24 В пер./пост. тока; крепеж – на DIN-рейке или монтажной плате. Контакторы серии SystemePact MC1D разработаны для управления двигателями различных типов, а также насосами, лифтов и системами вентиляции. Они имеют увеличенный электрический и механический ресурс; могут оснащаться дополнительными контактами, тепловыми реле, механическими блокировками, ограничителями перенапряжений. | Пускорегулирующая аппаратура | PPCTR | MCD | SystemePact MC1D - Контакторы < 95A | CTR | SystemePact MCP - Пускорег. Оптимум | SPO | Энергетика Оптимальная | EC000066 | Магнитный пускатель/контактор перемен. тока (AC) | 7 | Китай | https://static-pcsp.systeme.ru/image/WRRwHdyWkkTFwqqP676e5befa50cc1735285743.jpeg https://static-pcsp.systeme.ru/image/vRPeBSGa9g_Z1ABW6419a2ca7094d1679401674.jpeg https://static-pcsp.systeme.ru/image/l5LQCMgbThjK6SBS676e5bf7e19561735285751.jpeg | https://static-pcsp.systeme.ru/image/WRRwHdyWkkTFwqqP676e5befa50cc1735285743.jpeg | 1 2 3 | нет нет нет | [9 empty] | https://api.systeme.ru/product/media/download/988325 | контакторы пускорегулирующая аппаратура реле пускатели автоматические выключатели для защиты электродвигателя | https://api.systeme.ru/product/media/download/989610 |  | https://api.systeme.ru/certificates/default/download/2934 | С-ТР ТС-ЭМС С-ТР ТС-НВО | ЕАЭС RU С-CN.НВ26.В.02533_22 |  |  | https://www.youtube.com/watch?v=OqmhYTUmSwc https://www.youtube.com/watch?v=__4zvOKEiO0 https://www.youtube.com/watch?v=hFUmiEGlp3s https://www.youtube.com/watch?v=AzqreZNanvk https://rutube.ru/video/970b30cc08b169864bd56eb055062c4b/?p=U4pRG2ZONeZPRiaS4JqceA https://vkvideo.ru/video-227259215_456239118 | 28900 | штука | 0 | 1 | PCE CAR | 1 3 | 1 12 | шт. шт. | 4680409070925 14680409070922 | 11.1 39.5 | 6.6 30.5 | 13.7 16.3 | см. см. | 1.062 13.89 | кг. кг. | Нет | 22 кВт | 3 | 0 | 1 | 1 | 50 А | 80 А | 24...24 В | 24...24 В | Винтовое соединение (EV000415) | Нет | AC (перемен.) (EV000460) | 25 А | 11 кВт | Контактор (RV000701) | 24 В | [80 empty] | Срок гарантии на данное оборудование составляет 5 лет с момента отгрузки со склада Систэм Электрик, с подтверждением соответствующим документом | Подлежит замене
MC1D50BNE | КОНТАКТОР MC1D 3P 50A НО+НЗ 24-60V AC/DC | Systeme Electric |  |  |  | 8536490000 | Прочие реле | Контактор серии SystemePact MC1D на номинальный ток 50 А, 3P, 1НО+1НЗ; напряжение управления – 24…60 В пер./пост. тока; крепеж – на DIN-рейке или монтажной плате. Контакторы серии SystemePact MC1D разработаны для управления двигателями различных типов, а также насосами, лифтов и системами вентиляции. Они имеют увеличенный электрический и механический ресурс; могут оснащаться дополнительными контактами, тепловыми реле, механическими блокировками, ограничителями перенапряжений. | Пускорегулирующая аппаратура | PPCTR | MCD | SystemePact MC1D - Контакторы < 95A | CTR | SystemePact MCP - Пускорег. Оптимум | SPO | Энергетика Оптимальная | EC000066 | Магнитный пускатель/контактор перемен. тока (AC) | 7 | Китай | https://static-pcsp.systeme.ru/image/WRRwHdyWkkTFwqqP676e5befa50cc1735285743.jpeg https://static-pcsp.systeme.ru/image/vRPeBSGa9g_Z1ABW6419a2ca7094d1679401674.jpeg https://static-pcsp.systeme.ru/image/l5LQCMgbThjK6SBS676e5bf7e19561735285751.jpeg | https://static-pcsp.systeme.ru/image/WRRwHdyWkkTFwqqP676e5befa50cc1735285743.jpeg | 1 2 3 | нет нет нет | [9 empty] | https://api.systeme.ru/product/media/download/988325 | контакторы пускорегулирующая аппаратура реле пускатели автоматические выключатели для защиты электродвигателя | https://api.systeme.ru/product/media/download/989610 |  | https://api.systeme.ru/certificates/default/download/2934 | С-ТР ТС-ЭМС С-ТР ТС-НВО | ЕАЭС RU С-CN.НВ26.В.02533_22 |  |  | https://www.youtube.com/watch?v=OqmhYTUmSwc https://www.youtube.com/watch?v=__4zvOKEiO0 https://www.youtube.com/watch?v=hFUmiEGlp3s https://www.youtube.com/watch?v=AzqreZNanvk https://rutube.ru/video/970b30cc08b169864bd56eb055062c4b/?p=U4pRG2ZONeZPRiaS4JqceA https://vkvideo.ru/video-227259215_456239118 | 37650 | штука | 0 | 1 | PCE CAR | 1 3 | 1 12 | шт. шт. | 4680409071489 14680409071486 | 11.1 39.5 | 6.6 30.5 | 13.7 16.3 | см. см. | 1.112 13.89 | кг. кг. | Нет | 22 кВт | 3 | 0 | 1 | 1 | 50 А | 80 А |  |  | Винтовое соединение (EV000415) | Да | AC/DC (перемен./постоян.) (EV000509) | 25 А | 11 кВт | Контактор (RV000701) |  | 17...30 В | [79 empty] | Срок гарантии на данное оборудование составляет 5 лет с момента отгрузки со склада Систэм Электрик, с подтверждением соответствующим документом | Подлежит замене
MC1D50E7 | КОНТАКТОР MC1D 3P 50A НО+НЗ 48V 50/60ГЦ | Systeme Electric |  |  |  | 8536490000 | Прочие реле | Контактор серии SystemePact MC1D на номинальный ток 50 А, 3P, 1НО+1НЗ; напряжение управления – 48 В пер.тока; крепеж – на DIN-рейке или монтажной плате. Контакторы серии SystemePact MC1D разработаны для управления двигателями различных типов, а также насосами, лифтов и системами вентиляции. Они имеют увеличенный электрический и механический ресурс; могут оснащаться дополнительными контактами, тепловыми реле, механическими блокировками, ограничителями перенапряжений. | Пускорегулирующая аппаратура | PPCTR | MCD | SystemePact MC1D - Контакторы < 95A | CTR | SystemePact MCP - Пускорег. Оптимум | SPO | Энергетика Оптимальная | EC000066 | Магнитный пускатель/контактор перемен. тока (AC) | 7 | Китай | https://static-pcsp.systeme.ru/image/WRRwHdyWkkTFwqqP676e5befa50cc1735285743.jpeg https://static-pcsp.systeme.ru/image/vRPeBSGa9g_Z1ABW6419a2ca7094d1679401674.jpeg https://static-pcsp.systeme.ru/image/l5LQCMgbThjK6SBS676e5bf7e19561735285751.jpeg | https://static-pcsp.systeme.ru/image/WRRwHdyWkkTFwqqP676e5befa50cc1735285743.jpeg | 1 2 3 | нет нет нет | [9 empty] | https://api.systeme.ru/product/media/download/988325 | контакторы пускорегулирующая аппаратура реле пускатели автоматические выключатели для защиты электродвигателя | https://api.systeme.ru/product/media/download/989610 |  | https://api.systeme.ru/certificates/default/download/2934 | С-ТР ТС-ЭМС С-ТР ТС-НВО | ЕАЭС RU С-CN.НВ26.В.02533_22 |  |  | https://www.youtube.com/watch?v=OqmhYTUmSwc https://www.youtube.com/watch?v=__4zvOKEiO0 https://www.youtube.com/watch?v=hFUmiEGlp3s https://www.youtube.com/watch?v=AzqreZNanvk https://rutube.ru/video/970b30cc08b169864bd56eb055062c4b/?p=U4pRG2ZONeZPRiaS4JqceA https://vkvideo.ru/video-227259215_456239118 | 28950 | штука | 0 | 1 | PCE CAR | 1 3 | 1 12 | шт. шт. | 4680409070949 14680409070946 | 11.1 39.5 | 6.6 30.5 | 13.7 16.3 | см. см. | 1.073 13.89 | кг. кг. | Нет | 22 кВт | 3 | 0 | 1 | 1 | 50 А | 80 А | 48...48 В | 48...48 В | Винтовое соединение (EV000415) | Нет | AC (перемен.) (EV000460) | 25 А | 11 кВт | Контактор (RV000701) | 48 В | [80 empty] | Срок гарантии на данное оборудование составляет 5 лет с момента отгрузки со склада Систэм Электрик, с подтверждением соответствующим документом | Подлежит замене
MC1D50F7 | КОНТАКТОР MC1D 3P 50A НО+НЗ 110V 50/60ГЦ | Systeme Electric |  |  |  | 8536490000 | Прочие реле | Контактор серии SystemePact MC1D на номинальный ток 50 А, 3P, 1НО+1НЗ; напряжение управления – 110 В пер./пост. тока; крепеж – на DIN-рейке или монтажной плате. Контакторы серии SystemePact MC1D разработаны для управления двигателями различных типов, а также насосами, лифтов и системами вентиляции. Они имеют увеличенный электрический и механический ресурс; могут оснащаться дополнительными контактами, тепловыми реле, механическими блокировками, ограничителями перенапряжений. | Пускорегулирующая аппаратура | PPCTR | MCD | SystemePact MC1D - Контакторы < 95A | CTR | SystemePact MCP - Пускорег. Оптимум | SPO | Энергетика Оптимальная | EC000066 | Магнитный пускатель/контактор перемен. тока (AC) | 7 | Китай | https://static-pcsp.systeme.ru/image/WRRwHdyWkkTFwqqP676e5befa50cc1735285743.jpeg https://static-pcsp.systeme.ru/image/vRPeBSGa9g_Z1ABW6419a2ca7094d1679401674.jpeg https://static-pcsp.systeme.ru/image/l5LQCMgbThjK6SBS676e5bf7e19561735285751.jpeg | https://static-pcsp.systeme.ru/image/WRRwHdyWkkTFwqqP676e5befa50cc1735285743.jpeg | 1 2 3 | нет нет нет | [9 empty] | https://api.systeme.ru/product/media/download/988325 | контакторы пускорегулирующая аппаратура реле пускатели автоматические выключатели для защиты электродвигателя | https://api.systeme.ru/product/media/download/989610 |  | https://api.systeme.ru/certificates/default/download/2934 | С-ТР ТС-ЭМС С-ТР ТС-НВО | ЕАЭС RU С-CN.НВ26.В.02533_22 |  |  | https://www.youtube.com/watch?v=OqmhYTUmSwc https://www.youtube.com/watch?v=__4zvOKEiO0 https://www.youtube.com/watch?v=hFUmiEGlp3s https://www.youtube.com/watch?v=AzqreZNanvk https://rutube.ru/video/970b30cc08b169864bd56eb055062c4b/?p=U4pRG2ZONeZPRiaS4JqceA https://vkvideo.ru/video-227259215_456239118 | 28900 | штука | 0 | 1 | PCE CAR | 1 3 | 1 12 | шт. шт. | 4680409070956 14680409070953 | 11.1 39.5 | 6.6 30.5 | 13.7 16.3 | см. см. | 1.056 13.89 | кг. кг. | Нет | 22 кВт | 3 | 0 | 1 | 1 | 50 А | 80 А | 110...110 В | 110...110 В | Винтовое соединение (EV000415) | Нет | AC (перемен.) (EV000460) | 25 А | 11 кВт | Контактор (RV000701) | 110 В | [80 empty] | Срок гарантии на данное оборудование составляет 5 лет с момента отгрузки со склада Систэм Электрик, с подтверждением соответствующим документом | Подлежит замене
MC1D50KUE | КОНТАКТОР MC1D 3P 50A НО+НЗ 110-250V AC/DC | Systeme Electric |  |  |  | 8536490000 | Прочие реле | Контактор серии SystemePact MC1D на номинальный ток 50 А, 3P, 1НО+1НЗ; напряжение управления – 110…250 В пер./пост. тока; крепеж – на DIN-рейке или монтажной плате. Контакторы серии SystemePact MC1D разработаны для управления двигателями различных типов, а также насосами, лифтов и системами вентиляции. Они имеют увеличенный электрический и механический ресурс; могут оснащаться дополнительными контактами, тепловыми реле, механическими блокировками, ограничителями перенапряжений. | Пускорегулирующая аппаратура | PPCTR | MCD | SystemePact MC1D - Контакторы < 95A | CTR | SystemePact MCP - Пускорег. Оптимум | SPO | Энергетика Оптимальная | EC000066 | Магнитный пускатель/контактор перемен. тока (AC) | 7 | Китай | https://static-pcsp.systeme.ru/image/WRRwHdyWkkTFwqqP676e5befa50cc1735285743.jpeg https://static-pcsp.systeme.ru/image/vRPeBSGa9g_Z1ABW6419a2ca7094d1679401674.jpeg https://static-pcsp.systeme.ru/image/l5LQCMgbThjK6SBS676e5bf7e19561735285751.jpeg | https://static-pcsp.systeme.ru/image/WRRwHdyWkkTFwqqP676e5befa50cc1735285743.jpeg | 1 2 3 | нет нет нет | [9 empty] | https://api.systeme.ru/product/media/download/988325 | контакторы пускорегулирующая аппаратура реле пускатели автоматические выключатели для защиты электродвигателя | https://api.systeme.ru/product/media/download/989610 |  | https://api.systeme.ru/certificates/default/download/2934 | С-ТР ТС-ЭМС С-ТР ТС-НВО | ЕАЭС RU С-CN.НВ26.В.02533_22 |  |  | https://www.youtube.com/watch?v=OqmhYTUmSwc https://www.youtube.com/watch?v=__4zvOKEiO0 https://www.youtube.com/watch?v=hFUmiEGlp3s https://www.youtube.com/watch?v=AzqreZNanvk https://rutube.ru/video/970b30cc08b169864bd56eb055062c4b/?p=U4pRG2ZONeZPRiaS4JqceA https://vkvideo.ru/video-227259215_456239118 | 40550 | штука | 0 | 1 | PCE CAR | 1 3 | 1 12 | шт. шт. | 4680409071496 14680409071493 | 11.1 39.5 | 6.6 30.5 | 13.7 16.3 | см. см. | 1.114 13.89 | кг. кг. | Нет | 22 кВт | 3 | 0 | 1 | 1 | 50 А | 80 А | 100...250 В | 100...250 В | Винтовое соединение (EV000415) | Да | AC/DC (перемен./постоян.) (EV000509) | 25 А | 11 кВт | Контактор (RV000701) |  | 100...250 В | [79 empty] | Срок гарантии на данное оборудование составляет 5 лет с момента отгрузки со склада Систэм Электрик, с подтверждением соответствующим документом | Подлежит замене
MC1D50M7 | КОНТАКТОР MC1D 3P 50A НО+НЗ 220V 50/60ГЦ | Systeme Electric |  |  |  | 8536490000 | Прочие реле | Контактор серии SystemePact MC1D на номинальный ток 50 А, 3P, 1НО+1НЗ; напряжение управления – 220 В пер.тока; крепеж – на DIN-рейке или монтажной плате. Контакторы серии SystemePact MC1D разработаны для управления двигателями различных типов, а также насосами, лифтов и системами вентиляции. Они имеют увеличенный электрический и механический ресурс; могут оснащаться дополнительными контактами, тепловыми реле, механическими блокировками, ограничителями перенапряжений. | Пускорегулирующая аппаратура | PPCTR | MCD | SystemePact MC1D - Контакторы < 95A | CTR | SystemePact MCP - Пускорег. Оптимум | SPO | Энергетика Оптимальная | EC000066 | Магнитный пускатель/контактор перемен. тока (AC) | 7 | Китай | https://static-pcsp.systeme.ru/image/WRRwHdyWkkTFwqqP676e5befa50cc1735285743.jpeg https://static-pcsp.systeme.ru/image/vRPeBSGa9g_Z1ABW6419a2ca7094d1679401674.jpeg https://static-pcsp.systeme.ru/image/l5LQCMgbThjK6SBS676e5bf7e19561735285751.jpeg | https://static-pcsp.systeme.ru/image/WRRwHdyWkkTFwqqP676e5befa50cc1735285743.jpeg | 1 2 3 | нет нет нет | [9 empty] | https://api.systeme.ru/product/media/download/988325 | контакторы пускорегулирующая аппаратура реле пускатели автоматические выключатели для защиты электродвигателя | https://api.systeme.ru/product/media/download/989610 |  | https://api.systeme.ru/certificates/default/download/2934 | С-ТР ТС-ЭМС С-ТР ТС-НВО | ЕАЭС RU С-CN.НВ26.В.02533_22 |  |  | https://www.youtube.com/watch?v=OqmhYTUmSwc https://www.youtube.com/watch?v=__4zvOKEiO0 https://www.youtube.com/watch?v=hFUmiEGlp3s https://www.youtube.com/watch?v=AzqreZNanvk https://rutube.ru/video/970b30cc08b169864bd56eb055062c4b/?p=U4pRG2ZONeZPRiaS4JqceA https://vkvideo.ru/video-227259215_456239118 | 21800 | штука | 0 | 1 | PCE CAR | 1 3 | 1 12 | шт. шт. | 4680409070963 14680409070960 | 11.1 39.5 | 6.6 30.5 | 13.7 16.3 | см. см. | 1.066 13.89 | кг. кг. | Нет | 22 кВт | 3 | 0 | 1 | 1 | 50 А | 80 А | 220...220 В | 220...220 В | Винтовое соединение (EV000415) | Нет | AC (перемен.) (EV000460) | 25 А | 11 кВт | Контактор (RV000701) | 220 В | [80 empty] | Срок гарантии на данное оборудование составляет 5 лет с момента отгрузки со склада Систэм Электрик, с подтверждением соответствующим документом | Подлежит замене
MC1D50Q7 | КОНТАКТОР MC1D 3P 50A НО+НЗ 380V 50/60ГЦ | Systeme Electric |  |  |  | 8536490000 | Прочие реле | Контактор серии SystemePact MC1D на номинальный ток 50 А, 3P, 1НО+1НЗ; напряжение управления – 380 В пер.тока; крепеж – на DIN-рейке или монтажной плате. Контакторы серии SystemePact MC1D разработаны для управления двигателями различных типов, а также насосами, лифтов и системами вентиляции. Они имеют увеличенный электрический и механический ресурс; могут оснащаться дополнительными контактами, тепловыми реле, механическими блокировками, ограничителями перенапряжений. | Пускорегулирующая аппаратура | PPCTR | MCD | SystemePact MC1D - Контакторы < 95A | CTR | SystemePact MCP - Пускорег. Оптимум | SPO | Энергетика Оптимальная | EC000066 | Магнитный пускатель/контактор перемен. тока (AC) | 7 | Китай | https://static-pcsp.systeme.ru/image/WRRwHdyWkkTFwqqP676e5befa50cc1735285743.jpeg https://static-pcsp.systeme.ru/image/vRPeBSGa9g_Z1ABW6419a2ca7094d1679401674.jpeg https://static-pcsp.systeme.ru/image/l5LQCMgbThjK6SBS676e5bf7e19561735285751.jpeg | https://static-pcsp.systeme.ru/image/WRRwHdyWkkTFwqqP676e5befa50cc1735285743.jpeg | 1 2 3 | нет нет нет | [9 empty] | https://api.systeme.ru/product/media/download/988325 | контакторы пускорегулирующая аппаратура реле пускатели автоматические выключатели для защиты электродвигателя | https://api.systeme.ru/product/media/download/989610 |  | https://api.systeme.ru/certificates/default/download/2934 | С-ТР ТС-ЭМС С-ТР ТС-НВО | ЕАЭС RU С-CN.НВ26.В.02533_22 |  |  | https://www.youtube.com/watch?v=OqmhYTUmSwc https://www.youtube.com/watch?v=__4zvOKEiO0 https://www.youtube.com/watch?v=hFUmiEGlp3s https://www.youtube.com/watch?v=AzqreZNanvk https://rutube.ru/video/970b30cc08b169864bd56eb055062c4b/?p=U4pRG2ZONeZPRiaS4JqceA https://vkvideo.ru/video-227259215_456239118 | 22350 | штука | 0 | 1 | PCE CAR | 1 3 | 1 12 | шт. шт. | 4680409070970 14680409070977 | 11.1 39.5 | 6.6 30.5 | 13.7 16.3 | см. см. | 1.056 13.89 | кг. кг. | Нет | 22 кВт | 3 | 0 | 1 | 1 | 50 А | 80 А | 380...380 В | 380...380 В | Винтовое соединение (EV000415) | Нет | AC (перемен.) (EV000460) | 25 А | 11 кВт | Контактор (RV000701) | 380 В | [80 empty] | Срок гарантии на данное оборудование составляет 5 лет с момента отгрузки со склада Систэм Электрик, с подтверждением соответствующим документом | Подлежит замене
MC1D65B7 | КОНТАКТОР MC1D 3P 65A НО+НЗ 24V 50/60ГЦ | Systeme Electric |  |  |  | 8536490000 | Прочие реле | Контактор серии SystemePact MC1D на номинальный ток 65 А, 3P, 1НО+1НЗ; напряжение управления – 24 В пер./пост. тока; крепеж – на DIN-рейке или монтажной плате. Контакторы серии SystemePact MC1D разработаны для управления двигателями различных типов, а также насосами, лифтов и системами вентиляции. Они имеют увеличенный электрический и механический ресурс; могут оснащаться дополнительными контактами, тепловыми реле, механическими блокировками, ограничителями перенапряжений. | Пускорегулирующая аппаратура | PPCTR | MCD | SystemePact MC1D - Контакторы < 95A | CTR | SystemePact MCP - Пускорег. Оптимум | SPO | Энергетика Оптимальная | EC000066 | Магнитный пускатель/контактор перемен. тока (AC) | 7 | Китай | https://static-pcsp.systeme.ru/image/WRRwHdyWkkTFwqqP676e5befa50cc1735285743.jpeg https://static-pcsp.systeme.ru/image/vRPeBSGa9g_Z1ABW6419a2ca7094d1679401674.jpeg https://static-pcsp.systeme.ru/image/l5LQCMgbThjK6SBS676e5bf7e19561735285751.jpeg | https://static-pcsp.systeme.ru/image/WRRwHdyWkkTFwqqP676e5befa50cc1735285743.jpeg | 1 2 3 | нет нет нет | [9 empty] | https://api.systeme.ru/product/media/download/988325 | контакторы пускорегулирующая аппаратура реле пускатели автоматические выключатели для защиты электродвигателя | https://api.systeme.ru/product/media/download/989610 |  | https://api.systeme.ru/certificates/default/download/2934 | С-ТР ТС-ЭМС С-ТР ТС-НВО | ЕАЭС RU С-CN.НВ26.В.02533_22 |  |  | https://www.youtube.com/watch?v=OqmhYTUmSwc https://www.youtube.com/watch?v=__4zvOKEiO0 https://www.youtube.com/watch?v=hFUmiEGlp3s https://www.youtube.com/watch?v=AzqreZNanvk https://rutube.ru/video/970b30cc08b169864bd56eb055062c4b/?p=U4pRG2ZONeZPRiaS4JqceA https://vkvideo.ru/video-227259215_456239118 | 38100 | штука | 0 | 1 | PCE CAR | 1 3 | 1 12 | шт. шт. | 4680409070987 14680409070984 | 11.1 39.5 | 6.6 30.5 | 13.7 16.3 | см. см. | 1.066 13.89 | кг. кг. | Нет | 30 кВт | 3 | 0 | 1 | 1 | 65 А | 80 А | 24...24 В | 24...24 В | Винтовое соединение (EV000415) | Да | AC (перемен.) (EV000460) |  |  | Контактор (RV000701) | 24 В | [80 empty] | Срок гарантии на данное оборудование составляет 5 лет с момента отгрузки со склада Систэм Электрик, с подтверждением соответствующим документом | Подлежит замене
MC1D65BNE | КОНТАКТОР MC1D 3P 65A НО+НЗ 24-60V AC/DC | Systeme Electric |  |  |  | 8536490000 | Прочие реле | Контактор серии SystemePact MC1D на номинальный ток 65 А, 3P, 1НО+1НЗ; напряжение управления – 24…60 В пер./пост. тока; крепеж – на DIN-рейке или монтажной плате. Контакторы серии SystemePact MC1D разработаны для управления двигателями различных типов, а также насосами, лифтов и системами вентиляции. Они имеют увеличенный электрический и механический ресурс; могут оснащаться дополнительными контактами, тепловыми реле, механическими блокировками, ограничителями перенапряжений. | Пускорегулирующая аппаратура | PPCTR | MCD | SystemePact MC1D - Контакторы < 95A | CTR | SystemePact MCP - Пускорег. Оптимум | SPO | Энергетика Оптимальная | EC000066 | Магнитный пускатель/контактор перемен. тока (AC) | 7 | Китай | https://static-pcsp.systeme.ru/image/WRRwHdyWkkTFwqqP676e5befa50cc1735285743.jpeg https://static-pcsp.systeme.ru/image/vRPeBSGa9g_Z1ABW6419a2ca7094d1679401674.jpeg https://static-pcsp.systeme.ru/image/l5LQCMgbThjK6SBS676e5bf7e19561735285751.jpeg | https://static-pcsp.systeme.ru/image/WRRwHdyWkkTFwqqP676e5befa50cc1735285743.jpeg | 1 2 3 | нет нет нет | [9 empty] | https://api.systeme.ru/product/media/download/988325 | контакторы пускорегулирующая аппаратура реле пускатели автоматические выключатели для защиты электродвигателя | https://api.systeme.ru/product/media/download/989610 |  | https://api.systeme.ru/certificates/default/download/2934 | С-ТР ТС-ЭМС С-ТР ТС-НВО | ЕАЭС RU С-CN.НВ26.В.02533_22 |  |  | https://www.youtube.com/watch?v=OqmhYTUmSwc https://www.youtube.com/watch?v=__4zvOKEiO0 https://www.youtube.com/watch?v=hFUmiEGlp3s https://www.youtube.com/watch?v=AzqreZNanvk https://rutube.ru/video/970b30cc08b169864bd56eb055062c4b/?p=U4pRG2ZONeZPRiaS4JqceA https://vkvideo.ru/video-227259215_456239118 | 45450 | штука | 0 | 1 | PCE CAR | 1 3 | 1 12 | шт. шт. | 4680409071502 14680409071509 | 11.1 39.5 | 6.6 30.5 | 13.7 16.3 | см. см. | 1.115 13.89 | кг. кг. | Нет | 30 кВт | 3 | 0 | 1 | 1 | 65 А | 80 А |  |  | Винтовое соединение (EV000415) | Да | AC/DC (перемен./постоян.) (EV000509) | 25 А | 11 кВт | Контактор (RV000701) |  | 17...30 В | [79 empty] | Срок гарантии на данное оборудование составляет 5 лет с момента отгрузки со склада Систэм Электрик, с подтверждением соответствующим документом | Подлежит замене
MC1D65E7 | КОНТАКТОР MC1D 3P 65A НО+НЗ 48V 50/60ГЦ | Systeme Electric |  |  |  | 8536490000 | Прочие реле | Контактор серии SystemePact MC1D на номинальный ток 65 А, 3P, 1НО+1НЗ; напряжение управления – 48 В пер.тока; крепеж – на DIN-рейке или монтажной плате. Контакторы серии SystemePact MC1D разработаны для управления двигателями различных типов, а также насосами, лифтов и системами вентиляции. Они имеют увеличенный электрический и механический ресурс; могут оснащаться дополнительными контактами, тепловыми реле, механическими блокировками, ограничителями перенапряжений. | Пускорегулирующая аппаратура | PPCTR | MCD | SystemePact MC1D - Контакторы < 95A | CTR | SystemePact MCP - Пускорег. Оптимум | SPO | Энергетика Оптимальная | EC000066 | Магнитный пускатель/контактор перемен. тока (AC) | 7 | Китай | https://static-pcsp.systeme.ru/image/WRRwHdyWkkTFwqqP676e5befa50cc1735285743.jpeg https://static-pcsp.systeme.ru/image/vRPeBSGa9g_Z1ABW6419a2ca7094d1679401674.jpeg https://static-pcsp.systeme.ru/image/l5LQCMgbThjK6SBS676e5bf7e19561735285751.jpeg | https://static-pcsp.systeme.ru/image/WRRwHdyWkkTFwqqP676e5befa50cc1735285743.jpeg | 1 2 3 | нет нет нет | [9 empty] | https://api.systeme.ru/product/media/download/988325 | контакторы пускорегулирующая аппаратура реле пускатели автоматические выключатели для защиты электродвигателя | https://api.systeme.ru/product/media/download/989610 |  | https://api.systeme.ru/certificates/default/download/2934 | С-ТР ТС-ЭМС С-ТР ТС-НВО | ЕАЭС RU С-CN.НВ26.В.02533_22 |  |  | https://www.youtube.com/watch?v=OqmhYTUmSwc https://www.youtube.com/watch?v=__4zvOKEiO0 https://www.youtube.com/watch?v=hFUmiEGlp3s https://www.youtube.com/watch?v=AzqreZNanvk https://rutube.ru/video/970b30cc08b169864bd56eb055062c4b/?p=U4pRG2ZONeZPRiaS4JqceA https://vkvideo.ru/video-227259215_456239118 | 40200 | штука | 0 | 1 | PCE CAR | 1 3 | 1 12 | шт. шт. | 4680409071007 14680409071004 | 11.1 39.5 | 6.6 30.5 | 13.7 16.3 | см. см. | 1.066 13.89 | кг. кг. | Нет | 30 кВт | 3 | 0 | 1 | 1 | 65 А | 80 А | 48...48 В | 48...48 В | Винтовое соединение (EV000415) | Нет | AC (перемен.) (EV000460) | 25 А | 11 кВт | Контактор (RV000701) | 48 В | [80 empty] | Срок гарантии на данное оборудование составляет 5 лет с момента отгрузки со склада Систэм Электрик, с подтверждением соответствующим документом | Подлежит замене
MC1D65F7 | КОНТАКТОР MC1D 3P 65A НО+НЗ 110V 50/60ГЦ | Systeme Electric |  |  |  | 8536490000 | Прочие реле | Контактор серии SystemePact MC1D на номинальный ток 65 А, 3P, 1НО+1НЗ; напряжение управления – 110 В пер./пост. тока; крепеж – на DIN-рейке или монтажной плате. Контакторы серии SystemePact MC1D разработаны для управления двигателями различных типов, а также насосами, лифтов и системами вентиляции. Они имеют увеличенный электрический и механический ресурс; могут оснащаться дополнительными контактами, тепловыми реле, механическими блокировками, ограничителями перенапряжений. | Пускорегулирующая аппаратура | PPCTR | MCD | SystemePact MC1D - Контакторы < 95A | CTR | SystemePact MCP - Пускорег. Оптимум | SPO | Энергетика Оптимальная | EC000066 | Магнитный пускатель/контактор перемен. тока (AC) | 7 | Китай | https://static-pcsp.systeme.ru/image/WRRwHdyWkkTFwqqP676e5befa50cc1735285743.jpeg https://static-pcsp.systeme.ru/image/vRPeBSGa9g_Z1ABW6419a2ca7094d1679401674.jpeg https://static-pcsp.systeme.ru/image/l5LQCMgbThjK6SBS676e5bf7e19561735285751.jpeg | https://static-pcsp.systeme.ru/image/WRRwHdyWkkTFwqqP676e5befa50cc1735285743.jpeg | 1 2 3 | нет нет нет | [9 empty] | https://api.systeme.ru/product/media/download/988325 | контакторы пускорегулирующая аппаратура реле пускатели автоматические выключатели для защиты электродвигателя | https://api.systeme.ru/product/media/download/989610 |  | https://api.systeme.ru/certificates/default/download/2934 | С-ТР ТС-ЭМС С-ТР ТС-НВО | ЕАЭС RU С-CN.НВ26.В.02533_22 |  |  | https://www.youtube.com/watch?v=OqmhYTUmSwc https://www.youtube.com/watch?v=__4zvOKEiO0 https://www.youtube.com/watch?v=hFUmiEGlp3s https://www.youtube.com/watch?v=AzqreZNanvk https://rutube.ru/video/970b30cc08b169864bd56eb055062c4b/?p=U4pRG2ZONeZPRiaS4JqceA https://vkvideo.ru/video-227259215_456239118 | 41250 | штука | 0 | 1 | PCE CAR | 1 3 | 1 12 | шт. шт. | 4680409071014 14680409071011 | 11.1 39.5 | 6.6 30.5 | 13.7 16.3 | см. см. | 1.052 13.89 | кг. кг. | Нет | 30 кВт | 3 | 0 | 1 | 1 | 65 А | 80 А | 110...110 В | 110...110 В | Винтовое соединение (EV000415) | Нет | AC (перемен.) (EV000460) | 25 А | 11 кВт | Контактор (RV000701) | 110 В | [80 empty] | Срок гарантии на данное оборудование составляет 5 лет с момента отгрузки со склада Систэм Электрик, с подтверждением соответствующим документом | Подлежит замене
MC1D65KUE | КОНТАКТОР MC1D 3P 65A НО+НЗ 110-250V AC/DC | Systeme Electric |  |  |  | 8536490000 | Прочие реле | Контактор серии SystemePact MC1D на номинальный ток 65 А, 3P, 1НО+1НЗ; напряжение управления – 110…250 В пер./пост. тока; крепеж – на DIN-рейке или монтажной плате. Контакторы серии SystemePact MC1D разработаны для управления двигателями различных типов, а также насосами, лифтов и системами вентиляции. Они имеют увеличенный электрический и механический ресурс; могут оснащаться дополнительными контактами, тепловыми реле, механическими блокировками, ограничителями перенапряжений. | Пускорегулирующая аппаратура | PPCTR | MCD | SystemePact MC1D - Контакторы < 95A | CTR | SystemePact MCP - Пускорег. Оптимум | SPO | Энергетика Оптимальная | EC000066 | Магнитный пускатель/контактор перемен. тока (AC) | 7 | Китай | https://static-pcsp.systeme.ru/image/WRRwHdyWkkTFwqqP676e5befa50cc1735285743.jpeg https://static-pcsp.systeme.ru/image/vRPeBSGa9g_Z1ABW6419a2ca7094d1679401674.jpeg https://static-pcsp.systeme.ru/image/l5LQCMgbThjK6SBS676e5bf7e19561735285751.jpeg | https://static-pcsp.systeme.ru/image/WRRwHdyWkkTFwqqP676e5befa50cc1735285743.jpeg | 1 2 3 | нет нет нет | [9 empty] | https://api.systeme.ru/product/media/download/988325 | контакторы пускорегулирующая аппаратура реле пускатели автоматические выключатели для защиты электродвигателя | https://api.systeme.ru/product/media/download/989610 |  | https://api.systeme.ru/certificates/default/download/2934 | С-ТР ТС-ЭМС С-ТР ТС-НВО | ЕАЭС RU С-CN.НВ26.В.02533_22 |  |  | https://www.youtube.com/watch?v=OqmhYTUmSwc https://www.youtube.com/watch?v=__4zvOKEiO0 https://www.youtube.com/watch?v=hFUmiEGlp3s https://www.youtube.com/watch?v=AzqreZNanvk https://rutube.ru/video/970b30cc08b169864bd56eb055062c4b/?p=U4pRG2ZONeZPRiaS4JqceA https://vkvideo.ru/video-227259215_456239118 | 40300 | штука | 0 | 1 | PCE CAR | 1 3 | 1 12 | шт. шт. | 4680409071519 14680409071516 | 11.1 39.5 | 6.6 30.5 | 13.7 16.3 | см. см. | 1.115 13.89 | кг. кг. | Нет | 30 кВт | 3 | 0 | 1 | 1 | 65 А | 80 А | 100...250 В | 100...250 В | Винтовое соединение (EV000415) | Да | AC/DC (перемен./постоян.) (EV000509) | 25 А | 11 кВт | Контактор (RV000701) |  | 100...250 В | [79 empty] | Срок гарантии на данное оборудование составляет 5 лет с момента отгрузки со склада Систэм Электрик, с подтверждением соответствующим документом | Подлежит замене
MC1D65M7 | КОНТАКТОР MC1D 3P 65A НО+НЗ 220V 50/60ГЦ | Systeme Electric |  |  |  | 8536490000 | Прочие реле | Контактор серии SystemePact MC1D на номинальный ток 65 А, 3P, 1НО+1НЗ; напряжение управления – 220 В пер.тока; крепеж – на DIN-рейке или монтажной плате. Контакторы серии SystemePact MC1D разработаны для управления двигателями различных типов, а также насосами, лифтов и системами вентиляции. Они имеют увеличенный электрический и механический ресурс; могут оснащаться дополнительными контактами, тепловыми реле, механическими блокировками, ограничителями перенапряжений. | Пускорегулирующая аппаратура | PPCTR | MCD | SystemePact MC1D - Контакторы < 95A | CTR | SystemePact MCP - Пускорег. Оптимум | SPO | Энергетика Оптимальная | EC000066 | Магнитный пускатель/контактор перемен. тока (AC) | 7 | Китай | https://static-pcsp.systeme.ru/image/WRRwHdyWkkTFwqqP676e5befa50cc1735285743.jpeg https://static-pcsp.systeme.ru/image/vRPeBSGa9g_Z1ABW6419a2ca7094d1679401674.jpeg https://static-pcsp.systeme.ru/image/l5LQCMgbThjK6SBS676e5bf7e19561735285751.jpeg | https://static-pcsp.systeme.ru/image/WRRwHdyWkkTFwqqP676e5befa50cc1735285743.jpeg | 1 2 3 | нет нет нет | [9 empty] | https://api.systeme.ru/product/media/download/988325 | контакторы пускорегулирующая аппаратура реле пускатели автоматические выключатели для защиты электродвигателя | https://api.systeme.ru/product/media/download/989610 |  | https://api.systeme.ru/certificates/default/download/2934 | С-ТР ТС-ЭМС С-ТР ТС-НВО | ЕАЭС RU С-CN.НВ26.В.02533_22 |  |  | https://www.youtube.com/watch?v=OqmhYTUmSwc https://www.youtube.com/watch?v=__4zvOKEiO0 https://www.youtube.com/watch?v=hFUmiEGlp3s https://www.youtube.com/watch?v=AzqreZNanvk https://rutube.ru/video/970b30cc08b169864bd56eb055062c4b/?p=U4pRG2ZONeZPRiaS4JqceA https://vkvideo.ru/video-227259215_456239118 | 30950 | штука | 0 | 1 | PCE CAR | 1 3 | 1 12 | шт. шт. | 4680409071021 14680409071028 | 11.1 39.5 | 6.6 30.5 | 13.7 16.3 | см. см. | 1.067 13.89 | кг. кг. | Нет | 30 кВт | 3 | 0 | 1 | 1 | 65 А | 80 А | 220...220 В | 220...220 В | Винтовое соединение (EV000415) | Нет | AC (перемен.) (EV000460) | 25 А | 11 кВт | Контактор (RV000701) | 220 В | [80 empty] | Срок гарантии на данное оборудование составляет 5 лет с момента отгрузки со склада Систэм Электрик, с подтверждением соответствующим документом | Подлежит замене
MC1D65Q7 | КОНТАКТОР MC1D 3P 65A НО+НЗ 380V 50/60ГЦ | Systeme Electric |  |  |  | 8536490000 | Прочие реле | Контактор серии SystemePact MC1D на номинальный ток 65 А, 3P, 1НО+1НЗ; напряжение управления – 380 В пер.тока; крепеж – на DIN-рейке или монтажной плате. Контакторы серии SystemePact MC1D разработаны для управления двигателями различных типов, а также насосами, лифтов и системами вентиляции. Они имеют увеличенный электрический и механический ресурс; могут оснащаться дополнительными контактами, тепловыми реле, механическими блокировками, ограничителями перенапряжений. | Пускорегулирующая аппаратура | PPCTR | MCD | SystemePact MC1D - Контакторы < 95A | CTR | SystemePact MCP - Пускорег. Оптимум | SPO | Энергетика Оптимальная | EC000066 | Магнитный пускатель/контактор перемен. тока (AC) | 7 | Китай | https://static-pcsp.systeme.ru/image/WRRwHdyWkkTFwqqP676e5befa50cc1735285743.jpeg https://static-pcsp.systeme.ru/image/vRPeBSGa9g_Z1ABW6419a2ca7094d1679401674.jpeg https://static-pcsp.systeme.ru/image/l5LQCMgbThjK6SBS676e5bf7e19561735285751.jpeg | https://static-pcsp.systeme.ru/image/WRRwHdyWkkTFwqqP676e5befa50cc1735285743.jpeg | 1 2 3 | нет нет нет | [9 empty] | https://api.systeme.ru/product/media/download/988325 | контакторы пускорегулирующая аппаратура реле пускатели автоматические выключатели для защиты электродвигателя | https://api.systeme.ru/product/media/download/989610 |  | https://api.systeme.ru/certificates/default/download/2934 | С-ТР ТС-ЭМС С-ТР ТС-НВО | ЕАЭС RU С-CN.НВ26.В.02533_22 |  |  | https://www.youtube.com/watch?v=OqmhYTUmSwc https://www.youtube.com/watch?v=__4zvOKEiO0 https://www.youtube.com/watch?v=hFUmiEGlp3s https://www.youtube.com/watch?v=AzqreZNanvk https://rutube.ru/video/970b30cc08b169864bd56eb055062c4b/?p=U4pRG2ZONeZPRiaS4JqceA https://vkvideo.ru/video-227259215_456239118 | 32900 | штука | 0 | 1 | PCE CAR | 1 3 | 1 12 | шт. шт. | 4680409071038 14680409071035 | 11.1 39.5 | 6.6 30.5 | 13.7 16.3 | см. см. | 1.058 13.89 | кг. кг. | Нет | 30 кВт | 3 | 0 | 1 | 1 | 65 А | 80 А | 380...380 В | 380...380 В | Винтовое соединение (EV000415) | Нет | AC (перемен.) (EV000460) | 25 А | 11 кВт | Контактор (RV000701) | 380 В | [80 empty] | Срок гарантии на данное оборудование составляет 5 лет с момента отгрузки со склада Систэм Электрик, с подтверждением соответствующим документом | Подлежит замене
MC1D80B7 | КОНТАКТОР MC1D 3P 80A НО+НЗ 24V 50/60ГЦ | Systeme Electric |  |  |  | 8536490000 | Прочие реле | Контактор серии SystemePact MC1D на номинальный ток 80 А, 3P, 1НО+1НЗ; напряжение управления – 24 В пер.тока; крепеж – на DIN-рейке или монтажной плате. Контакторы серии SystemePact MC1D разработаны для управления двигателями различных типов, а также насосами, лифтов и системами вентиляции. Они имеют увеличенный электрический и механический ресурс; могут оснащаться дополнительными контактами, тепловыми реле, механическими блокировками, ограничителями перенапряжений. | Пускорегулирующая аппаратура | PPCTR | MCD | SystemePact MC1D - Контакторы < 95A | CTR | SystemePact MCP - Пускорег. Оптимум | SPO | Энергетика Оптимальная | EC000066 | Магнитный пускатель/контактор перемен. тока (AC) | 7 | Китай | https://static-pcsp.systeme.ru/image/-cEQg6GTbNWQDYIr676e5bf16d1d31735285745.jpeg https://static-pcsp.systeme.ru/image/PomtLt-fwOrKgMzY6419a2d0189141679401680.jpeg https://static-pcsp.systeme.ru/image/-7U4b8Z5hTmboG47672a0f8de666c1730809741.jpeg | https://static-pcsp.systeme.ru/image/-cEQg6GTbNWQDYIr676e5bf16d1d31735285745.jpeg | 1 2 3 | нет нет нет | [9 empty] | https://api.systeme.ru/product/media/download/988325 | контакторы пускорегулирующая аппаратура реле пускатели автоматические выключатели для защиты электродвигателя | https://api.systeme.ru/product/media/download/989610 |  | https://api.systeme.ru/certificates/default/download/2934 | С-ТР ТС-ЭМС С-ТР ТС-НВО | ЕАЭС RU С-CN.НВ26.В.02533_22 |  |  | https://www.youtube.com/watch?v=OqmhYTUmSwc https://www.youtube.com/watch?v=__4zvOKEiO0 https://www.youtube.com/watch?v=hFUmiEGlp3s https://www.youtube.com/watch?v=AzqreZNanvk https://rutube.ru/video/970b30cc08b169864bd56eb055062c4b/?p=U4pRG2ZONeZPRiaS4JqceA https://vkvideo.ru/video-227259215_456239118 | 46650 | штука | 0 | 1 | PCE CAR | 1 3 | 1 10 | шт. шт. | 4680409071045 14680409071042 | 12.4 43 | 7.3 28.6 | 14.1 16.7 | см. см. | 1.48 15.96 | кг. кг. | Нет | 37 кВт | 3 | 0 | 1 | 1 | 80 А | 125 А | 24...24 В | 24...24 В | Винтовое соединение (EV000415) | Нет | AC (перемен.) (EV000460) | 32 А | 15 кВт | Контактор (RV000701) | 24 В | [80 empty] | Срок гарантии на данное оборудование составляет 5 лет с момента отгрузки со склада Систэм Электрик, с подтверждением соответствующим документом | Подлежит замене
MC1D80BNE | КОНТАКТОР MC1D 3P 80A НО+НЗ 24-60V AC/DC | Systeme Electric |  |  |  | 8536490000 | Прочие реле | Контактор серии SystemePact MC1D на номинальный ток 80 А, 3P, 1НО+1НЗ; напряжение управления – 24…60 В пер./пост. тока; крепеж – на DIN-рейке или монтажной плате. Контакторы серии SystemePact MC1D разработаны для управления двигателями различных типов, а также насосами, лифтов и системами вентиляции. Они имеют увеличенный электрический и механический ресурс; могут оснащаться дополнительными контактами, тепловыми реле, механическими блокировками, ограничителями перенапряжений. | Пускорегулирующая аппаратура | PPCTR | MCD | SystemePact MC1D - Контакторы < 95A | CTR | SystemePact MCP - Пускорег. Оптимум | SPO | Энергетика Оптимальная | EC000066 | Магнитный пускатель/контактор перемен. тока (AC) | 7 | Китай | https://static-pcsp.systeme.ru/image/Rf2OOqHGuBWib8Un676e5bf1805031735285745.jpeg https://static-pcsp.systeme.ru/image/PomtLt-fwOrKgMzY6419a2d0189141679401680.jpeg https://static-pcsp.systeme.ru/image/8eqFfWtcURDQv_Be672a0f8e134c51730809742.jpeg | https://static-pcsp.systeme.ru/image/Rf2OOqHGuBWib8Un676e5bf1805031735285745.jpeg | 1 2 3 | нет нет нет | [9 empty] | https://api.systeme.ru/product/media/download/988325 | контакторы пускорегулирующая аппаратура реле пускатели автоматические выключатели для защиты электродвигателя | https://api.systeme.ru/product/media/download/989610 |  | https://api.systeme.ru/certificates/default/download/2934 | С-ТР ТС-ЭМС С-ТР ТС-НВО | ЕАЭС RU С-CN.НВ26.В.02533_22 |  |  | https://www.youtube.com/watch?v=OqmhYTUmSwc https://www.youtube.com/watch?v=__4zvOKEiO0 https://www.youtube.com/watch?v=hFUmiEGlp3s https://www.youtube.com/watch?v=AzqreZNanvk https://rutube.ru/video/970b30cc08b169864bd56eb055062c4b/?p=U4pRG2ZONeZPRiaS4JqceA https://vkvideo.ru/video-227259215_456239118 | 58500 | штука |  | 1 | PCE CAR | 1 3 | 1 10 | шт. шт. | 4680409071526 14680409071523 | 12.4 43 | 7.3 28.6 | 14.1 16.7 | см. см. | 1.48 15.96 | кг. кг. | Да | 37 кВт | 3 | 0 | 1 | 1 | 80 А | 80 А | 24...24 В | 24...24 В | Винтовое соединение (EV000415) |  | AC/DC (перемен./постоян.) (EV000509) | 65 А | 30 кВт | Контактор (RV000701) |  | 24...24 В | [79 empty] | Срок гарантии на данное оборудование составляет 5 лет с момента отгрузки со склада Систэм Электрик, с подтверждением соответствующим документом | Подлежит замене
MC1D80E7 | КОНТАКТОР MC1D 3P 80A НО+НЗ 48V 50/60ГЦ | Systeme Electric |  |  |  | 8536490000 | Прочие реле | Контактор серии SystemePact MC1D на номинальный ток 80 А, 3P, 1НО+1НЗ; напряжение управления – 48 В пер.тока; крепеж – на DIN-рейке или монтажной плате. Контакторы серии SystemePact MC1D разработаны для управления двигателями различных типов, а также насосами, лифтов и системами вентиляции. Они имеют увеличенный электрический и механический ресурс; могут оснащаться дополнительными контактами, тепловыми реле, механическими блокировками, ограничителями перенапряжений. | Пускорегулирующая аппаратура | PPCTR | MCD | SystemePact MC1D - Контакторы < 95A | CTR | SystemePact MCP - Пускорег. Оптимум | SPO | Энергетика Оптимальная | EC000066 | Магнитный пускатель/контактор перемен. тока (AC) | 7 | Китай | https://static-pcsp.systeme.ru/image/Rf2OOqHGuBWib8Un676e5bf1805031735285745.jpeg https://static-pcsp.systeme.ru/image/PomtLt-fwOrKgMzY6419a2d0189141679401680.jpeg https://static-pcsp.systeme.ru/image/8eqFfWtcURDQv_Be672a0f8e134c51730809742.jpeg | https://static-pcsp.systeme.ru/image/Rf2OOqHGuBWib8Un676e5bf1805031735285745.jpeg | 1 2 3 | нет нет нет | [9 empty] | https://api.systeme.ru/product/media/download/988325 | контакторы пускорегулирующая аппаратура реле пускатели автоматические выключатели для защиты электродвигателя | https://api.systeme.ru/product/media/download/989610 |  | https://api.systeme.ru/certificates/default/download/2934 | С-ТР ТС-ЭМС С-ТР ТС-НВО | ЕАЭС RU С-CN.НВ26.В.02533_22 |  |  | https://www.youtube.com/watch?v=OqmhYTUmSwc https://www.youtube.com/watch?v=__4zvOKEiO0 https://www.youtube.com/watch?v=hFUmiEGlp3s https://www.youtube.com/watch?v=AzqreZNanvk https://rutube.ru/video/970b30cc08b169864bd56eb055062c4b/?p=U4pRG2ZONeZPRiaS4JqceA https://vkvideo.ru/video-227259215_456239118 | 55350 | штука | 0 | 1 | PCE CAR | 1 3 | 1 10 | шт. шт. | 4680409071069 14680409071066 | 12.4 43 | 7.3 28.6 | 14.1 16.7 | см. см. | 1.48 15.96 | кг. кг. | Да | 37 кВт | 3 | 0 | 1 | 1 | 80 А | 80 А | 48...48 В | 48...48 В | Винтовое соединение (EV000415) |  | AC (перемен.) (EV000460) | 65 А | 30 кВт | Контактор (RV000701) | 48 В | [80 empty] | Срок гарантии на данное оборудование составляет 5 лет с момента отгрузки со склада Систэм Электрик, с подтверждением соответствующим документом | Подлежит замене
MC1D80F7 | КОНТАКТОР MC1D 3P 80A НО+НЗ 110V 50/60ГЦ | Systeme Electric |  |  |  | 8536490000 | Прочие реле | Контактор серии SystemePact MC1D на номинальный ток 80 А, 3P, 1НО+1НЗ; напряжение управления – 110 В пер.тока; крепеж – на DIN-рейке или монтажной плате. Контакторы серии SystemePact MC1D разработаны для управления двигателями различных типов, а также насосами, лифтов и системами вентиляции. Они имеют увеличенный электрический и механический ресурс; могут оснащаться дополнительными контактами, тепловыми реле, механическими блокировками, ограничителями перенапряжений. | Пускорегулирующая аппаратура | PPCTR | MCD | SystemePact MC1D - Контакторы < 95A | CTR | SystemePact MCP - Пускорег. Оптимум | SPO | Энергетика Оптимальная | EC000066 | Магнитный пускатель/контактор перемен. тока (AC) | 7 | Китай | https://static-pcsp.systeme.ru/image/Rf2OOqHGuBWib8Un676e5bf1805031735285745.jpeg https://static-pcsp.systeme.ru/image/PomtLt-fwOrKgMzY6419a2d0189141679401680.jpeg https://static-pcsp.systeme.ru/image/8eqFfWtcURDQv_Be672a0f8e134c51730809742.jpeg | https://static-pcsp.systeme.ru/image/Rf2OOqHGuBWib8Un676e5bf1805031735285745.jpeg | 1 2 3 | нет нет нет | [9 empty] | https://api.systeme.ru/product/media/download/988325 | контакторы пускорегулирующая аппаратура реле пускатели автоматические выключатели для защиты электродвигателя | https://api.systeme.ru/product/media/download/989610 |  | https://api.systeme.ru/certificates/default/download/2934 | С-ТР ТС-ЭМС С-ТР ТС-НВО | ЕАЭС RU С-CN.НВ26.В.02533_22 |  |  | https://www.youtube.com/watch?v=OqmhYTUmSwc https://www.youtube.com/watch?v=__4zvOKEiO0 https://www.youtube.com/watch?v=hFUmiEGlp3s https://www.youtube.com/watch?v=AzqreZNanvk https://rutube.ru/video/970b30cc08b169864bd56eb055062c4b/?p=U4pRG2ZONeZPRiaS4JqceA https://vkvideo.ru/video-227259215_456239118 | 50200 | штука | 0 | 1 | PCE CAR | 1 3 | 1 10 | шт. шт. | 4680409071076 14680409071073 | 12.4 43 | 7.3 28.6 | 14.1 16.7 | см. см. | 1.48 15.96 | кг. кг. | Да | 37 кВт | 3 | 0 | 1 | 1 | 80 А | 80 А | 110...110 В | 110...110 В | Винтовое соединение (EV000415) |  | AC (перемен.) (EV000460) | 65 А | 30 кВт | Контактор (RV000701) | 110 В | [80 empty] | Срок гарантии на данное оборудование составляет 5 лет с момента отгрузки со склада Систэм Электрик, с подтверждением соответствующим документом | Подлежит замене
MC1D80KUE | КОНТАКТОР MC1D 3P 80A НО+НЗ 110-250V AC/DC | Systeme Electric |  |  |  | 8536490000 | Прочие реле | Контактор серии SystemePact MC1D на номинальный ток 80 А, 3P, 1НО+1НЗ; напряжение управления – 110…250 В пер./пост. тока; крепеж – на DIN-рейке или монтажной плате. Контакторы серии SystemePact MC1D разработаны для управления двигателями различных типов, а также насосами, лифтов и системами вентиляции. Они имеют увеличенный электрический и механический ресурс; могут оснащаться дополнительными контактами, тепловыми реле, механическими блокировками, ограничителями перенапряжений. | Пускорегулирующая аппаратура | PPCTR | MCD | SystemePact MC1D - Контакторы < 95A | CTR | SystemePact MCP - Пускорег. Оптимум | SPO | Энергетика Оптимальная | EC000066 | Магнитный пускатель/контактор перемен. тока (AC) | 7 | Китай | https://static-pcsp.systeme.ru/image/Rf2OOqHGuBWib8Un676e5bf1805031735285745.jpeg https://static-pcsp.systeme.ru/image/PomtLt-fwOrKgMzY6419a2d0189141679401680.jpeg https://static-pcsp.systeme.ru/image/8eqFfWtcURDQv_Be672a0f8e134c51730809742.jpeg | https://static-pcsp.systeme.ru/image/Rf2OOqHGuBWib8Un676e5bf1805031735285745.jpeg | 1 2 3 | нет нет нет | [9 empty] | https://api.systeme.ru/product/media/download/988325 | контакторы пускорегулирующая аппаратура реле пускатели автоматические выключатели для защиты электродвигателя | https://api.systeme.ru/product/media/download/989610 |  | https://api.systeme.ru/certificates/default/download/2934 | С-ТР ТС-ЭМС С-ТР ТС-НВО | ЕАЭС RU С-CN.НВ26.В.02533_22 |  |  | https://www.youtube.com/watch?v=OqmhYTUmSwc https://www.youtube.com/watch?v=__4zvOKEiO0 https://www.youtube.com/watch?v=hFUmiEGlp3s https://www.youtube.com/watch?v=AzqreZNanvk https://rutube.ru/video/970b30cc08b169864bd56eb055062c4b/?p=U4pRG2ZONeZPRiaS4JqceA https://vkvideo.ru/video-227259215_456239118 | 59450 | штука | 0 | 1 | PCE CAR | 1 3 | 1 10 | шт. шт. | 4680409071533 14680409071530 | 12.4 43 | 7.3 28.6 | 14.1 16.7 | см. см. | 1.48 15.96 | кг. кг. | Да | 37 кВт | 3 | 0 | 1 | 1 | 80 А | 80 А | 110...110 В | 110...110 В | Винтовое соединение (EV000415) |  | AC/DC (перемен./постоян.) (EV000509) | 65 А | 30 кВт | Контактор (RV000701) |  | 110...110 В | [79 empty] | Срок гарантии на данное оборудование составляет 5 лет с момента отгрузки со склада Систэм Электрик, с подтверждением соответствующим документом | Подлежит замене
MC1D80M7 | КОНТАКТОР MC1D 3P 80A НО+НЗ 220V 50/60ГЦ | Systeme Electric |  |  |  | 8536490000 | Прочие реле | Контактор серии SystemePact MC1D на номинальный ток 80 А, 3P, 1НО+1НЗ; напряжение управления – 220 В пер.тока; крепеж – на DIN-рейке или монтажной плате. Контакторы серии SystemePact MC1D разработаны для управления двигателями различных типов, а также насосами, лифтов и системами вентиляции. Они имеют увеличенный электрический и механический ресурс; могут оснащаться дополнительными контактами, тепловыми реле, механическими блокировками, ограничителями перенапряжений. | Пускорегулирующая аппаратура | PPCTR | MCD | SystemePact MC1D - Контакторы < 95A | CTR | SystemePact MCP - Пускорег. Оптимум | SPO | Энергетика Оптимальная | EC000066 | Магнитный пускатель/контактор перемен. тока (AC) | 7 | Китай | https://static-pcsp.systeme.ru/image/Rf2OOqHGuBWib8Un676e5bf1805031735285745.jpeg https://static-pcsp.systeme.ru/image/PomtLt-fwOrKgMzY6419a2d0189141679401680.jpeg https://static-pcsp.systeme.ru/image/8eqFfWtcURDQv_Be672a0f8e134c51730809742.jpeg | https://static-pcsp.systeme.ru/image/Rf2OOqHGuBWib8Un676e5bf1805031735285745.jpeg | 1 2 3 | нет нет нет | [9 empty] | https://api.systeme.ru/product/media/download/988325 | контакторы пускорегулирующая аппаратура реле пускатели автоматические выключатели для защиты электродвигателя | https://api.systeme.ru/product/media/download/989610 |  | https://api.systeme.ru/certificates/default/download/2934 | С-ТР ТС-ЭМС С-ТР ТС-НВО | ЕАЭС RU С-CN.НВ26.В.02533_22 |  |  | https://www.youtube.com/watch?v=OqmhYTUmSwc https://www.youtube.com/watch?v=__4zvOKEiO0 https://www.youtube.com/watch?v=hFUmiEGlp3s https://www.youtube.com/watch?v=AzqreZNanvk https://rutube.ru/video/970b30cc08b169864bd56eb055062c4b/?p=U4pRG2ZONeZPRiaS4JqceA https://vkvideo.ru/video-227259215_456239118 | 39750 | штука | 0 | 1 | PCE CAR | 1 3 | 1 10 | шт. шт. | 4680409071083 14680409071080 | 12.4 43 | 7.3 28.6 | 14.1 16.7 | см. см. | 1.48 15.96 | кг. кг. | Нет | 37 кВт | 3 | 0 | 1 | 1 | 80 А | 125 А | 220...220 В | 220...220 В | Винтовое соединение (EV000415) | Нет | AC (перемен.) (EV000460) | 32 А | 15 кВт | Контактор (RV000701) | 220 В | [80 empty] | Срок гарантии на данное оборудование составляет 5 лет с момента отгрузки со склада Систэм Электрик, с подтверждением соответствующим документом | Подлежит замене
MC1D95B7 | КОНТАКТОР MC1D 3P 95A НО+НЗ 24V 50/60ГЦ | Systeme Electric |  |  |  | 8536490000 | Прочие реле | Контактор серии SystemePact MC1D на номинальный ток 95 А, 3P, 1НО+1НЗ; напряжение управления – 24 В пер.тока; крепеж – на DIN-рейке или монтажной плате. Контакторы серии SystemePact MC1D разработаны для управления двигателями различных типов, а также насосами, лифтов и системами вентиляции. Они имеют увеличенный электрический и механический ресурс; могут оснащаться дополнительными контактами, тепловыми реле, механическими блокировками, ограничителями перенапряжений. | Пускорегулирующая аппаратура | PPCTR | MCD | SystemePact MC1D - Контакторы < 95A | CTR | SystemePact MCP - Пускорег. Оптимум | SPO | Энергетика Оптимальная | EC000066 | Магнитный пускатель/контактор перемен. тока (AC) | 7 | Китай | https://static-pcsp.systeme.ru/image/Rf2OOqHGuBWib8Un676e5bf1805031735285745.jpeg https://static-pcsp.systeme.ru/image/PomtLt-fwOrKgMzY6419a2d0189141679401680.jpeg https://static-pcsp.systeme.ru/image/8eqFfWtcURDQv_Be672a0f8e134c51730809742.jpeg | https://static-pcsp.systeme.ru/image/Rf2OOqHGuBWib8Un676e5bf1805031735285745.jpeg | 1 2 3 | нет нет нет | [9 empty] | https://api.systeme.ru/product/media/download/988325 | контакторы пускорегулирующая аппаратура реле пускатели автоматические выключатели для защиты электродвигателя | https://api.systeme.ru/product/media/download/989610 |  | https://api.systeme.ru/certificates/default/download/2934 | С-ТР ТС-ЭМС С-ТР ТС-НВО | ЕАЭС RU С-CN.НВ26.В.02533_22 |  |  | https://www.youtube.com/watch?v=OqmhYTUmSwc https://www.youtube.com/watch?v=__4zvOKEiO0 https://www.youtube.com/watch?v=hFUmiEGlp3s https://www.youtube.com/watch?v=AzqreZNanvk https://rutube.ru/video/970b30cc08b169864bd56eb055062c4b/?p=U4pRG2ZONeZPRiaS4JqceA https://vkvideo.ru/video-227259215_456239118 | 55450 | штука | 0 | 1 | PCE CAR | 1 3 | 1 10 | шт. шт. | 4680409071106 14680409071103 | 12.4 43 | 7.3 28.6 | 14.1 16.7 | см. см. | 1.48 15.96 | кг. кг. | Нет | 45 кВт | 3 | 0 | 1 | 1 | 95 А | 125 А | 24...24 В | 24...24 В | Винтовое соединение (EV000415) | Нет | AC (перемен.) (EV000460) | 32 А | 15 кВт | Контактор (RV000701) | 24 В | [80 empty] | Срок гарантии на данное оборудование составляет 5 лет с момента отгрузки со склада Систэм Электрик, с подтверждением соответствующим документом | Подлежит замене
MC1D95BNE | КОНТАКТОР MC1D 3P 95A НО+НЗ 24-60V AC/DC | Systeme Electric |  |  |  | 8536490000 | Прочие реле | Контактор серии SystemePact MC1D на номинальный ток 95 А, 3P, 1НО+1НЗ; напряжение управления – 24…60 В пер./пост. тока; крепеж – на DIN-рейке или монтажной плате. Контакторы серии SystemePact MC1D разработаны для управления двигателями различных типов, а также насосами, лифтов и системами вентиляции. Они имеют увеличенный электрический и механический ресурс; могут оснащаться дополнительными контактами, тепловыми реле, механическими блокировками, ограничителями перенапряжений. | Пускорегулирующая аппаратура | PPCTR | MCD | SystemePact MC1D - Контакторы < 95A | CTR | SystemePact MCP - Пускорег. Оптимум | SPO | Энергетика Оптимальная | EC000066 | Магнитный пускатель/контактор перемен. тока (AC) | 7 | Китай | https://static-pcsp.systeme.ru/image/Rf2OOqHGuBWib8Un676e5bf1805031735285745.jpeg https://static-pcsp.systeme.ru/image/PomtLt-fwOrKgMzY6419a2d0189141679401680.jpeg https://static-pcsp.systeme.ru/image/8eqFfWtcURDQv_Be672a0f8e134c51730809742.jpeg | https://static-pcsp.systeme.ru/image/Rf2OOqHGuBWib8Un676e5bf1805031735285745.jpeg | 1 2 3 | нет нет нет | [9 empty] | https://api.systeme.ru/product/media/download/988325 | контакторы пускорегулирующая аппаратура реле пускатели автоматические выключатели для защиты электродвигателя | https://api.systeme.ru/product/media/download/989610 |  | https://api.systeme.ru/certificates/default/download/2934 | С-ТР ТС-ЭМС С-ТР ТС-НВО | ЕАЭС RU С-CN.НВ26.В.02533_22 |  |  | https://www.youtube.com/watch?v=OqmhYTUmSwc https://www.youtube.com/watch?v=__4zvOKEiO0 https://www.youtube.com/watch?v=hFUmiEGlp3s https://www.youtube.com/watch?v=AzqreZNanvk https://rutube.ru/video/970b30cc08b169864bd56eb055062c4b/?p=U4pRG2ZONeZPRiaS4JqceA https://vkvideo.ru/video-227259215_456239118 | 78900 | штука | 0 | 1 | PCE CAR P12 | 1 3 4 | 1 10 300 | шт. шт. шт. | 4680409071540 14680409071547 | 12.4 43 120 | 7.3 28.6 80 | 14.1 16.7 115 | см. см. см. | 1.48 15.96 472 | кг. кг. кг. | Нет | 45 кВт | 3 | 0 | 1 | 1 | 95 А | 125 А | 24...24 В | 24...24 В | Винтовое соединение (EV000415) | Нет | AC/DC (перемен./постоян.) (EV000509) | 32 А | 15 кВт | Контактор (RV000701) |  | 24...24 В | [79 empty] | Срок гарантии на данное оборудование составляет 5 лет с момента отгрузки со склада Систэм Электрик, с подтверждением соответствующим документом | Подлежит замене
MC1D95E7 | КОНТАКТОР MC1D 3P 95A НО+НЗ 48V 50/60ГЦ | Systeme Electric |  |  |  | 8536490000 | Прочие реле | Контактор серии SystemePact MC1D на номинальный ток 95 А, 3P, 1НО+1НЗ; напряжение управления – 48 В пер.тока; крепеж – на DIN-рейке или монтажной плате. Контакторы серии SystemePact MC1D разработаны для управления двигателями различных типов, а также насосами, лифтов и системами вентиляции. Они имеют увеличенный электрический и механический ресурс; могут оснащаться дополнительными контактами, тепловыми реле, механическими блокировками, ограничителями перенапряжений. | Пускорегулирующая аппаратура | PPCTR | MCD | SystemePact MC1D - Контакторы < 95A | CTR | SystemePact MCP - Пускорег. Оптимум | SPO | Энергетика Оптимальная | EC000066 | Магнитный пускатель/контактор перемен. тока (AC) | 7 | Китай | https://static-pcsp.systeme.ru/image/Rf2OOqHGuBWib8Un676e5bf1805031735285745.jpeg https://static-pcsp.systeme.ru/image/PomtLt-fwOrKgMzY6419a2d0189141679401680.jpeg https://static-pcsp.systeme.ru/image/8eqFfWtcURDQv_Be672a0f8e134c51730809742.jpeg | https://static-pcsp.systeme.ru/image/Rf2OOqHGuBWib8Un676e5bf1805031735285745.jpeg | 1 2 3 | нет нет нет | [9 empty] | https://api.systeme.ru/product/media/download/988325 | контакторы пускорегулирующая аппаратура реле пускатели автоматические выключатели для защиты электродвигателя | https://api.systeme.ru/product/media/download/989610 |  | https://api.systeme.ru/certificates/default/download/2934 | С-ТР ТС-ЭМС С-ТР ТС-НВО | ЕАЭС RU С-CN.НВ26.В.02533_22 |  |  | https://www.youtube.com/watch?v=OqmhYTUmSwc https://www.youtube.com/watch?v=__4zvOKEiO0 https://www.youtube.com/watch?v=hFUmiEGlp3s https://www.youtube.com/watch?v=AzqreZNanvk https://rutube.ru/video/970b30cc08b169864bd56eb055062c4b/?p=U4pRG2ZONeZPRiaS4JqceA https://vkvideo.ru/video-227259215_456239118 | 60050 | штука | 0 | 1 | PCE CAR | 1 3 | 1 10 | шт. шт. | 4680409071120 14680409071127 | 12.4 43 | 7.3 28.6 | 14.1 16.7 | см. см. | 1.48 15.96 | кг. кг. | Нет | 45 кВт | 3 | 0 | 1 | 1 | 95 А | 125 А | 48...48 В | 48...48 В | Винтовое соединение (EV000415) | Нет | AC (перемен.) (EV000460) | 32 А | 15 кВт | Контактор (RV000701) | 48 В | [80 empty] | Срок гарантии на данное оборудование составляет 5 лет с момента отгрузки со склада Систэм Электрик, с подтверждением соответствующим документом | Подлежит замене
MC1D95F7 | КОНТАКТОР MC1D 3P 95A НО+НЗ 110V 50/60ГЦ | Systeme Electric |  |  |  | 8536490000 | Прочие реле | Контактор серии SystemePact MC1D на номинальный ток 95 А, 3P, 1НО+1НЗ; напряжение управления – 110 В пер.тока; крепеж – на DIN-рейке или монтажной плате. Контакторы серии SystemePact MC1D разработаны для управления двигателями различных типов, а также насосами, лифтов и системами вентиляции. Они имеют увеличенный электрический и механический ресурс; могут оснащаться дополнительными контактами, тепловыми реле, механическими блокировками, ограничителями перенапряжений. | Пускорегулирующая аппаратура | PPCTR | MCD | SystemePact MC1D - Контакторы < 95A | CTR | SystemePact MCP - Пускорег. Оптимум | SPO | Энергетика Оптимальная | EC000066 | Магнитный пускатель/контактор перемен. тока (AC) | 7 | Китай | https://static-pcsp.systeme.ru/image/Rf2OOqHGuBWib8Un676e5bf1805031735285745.jpeg https://static-pcsp.systeme.ru/image/PomtLt-fwOrKgMzY6419a2d0189141679401680.jpeg https://static-pcsp.systeme.ru/image/8eqFfWtcURDQv_Be672a0f8e134c51730809742.jpeg | https://static-pcsp.systeme.ru/image/Rf2OOqHGuBWib8Un676e5bf1805031735285745.jpeg | 1 2 3 | нет нет нет | [9 empty] | https://api.systeme.ru/product/media/download/988325 | контакторы пускорегулирующая аппаратура реле пускатели автоматические выключатели для защиты электродвигателя | https://api.systeme.ru/product/media/download/989610 |  | https://api.systeme.ru/certificates/default/download/2934 | С-ТР ТС-ЭМС С-ТР ТС-НВО | ЕАЭС RU С-CN.НВ26.В.02533_22 |  |  | https://www.youtube.com/watch?v=OqmhYTUmSwc https://www.youtube.com/watch?v=__4zvOKEiO0 https://www.youtube.com/watch?v=hFUmiEGlp3s https://www.youtube.com/watch?v=AzqreZNanvk https://rutube.ru/video/970b30cc08b169864bd56eb055062c4b/?p=U4pRG2ZONeZPRiaS4JqceA https://vkvideo.ru/video-227259215_456239118 | 60200 | штука | 0 | 1 | PCE CAR P12 | 1 3 4 | 1 10 300 | шт. шт. шт. | 4680409071137 14680409071134 | 12.4 43 120 | 7.3 28.6 80 | 14.1 16.7 115 | см. см. см. | 1.48 15.96 463 | кг. кг. кг. | Нет | 45 кВт | 3 | 0 | 1 | 1 | 95 А | 125 А | 110...110 В | 110...110 В | Винтовое соединение (EV000415) | Нет | AC (перемен.) (EV000460) | 32 А | 15 кВт | Контактор (RV000701) | 110 В | [80 empty] | Срок гарантии на данное оборудование составляет 5 лет с момента отгрузки со склада Систэм Электрик, с подтверждением соответствующим документом | Подлежит замене
MC1D95KUE | КОНТАКТОР MC1D 3P 95A НО+НЗ 110-250V AC/DC | Systeme Electric |  |  |  | 8536490000 | Прочие реле | Контактор серии SystemePact MC1D на номинальный ток 95 А, 3P, 1НО+1НЗ; напряжение управления – 110…250 В пер./пост. тока; крепеж – на DIN-рейке или монтажной плате. Контакторы серии SystemePact MC1D разработаны для управления двигателями различных типов, а также насосами, лифтов и системами вентиляции. Они имеют увеличенный электрический и механический ресурс; могут оснащаться дополнительными контактами, тепловыми реле, механическими блокировками, ограничителями перенапряжений. | Пускорегулирующая аппаратура | PPCTR | MCD | SystemePact MC1D - Контакторы < 95A | CTR | SystemePact MCP - Пускорег. Оптимум | SPO | Энергетика Оптимальная | EC000066 | Магнитный пускатель/контактор перемен. тока (AC) | 7 | Китай | https://static-pcsp.systeme.ru/image/Rf2OOqHGuBWib8Un676e5bf1805031735285745.jpeg https://static-pcsp.systeme.ru/image/PomtLt-fwOrKgMzY6419a2d0189141679401680.jpeg https://static-pcsp.systeme.ru/image/8eqFfWtcURDQv_Be672a0f8e134c51730809742.jpeg | https://static-pcsp.systeme.ru/image/Rf2OOqHGuBWib8Un676e5bf1805031735285745.jpeg | 1 2 3 | нет нет нет | [9 empty] | https://api.systeme.ru/product/media/download/988325 | контакторы пускорегулирующая аппаратура реле пускатели автоматические выключатели для защиты электродвигателя | https://api.systeme.ru/product/media/download/989610 |  | https://api.systeme.ru/certificates/default/download/2934 | С-ТР ТС-ЭМС С-ТР ТС-НВО | ЕАЭС RU С-CN.НВ26.В.02533_22 |  |  | https://www.youtube.com/watch?v=OqmhYTUmSwc https://www.youtube.com/watch?v=__4zvOKEiO0 https://www.youtube.com/watch?v=hFUmiEGlp3s https://www.youtube.com/watch?v=AzqreZNanvk https://rutube.ru/video/970b30cc08b169864bd56eb055062c4b/?p=U4pRG2ZONeZPRiaS4JqceA https://vkvideo.ru/video-227259215_456239118 | 68750 | штука | 0 | 1 | PCE CAR P12 | 1 3 4 | 1 10 300 | шт. шт. шт. | 4680409071557 14680409071554 | 12.4 43 120 | 7.3 28.6 80 | 14.1 16.7 115 | см. см. см. | 1.48 15.96 471.37 | кг. кг. кг. | Нет | 45 кВт | 3 | 0 | 1 | 1 | 95 А | 125 А | 110...110 В | 110...110 В | Винтовое соединение (EV000415) | Нет | AC/DC (перемен./постоян.) (EV000509) | 32 А | 15 кВт | Контактор (RV000701) |  | 110...110 В | [79 empty] | Срок гарантии на данное оборудование составляет 5 лет с момента отгрузки со склада Систэм Электрик, с подтверждением соответствующим документом | Подлежит замене
MC1D95M7 | КОНТАКТОР MC1D 3P 95A НО+НЗ 220V 50/60ГЦ | Systeme Electric |  |  |  | 8536490000 | Прочие реле | Контактор серии SystemePact MC1D на номинальный ток 95 А, 3P, 1НО+1НЗ; напряжение управления – 220 В пер.тока; крепеж – на DIN-рейке или монтажной плате. Контакторы серии SystemePact MC1D разработаны для управления двигателями различных типов, а также насосами, лифтов и системами вентиляции. Они имеют увеличенный электрический и механический ресурс; могут оснащаться дополнительными контактами, тепловыми реле, механическими блокировками, ограничителями перенапряжений. | Пускорегулирующая аппаратура | PPCTR | MCD | SystemePact MC1D - Контакторы < 95A | CTR | SystemePact MCP - Пускорег. Оптимум | SPO | Энергетика Оптимальная | EC000066 | Магнитный пускатель/контактор перемен. тока (AC) | 7 | Китай | https://static-pcsp.systeme.ru/image/Rf2OOqHGuBWib8Un676e5bf1805031735285745.jpeg https://static-pcsp.systeme.ru/image/PomtLt-fwOrKgMzY6419a2d0189141679401680.jpeg https://static-pcsp.systeme.ru/image/8eqFfWtcURDQv_Be672a0f8e134c51730809742.jpeg | https://static-pcsp.systeme.ru/image/Rf2OOqHGuBWib8Un676e5bf1805031735285745.jpeg | 1 2 3 | нет нет нет | [9 empty] | https://api.systeme.ru/product/media/download/988325 | контакторы пускорегулирующая аппаратура реле пускатели автоматические выключатели для защиты электродвигателя | https://api.systeme.ru/product/media/download/989610 |  | https://api.systeme.ru/certificates/default/download/2934 | С-ТР ТС-ЭМС С-ТР ТС-НВО | ЕАЭС RU С-CN.НВ26.В.02533_22 |  |  | https://www.youtube.com/watch?v=OqmhYTUmSwc https://www.youtube.com/watch?v=__4zvOKEiO0 https://www.youtube.com/watch?v=hFUmiEGlp3s https://www.youtube.com/watch?v=AzqreZNanvk https://rutube.ru/video/970b30cc08b169864bd56eb055062c4b/?p=U4pRG2ZONeZPRiaS4JqceA https://vkvideo.ru/video-227259215_456239118 | 51950 | штука | 0 | 1 | PCE CAR P12 | 1 3 4 | 1 10 300 | шт. шт. шт. | 4680409071144 14680409071141 | 12.4 43 120 | 7.3 28.6 80 | 14.1 16.7 115 | см. см. см. | 1.48 15.96 464.92 | кг. кг. кг. | Нет | 45 кВт | 3 | 0 | 1 | 1 | 95 А | 125 А | 220...220 В | 220...220 В | Винтовое соединение (EV000415) | Нет | AC (перемен.) (EV000460) | 32 А | 15 кВт | Контактор (RV000701) | 220 В | [80 empty] | Срок гарантии на данное оборудование составляет 5 лет с момента отгрузки со склада Систэм Электрик, с подтверждением соответствующим документом | Подлежит замене
MC1DFKB7 | КОНТАКТОР MC1D ДЛЯ КОНДЕНСАТОРНЫХ БАТАРЕЙ 12.5 КВАР 1НО/2НЗ 24V 50/60ГЦ | Systeme Electric |  |  |  | 8536490000 | Прочие реле | Контактор серии SystemePact MC1D для конденсаторных батарей, номинальная мощность – 12.5 кВАр, 3P, 1НО+2НЗ, напряжение управления – 24 В пер.тока, категория применения – AC-6b, монтаж – на DIN-рейке или на монтажной плате с помощью винтовых зажимов. Контакторы серии SystemePact M MC1DE…WK предназначены для коммутации трехфазных одно- и многоступенчатых конденсаторных батарей, оснащены блоком контактов предварительного срабатывания и гасящих резисторов, ограничивающих величину тока до 60In. | Пускорегулирующая аппаратура | PPCTR | MCC | SystemePact MCC - Контакторы для конд. | CTR | SystemePact MCP - Пускорег. Оптимум | SPO | Энергетика Оптимальная | EC001079 | Магнитный пускатель (контактор) для емкостной нагрузки | 7 | Китай | https://static-pcsp.systeme.ru/image/8dXxBzLNDhN03vKX6419a2d38ab1e1679401683.jpeg | https://static-pcsp.systeme.ru/image/8dXxBzLNDhN03vKX6419a2d38ab1e1679401683.jpeg | 1 | нет | [9 empty] | https://api.systeme.ru/product/media/download/988325 https://api.systeme.ru/product/media/download/988525 | контакторы пускорегулирующая аппаратура реле пускатели автоматические выключатели для защиты электродвигателя реактивная мощность компенсация Контроллер УКРМ конденсатор антирезонансный дроссель | https://api.systeme.ru/product/media/download/989606 |  | https://api.systeme.ru/certificates/default/download/2934 | С-ТР ТС-ЭМС С-ТР ТС-НВО | ЕАЭС RU С-CN.НВ26.В.02533_22 |  |  | https://www.youtube.com/watch?v=OqmhYTUmSwc https://www.youtube.com/watch?v=AzqreZNanvk https://rutube.ru/video/970b30cc08b169864bd56eb055062c4b/?p=U4pRG2ZONeZPRiaS4JqceA https://vkvideo.ru/video-227259215_456239118 | 9200 | штука |  | 1 | PCE CAR | 1 3 | 1 20 | шт. шт. | 4680409071625 14680409071622 | 13.7 31 | 5 29.5 | 13.8 30.5 | см. см. | 0.57 12.72 | кг. кг. |  |  | 3 | 0 | 1 | 2 |  |  | 24...24 В | 24...24 В | Винтовое соединение (EV000415) |  | AC (перемен.) (EV000460) | [5 empty] | 12.5 кВАр | 24 | [77 empty] | Срок гарантии на данное оборудование составляет 5 лет с момента отгрузки со склада Систэм Электрик, с подтверждением соответствующим документом | Подлежит замене
MC1DFKE7 | КОНТАКТОР MC1D ДЛЯ КОНДЕНСАТОРНЫХ БАТАРЕЙ 12.5 КВАР 1НО/2НЗ 48V 50/60ГЦ | Systeme Electric |  |  |  | 8536490000 | Прочие реле | Контактор серии SystemePact MC1D для конденсаторных батарей, номинальная мощность – 12.5 кВАр, 3P, 1НО+2НЗ, напряжение управления – 48 В пер.тока, категория применения – AC-6b, монтаж – на DIN-рейке или на монтажной плате с помощью винтовых зажимов. Контакторы серии SystemePact M MC1DE…WK предназначены для коммутации трехфазных одно- и многоступенчатых конденсаторных батарей, оснащены блоком контактов предварительного срабатывания и гасящих резисторов, ограничивающих величину тока до 60In. | Пускорегулирующая аппаратура | PPCTR | MCC | SystemePact MCC - Контакторы для конд. | CTR | SystemePact MCP - Пускорег. Оптимум | SPO | Энергетика Оптимальная | EC001079 | Магнитный пускатель (контактор) для емкостной нагрузки | 7 | Китай | https://static-pcsp.systeme.ru/image/8dXxBzLNDhN03vKX6419a2d38ab1e1679401683.jpeg | https://static-pcsp.systeme.ru/image/8dXxBzLNDhN03vKX6419a2d38ab1e1679401683.jpeg | 1 | нет | [9 empty] | https://api.systeme.ru/product/media/download/988325 https://api.systeme.ru/product/media/download/988525 | контакторы пускорегулирующая аппаратура реле пускатели автоматические выключатели для защиты электродвигателя реактивная мощность компенсация Контроллер УКРМ конденсатор антирезонансный дроссель | https://api.systeme.ru/product/media/download/989606 |  | https://api.systeme.ru/certificates/default/download/2934 | С-ТР ТС-ЭМС С-ТР ТС-НВО | ЕАЭС RU С-CN.НВ26.В.02533_22 |  |  | https://www.youtube.com/watch?v=OqmhYTUmSwc https://www.youtube.com/watch?v=AzqreZNanvk https://rutube.ru/video/970b30cc08b169864bd56eb055062c4b/?p=U4pRG2ZONeZPRiaS4JqceA https://vkvideo.ru/video-227259215_456239118 | 9200 | штука |  | 1 | PCE CAR | 1 3 | 1 20 | шт. шт. | 4680409071649 14680409071646 | 13.7 31 | 5 29.5 | 13.8 30.5 | см. см. | 0.57 12.72 | кг. кг. |  |  | 3 | 0 | 1 | 2 |  |  | 48...48 В | 48...48 В | Винтовое соединение (EV000415) |  | AC (перемен.) (EV000460) | [5 empty] | 12.5 кВАр | 48 | [77 empty] | Срок гарантии на данное оборудование составляет 5 лет с момента отгрузки со склада Систэм Электрик, с подтверждением соответствующим документом | Подлежит замене
MC1DFKF7 | КОНТАКТОР MC1D ДЛЯ КОНДЕНСАТОРНЫХ БАТАРЕЙ 12.5 КВАР 1НО/2НЗ 110V 50/60ГЦ | Systeme Electric |  |  |  | 8536490000 | Прочие реле | Контактор серии SystemePact MC1D для конденсаторных батарей, номинальная мощность – 12.5 кВАр, 3P, 1НО+2НЗ, напряжение управления – 110 В пер.тока, категория применения – AC-6b, монтаж – на DIN-рейке или на монтажной плате с помощью винтовых зажимов. Контакторы серии SystemePact M MC1DE…WK предназначены для коммутации трехфазных одно- и многоступенчатых конденсаторных батарей, оснащены блоком контактов предварительного срабатывания и гасящих резисторов, ограничивающих величину тока до 60In. | Пускорегулирующая аппаратура | PPCTR | MCC | SystemePact MCC - Контакторы для конд. | CTR | SystemePact MCP - Пускорег. Оптимум | SPO | Энергетика Оптимальная | EC001079 | Магнитный пускатель (контактор) для емкостной нагрузки | 7 | Китай | https://static-pcsp.systeme.ru/image/8dXxBzLNDhN03vKX6419a2d38ab1e1679401683.jpeg | https://static-pcsp.systeme.ru/image/8dXxBzLNDhN03vKX6419a2d38ab1e1679401683.jpeg | 1 | нет | [9 empty] | https://api.systeme.ru/product/media/download/988325 https://api.systeme.ru/product/media/download/988525 | контакторы пускорегулирующая аппаратура реле пускатели автоматические выключатели для защиты электродвигателя реактивная мощность компенсация Контроллер УКРМ конденсатор антирезонансный дроссель | https://api.systeme.ru/product/media/download/989606 |  | https://api.systeme.ru/certificates/default/download/2934 | С-ТР ТС-ЭМС С-ТР ТС-НВО | ЕАЭС RU С-CN.НВ26.В.02533_22 |  |  | https://www.youtube.com/watch?v=OqmhYTUmSwc https://www.youtube.com/watch?v=AzqreZNanvk https://rutube.ru/video/970b30cc08b169864bd56eb055062c4b/?p=U4pRG2ZONeZPRiaS4JqceA https://vkvideo.ru/video-227259215_456239118 | 9200 | штука |  | 1 | PCE CAR | 1 3 | 1 20 | шт. шт. | 4680409071656 14680409071653 | 13.7 31 | 5 29.5 | 13.8 30.5 | см. см. | 0.57 12.72 | кг. кг. |  |  | 3 | 0 | 1 | 2 |  |  | 110...110 В | 110...110 В | Винтовое соединение (EV000415) |  | AC (перемен.) (EV000460) | [5 empty] | 12.5 кВАр | 110 | [77 empty] | Срок гарантии на данное оборудование составляет 5 лет с момента отгрузки со склада Систэм Электрик, с подтверждением соответствующим документом | Подлежит замене
MC1DFKM7 | КОНТАКТОР MC1D ДЛЯ КОНДЕНСАТОРНЫХ БАТАРЕЙ 12.5 КВАР 1НО/2НЗ 220V 50/60ГЦ | Systeme Electric |  |  |  | 8536490000 | Прочие реле | Контактор серии SystemePact MC1D для конденсаторных батарей, номинальная мощность – 12.5 кВАр, 3P, 1НО+2НЗ, напряжение управления – 220 В пер.тока, категория применения – AC-6b, монтаж – на DIN-рейке или на монтажной плате с помощью винтовых зажимов. Контакторы серии SystemePact M MC1DE…WK предназначены для коммутации трехфазных одно- и многоступенчатых конденсаторных батарей, оснащены блоком контактов предварительного срабатывания и гасящих резисторов, ограничивающих величину тока до 60In. | Пускорегулирующая аппаратура | PPCTR | MCC | SystemePact MCC - Контакторы для конд. | CTR | SystemePact MCP - Пускорег. Оптимум | SPO | Энергетика Оптимальная | EC001079 | Магнитный пускатель (контактор) для емкостной нагрузки | 7 | Китай | https://static-pcsp.systeme.ru/image/8dXxBzLNDhN03vKX6419a2d38ab1e1679401683.jpeg | https://static-pcsp.systeme.ru/image/8dXxBzLNDhN03vKX6419a2d38ab1e1679401683.jpeg | 1 | нет | [9 empty] | https://api.systeme.ru/product/media/download/988325 https://api.systeme.ru/product/media/download/988525 | контакторы пускорегулирующая аппаратура реле пускатели автоматические выключатели для защиты электродвигателя реактивная мощность компенсация Контроллер УКРМ конденсатор антирезонансный дроссель | https://api.systeme.ru/product/media/download/989606 |  | https://api.systeme.ru/certificates/default/download/2934 | С-ТР ТС-ЭМС С-ТР ТС-НВО | ЕАЭС RU С-CN.НВ26.В.02533_22 |  |  | https://www.youtube.com/watch?v=OqmhYTUmSwc https://www.youtube.com/watch?v=AzqreZNanvk https://rutube.ru/video/970b30cc08b169864bd56eb055062c4b/?p=U4pRG2ZONeZPRiaS4JqceA https://vkvideo.ru/video-227259215_456239118 | 9200 | штука | 0 | 1 | PCE CAR | 1 3 | 1 20 | шт. шт. | 4680409071663 14680409071660 | 13.7 31 | 5 29.5 | 13.8 30.5 | см. см. | 0.545 12.72 | кг. кг. |  |  | 3 | 0 | 1 | 2 |  |  | 220...220 В | 220...220 В | Винтовое соединение (EV000415) |  | AC (перемен.) (EV000460) | [5 empty] | 12.5 кВАр | 220 | [77 empty] | Срок гарантии на данное оборудование составляет 5 лет с момента отгрузки со склада Систэм Электрик, с подтверждением соответствующим документом | Подлежит замене
MC1DFKQ7 | КОНТАКТОР MC1D ДЛЯ КОНДЕНСАТОРНЫХ БАТАРЕЙ 12.5 КВАР 1НО/2НЗ 380V 50/60ГЦ | Systeme Electric |  |  |  | 8536490000 | Прочие реле | Контактор серии SystemePact MC1D для конденсаторных батарей, номинальная мощность – 12.5 кВАр, 3P, 1НО+2НЗ, напряжение управления – 380 В пер.тока, категория применения – AC-6b, монтаж – на DIN-рейке или на монтажной плате с помощью винтовых зажимов. Контакторы серии SystemePact M MC1DE…WK предназначены для коммутации трехфазных одно- и многоступенчатых конденсаторных батарей, оснащены блоком контактов предварительного срабатывания и гасящих резисторов, ограничивающих величину тока до 60In. | Пускорегулирующая аппаратура | PPCTR | MCC | SystemePact MCC - Контакторы для конд. | CTR | SystemePact MCP - Пускорег. Оптимум | SPO | Энергетика Оптимальная | EC001079 | Магнитный пускатель (контактор) для емкостной нагрузки | 7 | Китай | https://static-pcsp.systeme.ru/image/8dXxBzLNDhN03vKX6419a2d38ab1e1679401683.jpeg | https://static-pcsp.systeme.ru/image/8dXxBzLNDhN03vKX6419a2d38ab1e1679401683.jpeg | 1 | нет | [9 empty] | https://api.systeme.ru/product/media/download/988325 https://api.systeme.ru/product/media/download/988525 | контакторы пускорегулирующая аппаратура реле пускатели автоматические выключатели для защиты электродвигателя реактивная мощность компенсация Контроллер УКРМ конденсатор антирезонансный дроссель | https://api.systeme.ru/product/media/download/989606 |  | https://api.systeme.ru/certificates/default/download/2934 | С-ТР ТС-ЭМС С-ТР ТС-НВО | ЕАЭС RU С-CN.НВ26.В.02533_22 |  |  | https://www.youtube.com/watch?v=OqmhYTUmSwc https://www.youtube.com/watch?v=AzqreZNanvk https://rutube.ru/video/970b30cc08b169864bd56eb055062c4b/?p=U4pRG2ZONeZPRiaS4JqceA https://vkvideo.ru/video-227259215_456239118 | 9200 | штука |  | 1 | PCE CAR | 1 3 | 1 20 | шт. шт. | 4680409071670 14680409071677 | 13.7 31 | 5 29.5 | 13.8 30.5 | см. см. | 0.57 12.72 | кг. кг. |  |  | 3 | 0 | 1 | 2 |  |  | 380...380 В | 380...380 В | Винтовое соединение (EV000415) |  | AC (перемен.) (EV000460) | [5 empty] | 12.5 кВАр | 380 | [77 empty] | Срок гарантии на данное оборудование составляет 5 лет с момента отгрузки со склада Систэм Электрик, с подтверждением соответствующим документом | Подлежит замене
MC1DGKB7 | КОНТАКТОР MC1D ДЛЯ КОНДЕНСАТОРНЫХ БАТАРЕЙ 16.7 КВАР 1НО/2НЗ 24V 50/60ГЦ | Systeme Electric |  |  |  | 8536490000 | Прочие реле | Контактор серии SystemePact MC1D для конденсаторных батарей, номинальная мощность – 16.7 кВАр, 3P, 1НО+2НЗ, напряжение управления – 24 В пер.тока, категория применения – AC-6b, монтаж – на DIN-рейке или на монтажной плате с помощью винтовых зажимов. Контакторы серии SystemePact M MC1DE…WK предназначены для коммутации трехфазных одно- и многоступенчатых конденсаторных батарей, оснащены блоком контактов предварительного срабатывания и гасящих резисторов, ограничивающих величину тока до 60In. | Пускорегулирующая аппаратура | PPCTR | MCC | SystemePact MCC - Контакторы для конд. | CTR | SystemePact MCP - Пускорег. Оптимум | SPO | Энергетика Оптимальная | EC001079 | Магнитный пускатель (контактор) для емкостной нагрузки | 7 | Китай | https://static-pcsp.systeme.ru/image/8dXxBzLNDhN03vKX6419a2d38ab1e1679401683.jpeg | https://static-pcsp.systeme.ru/image/8dXxBzLNDhN03vKX6419a2d38ab1e1679401683.jpeg | 1 | нет | [9 empty] | https://api.systeme.ru/product/media/download/988325 https://api.systeme.ru/product/media/download/988525 | контакторы пускорегулирующая аппаратура реле пускатели автоматические выключатели для защиты электродвигателя реактивная мощность компенсация Контроллер УКРМ конденсатор антирезонансный дроссель | https://api.systeme.ru/product/media/download/989606 |  | https://api.systeme.ru/certificates/default/download/2934 | С-ТР ТС-ЭМС С-ТР ТС-НВО | ЕАЭС RU С-CN.НВ26.В.02533_22 |  |  | https://www.youtube.com/watch?v=OqmhYTUmSwc https://www.youtube.com/watch?v=AzqreZNanvk https://rutube.ru/video/970b30cc08b169864bd56eb055062c4b/?p=U4pRG2ZONeZPRiaS4JqceA https://vkvideo.ru/video-227259215_456239118 | 12100 | штука |  | 1 | PCE CAR | 1 3 | 1 20 | шт. шт. | 4680409071687 14680409071684 | 13.7 31 | 5 29.5 | 13.8 30.5 | см. см. | 0.57 12.72 | кг. кг. |  |  | 3 | 0 | 1 | 2 |  |  | 24...24 В | 24...24 В | Винтовое соединение (EV000415) |  | AC (перемен.) (EV000460) | [5 empty] | 16.7 кВАр | 24 | [77 empty] | Срок гарантии на данное оборудование составляет 5 лет с момента отгрузки со склада Систэм Электрик, с подтверждением соответствующим документом | Подлежит замене
MC1DGKE7 | КОНТАКТОР MC1D ДЛЯ КОНДЕНСАТОРНЫХ БАТАРЕЙ 16.7 КВАР 1НО/2НЗ 48V 50/60ГЦ | Systeme Electric |  |  |  | 8536490000 | Прочие реле | Контактор серии SystemePact MC1D для конденсаторных батарей, номинальная мощность – 16.7 кВАр, 3P, 1НО+2НЗ, напряжение управления – 48 В пер.тока, категория применения – AC-6b, монтаж – на DIN-рейке или на монтажной плате с помощью винтовых зажимов. Контакторы серии SystemePact M MC1DE…WK предназначены для коммутации трехфазных одно- и многоступенчатых конденсаторных батарей, оснащены блоком контактов предварительного срабатывания и гасящих резисторов, ограничивающих величину тока до 60In. | Пускорегулирующая аппаратура | PPCTR | MCC | SystemePact MCC - Контакторы для конд. | CTR | SystemePact MCP - Пускорег. Оптимум | SPO | Энергетика Оптимальная | EC001079 | Магнитный пускатель (контактор) для емкостной нагрузки | 7 | Китай | https://static-pcsp.systeme.ru/image/8dXxBzLNDhN03vKX6419a2d38ab1e1679401683.jpeg | https://static-pcsp.systeme.ru/image/8dXxBzLNDhN03vKX6419a2d38ab1e1679401683.jpeg | 1 | нет | [9 empty] | https://api.systeme.ru/product/media/download/988325 https://api.systeme.ru/product/media/download/988525 | контакторы пускорегулирующая аппаратура реле пускатели автоматические выключатели для защиты электродвигателя реактивная мощность компенсация Контроллер УКРМ конденсатор антирезонансный дроссель | https://api.systeme.ru/product/media/download/989606 |  | https://api.systeme.ru/certificates/default/download/2934 | С-ТР ТС-ЭМС С-ТР ТС-НВО | ЕАЭС RU С-CN.НВ26.В.02533_22 |  |  | https://www.youtube.com/watch?v=OqmhYTUmSwc https://www.youtube.com/watch?v=AzqreZNanvk https://rutube.ru/video/970b30cc08b169864bd56eb055062c4b/?p=U4pRG2ZONeZPRiaS4JqceA https://vkvideo.ru/video-227259215_456239118 | 12100 | штука |  | 1 | PCE CAR | 1 3 | 1 20 | шт. шт. | 4680409071700 14680409071707 | 13.7 31 | 5 29.5 | 13.8 30.5 | см. см. | 0.57 12.72 | кг. кг. |  |  | 3 | 0 | 1 | 2 |  |  | 48...48 В | 48...48 В | Винтовое соединение (EV000415) |  | AC (перемен.) (EV000460) | [5 empty] | 16.7 кВАр | 48 | [77 empty] | Срок гарантии на данное оборудование составляет 5 лет с момента отгрузки со склада Систэм Электрик, с подтверждением соответствующим документом | Подлежит замене
MC1DGKF7 | КОНТАКТОР MC1D ДЛЯ КОНДЕНСАТОРНЫХ БАТАРЕЙ 16.7 КВАР 1НО/2НЗ 110V 50/60ГЦ | Systeme Electric |  |  |  | 8536490000 | Прочие реле | Контактор серии SystemePact MC1D для конденсаторных батарей, номинальная мощность – 16.7 кВАр, 3P, 1НО+2НЗ, напряжение управления – 110 В пер.тока, категория применения – AC-6b, монтаж – на DIN-рейке или на монтажной плате с помощью винтовых зажимов. Контакторы серии SystemePact M MC1DE…WK предназначены для коммутации трехфазных одно- и многоступенчатых конденсаторных батарей, оснащены блоком контактов предварительного срабатывания и гасящих резисторов, ограничивающих величину тока до 60In. | Пускорегулирующая аппаратура | PPCTR | MCC | SystemePact MCC - Контакторы для конд. | CTR | SystemePact MCP - Пускорег. Оптимум | SPO | Энергетика Оптимальная | EC001079 | Магнитный пускатель (контактор) для емкостной нагрузки | 7 | Китай | https://static-pcsp.systeme.ru/image/8dXxBzLNDhN03vKX6419a2d38ab1e1679401683.jpeg | https://static-pcsp.systeme.ru/image/8dXxBzLNDhN03vKX6419a2d38ab1e1679401683.jpeg | 1 | нет | [9 empty] | https://api.systeme.ru/product/media/download/988325 https://api.systeme.ru/product/media/download/988525 | контакторы пускорегулирующая аппаратура реле пускатели автоматические выключатели для защиты электродвигателя реактивная мощность компенсация Контроллер УКРМ конденсатор антирезонансный дроссель | https://api.systeme.ru/product/media/download/989606 |  | https://api.systeme.ru/certificates/default/download/2934 | С-ТР ТС-ЭМС С-ТР ТС-НВО | ЕАЭС RU С-CN.НВ26.В.02533_22 |  |  | https://www.youtube.com/watch?v=OqmhYTUmSwc https://www.youtube.com/watch?v=AzqreZNanvk https://rutube.ru/video/970b30cc08b169864bd56eb055062c4b/?p=U4pRG2ZONeZPRiaS4JqceA https://vkvideo.ru/video-227259215_456239118 | 12100 | штука |  | 1 | PCE CAR | 1 3 | 1 20 | шт. шт. | 4680409071717 14680409071714 | 13.7 31 | 5 29.5 | 13.8 30.5 | см. см. | 0.57 12.72 | кг. кг. |  |  | 3 | 0 | 1 | 2 |  |  | 110...110 В | 110...110 В | Винтовое соединение (EV000415) |  | AC (перемен.) (EV000460) | [5 empty] | 16.7 кВАр | 110 | [77 empty] | Срок гарантии на данное оборудование составляет 5 лет с момента отгрузки со склада Систэм Электрик, с подтверждением соответствующим документом | Подлежит замене
MC1DGKM7 | КОНТАКТОР MC1D ДЛЯ КОНДЕНСАТОРНЫХ БАТАРЕЙ 16.7 КВАР 1НО/2НЗ 220V 50/60ГЦ | Systeme Electric |  |  |  | 8536490000 | Прочие реле | Контактор серии SystemePact MC1D для конденсаторных батарей, номинальная мощность – 16.7 кВАр, 3P, 1НО+2НЗ, напряжение управления – 220 В пер.тока, категория применения – AC-6b, монтаж – на DIN-рейке или на монтажной плате с помощью винтовых зажимов. Контакторы серии SystemePact M MC1DE…WK предназначены для коммутации трехфазных одно- и многоступенчатых конденсаторных батарей, оснащены блоком контактов предварительного срабатывания и гасящих резисторов, ограничивающих величину тока до 60In. | Пускорегулирующая аппаратура | PPCTR | MCC | SystemePact MCC - Контакторы для конд. | CTR | SystemePact MCP - Пускорег. Оптимум | SPO | Энергетика Оптимальная | EC001079 | Магнитный пускатель (контактор) для емкостной нагрузки | 7 | Китай | https://static-pcsp.systeme.ru/image/8dXxBzLNDhN03vKX6419a2d38ab1e1679401683.jpeg | https://static-pcsp.systeme.ru/image/8dXxBzLNDhN03vKX6419a2d38ab1e1679401683.jpeg | 1 | нет | [9 empty] | https://api.systeme.ru/product/media/download/988325 https://api.systeme.ru/product/media/download/988525 | контакторы пускорегулирующая аппаратура реле пускатели автоматические выключатели для защиты электродвигателя реактивная мощность компенсация Контроллер УКРМ конденсатор антирезонансный дроссель | https://api.systeme.ru/product/media/download/989606 |  | https://api.systeme.ru/certificates/default/download/2934 | С-ТР ТС-ЭМС С-ТР ТС-НВО | ЕАЭС RU С-CN.НВ26.В.02533_22 |  |  | https://www.youtube.com/watch?v=OqmhYTUmSwc https://www.youtube.com/watch?v=AzqreZNanvk https://rutube.ru/video/970b30cc08b169864bd56eb055062c4b/?p=U4pRG2ZONeZPRiaS4JqceA https://vkvideo.ru/video-227259215_456239118 | 12100 | штука |  | 1 | PCE CAR | 1 3 | 1 20 | шт. шт. | 4680409071724 14680409071721 | 13.7 31 | 5 29.5 | 13.8 30.5 | см. см. | 0.57 12.72 | кг. кг. |  |  | 3 | 0 | 1 | 2 |  |  | 220...220 В | 220...220 В | Винтовое соединение (EV000415) |  | AC (перемен.) (EV000460) | [5 empty] | 16.7 кВАр | 220 | [77 empty] | Срок гарантии на данное оборудование составляет 5 лет с момента отгрузки со склада Систэм Электрик, с подтверждением соответствующим документом | Подлежит замене
MC1DGKQ7 | КОНТАКТОР MC1D ДЛЯ КОНДЕНСАТОРНЫХ БАТАРЕЙ 16.7 КВАР 1НО/2НЗ 380V 50/60ГЦ | Systeme Electric |  |  |  | 8536490000 | Прочие реле | Контактор серии SystemePact MC1D для конденсаторных батарей, номинальная мощность – 16.7 кВАр, 3P, 1НО+2НЗ, напряжение управления – 380 В пер.тока, категория применения – AC-6b, монтаж – на DIN-рейке или на монтажной плате с помощью винтовых зажимов. Контакторы серии SystemePact M MC1DE…WK предназначены для коммутации трехфазных одно- и многоступенчатых конденсаторных батарей, оснащены блоком контактов предварительного срабатывания и гасящих резисторов, ограничивающих величину тока до 60In. | Пускорегулирующая аппаратура | PPCTR | MCC | SystemePact MCC - Контакторы для конд. | CTR | SystemePact MCP - Пускорег. Оптимум | SPO | Энергетика Оптимальная | EC001079 | Магнитный пускатель (контактор) для емкостной нагрузки | 7 | Китай | https://static-pcsp.systeme.ru/image/8dXxBzLNDhN03vKX6419a2d38ab1e1679401683.jpeg | https://static-pcsp.systeme.ru/image/8dXxBzLNDhN03vKX6419a2d38ab1e1679401683.jpeg | 1 | нет | [9 empty] | https://api.systeme.ru/product/media/download/988325 https://api.systeme.ru/product/media/download/988525 | контакторы пускорегулирующая аппаратура реле пускатели автоматические выключатели для защиты электродвигателя реактивная мощность компенсация Контроллер УКРМ конденсатор антирезонансный дроссель | https://api.systeme.ru/product/media/download/989606 |  | https://api.systeme.ru/certificates/default/download/2934 | С-ТР ТС-ЭМС С-ТР ТС-НВО | ЕАЭС RU С-CN.НВ26.В.02533_22 |  |  | https://www.youtube.com/watch?v=OqmhYTUmSwc https://www.youtube.com/watch?v=AzqreZNanvk https://rutube.ru/video/970b30cc08b169864bd56eb055062c4b/?p=U4pRG2ZONeZPRiaS4JqceA https://vkvideo.ru/video-227259215_456239118 | 12100 | штука |  | 1 | PCE CAR | 1 3 | 1 20 | шт. шт. | 4680409071731 14680409071738 | 13.7 31 | 5 29.5 | 13.8 30.5 | см. см. | 0.57 12.72 | кг. кг. |  |  | 3 | 0 | 1 | 2 |  |  | 380...380 В | 380...380 В | Винтовое соединение (EV000415) |  | AC (перемен.) (EV000460) | [5 empty] | 16.7 кВАр | 380 | [77 empty] | Срок гарантии на данное оборудование составляет 5 лет с момента отгрузки со склада Систэм Электрик, с подтверждением соответствующим документом | Подлежит замене
MC1DLKB7 | КОНТАКТОР MC1D ДЛЯ КОНДЕНСАТОРНЫХ БАТАРЕЙ 20 КВАР 1НО/2НЗ 24V 50/60ГЦ | Systeme Electric |  |  |  | 8536490000 | Прочие реле | Контактор серии SystemePact MC1D для конденсаторных батарей, номинальная мощность – 20 кВАр, 3P, 1НО+2НЗ, напряжение управления – 24 В пер.тока, категория применения – AC-6b, монтаж – на DIN-рейке или на монтажной плате с помощью винтовых зажимов. Контакторы серии SystemePact M MC1DE…WK предназначены для коммутации трехфазных одно- и многоступенчатых конденсаторных батарей, оснащены блоком контактов предварительного срабатывания и гасящих резисторов, ограничивающих величину тока до 60In. | Пускорегулирующая аппаратура | PPCTR | MCC | SystemePact MCC - Контакторы для конд. | CTR | SystemePact MCP - Пускорег. Оптимум | SPO | Энергетика Оптимальная | EC001079 | Магнитный пускатель (контактор) для емкостной нагрузки | 7 | Китай | https://static-pcsp.systeme.ru/image/S9-BBvymK-XgBOdc6419a2d6af54a1679401686.jpeg | https://static-pcsp.systeme.ru/image/S9-BBvymK-XgBOdc6419a2d6af54a1679401686.jpeg | 1 | нет | [9 empty] | https://api.systeme.ru/product/media/download/988325 https://api.systeme.ru/product/media/download/988525 | контакторы пускорегулирующая аппаратура реле пускатели автоматические выключатели для защиты электродвигателя реактивная мощность компенсация Контроллер УКРМ конденсатор антирезонансный дроссель | https://api.systeme.ru/product/media/download/989606 |  | https://api.systeme.ru/certificates/default/download/2934 | С-ТР ТС-ЭМС С-ТР ТС-НВО | ЕАЭС RU С-CN.НВ26.В.02533_22 |  |  | https://www.youtube.com/watch?v=OqmhYTUmSwc https://www.youtube.com/watch?v=AzqreZNanvk https://rutube.ru/video/970b30cc08b169864bd56eb055062c4b/?p=U4pRG2ZONeZPRiaS4JqceA https://vkvideo.ru/video-227259215_456239118 | 14550 | штука |  | 1 | PCE CAR | 1 3 | 1 20 | шт. шт. | 4680409071748 14680409071745 | 13.7 31 | 5 29.5 | 13.8 30.5 | см. см. | 0.62 13.72 | кг. кг. |  |  | 3 | 0 | 1 | 2 |  |  | 24...24 В | 24...24 В | Винтовое соединение (EV000415) |  | AC (перемен.) (EV000460) | [5 empty] | 20 кВАр | 24 | [77 empty] | Срок гарантии на данное оборудование составляет 5 лет с момента отгрузки со склада Систэм Электрик, с подтверждением соответствующим документом | Подлежит замене
MC1DLKE7 | КОНТАКТОР MC1D ДЛЯ КОНДЕНСАТОРНЫХ БАТАРЕЙ 20 КВАР 1НО/2НЗ 48V 50/60ГЦ | Systeme Electric |  |  |  | 8536490000 | Прочие реле | Контактор серии SystemePact MC1D для конденсаторных батарей, номинальная мощность – 20 кВАр, 3P, 1НО+2НЗ, напряжение управления – 48 В пер.тока, категория применения – AC-6b, монтаж – на DIN-рейке или на монтажной плате с помощью винтовых зажимов. Контакторы серии SystemePact M MC1DE…WK предназначены для коммутации трехфазных одно- и многоступенчатых конденсаторных батарей, оснащены блоком контактов предварительного срабатывания и гасящих резисторов, ограничивающих величину тока до 60In. | Пускорегулирующая аппаратура | PPCTR | MCC | SystemePact MCC - Контакторы для конд. | CTR | SystemePact MCP - Пускорег. Оптимум | SPO | Энергетика Оптимальная | EC001079 | Магнитный пускатель (контактор) для емкостной нагрузки | 7 | Китай | https://static-pcsp.systeme.ru/image/S9-BBvymK-XgBOdc6419a2d6af54a1679401686.jpeg | https://static-pcsp.systeme.ru/image/S9-BBvymK-XgBOdc6419a2d6af54a1679401686.jpeg | 1 | нет | [9 empty] | https://api.systeme.ru/product/media/download/988325 https://api.systeme.ru/product/media/download/988525 | контакторы пускорегулирующая аппаратура реле пускатели автоматические выключатели для защиты электродвигателя реактивная мощность компенсация Контроллер УКРМ конденсатор антирезонансный дроссель | https://api.systeme.ru/product/media/download/989606 |  | https://api.systeme.ru/certificates/default/download/2934 | С-ТР ТС-ЭМС С-ТР ТС-НВО | ЕАЭС RU С-CN.НВ26.В.02533_22 |  |  | https://www.youtube.com/watch?v=OqmhYTUmSwc https://www.youtube.com/watch?v=AzqreZNanvk https://rutube.ru/video/970b30cc08b169864bd56eb055062c4b/?p=U4pRG2ZONeZPRiaS4JqceA https://vkvideo.ru/video-227259215_456239118 | 14550 | штука |  | 1 | PCE CAR | 1 3 | 1 20 | шт. шт. | 4680409071762 14680409071769 | 13.7 31 | 5 29.5 | 13.8 30.5 | см. см. | 0.62 13.72 | кг. кг. |  |  | 3 | 0 | 1 | 2 |  |  | 48...48 В | 48...48 В | Винтовое соединение (EV000415) |  | AC (перемен.) (EV000460) | [5 empty] | 20 кВАр | 48 | [77 empty] | Срок гарантии на данное оборудование составляет 5 лет с момента отгрузки со склада Систэм Электрик, с подтверждением соответствующим документом | Подлежит замене
MC1DLKF7 | КОНТАКТОР MC1D ДЛЯ КОНДЕНСАТОРНЫХ БАТАРЕЙ 20 КВАР 1НО/2НЗ 110V 50/60ГЦ | Systeme Electric |  |  |  | 8536490000 | Прочие реле | Контактор серии SystemePact MC1D для конденсаторных батарей, номинальная мощность – 20 кВАр, 3P, 1НО+2НЗ, напряжение управления – 110 В пер.тока, категория применения – AC-6b, монтаж – на DIN-рейке или на монтажной плате с помощью винтовых зажимов. Контакторы серии SystemePact M MC1DE…WK предназначены для коммутации трехфазных одно- и многоступенчатых конденсаторных батарей, оснащены блоком контактов предварительного срабатывания и гасящих резисторов, ограничивающих величину тока до 60In. | Пускорегулирующая аппаратура | PPCTR | MCC | SystemePact MCC - Контакторы для конд. | CTR | SystemePact MCP - Пускорег. Оптимум | SPO | Энергетика Оптимальная | EC001079 | Магнитный пускатель (контактор) для емкостной нагрузки | 7 | Китай | https://static-pcsp.systeme.ru/image/S9-BBvymK-XgBOdc6419a2d6af54a1679401686.jpeg | https://static-pcsp.systeme.ru/image/S9-BBvymK-XgBOdc6419a2d6af54a1679401686.jpeg | 1 | нет | [9 empty] | https://api.systeme.ru/product/media/download/988325 https://api.systeme.ru/product/media/download/988525 | контакторы пускорегулирующая аппаратура реле пускатели автоматические выключатели для защиты электродвигателя реактивная мощность компенсация Контроллер УКРМ конденсатор антирезонансный дроссель | https://api.systeme.ru/product/media/download/989606 |  | https://api.systeme.ru/certificates/default/download/2934 | С-ТР ТС-ЭМС С-ТР ТС-НВО | ЕАЭС RU С-CN.НВ26.В.02533_22 |  |  | https://www.youtube.com/watch?v=OqmhYTUmSwc https://www.youtube.com/watch?v=AzqreZNanvk https://rutube.ru/video/970b30cc08b169864bd56eb055062c4b/?p=U4pRG2ZONeZPRiaS4JqceA https://vkvideo.ru/video-227259215_456239118 | 14550 | штука |  | 1 | PCE CAR | 1 3 | 1 20 | шт. шт. | 4680409071779 14680409071776 | 13.7 31 | 5 29.5 | 13.8 30.5 | см. см. | 0.62 13.72 | кг. кг. |  |  | 3 | 0 | 1 | 2 |  |  | 110...110 В | 110...110 В | Винтовое соединение (EV000415) |  | AC (перемен.) (EV000460) | [5 empty] | 20 кВАр | 110 | [77 empty] | Срок гарантии на данное оборудование составляет 5 лет с момента отгрузки со склада Систэм Электрик, с подтверждением соответствующим документом | Подлежит замене
MC1DLKM7 | КОНТАКТОР MC1D ДЛЯ КОНДЕНСАТОРНЫХ БАТАРЕЙ 20 КВАР 1НО/2НЗ 220V 50/60ГЦ | Systeme Electric |  |  |  | 8536490000 | Прочие реле | Контактор серии SystemePact MC1D для конденсаторных батарей, номинальная мощность – 20 кВАр, 3P, 1НО+2НЗ, напряжение управления – 220 В пер.тока, категория применения – AC-6b, монтаж – на DIN-рейке или на монтажной плате с помощью винтовых зажимов. Контакторы серии SystemePact M MC1DE…WK предназначены для коммутации трехфазных одно- и многоступенчатых конденсаторных батарей, оснащены блоком контактов предварительного срабатывания и гасящих резисторов, ограничивающих величину тока до 60In. | Пускорегулирующая аппаратура | PPCTR | MCC | SystemePact MCC - Контакторы для конд. | CTR | SystemePact MCP - Пускорег. Оптимум | SPO | Энергетика Оптимальная | EC001079 | Магнитный пускатель (контактор) для емкостной нагрузки | 7 | Китай | https://static-pcsp.systeme.ru/image/S9-BBvymK-XgBOdc6419a2d6af54a1679401686.jpeg | https://static-pcsp.systeme.ru/image/S9-BBvymK-XgBOdc6419a2d6af54a1679401686.jpeg | 1 | нет | [9 empty] | https://api.systeme.ru/product/media/download/988325 https://api.systeme.ru/product/media/download/988525 | контакторы пускорегулирующая аппаратура реле пускатели автоматические выключатели для защиты электродвигателя реактивная мощность компенсация Контроллер УКРМ конденсатор антирезонансный дроссель | https://api.systeme.ru/product/media/download/989606 |  | https://api.systeme.ru/certificates/default/download/2934 | С-ТР ТС-ЭМС С-ТР ТС-НВО | ЕАЭС RU С-CN.НВ26.В.02533_22 |  |  | https://www.youtube.com/watch?v=OqmhYTUmSwc https://www.youtube.com/watch?v=AzqreZNanvk https://rutube.ru/video/970b30cc08b169864bd56eb055062c4b/?p=U4pRG2ZONeZPRiaS4JqceA https://vkvideo.ru/video-227259215_456239118 | 14550 | штука | 0 | 1 | PCE CAR | 1 3 | 1 20 | шт. шт. | 4680409071786 14680409071783 | 13.7 31 | 5 29.5 | 13.8 30.5 | см. см. | 0.591 13.72 | кг. кг. |  |  | 3 | 0 | 1 | 2 |  |  | 220...220 В | 220...220 В | Винтовое соединение (EV000415) |  | AC (перемен.) (EV000460) | [5 empty] | 20 кВАр | 220 | [77 empty] | Срок гарантии на данное оборудование составляет 5 лет с момента отгрузки со склада Систэм Электрик, с подтверждением соответствующим документом | Подлежит замене
MC1DLKQ7 | КОНТАКТОР MC1D ДЛЯ КОНДЕНСАТОРНЫХ БАТАРЕЙ 20 КВАР 1НО/2НЗ 380V 50/60ГЦ | Systeme Electric |  |  |  | 8536490000 | Прочие реле | Контактор серии SystemePact MC1D для конденсаторных батарей, номинальная мощность – 20 кВАр, 3P, 1НО+2НЗ, напряжение управления – 380 В пер.тока, категория применения – AC-6b, монтаж – на DIN-рейке или на монтажной плате с помощью винтовых зажимов. Контакторы серии SystemePact M MC1DE…WK предназначены для коммутации трехфазных одно- и многоступенчатых конденсаторных батарей, оснащены блоком контактов предварительного срабатывания и гасящих резисторов, ограничивающих величину тока до 60In. | Пускорегулирующая аппаратура | PPCTR | MCC | SystemePact MCC - Контакторы для конд. | CTR | SystemePact MCP - Пускорег. Оптимум | SPO | Энергетика Оптимальная | EC001079 | Магнитный пускатель (контактор) для емкостной нагрузки | 7 | Китай | https://static-pcsp.systeme.ru/image/S9-BBvymK-XgBOdc6419a2d6af54a1679401686.jpeg | https://static-pcsp.systeme.ru/image/S9-BBvymK-XgBOdc6419a2d6af54a1679401686.jpeg | 1 | нет | [9 empty] | https://api.systeme.ru/product/media/download/988325 https://api.systeme.ru/product/media/download/988525 | контакторы пускорегулирующая аппаратура реле пускатели автоматические выключатели для защиты электродвигателя реактивная мощность компенсация Контроллер УКРМ конденсатор антирезонансный дроссель | https://api.systeme.ru/product/media/download/989606 |  | https://api.systeme.ru/certificates/default/download/2934 | С-ТР ТС-ЭМС С-ТР ТС-НВО | ЕАЭС RU С-CN.НВ26.В.02533_22 |  |  | https://www.youtube.com/watch?v=OqmhYTUmSwc https://www.youtube.com/watch?v=AzqreZNanvk https://rutube.ru/video/970b30cc08b169864bd56eb055062c4b/?p=U4pRG2ZONeZPRiaS4JqceA https://vkvideo.ru/video-227259215_456239118 | 14750 | штука |  | 1 | PCE CAR | 1 3 | 1 20 | шт. шт. | 4680409071793 14680409071790 | 13.7 31 | 5 29.5 | 13.8 30.5 | см. см. | 0.62 13.72 | кг. кг. |  |  | 3 | 0 | 1 | 2 |  |  | 380...380 В | 380...380 В | Винтовое соединение (EV000415) |  | AC (перемен.) (EV000460) | [5 empty] | 20 кВАр | 380 | [77 empty] | Срок гарантии на данное оборудование составляет 5 лет с момента отгрузки со склада Систэм Электрик, с подтверждением соответствующим документом | Подлежит замене
MC1DMKB7 | КОНТАКТОР MC1D ДЛЯ КОНДЕНСАТОРНЫХ БАТАРЕЙ 25 КВАР 1НО/2НЗ 24V 50/60ГЦ | Systeme Electric |  |  |  | 8536490000 | Прочие реле | Контактор серии SystemePact MC1D для конденсаторных батарей, номинальная мощность – 25 кВАр, 3P, 1НО+2НЗ, напряжение управления – 24 В пер.тока, категория применения – AC-6b, монтаж – на DIN-рейке или на монтажной плате с помощью винтовых зажимов. Контакторы серии SystemePact M MC1DE…WK предназначены для коммутации трехфазных одно- и многоступенчатых конденсаторных батарей, оснащены блоком контактов предварительного срабатывания и гасящих резисторов, ограничивающих величину тока до 60In. | Пускорегулирующая аппаратура | PPCTR | MCC | SystemePact MCC - Контакторы для конд. | CTR | SystemePact MCP - Пускорег. Оптимум | SPO | Энергетика Оптимальная | EC001079 | Магнитный пускатель (контактор) для емкостной нагрузки | 7 | Китай | https://static-pcsp.systeme.ru/image/S9-BBvymK-XgBOdc6419a2d6af54a1679401686.jpeg | https://static-pcsp.systeme.ru/image/S9-BBvymK-XgBOdc6419a2d6af54a1679401686.jpeg | 1 | нет | [9 empty] | https://api.systeme.ru/product/media/download/988325 https://api.systeme.ru/product/media/download/988525 | контакторы пускорегулирующая аппаратура реле пускатели автоматические выключатели для защиты электродвигателя реактивная мощность компенсация Контроллер УКРМ конденсатор антирезонансный дроссель | https://api.systeme.ru/product/media/download/989606 |  | https://api.systeme.ru/certificates/default/download/2934 | С-ТР ТС-ЭМС С-ТР ТС-НВО | ЕАЭС RU С-CN.НВ26.В.02533_22 |  |  | https://www.youtube.com/watch?v=OqmhYTUmSwc https://www.youtube.com/watch?v=AzqreZNanvk https://rutube.ru/video/970b30cc08b169864bd56eb055062c4b/?p=U4pRG2ZONeZPRiaS4JqceA https://vkvideo.ru/video-227259215_456239118 | 14750 | штука |  | 1 | PCE CAR | 1 3 | 1 20 | шт. шт. | 4680409071809 14680409071806 | 13.7 31 | 5 29.5 | 13.8 30.5 | см. см. | 0.62 13.72 | кг. кг. |  |  | 3 | 0 | 1 | 2 |  |  | 24...24 В | 24...24 В | Винтовое соединение (EV000415) |  | AC (перемен.) (EV000460) | [5 empty] | 25 кВАр | 24 | [77 empty] | Срок гарантии на данное оборудование составляет 5 лет с момента отгрузки со склада Систэм Электрик, с подтверждением соответствующим документом | Подлежит замене
MC1DMKE7 | КОНТАКТОР MC1D ДЛЯ КОНДЕНСАТОРНЫХ БАТАРЕЙ 25 КВАР 1НО/2НЗ 48V 50/60ГЦ | Systeme Electric |  |  |  | 8536490000 | Прочие реле | Контактор серии SystemePact MC1D для конденсаторных батарей, номинальная мощность – 25 кВАр, 3P, 1НО+2НЗ, напряжение управления – 48 В пер.тока, категория применения – AC-6b, монтаж – на DIN-рейке или на монтажной плате с помощью винтовых зажимов. Контакторы серии SystemePact M MC1DE…WK предназначены для коммутации трехфазных одно- и многоступенчатых конденсаторных батарей, оснащены блоком контактов предварительного срабатывания и гасящих резисторов, ограничивающих величину тока до 60In. | Пускорегулирующая аппаратура | PPCTR | MCC | SystemePact MCC - Контакторы для конд. | CTR | SystemePact MCP - Пускорег. Оптимум | SPO | Энергетика Оптимальная | EC001079 | Магнитный пускатель (контактор) для емкостной нагрузки | 7 | Китай | https://static-pcsp.systeme.ru/image/S9-BBvymK-XgBOdc6419a2d6af54a1679401686.jpeg | https://static-pcsp.systeme.ru/image/S9-BBvymK-XgBOdc6419a2d6af54a1679401686.jpeg | 1 | нет | [9 empty] | https://api.systeme.ru/product/media/download/988325 https://api.systeme.ru/product/media/download/988525 | контакторы пускорегулирующая аппаратура реле пускатели автоматические выключатели для защиты электродвигателя реактивная мощность компенсация Контроллер УКРМ конденсатор антирезонансный дроссель | https://api.systeme.ru/product/media/download/989606 |  | https://api.systeme.ru/certificates/default/download/2934 | С-ТР ТС-ЭМС С-ТР ТС-НВО | ЕАЭС RU С-CN.НВ26.В.02533_22 |  |  | https://www.youtube.com/watch?v=OqmhYTUmSwc https://www.youtube.com/watch?v=AzqreZNanvk https://rutube.ru/video/970b30cc08b169864bd56eb055062c4b/?p=U4pRG2ZONeZPRiaS4JqceA https://vkvideo.ru/video-227259215_456239118 | 14750 | штука |  | 1 | PCE CAR | 1 3 | 1 20 | шт. шт. | 4680409071892 14680409071899 | 13.7 31 | 5 29.5 | 13.8 30.5 | см. см. | 0.62 13.72 | кг. кг. |  |  | 3 | 0 | 1 | 2 |  |  | 48...48 В | 48...48 В | Винтовое соединение (EV000415) |  | AC (перемен.) (EV000460) | [5 empty] | 25 кВАр | 48 | [77 empty] | Срок гарантии на данное оборудование составляет 5 лет с момента отгрузки со склада Систэм Электрик, с подтверждением соответствующим документом | Подлежит замене
MC1DMKF7 | КОНТАКТОР MC1D ДЛЯ КОНДЕНСАТОРНЫХ БАТАРЕЙ 25 КВАР 1НО/2НЗ 110V 50/60ГЦ | Systeme Electric |  |  |  | 8536490000 | Прочие реле | Контактор серии SystemePact MC1D для конденсаторных батарей, номинальная мощность – 25 кВАр, 3P, 1НО+2НЗ, напряжение управления – 110 В пер.тока, категория применения – AC-6b, монтаж – на DIN-рейке или на монтажной плате с помощью винтовых зажимов. Контакторы серии SystemePact M MC1DE…WK предназначены для коммутации трехфазных одно- и многоступенчатых конденсаторных батарей, оснащены блоком контактов предварительного срабатывания и гасящих резисторов, ограничивающих величину тока до 60In. | Пускорегулирующая аппаратура | PPCTR | MCC | SystemePact MCC - Контакторы для конд. | CTR | SystemePact MCP - Пускорег. Оптимум | SPO | Энергетика Оптимальная | EC001079 | Магнитный пускатель (контактор) для емкостной нагрузки | 7 | Китай | https://static-pcsp.systeme.ru/image/S9-BBvymK-XgBOdc6419a2d6af54a1679401686.jpeg | https://static-pcsp.systeme.ru/image/S9-BBvymK-XgBOdc6419a2d6af54a1679401686.jpeg | 1 | нет | [9 empty] | https://api.systeme.ru/product/media/download/988325 https://api.systeme.ru/product/media/download/988525 | контакторы пускорегулирующая аппаратура реле пускатели автоматические выключатели для защиты электродвигателя реактивная мощность компенсация Контроллер УКРМ конденсатор антирезонансный дроссель | https://api.systeme.ru/product/media/download/989606 |  | https://api.systeme.ru/certificates/default/download/2934 | С-ТР ТС-ЭМС С-ТР ТС-НВО | ЕАЭС RU С-CN.НВ26.В.02533_22 |  |  | https://www.youtube.com/watch?v=OqmhYTUmSwc https://www.youtube.com/watch?v=AzqreZNanvk https://rutube.ru/video/970b30cc08b169864bd56eb055062c4b/?p=U4pRG2ZONeZPRiaS4JqceA https://vkvideo.ru/video-227259215_456239118 | 14750 | штука |  | 1 | PCE CAR | 1 3 | 1 20 | шт. шт. | 4680409071908 14680409071905 | 13.7 31 | 5 29.5 | 13.8 30.5 | см. см. | 0.62 13.72 | кг. кг. |  |  | 3 | 0 | 1 | 2 |  |  | 110...110 В | 110...110 В | Винтовое соединение (EV000415) |  | AC (перемен.) (EV000460) | [5 empty] | 25 кВАр | 110 | [77 empty] | Срок гарантии на данное оборудование составляет 5 лет с момента отгрузки со склада Систэм Электрик, с подтверждением соответствующим документом | Подлежит замене
MC1DMKM7 | КОНТАКТОР MC1D ДЛЯ КОНДЕНСАТОРНЫХ БАТАРЕЙ 25 КВАР 1НО/2НЗ 220V 50/60ГЦ | Systeme Electric |  |  |  | 8536490000 | Прочие реле | Контактор серии SystemePact MC1D для конденсаторных батарей, номинальная мощность – 25 кВАр, 3P, 1НО+2НЗ, напряжение управления – 220 В пер.тока, категория применения – AC-6b, монтаж – на DIN-рейке или на монтажной плате с помощью винтовых зажимов. Контакторы серии SystemePact M MC1DE…WK предназначены для коммутации трехфазных одно- и многоступенчатых конденсаторных батарей, оснащены блоком контактов предварительного срабатывания и гасящих резисторов, ограничивающих величину тока до 60In. | Пускорегулирующая аппаратура | PPCTR | MCC | SystemePact MCC - Контакторы для конд. | CTR | SystemePact MCP - Пускорег. Оптимум | SPO | Энергетика Оптимальная | EC001079 | Магнитный пускатель (контактор) для емкостной нагрузки | 7 | Китай | https://static-pcsp.systeme.ru/image/S9-BBvymK-XgBOdc6419a2d6af54a1679401686.jpeg | https://static-pcsp.systeme.ru/image/S9-BBvymK-XgBOdc6419a2d6af54a1679401686.jpeg | 1 | нет | [9 empty] | https://api.systeme.ru/product/media/download/988325 https://api.systeme.ru/product/media/download/988525 | контакторы пускорегулирующая аппаратура реле пускатели автоматические выключатели для защиты электродвигателя реактивная мощность компенсация Контроллер УКРМ конденсатор антирезонансный дроссель | https://api.systeme.ru/product/media/download/989606 |  | https://api.systeme.ru/certificates/default/download/2934 | С-ТР ТС-ЭМС С-ТР ТС-НВО | ЕАЭС RU С-CN.НВ26.В.02533_22 |  |  | https://www.youtube.com/watch?v=OqmhYTUmSwc https://www.youtube.com/watch?v=AzqreZNanvk https://rutube.ru/video/970b30cc08b169864bd56eb055062c4b/?p=U4pRG2ZONeZPRiaS4JqceA https://vkvideo.ru/video-227259215_456239118 | 14750 | штука |  | 1 | PCE CAR | 1 3 | 1 20 | шт. шт. | 4680409071915 14680409071912 | 13.7 31 | 5 29.5 | 13.8 30.5 | см. см. | 0.62 13.72 | кг. кг. |  |  | 3 | 0 | 1 | 2 |  |  | 220...220 В | 220...220 В | Винтовое соединение (EV000415) |  | AC (перемен.) (EV000460) | [5 empty] | 25 кВАр | 220 | [77 empty] | Срок гарантии на данное оборудование составляет 5 лет с момента отгрузки со склада Систэм Электрик, с подтверждением соответствующим документом | Подлежит замене
MC1DMKQ7 | КОНТАКТОР MC1D ДЛЯ КОНДЕНСАТОРНЫХ БАТАРЕЙ 25 КВАР 1НО/2НЗ 380V 50/60ГЦ | Systeme Electric |  |  |  | 8536490000 | Прочие реле | Контактор серии SystemePact MC1D для конденсаторных батарей, номинальная мощность – 25 кВАр, 3P, 1НО+2НЗ, напряжение управления – 380 В пер.тока, категория применения – AC-6b, монтаж – на DIN-рейке или на монтажной плате с помощью винтовых зажимов. Контакторы серии SystemePact M MC1DE…WK предназначены для коммутации трехфазных одно- и многоступенчатых конденсаторных батарей, оснащены блоком контактов предварительного срабатывания и гасящих резисторов, ограничивающих величину тока до 60In. | Пускорегулирующая аппаратура | PPCTR | MCC | SystemePact MCC - Контакторы для конд. | CTR | SystemePact MCP - Пускорег. Оптимум | SPO | Энергетика Оптимальная | EC001079 | Магнитный пускатель (контактор) для емкостной нагрузки | 7 | Китай | https://static-pcsp.systeme.ru/image/S9-BBvymK-XgBOdc6419a2d6af54a1679401686.jpeg | https://static-pcsp.systeme.ru/image/S9-BBvymK-XgBOdc6419a2d6af54a1679401686.jpeg | 1 | нет | [9 empty] | https://api.systeme.ru/product/media/download/988325 https://api.systeme.ru/product/media/download/988525 | контакторы пускорегулирующая аппаратура реле пускатели автоматические выключатели для защиты электродвигателя реактивная мощность компенсация Контроллер УКРМ конденсатор антирезонансный дроссель | https://api.systeme.ru/product/media/download/989606 |  | https://api.systeme.ru/certificates/default/download/2934 | С-ТР ТС-ЭМС С-ТР ТС-НВО | ЕАЭС RU С-CN.НВ26.В.02533_22 |  |  | https://www.youtube.com/watch?v=OqmhYTUmSwc https://www.youtube.com/watch?v=AzqreZNanvk https://rutube.ru/video/970b30cc08b169864bd56eb055062c4b/?p=U4pRG2ZONeZPRiaS4JqceA https://vkvideo.ru/video-227259215_456239118 | 14750 | штука |  | 1 | PCE CAR | 1 3 | 1 20 | шт. шт. | 4680409071922 14680409071929 | 13.7 31 | 5 29.5 | 13.8 30.5 | см. см. | 0.62 13.72 | кг. кг. |  |  | 3 | 0 | 1 | 2 |  |  | 380...380 В | 380...380 В | Винтовое соединение (EV000415) |  | AC (перемен.) (EV000460) | [5 empty] | 25 кВАр | 380 | [77 empty] | Срок гарантии на данное оборудование составляет 5 лет с момента отгрузки со склада Систэм Электрик, с подтверждением соответствующим документом | Подлежит замене
MC1DPKB7 | КОНТАКТОР MC1D ДЛЯ КОНДЕНСАТОРНЫХ БАТАРЕЙ 33.3 КВАР 1НО/2НЗ 24V 50/60ГЦ | Systeme Electric |  |  |  | 8536490000 | Прочие реле | Контактор серии SystemePact MC1D для конденсаторных батарей, номинальная мощность – 33.30 кВАр, 3P, 1НО+2НЗ, напряжение управления – 24 В пер.тока, категория применения – AC-6b, монтаж – на DIN-рейке или на монтажной плате с помощью винтовых зажимов. Контакторы серии SystemePact M MC1DE…WK предназначены для коммутации трехфазных одно- и многоступенчатых конденсаторных батарей, оснащены блоком контактов предварительного срабатывания и гасящих резисторов, ограничивающих величину тока до 60In. | Пускорегулирующая аппаратура | PPCTR | MCC | SystemePact MCC - Контакторы для конд. | CTR | SystemePact MCP - Пускорег. Оптимум | SPO | Энергетика Оптимальная | EC001079 | Магнитный пускатель (контактор) для емкостной нагрузки | 7 | Китай | https://static-pcsp.systeme.ru/image/fe3FCF-_3Pu53q626419a2da02a901679401690.jpeg | https://static-pcsp.systeme.ru/image/fe3FCF-_3Pu53q626419a2da02a901679401690.jpeg | 1 | нет | [9 empty] | https://api.systeme.ru/product/media/download/988325 https://api.systeme.ru/product/media/download/988525 | контакторы пускорегулирующая аппаратура реле пускатели автоматические выключатели для защиты электродвигателя реактивная мощность компенсация Контроллер УКРМ конденсатор антирезонансный дроссель | https://api.systeme.ru/product/media/download/989606 |  | https://api.systeme.ru/certificates/default/download/2934 | С-ТР ТС-ЭМС С-ТР ТС-НВО | ЕАЭС RU С-CN.НВ26.В.02533_22 |  |  | https://www.youtube.com/watch?v=OqmhYTUmSwc https://www.youtube.com/watch?v=AzqreZNanvk https://rutube.ru/video/970b30cc08b169864bd56eb055062c4b/?p=U4pRG2ZONeZPRiaS4JqceA https://vkvideo.ru/video-227259215_456239118 | 26850 | штука |  | 1 | PCE CAR | 1 3 | 1 10 | шт. шт. | 4680409071939 14680409071936 | 15.6 40 | 6.8 34 | 17 19 | см. см. | 1.19 13.27 | кг. кг. |  |  | 3 | 0 | 1 | 2 |  |  | 24...24 В | 24...24 В | Винтовое соединение (EV000415) |  | AC (перемен.) (EV000460) | [5 empty] | 33.3 кВАр | 24 | [77 empty] | Срок гарантии на данное оборудование составляет 5 лет с момента отгрузки со склада Систэм Электрик, с подтверждением соответствующим документом | Подлежит замене
MC1DPKE7 | КОНТАКТОР MC1D ДЛЯ КОНДЕНСАТОРНЫХ БАТАРЕЙ 33.3 КВАР 1НО/2НЗ 48V 50/60ГЦ | Systeme Electric |  |  |  | 8536490000 | Прочие реле | Контактор серии SystemePact MC1D для конденсаторных батарей, номинальная мощность – 33.30 кВАр, 3P, 1НО+2НЗ, напряжение управления – 48 В пер.тока, категория применения – AC-6b, монтаж – на DIN-рейке или на монтажной плате с помощью винтовых зажимов. Контакторы серии SystemePact M MC1DE…WK предназначены для коммутации трехфазных одно- и многоступенчатых конденсаторных батарей, оснащены блоком контактов предварительного срабатывания и гасящих резисторов, ограничивающих величину тока до 60In. | Пускорегулирующая аппаратура | PPCTR | MCC | SystemePact MCC - Контакторы для конд. | CTR | SystemePact MCP - Пускорег. Оптимум | SPO | Энергетика Оптимальная | EC001079 | Магнитный пускатель (контактор) для емкостной нагрузки | 7 | Китай | https://static-pcsp.systeme.ru/image/fe3FCF-_3Pu53q626419a2da02a901679401690.jpeg | https://static-pcsp.systeme.ru/image/fe3FCF-_3Pu53q626419a2da02a901679401690.jpeg | 1 | нет | [9 empty] | https://api.systeme.ru/product/media/download/988325 https://api.systeme.ru/product/media/download/988525 | контакторы пускорегулирующая аппаратура реле пускатели автоматические выключатели для защиты электродвигателя реактивная мощность компенсация Контроллер УКРМ конденсатор антирезонансный дроссель | https://api.systeme.ru/product/media/download/989606 |  | https://api.systeme.ru/certificates/default/download/2934 | С-ТР ТС-ЭМС С-ТР ТС-НВО | ЕАЭС RU С-CN.НВ26.В.02533_22 |  |  | https://www.youtube.com/watch?v=OqmhYTUmSwc https://www.youtube.com/watch?v=AzqreZNanvk https://rutube.ru/video/970b30cc08b169864bd56eb055062c4b/?p=U4pRG2ZONeZPRiaS4JqceA https://vkvideo.ru/video-227259215_456239118 | 26850 | штука |  | 1 | PCE CAR | 1 3 | 1 10 | шт. шт. | 4680409071953 14680409071950 | 15.6 40 | 6.8 34 | 17 19 | см. см. | 1.19 13.27 | кг. кг. |  |  | 3 | 0 | 1 | 2 |  |  | 48...48 В | 48...48 В | Винтовое соединение (EV000415) |  | AC (перемен.) (EV000460) | [5 empty] | 33.3 кВАр | 48 | [77 empty] | Срок гарантии на данное оборудование составляет 5 лет с момента отгрузки со склада Систэм Электрик, с подтверждением соответствующим документом | Подлежит замене
MC1DPKF7 | КОНТАКТОР MC1D ДЛЯ КОНДЕНСАТОРНЫХ БАТАРЕЙ 33.3 КВАР 1НО/2НЗ 110V 50/60ГЦ | Systeme Electric |  |  |  | 8536490000 | Прочие реле | Контактор серии SystemePact MC1D для конденсаторных батарей, номинальная мощность – 33.30 кВАр, 3P, 1НО+2НЗ, напряжение управления – 110 В пер.тока, категория применения – AC-6b, монтаж – на DIN-рейке или на монтажной плате с помощью винтовых зажимов. Контакторы серии SystemePact M MC1DE…WK предназначены для коммутации трехфазных одно- и многоступенчатых конденсаторных батарей, оснащены блоком контактов предварительного срабатывания и гасящих резисторов, ограничивающих величину тока до 60In. | Пускорегулирующая аппаратура | PPCTR | MCC | SystemePact MCC - Контакторы для конд. | CTR | SystemePact MCP - Пускорег. Оптимум | SPO | Энергетика Оптимальная | EC001079 | Магнитный пускатель (контактор) для емкостной нагрузки | 7 | Китай | https://static-pcsp.systeme.ru/image/fe3FCF-_3Pu53q626419a2da02a901679401690.jpeg | https://static-pcsp.systeme.ru/image/fe3FCF-_3Pu53q626419a2da02a901679401690.jpeg | 1 | нет | [9 empty] | https://api.systeme.ru/product/media/download/988325 https://api.systeme.ru/product/media/download/988525 | контакторы пускорегулирующая аппаратура реле пускатели автоматические выключатели для защиты электродвигателя реактивная мощность компенсация Контроллер УКРМ конденсатор антирезонансный дроссель | https://api.systeme.ru/product/media/download/989606 |  | https://api.systeme.ru/certificates/default/download/2934 | С-ТР ТС-ЭМС С-ТР ТС-НВО | ЕАЭС RU С-CN.НВ26.В.02533_22 |  |  | https://www.youtube.com/watch?v=OqmhYTUmSwc https://www.youtube.com/watch?v=AzqreZNanvk https://rutube.ru/video/970b30cc08b169864bd56eb055062c4b/?p=U4pRG2ZONeZPRiaS4JqceA https://vkvideo.ru/video-227259215_456239118 | 26850 | штука |  | 1 | PCE CAR | 1 3 | 1 10 | шт. шт. | 4680409071960 14680409071967 | 15.6 40 | 6.8 34 | 17 19 | см. см. | 1.19 13.27 | кг. кг. |  |  | 3 | 0 | 1 | 2 |  |  | 110...110 В | 110...110 В | Винтовое соединение (EV000415) |  | AC (перемен.) (EV000460) | [5 empty] | 33.3 кВАр | 110 | [77 empty] | Срок гарантии на данное оборудование составляет 5 лет с момента отгрузки со склада Систэм Электрик, с подтверждением соответствующим документом | Подлежит замене
MC1DPKM7 | КОНТАКТОР MC1D ДЛЯ КОНДЕНСАТОРНЫХ БАТАРЕЙ 33.3 КВАР 1НО/2НЗ 220V 50/60ГЦ | Systeme Electric |  |  |  | 8536490000 | Прочие реле | Контактор серии SystemePact MC1D для конденсаторных батарей, номинальная мощность – 33.30 кВАр, 3P, 1НО+2НЗ, напряжение управления – 220 В пер.тока, категория применения – AC-6b, монтаж – на DIN-рейке или на монтажной плате с помощью винтовых зажимов. Контакторы серии SystemePact M MC1DE…WK предназначены для коммутации трехфазных одно- и многоступенчатых конденсаторных батарей, оснащены блоком контактов предварительного срабатывания и гасящих резисторов, ограничивающих величину тока до 60In. | Пускорегулирующая аппаратура | PPCTR | MCC | SystemePact MCC - Контакторы для конд. | CTR | SystemePact MCP - Пускорег. Оптимум | SPO | Энергетика Оптимальная | EC001079 | Магнитный пускатель (контактор) для емкостной нагрузки | 7 | Китай | https://static-pcsp.systeme.ru/image/fe3FCF-_3Pu53q626419a2da02a901679401690.jpeg | https://static-pcsp.systeme.ru/image/fe3FCF-_3Pu53q626419a2da02a901679401690.jpeg | 1 | нет | [9 empty] | https://api.systeme.ru/product/media/download/988325 https://api.systeme.ru/product/media/download/988525 | контакторы пускорегулирующая аппаратура реле пускатели автоматические выключатели для защиты электродвигателя реактивная мощность компенсация Контроллер УКРМ конденсатор антирезонансный дроссель | https://api.systeme.ru/product/media/download/989606 |  | https://api.systeme.ru/certificates/default/download/2934 | С-ТР ТС-ЭМС С-ТР ТС-НВО | ЕАЭС RU С-CN.НВ26.В.02533_22 |  |  | https://www.youtube.com/watch?v=OqmhYTUmSwc https://www.youtube.com/watch?v=AzqreZNanvk https://rutube.ru/video/970b30cc08b169864bd56eb055062c4b/?p=U4pRG2ZONeZPRiaS4JqceA https://vkvideo.ru/video-227259215_456239118 | 26850 | штука | 0 | 1 | PCE CAR | 1 3 | 1 10 | шт. шт. | 4680409071977 14680409071974 | 15.6 40 | 6.8 34 | 17 19 | см. см. | 1.168 13.27 | кг. кг. |  |  | 3 | 0 | 1 | 2 |  |  | 220...220 В | 220...220 В | Винтовое соединение (EV000415) |  | AC (перемен.) (EV000460) | [5 empty] | 33.3 кВАр | 220 | [77 empty] | Срок гарантии на данное оборудование составляет 5 лет с момента отгрузки со склада Систэм Электрик, с подтверждением соответствующим документом | Подлежит замене
MC1DPKQ7 | КОНТАКТОР MC1D ДЛЯ КОНДЕНСАТОРНЫХ БАТАРЕЙ 33.3 КВАР 1НО/2НЗ 380V 50/60ГЦ | Systeme Electric |  |  |  | 8536490000 | Прочие реле | Контактор серии SystemePact MC1D для конденсаторных батарей, номинальная мощность – 33.30 кВАр, 3P, 1НО+2НЗ, напряжение управления – 380 В пер.тока, категория применения – AC-6b, монтаж – на DIN-рейке или на монтажной плате с помощью винтовых зажимов. Контакторы серии SystemePact M MC1DE…WK предназначены для коммутации трехфазных одно- и многоступенчатых конденсаторных батарей, оснащены блоком контактов предварительного срабатывания и гасящих резисторов, ограничивающих величину тока до 60In. | Пускорегулирующая аппаратура | PPCTR | MCC | SystemePact MCC - Контакторы для конд. | CTR | SystemePact MCP - Пускорег. Оптимум | SPO | Энергетика Оптимальная | EC001079 | Магнитный пускатель (контактор) для емкостной нагрузки | 7 | Китай | https://static-pcsp.systeme.ru/image/fe3FCF-_3Pu53q626419a2da02a901679401690.jpeg | https://static-pcsp.systeme.ru/image/fe3FCF-_3Pu53q626419a2da02a901679401690.jpeg | 1 | нет | [9 empty] | https://api.systeme.ru/product/media/download/988325 https://api.systeme.ru/product/media/download/988525 | контакторы пускорегулирующая аппаратура реле пускатели автоматические выключатели для защиты электродвигателя реактивная мощность компенсация Контроллер УКРМ конденсатор антирезонансный дроссель | https://api.systeme.ru/product/media/download/989606 |  | https://api.systeme.ru/certificates/default/download/2934 | С-ТР ТС-ЭМС С-ТР ТС-НВО | ЕАЭС RU С-CN.НВ26.В.02533_22 |  |  | https://www.youtube.com/watch?v=OqmhYTUmSwc https://www.youtube.com/watch?v=AzqreZNanvk https://rutube.ru/video/970b30cc08b169864bd56eb055062c4b/?p=U4pRG2ZONeZPRiaS4JqceA https://vkvideo.ru/video-227259215_456239118 | 26850 | штука |  | 1 | PCE CAR | 1 3 | 1 10 | шт. шт. | 4680409071984 14680409071981 | 15.6 40 | 6.8 34 | 17 19 | см. см. | 1.19 13.27 | кг. кг. |  |  | 3 | 0 | 1 | 2 |  |  | 380...380 В | 380...380 В | Винтовое соединение (EV000415) |  | AC (перемен.) (EV000460) | [5 empty] | 33.3 кВАр | 380 | [77 empty] | Срок гарантии на данное оборудование составляет 5 лет с момента отгрузки со склада Систэм Электрик, с подтверждением соответствующим документом | Подлежит замене
MC1DTKB7 | КОНТАКТОР MC1D ДЛЯ КОНДЕНСАТОРНЫХ БАТАРЕЙ 40 КВАР 1НО/2НЗ 24V 50/60ГЦ | Systeme Electric |  |  |  | 8536490000 | Прочие реле | Контактор серии SystemePact MC1D для конденсаторных батарей, номинальная мощность – 40 кВАр, 3P, 1НО+2НЗ, напряжение управления – 24 В пер.тока, категория применения – AC-6b, монтаж – на DIN-рейке или на монтажной плате с помощью винтовых зажимов. Контакторы серии SystemePact M MC1DE…WK предназначены для коммутации трехфазных одно- и многоступенчатых конденсаторных батарей, оснащены блоком контактов предварительного срабатывания и гасящих резисторов, ограничивающих величину тока до 60In. | Пускорегулирующая аппаратура | PPCTR | MCC | SystemePact MCC - Контакторы для конд. | CTR | SystemePact MCP - Пускорег. Оптимум | SPO | Энергетика Оптимальная | EC001079 | Магнитный пускатель (контактор) для емкостной нагрузки | 7 | Китай | https://static-pcsp.systeme.ru/image/fe3FCF-_3Pu53q626419a2da02a901679401690.jpeg | https://static-pcsp.systeme.ru/image/fe3FCF-_3Pu53q626419a2da02a901679401690.jpeg | 1 | нет | [9 empty] | https://api.systeme.ru/product/media/download/988325 https://api.systeme.ru/product/media/download/988525 | контакторы пускорегулирующая аппаратура реле пускатели автоматические выключатели для защиты электродвигателя реактивная мощность компенсация Контроллер УКРМ конденсатор антирезонансный дроссель | https://api.systeme.ru/product/media/download/989606 |  | https://api.systeme.ru/certificates/default/download/2934 | С-ТР ТС-ЭМС С-ТР ТС-НВО | ЕАЭС RU С-CN.НВ26.В.02533_22 |  |  | https://www.youtube.com/watch?v=OqmhYTUmSwc https://www.youtube.com/watch?v=AzqreZNanvk https://rutube.ru/video/970b30cc08b169864bd56eb055062c4b/?p=U4pRG2ZONeZPRiaS4JqceA https://vkvideo.ru/video-227259215_456239118 | 29900 | штука |  | 1 | PCE CAR | 1 3 | 1 10 | шт. шт. | 4680409071991 14680409071998 | 15.6 40 | 6.8 34 | 17 19 | см. см. | 1.19 13.27 | кг. кг. |  |  | 3 | 0 | 1 | 2 |  |  | 24...24 В | 24...24 В | Винтовое соединение (EV000415) |  | AC (перемен.) (EV000460) | [5 empty] | 40 кВАр | 24 | [77 empty] | Срок гарантии на данное оборудование составляет 5 лет с момента отгрузки со склада Систэм Электрик, с подтверждением соответствующим документом | Подлежит замене
MC1DTKE7 | КОНТАКТОР MC1D ДЛЯ КОНДЕНСАТОРНЫХ БАТАРЕЙ 40 КВАР 1НО/2НЗ 48V 50/60ГЦ | Systeme Electric |  |  |  | 8536490000 | Прочие реле | Контактор серии SystemePact MC1D для конденсаторных батарей, номинальная мощность – 40 кВАр, 3P, 1НО+2НЗ, напряжение управления – 48 В пер.тока, категория применения – AC-6b, монтаж – на DIN-рейке или на монтажной плате с помощью винтовых зажимов. Контакторы серии SystemePact M MC1DE…WK предназначены для коммутации трехфазных одно- и многоступенчатых конденсаторных батарей, оснащены блоком контактов предварительного срабатывания и гасящих резисторов, ограничивающих величину тока до 60In. | Пускорегулирующая аппаратура | PPCTR | MCC | SystemePact MCC - Контакторы для конд. | CTR | SystemePact MCP - Пускорег. Оптимум | SPO | Энергетика Оптимальная | EC001079 | Магнитный пускатель (контактор) для емкостной нагрузки | 7 | Китай | https://static-pcsp.systeme.ru/image/fe3FCF-_3Pu53q626419a2da02a901679401690.jpeg | https://static-pcsp.systeme.ru/image/fe3FCF-_3Pu53q626419a2da02a901679401690.jpeg | 1 | нет | [9 empty] | https://api.systeme.ru/product/media/download/988325 https://api.systeme.ru/product/media/download/988525 | контакторы пускорегулирующая аппаратура реле пускатели автоматические выключатели для защиты электродвигателя реактивная мощность компенсация Контроллер УКРМ конденсатор антирезонансный дроссель | https://api.systeme.ru/product/media/download/989606 |  | https://api.systeme.ru/certificates/default/download/2934 | С-ТР ТС-ЭМС С-ТР ТС-НВО | ЕАЭС RU С-CN.НВ26.В.02533_22 |  |  | https://www.youtube.com/watch?v=OqmhYTUmSwc https://www.youtube.com/watch?v=AzqreZNanvk https://rutube.ru/video/970b30cc08b169864bd56eb055062c4b/?p=U4pRG2ZONeZPRiaS4JqceA https://vkvideo.ru/video-227259215_456239118 | 29900 | штука |  | 1 | PCE CAR | 1 3 | 1 10 | шт. шт. | 4680409072011 14680409072018 | 15.6 40 | 6.8 34 | 17 19 | см. см. | 1.19 13.27 | кг. кг. |  |  | 3 | 0 | 1 | 2 |  |  | 48...48 В | 48...48 В | Винтовое соединение (EV000415) |  | AC (перемен.) (EV000460) | [5 empty] | 40 кВАр | 48 | [77 empty] | Срок гарантии на данное оборудование составляет 5 лет с момента отгрузки со склада Систэм Электрик, с подтверждением соответствующим документом | Подлежит замене
MC1DTKF7 | КОНТАКТОР MC1D ДЛЯ КОНДЕНСАТОРНЫХ БАТАРЕЙ 40 КВАР 1НО/2НЗ 110V 50/60ГЦ | Systeme Electric |  |  |  | 8536490000 | Прочие реле | Контактор серии SystemePact MC1D для конденсаторных батарей, номинальная мощность – 40 кВАр, 3P, 1НО+2НЗ, напряжение управления – 110 В пер.тока, категория применения – AC-6b, монтаж – на DIN-рейке или на монтажной плате с помощью винтовых зажимов. Контакторы серии SystemePact M MC1DE…WK предназначены для коммутации трехфазных одно- и многоступенчатых конденсаторных батарей, оснащены блоком контактов предварительного срабатывания и гасящих резисторов, ограничивающих величину тока до 60In. | Пускорегулирующая аппаратура | PPCTR | MCC | SystemePact MCC - Контакторы для конд. | CTR | SystemePact MCP - Пускорег. Оптимум | SPO | Энергетика Оптимальная | EC001079 | Магнитный пускатель (контактор) для емкостной нагрузки | 7 | Китай | https://static-pcsp.systeme.ru/image/fe3FCF-_3Pu53q626419a2da02a901679401690.jpeg | https://static-pcsp.systeme.ru/image/fe3FCF-_3Pu53q626419a2da02a901679401690.jpeg | 1 | нет | [9 empty] | https://api.systeme.ru/product/media/download/988325 https://api.systeme.ru/product/media/download/988525 | контакторы пускорегулирующая аппаратура реле пускатели автоматические выключатели для защиты электродвигателя реактивная мощность компенсация Контроллер УКРМ конденсатор антирезонансный дроссель | https://api.systeme.ru/product/media/download/989606 |  | https://api.systeme.ru/certificates/default/download/2934 | С-ТР ТС-ЭМС С-ТР ТС-НВО | ЕАЭС RU С-CN.НВ26.В.02533_22 |  |  | https://www.youtube.com/watch?v=OqmhYTUmSwc https://www.youtube.com/watch?v=AzqreZNanvk https://rutube.ru/video/970b30cc08b169864bd56eb055062c4b/?p=U4pRG2ZONeZPRiaS4JqceA https://vkvideo.ru/video-227259215_456239118 | 29900 | штука |  | 1 | PCE CAR | 1 3 | 1 10 | шт. шт. | 4680409072028 14680409072025 | 15.6 40 | 6.8 34 | 17 19 | см. см. | 1.19 13.27 | кг. кг. |  |  | 3 | 0 | 1 | 2 |  |  | 110...110 В | 110...110 В | Винтовое соединение (EV000415) |  | AC (перемен.) (EV000460) | [5 empty] | 40 кВАр | 110 | [77 empty] | Срок гарантии на данное оборудование составляет 5 лет с момента отгрузки со склада Систэм Электрик, с подтверждением соответствующим документом | Подлежит замене
MC1DTKM7 | КОНТАКТОР MC1D ДЛЯ КОНДЕНСАТОРНЫХ БАТАРЕЙ 40 КВАР 1НО/2НЗ 220V 50/60ГЦ | Systeme Electric |  |  |  | 8536490000 | Прочие реле | Контактор серии SystemePact MC1D для конденсаторных батарей, номинальная мощность – 40 кВАр, 3P, 1НО+2НЗ, напряжение управления – 220 В пер.тока, категория применения – AC-6b, монтаж – на DIN-рейке или на монтажной плате с помощью винтовых зажимов. Контакторы серии SystemePact M MC1DE…WK предназначены для коммутации трехфазных одно- и многоступенчатых конденсаторных батарей, оснащены блоком контактов предварительного срабатывания и гасящих резисторов, ограничивающих величину тока до 60In. | Пускорегулирующая аппаратура | PPCTR | MCC | SystemePact MCC - Контакторы для конд. | CTR | SystemePact MCP - Пускорег. Оптимум | SPO | Энергетика Оптимальная | EC001079 | Магнитный пускатель (контактор) для емкостной нагрузки | 7 | Китай | https://static-pcsp.systeme.ru/image/fe3FCF-_3Pu53q626419a2da02a901679401690.jpeg | https://static-pcsp.systeme.ru/image/fe3FCF-_3Pu53q626419a2da02a901679401690.jpeg | 1 | нет | [9 empty] | https://api.systeme.ru/product/media/download/988325 https://api.systeme.ru/product/media/download/988525 | контакторы пускорегулирующая аппаратура реле пускатели автоматические выключатели для защиты электродвигателя реактивная мощность компенсация Контроллер УКРМ конденсатор антирезонансный дроссель | https://api.systeme.ru/product/media/download/989606 |  | https://api.systeme.ru/certificates/default/download/2934 | С-ТР ТС-ЭМС С-ТР ТС-НВО | ЕАЭС RU С-CN.НВ26.В.02533_22 |  |  | https://www.youtube.com/watch?v=OqmhYTUmSwc https://www.youtube.com/watch?v=AzqreZNanvk https://rutube.ru/video/970b30cc08b169864bd56eb055062c4b/?p=U4pRG2ZONeZPRiaS4JqceA https://vkvideo.ru/video-227259215_456239118 | 29900 | штука | 0 | 1 | PCE CAR | 1 3 | 1 10 | шт. шт. | 4680409072035 14680409072032 | 15.6 40 | 6.8 34 | 17 19 | см. см. | 1.168 13.27 | кг. кг. |  |  | 3 | 0 | 1 | 2 |  |  | 220...220 В | 220...220 В | Винтовое соединение (EV000415) |  | AC (перемен.) (EV000460) | [5 empty] | 40 кВАр | 220 | [77 empty] | Срок гарантии на данное оборудование составляет 5 лет с момента отгрузки со склада Систэм Электрик, с подтверждением соответствующим документом | Подлежит замене
MC1DTKQ7 | КОНТАКТОР MC1D ДЛЯ КОНДЕНСАТОРНЫХ БАТАРЕЙ 40 КВАР 1НО/2НЗ 380V 50/60ГЦ | Systeme Electric |  |  |  | 8536490000 | Прочие реле | Контактор серии SystemePact MC1D для конденсаторных батарей, номинальная мощность – 40 кВАр, 3P, 1НО+2НЗ, напряжение управления – 380 В пер.тока, категория применения – AC-6b, монтаж – на DIN-рейке или на монтажной плате с помощью винтовых зажимов. Контакторы серии SystemePact M MC1DE…WK предназначены для коммутации трехфазных одно- и многоступенчатых конденсаторных батарей, оснащены блоком контактов предварительного срабатывания и гасящих резисторов, ограничивающих величину тока до 60In. | Пускорегулирующая аппаратура | PPCTR | MCC | SystemePact MCC - Контакторы для конд. | CTR | SystemePact MCP - Пускорег. Оптимум | SPO | Энергетика Оптимальная | EC001079 | Магнитный пускатель (контактор) для емкостной нагрузки | 7 | Китай | https://static-pcsp.systeme.ru/image/fe3FCF-_3Pu53q626419a2da02a901679401690.jpeg | https://static-pcsp.systeme.ru/image/fe3FCF-_3Pu53q626419a2da02a901679401690.jpeg | 1 | нет | [9 empty] | https://api.systeme.ru/product/media/download/988325 https://api.systeme.ru/product/media/download/988525 | контакторы пускорегулирующая аппаратура реле пускатели автоматические выключатели для защиты электродвигателя реактивная мощность компенсация Контроллер УКРМ конденсатор антирезонансный дроссель | https://api.systeme.ru/product/media/download/989606 |  | https://api.systeme.ru/certificates/default/download/2934 | С-ТР ТС-ЭМС С-ТР ТС-НВО | ЕАЭС RU С-CN.НВ26.В.02533_22 |  |  | https://www.youtube.com/watch?v=OqmhYTUmSwc https://www.youtube.com/watch?v=AzqreZNanvk https://rutube.ru/video/970b30cc08b169864bd56eb055062c4b/?p=U4pRG2ZONeZPRiaS4JqceA https://vkvideo.ru/video-227259215_456239118 | 23250 | штука |  | 1 | PCE CAR | 1 3 | 1 10 | шт. шт. | 4680409072042 14680409072049 | 15.6 40 | 6.8 34 | 17 19 | см. см. | 1.19 13.27 | кг. кг. |  |  | 3 | 0 | 1 | 2 |  |  | 380...380 В | 380...380 В | Винтовое соединение (EV000415) |  | AC (перемен.) (EV000460) | [5 empty] | 40 кВАр | 380 | [77 empty] | Срок гарантии на данное оборудование составляет 5 лет с момента отгрузки со склада Систэм Электрик, с подтверждением соответствующим документом | Подлежит замене
MC1DWKB7 | КОНТАКТОР MC1D ДЛЯ КОНДЕНСАТОРНЫХ БАТАРЕЙ 65 КВАР 1НО/2НЗ 24V 50/60ГЦ | Systeme Electric |  |  |  | 8536490000 | Прочие реле | Контактор серии SystemePact MC1D для конденсаторных батарей, номинальная мощность – 65 кВАр, 3P, 1НО+2НЗ, напряжение управления – 24 В пер.тока, категория применения – AC-6b, монтаж – на DIN-рейке или на монтажной плате с помощью винтовых зажимов. Контакторы серии SystemePact M MC1DE…WK предназначены для коммутации трехфазных одно- и многоступенчатых конденсаторных батарей, оснащены блоком контактов предварительного срабатывания и гасящих резисторов, ограничивающих величину тока до 60In. | Пускорегулирующая аппаратура | PPCTR | MCC | SystemePact MCC - Контакторы для конд. | CTR | SystemePact MCP - Пускорег. Оптимум | SPO | Энергетика Оптимальная | EC001079 | Магнитный пускатель (контактор) для емкостной нагрузки | 7 | Китай | https://static-pcsp.systeme.ru/image/gXF9H-01nl8vA0736419a2dd305ca1679401693.jpeg | https://static-pcsp.systeme.ru/image/gXF9H-01nl8vA0736419a2dd305ca1679401693.jpeg | 1 | нет | [9 empty] | https://api.systeme.ru/product/media/download/988325 https://api.systeme.ru/product/media/download/988525 | контакторы пускорегулирующая аппаратура реле пускатели автоматические выключатели для защиты электродвигателя реактивная мощность компенсация Контроллер УКРМ конденсатор антирезонансный дроссель | https://api.systeme.ru/product/media/download/989606 |  | https://api.systeme.ru/certificates/default/download/2934 | С-ТР ТС-ЭМС С-ТР ТС-НВО | ЕАЭС RU С-CN.НВ26.В.02533_22 |  |  | https://www.youtube.com/watch?v=OqmhYTUmSwc https://www.youtube.com/watch?v=AzqreZNanvk https://rutube.ru/video/970b30cc08b169864bd56eb055062c4b/?p=U4pRG2ZONeZPRiaS4JqceA https://vkvideo.ru/video-227259215_456239118 | 47550 | штука |  | 1 | PCE CAR | 1 3 | 1 10 | шт. шт. | 4680409072059 14680409072056 | 16.2 44 | 7.5 35.5 | 17.6 20 | см. см. | 1.57 17.2 | кг. кг. |  |  | 3 | 0 | 1 | 2 |  |  | 24...24 В | 24...24 В | Винтовое соединение (EV000415) |  | AC (перемен.) (EV000460) | [5 empty] | 65 кВАр | 24 | [77 empty] | Срок гарантии на данное оборудование составляет 5 лет с момента отгрузки со склада Систэм Электрик, с подтверждением соответствующим документом | Подлежит замене
MC1DWKE7 | КОНТАКТОР MC1D ДЛЯ КОНДЕНСАТОРНЫХ БАТАРЕЙ 65 КВАР 1НО/2НЗ 48V 50/60ГЦ | Systeme Electric |  |  |  | 8536490000 | Прочие реле | Контактор серии SystemePact MC1D для конденсаторных батарей, номинальная мощность – 65 кВАр, 3P, 1НО+2НЗ, напряжение управления – 48 В пер.тока, категория применения – AC-6b, монтаж – на DIN-рейке или на монтажной плате с помощью винтовых зажимов. Контакторы серии SystemePact M MC1DE…WK предназначены для коммутации трехфазных одно- и многоступенчатых конденсаторных батарей, оснащены блоком контактов предварительного срабатывания и гасящих резисторов, ограничивающих величину тока до 60In. | Пускорегулирующая аппаратура | PPCTR | MCC | SystemePact MCC - Контакторы для конд. | CTR | SystemePact MCP - Пускорег. Оптимум | SPO | Энергетика Оптимальная | EC001079 | Магнитный пускатель (контактор) для емкостной нагрузки | 7 | Китай | https://static-pcsp.systeme.ru/image/gXF9H-01nl8vA0736419a2dd305ca1679401693.jpeg | https://static-pcsp.systeme.ru/image/gXF9H-01nl8vA0736419a2dd305ca1679401693.jpeg | 1 | нет | [9 empty] | https://api.systeme.ru/product/media/download/988325 https://api.systeme.ru/product/media/download/988525 | контакторы пускорегулирующая аппаратура реле пускатели автоматические выключатели для защиты электродвигателя реактивная мощность компенсация Контроллер УКРМ конденсатор антирезонансный дроссель | https://api.systeme.ru/product/media/download/989606 |  | https://api.systeme.ru/certificates/default/download/2934 | С-ТР ТС-ЭМС С-ТР ТС-НВО | ЕАЭС RU С-CN.НВ26.В.02533_22 |  |  | https://www.youtube.com/watch?v=OqmhYTUmSwc https://www.youtube.com/watch?v=AzqreZNanvk https://rutube.ru/video/970b30cc08b169864bd56eb055062c4b/?p=U4pRG2ZONeZPRiaS4JqceA https://vkvideo.ru/video-227259215_456239118 | 47550 | штука |  | 1 | PCE CAR | 1 3 | 1 10 | шт. шт. | 4680409072073 14680409072070 | 16.2 44 | 7.5 35.5 | 17.6 20 | см. см. | 1.57 17.2 | кг. кг. |  |  | 3 | 0 | 1 | 2 |  |  | 48...48 В | 48...48 В | Винтовое соединение (EV000415) |  | AC (перемен.) (EV000460) | [5 empty] | 65 кВАр | 48 | [77 empty] | Срок гарантии на данное оборудование составляет 5 лет с момента отгрузки со склада Систэм Электрик, с подтверждением соответствующим документом | Подлежит замене
MC1DWKF7 | КОНТАКТОР MC1D ДЛЯ КОНДЕНСАТОРНЫХ БАТАРЕЙ 65 КВАР 1НО/2НЗ 110V 50/60ГЦ | Systeme Electric |  |  |  | 8536490000 | Прочие реле | Контактор серии SystemePact MC1D для конденсаторных батарей, номинальная мощность – 65 кВАр, 3P, 1НО+2НЗ, напряжение управления – 110 В пер.тока, категория применения – AC-6b, монтаж – на DIN-рейке или на монтажной плате с помощью винтовых зажимов. Контакторы серии SystemePact M MC1DE…WK предназначены для коммутации трехфазных одно- и многоступенчатых конденсаторных батарей, оснащены блоком контактов предварительного срабатывания и гасящих резисторов, ограничивающих величину тока до 60In. | Пускорегулирующая аппаратура | PPCTR | MCC | SystemePact MCC - Контакторы для конд. | CTR | SystemePact MCP - Пускорег. Оптимум | SPO | Энергетика Оптимальная | EC001079 | Магнитный пускатель (контактор) для емкостной нагрузки | 7 | Китай | https://static-pcsp.systeme.ru/image/gXF9H-01nl8vA0736419a2dd305ca1679401693.jpeg | https://static-pcsp.systeme.ru/image/gXF9H-01nl8vA0736419a2dd305ca1679401693.jpeg | 1 | нет | [9 empty] | https://api.systeme.ru/product/media/download/988325 https://api.systeme.ru/product/media/download/988525 | контакторы пускорегулирующая аппаратура реле пускатели автоматические выключатели для защиты электродвигателя реактивная мощность компенсация Контроллер УКРМ конденсатор антирезонансный дроссель | https://api.systeme.ru/product/media/download/989606 |  | https://api.systeme.ru/certificates/default/download/2934 | С-ТР ТС-ЭМС С-ТР ТС-НВО | ЕАЭС RU С-CN.НВ26.В.02533_22 |  |  | https://www.youtube.com/watch?v=OqmhYTUmSwc https://www.youtube.com/watch?v=AzqreZNanvk https://rutube.ru/video/970b30cc08b169864bd56eb055062c4b/?p=U4pRG2ZONeZPRiaS4JqceA https://vkvideo.ru/video-227259215_456239118 | 47550 | штука |  | 1 | PCE CAR | 1 3 | 1 10 | шт. шт. | 4680409072080 14680409072087 | 16.2 44 | 7.5 35.5 | 17.6 20 | см. см. | 1.57 17.2 | кг. кг. |  |  | 3 | 0 | 1 | 2 |  |  | 110...110 В | 110...110 В | Винтовое соединение (EV000415) |  | AC (перемен.) (EV000460) | [5 empty] | 65 кВАр | 110 | [77 empty] | Срок гарантии на данное оборудование составляет 5 лет с момента отгрузки со склада Систэм Электрик, с подтверждением соответствующим документом | Подлежит замене
MC1DWKM7 | КОНТАКТОР MC1D ДЛЯ КОНДЕНСАТОРНЫХ БАТАРЕЙ 65 КВАР 1НО/2НЗ 220V 50/60ГЦ | Systeme Electric |  |  |  | 8536490000 | Прочие реле | Контактор серии SystemePact MC1D для конденсаторных батарей, номинальная мощность – 65 кВАр, 3P, 1НО+2НЗ, напряжение управления – 220 В пер.тока, категория применения – AC-6b, монтаж – на DIN-рейке или на монтажной плате с помощью винтовых зажимов. Контакторы серии SystemePact M MC1DE…WK предназначены для коммутации трехфазных одно- и многоступенчатых конденсаторных батарей, оснащены блоком контактов предварительного срабатывания и гасящих резисторов, ограничивающих величину тока до 60In. | Пускорегулирующая аппаратура | PPCTR | MCC | SystemePact MCC - Контакторы для конд. | CTR | SystemePact MCP - Пускорег. Оптимум | SPO | Энергетика Оптимальная | EC001079 | Магнитный пускатель (контактор) для емкостной нагрузки | 7 | Китай | https://static-pcsp.systeme.ru/image/gXF9H-01nl8vA0736419a2dd305ca1679401693.jpeg | https://static-pcsp.systeme.ru/image/gXF9H-01nl8vA0736419a2dd305ca1679401693.jpeg | 1 | нет | [9 empty] | https://api.systeme.ru/product/media/download/988325 https://api.systeme.ru/product/media/download/988525 | контакторы пускорегулирующая аппаратура реле пускатели автоматические выключатели для защиты электродвигателя реактивная мощность компенсация Контроллер УКРМ конденсатор антирезонансный дроссель | https://api.systeme.ru/product/media/download/989606 |  | https://api.systeme.ru/certificates/default/download/2934 | С-ТР ТС-ЭМС С-ТР ТС-НВО | ЕАЭС RU С-CN.НВ26.В.02533_22 |  |  | https://www.youtube.com/watch?v=OqmhYTUmSwc https://www.youtube.com/watch?v=AzqreZNanvk https://rutube.ru/video/970b30cc08b169864bd56eb055062c4b/?p=U4pRG2ZONeZPRiaS4JqceA https://vkvideo.ru/video-227259215_456239118 | 46300 | штука | 0 | 1 | PCE CAR P12 | 1 3 4 | 1 10 240 | шт. шт. шт. | 4680409072097 14680409072094 | 16.2 44 120 | 7.5 35.5 80 | 17.6 20 100 | см. см. см. | 1.57 17.2 406.336 | кг. кг. кг. |  |  | 3 | 0 | 1 | 2 |  |  | 220...220 В | 220...220 В | Винтовое соединение (EV000415) |  | AC (перемен.) (EV000460) | [5 empty] | 65 кВАр | 220 | [77 empty] | Срок гарантии на данное оборудование составляет 5 лет с момента отгрузки со склада Систэм Электрик, с подтверждением соответствующим документом | Подлежит замене
MC1DWKQ7 | КОНТАКТОР MC1D ДЛЯ КОНДЕНСАТОРНЫХ БАТАРЕЙ 65 КВАР 1НО/2НЗ 380V 50/60ГЦ | Systeme Electric |  |  |  | 8536490000 | Прочие реле | Контактор серии SystemePact MC1D для конденсаторных батарей, номинальная мощность – 65 кВАр, 3P, 1НО+2НЗ, напряжение управления – 380 В пер.тока, категория применения – AC-6b, монтаж – на DIN-рейке или на монтажной плате с помощью винтовых зажимов. Контакторы серии SystemePact M MC1DE…WK предназначены для коммутации трехфазных одно- и многоступенчатых конденсаторных батарей, оснащены блоком контактов предварительного срабатывания и гасящих резисторов, ограничивающих величину тока до 60In. | Пускорегулирующая аппаратура | PPCTR | MCC | SystemePact MCC - Контакторы для конд. | CTR | SystemePact MCP - Пускорег. Оптимум | SPO | Энергетика Оптимальная | EC001079 | Магнитный пускатель (контактор) для емкостной нагрузки | 7 | Китай | https://static-pcsp.systeme.ru/image/gXF9H-01nl8vA0736419a2dd305ca1679401693.jpeg | https://static-pcsp.systeme.ru/image/gXF9H-01nl8vA0736419a2dd305ca1679401693.jpeg | 1 | нет | [9 empty] | https://api.systeme.ru/product/media/download/988325 https://api.systeme.ru/product/media/download/988525 | контакторы пускорегулирующая аппаратура реле пускатели автоматические выключатели для защиты электродвигателя реактивная мощность компенсация Контроллер УКРМ конденсатор антирезонансный дроссель | https://api.systeme.ru/product/media/download/989606 |  | https://api.systeme.ru/certificates/default/download/2934 | С-ТР ТС-ЭМС С-ТР ТС-НВО | ЕАЭС RU С-CN.НВ26.В.02533_22 |  |  | https://www.youtube.com/watch?v=OqmhYTUmSwc https://www.youtube.com/watch?v=AzqreZNanvk https://rutube.ru/video/970b30cc08b169864bd56eb055062c4b/?p=U4pRG2ZONeZPRiaS4JqceA https://vkvideo.ru/video-227259215_456239118 | 47550 | штука |  | 1 | PCE CAR | 1 3 | 1 10 | шт. шт. | 4680409072103 14680409072100 | 16.2 44 | 7.5 35.5 | 17.6 20 | см. см. | 1.57 17.2 | кг. кг. |  |  | 3 | 0 | 1 | 2 |  |  | 380...380 В | 380...380 В | Винтовое соединение (EV000415) |  | AC (перемен.) (EV000460) | [5 empty] | 65 кВАр | 380 | [77 empty] | Срок гарантии на данное оборудование составляет 5 лет с момента отгрузки со склада Систэм Электрик, с подтверждением соответствующим документом | Подлежит замене
MC1G120EHE | КОНТАКТОР MC1G 3P 120A 2НО+2НЗ AC/DC 48-130V 50/60ГЦ | Systeme Electric |  |  |  | 8536490000 | Прочие реле | Контактор серии SystemePact MC1G на номинальный ток 120 А, 3P, 2НО+2НЗ; напряжение управления – 48…130 В пер./пост. тока; крепеж – на монтажной плате. Контакторы серии SystemePact MC1G разработаны для управления двигателями различных типов, а также насосами, лифтов и системами вентиляции. Они имеют увеличенный электрический и механический ресурс; могут оснащаться дополнительными контактами, тепловыми реле, механическими блокировками, ограничителями перенапряжений. | Пускорегулирующая аппаратура | PPCTR | MCG | SystemePact MC1G - Контакторы 120-630A | CTR | SystemePact MCP - Пускорег. Оптимум | SPO | Энергетика Оптимальная | EC000066 | Магнитный пускатель/контактор перемен. тока (AC) | 7 | Китай | https://static-pcsp.systeme.ru/image/vQj19hHhSI-U0A4w64f025771b51a1693459831.jpeg | https://static-pcsp.systeme.ru/image/vQj19hHhSI-U0A4w64f025771b51a1693459831.jpeg | 1 | нет | [9 empty] | https://api.systeme.ru/product/media/download/988325 | контакторы пускорегулирующая аппаратура реле пускатели автоматические выключатели для защиты электродвигателя | https://api.systeme.ru/product/media/download/989707 |  | https://api.systeme.ru/certificates/default/download/2934 | С-ТР ТС-ЭМС С-ТР ТС-НВО | ЕАЭС RU С-CN.НВ26.В.02533_22 |  |  | https://www.youtube.com/watch?v=OqmhYTUmSwc https://www.youtube.com/watch?v=ucI0BQkPSaA https://www.youtube.com/watch?v=_px4JEwilk8 https://www.youtube.com/watch?v=AzqreZNanvk https://rutube.ru/video/970b30cc08b169864bd56eb055062c4b/?p=U4pRG2ZONeZPRiaS4JqceA https://vkvideo.ru/video-227259215_456239118 | 38400 | штука |  | 1 | PCE CAR P12 | 1 3 4 | 1 4 80 | шт. шт. шт. | 4680409075524 14680409075521 | 22.8 39 120 | 18 23.8 80 | 17.5 38 100 | см. см. см. | 3.82 15.78 336 | кг. кг. кг. | Нет | 55 кВт | 3 | 0 | 2 | 2 | 120 А | 250 А | 48...48 В | 48...48 В | Болтовое соединение (EV008864) | Нет | AC/DC (перемен./постоян.) (EV000509) | 115 А | 55 кВт | Контактор (RV000701) |  | 48...48 В |  |  | 75 кВт | [76 empty] | Срок гарантии на данное оборудование составляет 5 лет с момента отгрузки со склада Систэм Электрик, с подтверждением соответствующим документом | Подлежит замене
MC1G120F5 | КОНТАКТОР MC1G 3P 120A 2НО+2НЗ 110V 50ГЦ | Systeme Electric |  |  |  | 8536490000 | Прочие реле | Контактор серии SystemePact MC1G на номинальный ток 120 А, 3P, 2НО+2НЗ; напряжение управления – 110 В пер.тока; крепеж – на монтажной плате. Контакторы серии SystemePact MC1G разработаны для управления двигателями различных типов, а также насосами, лифтов и системами вентиляции. Они имеют увеличенный электрический и механический ресурс; могут оснащаться дополнительными контактами, тепловыми реле, механическими блокировками, ограничителями перенапряжений. | Пускорегулирующая аппаратура | PPCTR | MCG | SystemePact MC1G - Контакторы 120-630A | CTR | SystemePact MCP - Пускорег. Оптимум | SPO | Энергетика Оптимальная | EC000066 | Магнитный пускатель/контактор перемен. тока (AC) | 7 | Китай | https://static-pcsp.systeme.ru/image/vQj19hHhSI-U0A4w64f025771b51a1693459831.jpeg | https://static-pcsp.systeme.ru/image/vQj19hHhSI-U0A4w64f025771b51a1693459831.jpeg | 1 | нет | [9 empty] | https://api.systeme.ru/product/media/download/988325 | контакторы пускорегулирующая аппаратура реле пускатели автоматические выключатели для защиты электродвигателя | https://api.systeme.ru/product/media/download/989707 |  | https://api.systeme.ru/certificates/default/download/2934 | С-ТР ТС-ЭМС С-ТР ТС-НВО | ЕАЭС RU С-CN.НВ26.В.02533_22 |  |  | https://www.youtube.com/watch?v=OqmhYTUmSwc https://www.youtube.com/watch?v=ucI0BQkPSaA https://www.youtube.com/watch?v=_px4JEwilk8 https://www.youtube.com/watch?v=AzqreZNanvk https://rutube.ru/video/970b30cc08b169864bd56eb055062c4b/?p=U4pRG2ZONeZPRiaS4JqceA https://vkvideo.ru/video-227259215_456239118 | 32900 | штука | 0 | 1 | PCE CAR | 1 3 | 1 4 | шт. шт. | 4680409075494 14680409075491 | 22.8 39 | 18 23.8 | 17.5 38 | см. см. | 3.82 15.78 | кг. кг. | Нет | 55 кВт | 3 | 0 | 2 | 2 | 120 А | 200 А | 110...110 В | 110...110 В | Болтовое соединение (EV008864) | Нет | AC (перемен.) (EV000460) | 40 А | 18.5 кВт | Контактор (RV000701) | 110 В | [80 empty] | Срок гарантии на данное оборудование составляет 5 лет с момента отгрузки со склада Систэм Электрик, с подтверждением соответствующим документом | Подлежит замене
MC1G120KUE | КОНТАКТОР MC1G 3P 120A 2НО+2НЗ AC/DC 100-250V 50/60ГЦ | Systeme Electric |  |  |  | 8536490000 | Прочие реле | Контактор серии SystemePact MC1G на номинальный ток 120 А, 3P, 2НО+2НЗ; напряжение управления – 110…250 В пер./пост. тока; крепеж – на монтажной плате. Контакторы серии SystemePact MC1G разработаны для управления двигателями различных типов, а также насосами, лифтов и системами вентиляции. Они имеют увеличенный электрический и механический ресурс; могут оснащаться дополнительными контактами, тепловыми реле, механическими блокировками, ограничителями перенапряжений. | Пускорегулирующая аппаратура | PPCTR | MCG | SystemePact MC1G - Контакторы 120-630A | CTR | SystemePact MCP - Пускорег. Оптимум | SPO | Энергетика Оптимальная | EC000066 | Магнитный пускатель/контактор перемен. тока (AC) | 7 | Китай | https://static-pcsp.systeme.ru/image/vQj19hHhSI-U0A4w64f025771b51a1693459831.jpeg | https://static-pcsp.systeme.ru/image/vQj19hHhSI-U0A4w64f025771b51a1693459831.jpeg | 1 | нет | [9 empty] | https://api.systeme.ru/product/media/download/988325 | контакторы пускорегулирующая аппаратура реле пускатели автоматические выключатели для защиты электродвигателя | https://api.systeme.ru/product/media/download/989707 |  | https://api.systeme.ru/certificates/default/download/2934 | С-ТР ТС-ЭМС С-ТР ТС-НВО | ЕАЭС RU С-CN.НВ26.В.02533_22 |  |  | https://www.youtube.com/watch?v=OqmhYTUmSwc https://www.youtube.com/watch?v=ucI0BQkPSaA https://www.youtube.com/watch?v=_px4JEwilk8 https://www.youtube.com/watch?v=AzqreZNanvk https://rutube.ru/video/970b30cc08b169864bd56eb055062c4b/?p=U4pRG2ZONeZPRiaS4JqceA https://vkvideo.ru/video-227259215_456239118 | 41100 | штука | 0 | 1 | PCE CAR P12 | 1 3 4 | 1 4 80 | шт. шт. шт. | 4680409075531 | 22.8 40 120 | 18 25 80 | 17.5 40 110.8 | см. см. см. | 3.82 16.246 334 | кг. кг. кг. | Нет | 55 кВт | 3 | 0 | 2 | 2 | 120 А | 200 А | 100...100 В | 100...100 В | Болтовое соединение (EV008864) | Нет | AC/DC (перемен./постоян.) (EV000509) | 40 А | 18.5 кВт | Контактор (RV000701) |  | 100...100 В | [79 empty] | Срок гарантии на данное оборудование составляет 5 лет с момента отгрузки со склада Систэм Электрик, с подтверждением соответствующим документом | Подлежит замене
MC1G120M5 | КОНТАКТОР MC1G 3P 120A 2НО+2НЗ 220V 50ГЦ | Systeme Electric |  |  |  | 8536490000 | Прочие реле | Контактор серии SystemePact MC1G на номинальный ток 120 А, 3P, 2НО+2НЗ; напряжение управления – 220 В пер.тока; крепеж – на монтажной плате. Контакторы серии SystemePact MC1G разработаны для управления двигателями различных типов, а также насосами, лифтов и системами вентиляции. Они имеют увеличенный электрический и механический ресурс; могут оснащаться дополнительными контактами, тепловыми реле, механическими блокировками, ограничителями перенапряжений. | Пускорегулирующая аппаратура | PPCTR | MCG | SystemePact MC1G - Контакторы 120-630A | CTR | SystemePact MCP - Пускорег. Оптимум | SPO | Энергетика Оптимальная | EC000066 | Магнитный пускатель/контактор перемен. тока (AC) | 7 | Китай | https://static-pcsp.systeme.ru/image/vQj19hHhSI-U0A4w64f025771b51a1693459831.jpeg | https://static-pcsp.systeme.ru/image/vQj19hHhSI-U0A4w64f025771b51a1693459831.jpeg | 1 | нет | [9 empty] | https://api.systeme.ru/product/media/download/988325 | контакторы пускорегулирующая аппаратура реле пускатели автоматические выключатели для защиты электродвигателя | https://api.systeme.ru/product/media/download/989707 |  | https://api.systeme.ru/certificates/default/download/2934 | С-ТР ТС-ЭМС С-ТР ТС-НВО | ЕАЭС RU С-CN.НВ26.В.02533_22 |  |  | https://www.youtube.com/watch?v=OqmhYTUmSwc https://www.youtube.com/watch?v=ucI0BQkPSaA https://www.youtube.com/watch?v=_px4JEwilk8 https://www.youtube.com/watch?v=AzqreZNanvk https://rutube.ru/video/970b30cc08b169864bd56eb055062c4b/?p=U4pRG2ZONeZPRiaS4JqceA https://vkvideo.ru/video-227259215_456239118 | 32900 | штука | 0 | 1 | PCE CAR P12 | 1 3 4 | 1 4 64 | шт. шт. шт. | 4680409075500 14680409075507 | 22.8 39 120 | 18 23.8 80 | 17.5 38 84 | см. см. см. | 3.82 15.78 263 | кг. кг. кг. | Нет | 55 кВт | 3 | 0 | 2 | 2 | 120 А | 200 А | 220...220 В | 220...220 В | Болтовое соединение (EV008864) | Нет | AC (перемен.) (EV000460) | 40 А | 18.5 кВт | Контактор (RV000701) | 220 В | [80 empty] | Срок гарантии на данное оборудование составляет 5 лет с момента отгрузки со склада Систэм Электрик, с подтверждением соответствующим документом | Подлежит замене
MC1G120Q5 | КОНТАКТОР MC1G 3P 120A 2НО+2НЗ 380V 50ГЦ | Systeme Electric |  |  |  | 8536490000 | Прочие реле | Контактор серии SystemePact MC1G на номинальный ток 120 А, 3P, 2НО+2НЗ; напряжение управления – 380 В пер.тока; крепеж – на монтажной плате. Контакторы серии SystemePact MC1G разработаны для управления двигателями различных типов, а также насосами, лифтов и системами вентиляции. Они имеют увеличенный электрический и механический ресурс; могут оснащаться дополнительными контактами, тепловыми реле, механическими блокировками, ограничителями перенапряжений. | Пускорегулирующая аппаратура | PPCTR | MCG | SystemePact MC1G - Контакторы 120-630A | CTR | SystemePact MCP - Пускорег. Оптимум | SPO | Энергетика Оптимальная | EC000066 | Магнитный пускатель/контактор перемен. тока (AC) | 7 | Китай | https://static-pcsp.systeme.ru/image/vQj19hHhSI-U0A4w64f025771b51a1693459831.jpeg | https://static-pcsp.systeme.ru/image/vQj19hHhSI-U0A4w64f025771b51a1693459831.jpeg | 1 | нет | [9 empty] | https://api.systeme.ru/product/media/download/988325 | контакторы пускорегулирующая аппаратура реле пускатели автоматические выключатели для защиты электродвигателя | https://api.systeme.ru/product/media/download/989707 |  | https://api.systeme.ru/certificates/default/download/2934 | С-ТР ТС-ЭМС С-ТР ТС-НВО | ЕАЭС RU С-CN.НВ26.В.02533_22 |  |  | https://www.youtube.com/watch?v=OqmhYTUmSwc https://www.youtube.com/watch?v=ucI0BQkPSaA https://www.youtube.com/watch?v=_px4JEwilk8 https://www.youtube.com/watch?v=AzqreZNanvk https://rutube.ru/video/970b30cc08b169864bd56eb055062c4b/?p=U4pRG2ZONeZPRiaS4JqceA https://vkvideo.ru/video-227259215_456239118 | 32900 | штука | 0 | 1 | PCE CAR | 1 3 | 1 4 | шт. шт. | 4680409075517 14680409075514 | 22.8 39 | 18 23.8 | 17.5 38 | см. см. | 3.82 15.78 | кг. кг. | Нет | 55 кВт | 3 | 0 | 2 | 2 | 120 А | 200 А | 380...380 В | 380...380 В | Болтовое соединение (EV008864) | Нет | AC (перемен.) (EV000460) | 40 А | 18.5 кВт | Контактор (RV000701) | 380 В | [80 empty] | Срок гарантии на данное оборудование составляет 5 лет с момента отгрузки со склада Систэм Электрик, с подтверждением соответствующим документом | Подлежит замене
MC1G120URE | КОНТАКТОР MC1G 3P 120A 2НО+2НЗ AC/DC 250-500V 50/60ГЦ | Systeme Electric |  |  |  | 8536490000 | Прочие реле | Контактор серии SystemePact MC1G на номинальный ток 120 А, 3P, 2НО+2НЗ; напряжение управления – 250…500 В пер./пост. тока; крепеж – на монтажной плате. Контакторы серии SystemePact MC1G разработаны для управления двигателями различных типов, а также насосами, лифтов и системами вентиляции. Они имеют увеличенный электрический и механический ресурс; могут оснащаться дополнительными контактами, тепловыми реле, механическими блокировками, ограничителями перенапряжений. | Пускорегулирующая аппаратура | PPCTR | MCG | SystemePact MC1G - Контакторы 120-630A | CTR | SystemePact MCP - Пускорег. Оптимум | SPO | Энергетика Оптимальная | EC000066 | Магнитный пускатель/контактор перемен. тока (AC) | 7 | Китай | https://static-pcsp.systeme.ru/image/vQj19hHhSI-U0A4w64f025771b51a1693459831.jpeg | https://static-pcsp.systeme.ru/image/vQj19hHhSI-U0A4w64f025771b51a1693459831.jpeg | 1 | нет | [9 empty] | https://api.systeme.ru/product/media/download/988325 | контакторы пускорегулирующая аппаратура реле пускатели автоматические выключатели для защиты электродвигателя | https://api.systeme.ru/product/media/download/989707 |  | https://api.systeme.ru/certificates/default/download/2934 | С-ТР ТС-ЭМС С-ТР ТС-НВО | ЕАЭС RU С-CN.НВ26.В.02533_22 |  |  | https://www.youtube.com/watch?v=OqmhYTUmSwc https://www.youtube.com/watch?v=ucI0BQkPSaA https://www.youtube.com/watch?v=_px4JEwilk8 https://www.youtube.com/watch?v=AzqreZNanvk https://rutube.ru/video/970b30cc08b169864bd56eb055062c4b/?p=U4pRG2ZONeZPRiaS4JqceA https://vkvideo.ru/video-227259215_456239118 | 42800 | штука | 0 | 1 | PCE CAR | 1 3 | 1 4 | шт. шт. | 4680409075548 14680409075545 | 22.8 39 | 18 23.8 | 17.5 38 | см. см. | 3.82 15.78 | кг. кг. | Нет | 55 кВт | 3 | 0 | 2 | 2 | 120 А | 250 А | 250...250 В | 250...250 В | Болтовое соединение (EV008864) | Нет | AC/DC (перемен./постоян.) (EV000509) | 115 А | 55 кВт | Контактор (RV000701) |  | 250...250 В |  |  | 75 кВт | [76 empty] | Срок гарантии на данное оборудование составляет 5 лет с момента отгрузки со склада Систэм Электрик, с подтверждением соответствующим документом | Подлежит замене
MC1G160EHE | КОНТАКТОР MC1G 3P 160A 2НО+2НЗ AC/DC 48-130V 50/60ГЦ | Systeme Electric |  |  |  | 8536490000 | Прочие реле | Контактор серии SystemePact MC1G на номинальный ток 160 А, 3P, 2НО+2НЗ; напряжение управления – 48…130 В пер./пост. тока; крепеж – на монтажной плате. Контакторы серии SystemePact MC1G разработаны для управления двигателями различных типов, а также насосами, лифтов и системами вентиляции. Они имеют увеличенный электрический и механический ресурс; могут оснащаться дополнительными контактами, тепловыми реле, механическими блокировками, ограничителями перенапряжений. | Пускорегулирующая аппаратура | PPCTR | MCG | SystemePact MC1G - Контакторы 120-630A | CTR | SystemePact MCP - Пускорег. Оптимум | SPO | Энергетика Оптимальная | EC000066 | Магнитный пускатель/контактор перемен. тока (AC) | 7 | Китай | https://static-pcsp.systeme.ru/image/vQj19hHhSI-U0A4w64f025771b51a1693459831.jpeg | https://static-pcsp.systeme.ru/image/vQj19hHhSI-U0A4w64f025771b51a1693459831.jpeg | 1 | нет | [9 empty] | https://api.systeme.ru/product/media/download/988325 | контакторы пускорегулирующая аппаратура реле пускатели автоматические выключатели для защиты электродвигателя | https://api.systeme.ru/product/media/download/989707 |  | https://api.systeme.ru/certificates/default/download/2934 | С-ТР ТС-ЭМС С-ТР ТС-НВО | ЕАЭС RU С-CN.НВ26.В.02533_22 |  |  | https://www.youtube.com/watch?v=OqmhYTUmSwc https://www.youtube.com/watch?v=ucI0BQkPSaA https://www.youtube.com/watch?v=_px4JEwilk8 https://www.youtube.com/watch?v=AzqreZNanvk https://rutube.ru/video/970b30cc08b169864bd56eb055062c4b/?p=U4pRG2ZONeZPRiaS4JqceA https://vkvideo.ru/video-227259215_456239118 | 40650 | штука | 0 | 1 | PCE CAR | 1 3 | 1 4 | шт. шт. | 4680409075586 14680409075583 | 22.8 39 | 18 23.8 | 17.5 38 | см. см. | 3.82 15.78 | кг. кг. | Нет | 75 кВт | 3 | 0 | 2 | 2 | 150 А | 250 А | 48...48 В | 48...48 В | Винтовое соединение (EV000415) | Да | AC/DC (перемен./постоян.) (EV000509) |  |  | Контактор (RV000701) |  | 48...48 В | [79 empty] | Срок гарантии на данное оборудование составляет 5 лет с момента отгрузки со склада Систэм Электрик, с подтверждением соответствующим документом | Подлежит замене
MC1G160F5 | КОНТАКТОР MC1G 3P 160A 2НО+2НЗ 110V 50ГЦ | Systeme Electric |  |  |  | 8536490000 | Прочие реле | Контактор серии SystemePact MC1G на номинальный ток 160 А, 3P, 2НО+2НЗ; напряжение управления – 110 В пер.тока; крепеж – на монтажной плате. Контакторы серии SystemePact MC1G разработаны для управления двигателями различных типов, а также насосами, лифтов и системами вентиляции. Они имеют увеличенный электрический и механический ресурс; могут оснащаться дополнительными контактами, тепловыми реле, механическими блокировками, ограничителями перенапряжений. | Пускорегулирующая аппаратура | PPCTR | MCG | SystemePact MC1G - Контакторы 120-630A | CTR | SystemePact MCP - Пускорег. Оптимум | SPO | Энергетика Оптимальная | EC000066 | Магнитный пускатель/контактор перемен. тока (AC) | 7 | Китай | https://static-pcsp.systeme.ru/image/vQj19hHhSI-U0A4w64f025771b51a1693459831.jpeg | https://static-pcsp.systeme.ru/image/vQj19hHhSI-U0A4w64f025771b51a1693459831.jpeg | 1 | нет | [9 empty] | https://api.systeme.ru/product/media/download/988325 | контакторы пускорегулирующая аппаратура реле пускатели автоматические выключатели для защиты электродвигателя | https://api.systeme.ru/product/media/download/989707 |  | https://api.systeme.ru/certificates/default/download/2934 | С-ТР ТС-ЭМС С-ТР ТС-НВО | ЕАЭС RU С-CN.НВ26.В.02533_22 |  |  | https://www.youtube.com/watch?v=OqmhYTUmSwc https://www.youtube.com/watch?v=ucI0BQkPSaA https://www.youtube.com/watch?v=_px4JEwilk8 https://www.youtube.com/watch?v=AzqreZNanvk https://rutube.ru/video/970b30cc08b169864bd56eb055062c4b/?p=U4pRG2ZONeZPRiaS4JqceA https://vkvideo.ru/video-227259215_456239118 | 33800 | штука | 0 | 1 | PCE CAR | 1 3 | 1 4 | шт. шт. | 4680409075555 14680409075552 | 22.8 39 | 18 23.8 | 17.5 38 | см. см. | 3.82 15.78 | кг. кг. | Нет | 75 кВт | 3 | 0 | 1 | 1 | 160 А | 200 А | 110...110 В | 110...110 В | Винтовое соединение (EV000415) | Нет | AC (перемен.) (EV000460) |  |  | Контактор (RV000701) | 110 В | [80 empty] | Срок гарантии на данное оборудование составляет 5 лет с момента отгрузки со склада Систэм Электрик, с подтверждением соответствующим документом | Подлежит замене
MC1G160KUE | КОНТАКТОР MC1G 3P 160A 2НО+2НЗ AC/DC 100-250V 50/60ГЦ | Systeme Electric |  |  |  | 8536490000 | Прочие реле | Контактор серии SystemePact MC1G на номинальный ток 160 А, 3P, 2НО+2НЗ; напряжение управления – 110…250 В пер./пост. тока; крепеж – на монтажной плате. Контакторы серии SystemePact MC1G разработаны для управления двигателями различных типов, а также насосами, лифтов и системами вентиляции. Они имеют увеличенный электрический и механический ресурс; могут оснащаться дополнительными контактами, тепловыми реле, механическими блокировками, ограничителями перенапряжений. | Пускорегулирующая аппаратура | PPCTR | MCG | SystemePact MC1G - Контакторы 120-630A | CTR | SystemePact MCP - Пускорег. Оптимум | SPO | Энергетика Оптимальная | EC000066 | Магнитный пускатель/контактор перемен. тока (AC) | 7 | Китай | https://static-pcsp.systeme.ru/image/vQj19hHhSI-U0A4w64f025771b51a1693459831.jpeg | https://static-pcsp.systeme.ru/image/vQj19hHhSI-U0A4w64f025771b51a1693459831.jpeg | 1 | нет | [9 empty] | https://api.systeme.ru/product/media/download/988325 | контакторы пускорегулирующая аппаратура реле пускатели автоматические выключатели для защиты электродвигателя | https://api.systeme.ru/product/media/download/989707 |  | https://api.systeme.ru/certificates/default/download/2934 | С-ТР ТС-ЭМС С-ТР ТС-НВО | ЕАЭС RU С-CN.НВ26.В.02533_22 |  |  | https://www.youtube.com/watch?v=OqmhYTUmSwc https://www.youtube.com/watch?v=ucI0BQkPSaA https://www.youtube.com/watch?v=_px4JEwilk8 https://www.youtube.com/watch?v=AzqreZNanvk https://rutube.ru/video/970b30cc08b169864bd56eb055062c4b/?p=U4pRG2ZONeZPRiaS4JqceA https://vkvideo.ru/video-227259215_456239118 | 41100 | штука | 0 | 1 | PCE CAR | 1 3 | 1 4 | шт. шт. | 4680409075593 14680409075590 | 22.8 39 | 18 23.8 | 17.5 38 | см. см. | 3.82 15.78 | кг. кг. | Нет | 75 кВт | 3 | 0 | 2 | 2 | 150 А | 250 А | 100...100 В | 100...100 В | Винтовое соединение (EV000415) | Да | AC/DC (перемен./постоян.) (EV000509) |  |  | Контактор (RV000701) |  | 100...100 В | [79 empty] | Срок гарантии на данное оборудование составляет 5 лет с момента отгрузки со склада Систэм Электрик, с подтверждением соответствующим документом | Подлежит замене
MC1G160M5 | КОНТАКТОР MC1G 3P 160A 2НО+2НЗ 220V 50ГЦ | Systeme Electric |  |  |  | 8536490000 | Прочие реле | Контактор серии SystemePact MC1G на номинальный ток 160 А, 3P, 2НО+2НЗ; напряжение управления – 220 В пер.тока; крепеж – на монтажной плате. Контакторы серии SystemePact MC1G разработаны для управления двигателями различных типов, а также насосами, лифтов и системами вентиляции. Они имеют увеличенный электрический и механический ресурс; могут оснащаться дополнительными контактами, тепловыми реле, механическими блокировками, ограничителями перенапряжений. | Пускорегулирующая аппаратура | PPCTR | MCG | SystemePact MC1G - Контакторы 120-630A | CTR | SystemePact MCP - Пускорег. Оптимум | SPO | Энергетика Оптимальная | EC000066 | Магнитный пускатель/контактор перемен. тока (AC) | 7 | Китай | https://static-pcsp.systeme.ru/image/vQj19hHhSI-U0A4w64f025771b51a1693459831.jpeg | https://static-pcsp.systeme.ru/image/vQj19hHhSI-U0A4w64f025771b51a1693459831.jpeg | 1 | нет | [9 empty] | https://api.systeme.ru/product/media/download/988325 | контакторы пускорегулирующая аппаратура реле пускатели автоматические выключатели для защиты электродвигателя | https://api.systeme.ru/product/media/download/989707 |  | https://api.systeme.ru/certificates/default/download/2934 | С-ТР ТС-ЭМС С-ТР ТС-НВО | ЕАЭС RU С-CN.НВ26.В.02533_22 |  |  | https://www.youtube.com/watch?v=OqmhYTUmSwc https://www.youtube.com/watch?v=ucI0BQkPSaA https://www.youtube.com/watch?v=_px4JEwilk8 https://www.youtube.com/watch?v=AzqreZNanvk https://rutube.ru/video/970b30cc08b169864bd56eb055062c4b/?p=U4pRG2ZONeZPRiaS4JqceA https://vkvideo.ru/video-227259215_456239118 | 32850 | штука | 0 | 1 | PCE CAR P12 | 1 3 4 | 1 4 72 | шт. шт. шт. | 4680409075562 14680409075569 | 22.8 39 120 | 18 23.8 80 | 17.5 38 110 | см. см. см. | 3.82 15.78 301 | кг. кг. кг. | Нет | 75 кВт | 3 | 0 | 1 | 1 | 160 А | 200 А | 220...220 В | 220...220 В | Винтовое соединение (EV000415) | Нет | AC (перемен.) (EV000460) |  |  | Контактор (RV000701) | 220 В | [80 empty] | Срок гарантии на данное оборудование составляет 5 лет с момента отгрузки со склада Систэм Электрик, с подтверждением соответствующим документом | Подлежит замене
MC1G160Q5 | КОНТАКТОР MC1G 3P 160A 2НО+2НЗ 380V 50ГЦ | Systeme Electric |  |  |  | 8536490000 | Прочие реле | Контактор серии SystemePact MC1G на номинальный ток 160 А, 3P, 2НО+2НЗ; напряжение управления – 380 В пер.тока; крепеж – на монтажной плате. Контакторы серии SystemePact MC1G разработаны для управления двигателями различных типов, а также насосами, лифтов и системами вентиляции. Они имеют увеличенный электрический и механический ресурс; могут оснащаться дополнительными контактами, тепловыми реле, механическими блокировками, ограничителями перенапряжений. | Пускорегулирующая аппаратура | PPCTR | MCG | SystemePact MC1G - Контакторы 120-630A | CTR | SystemePact MCP - Пускорег. Оптимум | SPO | Энергетика Оптимальная | EC000066 | Магнитный пускатель/контактор перемен. тока (AC) | 7 | Китай | https://static-pcsp.systeme.ru/image/vQj19hHhSI-U0A4w64f025771b51a1693459831.jpeg | https://static-pcsp.systeme.ru/image/vQj19hHhSI-U0A4w64f025771b51a1693459831.jpeg | 1 | нет | [9 empty] | https://api.systeme.ru/product/media/download/988325 | контакторы пускорегулирующая аппаратура реле пускатели автоматические выключатели для защиты электродвигателя | https://api.systeme.ru/product/media/download/989707 |  | https://api.systeme.ru/certificates/default/download/2934 | С-ТР ТС-ЭМС С-ТР ТС-НВО | ЕАЭС RU С-CN.НВ26.В.02533_22 |  |  | https://www.youtube.com/watch?v=OqmhYTUmSwc https://www.youtube.com/watch?v=ucI0BQkPSaA https://www.youtube.com/watch?v=_px4JEwilk8 https://www.youtube.com/watch?v=AzqreZNanvk https://rutube.ru/video/970b30cc08b169864bd56eb055062c4b/?p=U4pRG2ZONeZPRiaS4JqceA https://vkvideo.ru/video-227259215_456239118 | 32900 | штука | 0 | 1 | PCE CAR | 1 3 | 1 4 | шт. шт. | 4680409075579 14680409075576 | 22.8 39 | 18 23.8 | 17.5 38 | см. см. | 3.82 15.78 | кг. кг. | Нет | 75 кВт | 3 | 0 | 2 | 2 | 150 А | 250 А | 380...380 В | 380...380 В | Винтовое соединение (EV000415) | Да | AC (перемен.) (EV000460) |  |  | Контактор (RV000701) | 380 В | [80 empty] | Срок гарантии на данное оборудование составляет 5 лет с момента отгрузки со склада Систэм Электрик, с подтверждением соответствующим документом | Подлежит замене
MC1G160URE | КОНТАКТОР MC1G 3P 160A 2НО+2НЗ AC/DC 250-500V 50/60ГЦ | Systeme Electric |  |  |  | 8536490000 | Прочие реле | Контактор серии SystemePact MC1G на номинальный ток 160 А, 3P, 2НО+2НЗ; напряжение управления – 250…500 В пер./пост. тока; крепеж – на монтажной плате. Контакторы серии SystemePact MC1G разработаны для управления двигателями различных типов, а также насосами, лифтов и системами вентиляции. Они имеют увеличенный электрический и механический ресурс; могут оснащаться дополнительными контактами, тепловыми реле, механическими блокировками, ограничителями перенапряжений. | Пускорегулирующая аппаратура | PPCTR | MCG | SystemePact MC1G - Контакторы 120-630A | CTR | SystemePact MCP - Пускорег. Оптимум | SPO | Энергетика Оптимальная | EC000066 | Магнитный пускатель/контактор перемен. тока (AC) | 7 | Китай | https://static-pcsp.systeme.ru/image/vQj19hHhSI-U0A4w64f025771b51a1693459831.jpeg | https://static-pcsp.systeme.ru/image/vQj19hHhSI-U0A4w64f025771b51a1693459831.jpeg | 1 | нет | [9 empty] | https://api.systeme.ru/product/media/download/988325 | контакторы пускорегулирующая аппаратура реле пускатели автоматические выключатели для защиты электродвигателя | https://api.systeme.ru/product/media/download/989707 |  | https://api.systeme.ru/certificates/default/download/2934 | С-ТР ТС-ЭМС С-ТР ТС-НВО | ЕАЭС RU С-CN.НВ26.В.02533_22 |  |  | https://www.youtube.com/watch?v=OqmhYTUmSwc https://www.youtube.com/watch?v=ucI0BQkPSaA https://www.youtube.com/watch?v=_px4JEwilk8 https://www.youtube.com/watch?v=AzqreZNanvk https://rutube.ru/video/970b30cc08b169864bd56eb055062c4b/?p=U4pRG2ZONeZPRiaS4JqceA https://vkvideo.ru/video-227259215_456239118 | 40350 | штука | 0 | 1 | PCE CAR | 1 3 | 1 4 | шт. шт. | 4680409075609 14680409075606 | 22.8 39 | 18 23.8 | 17.5 38 | см. см. | 3.82 15.78 | кг. кг. | Нет | 75 кВт | 3 | 0 | 2 | 2 | 150 А | 250 А | 250...250 В | 250...250 В | Винтовое соединение (EV000415) | Да | AC/DC (перемен./постоян.) (EV000509) |  |  | Контактор (RV000701) |  | 250...250 В | [79 empty] | Срок гарантии на данное оборудование составляет 5 лет с момента отгрузки со склада Систэм Электрик, с подтверждением соответствующим документом | Подлежит замене
MC1G185EHE | КОНТАКТОР MC1G 3P 185A 2НО+2НЗ AC/DC 48-130V 50/60ГЦ | Systeme Electric |  |  |  | 8536490000 | Прочие реле | Контактор серии SystemePact MC1G на номинальный ток 185 А, 3P, 2НО+2НЗ; напряжение управления – 48…130 В пер./пост. тока; крепеж – на монтажной плате. Контакторы серии SystemePact MC1G разработаны для управления двигателями различных типов, а также насосами, лифтов и системами вентиляции. Они имеют увеличенный электрический и механический ресурс; могут оснащаться дополнительными контактами, тепловыми реле, механическими блокировками, ограничителями перенапряжений. | Пускорегулирующая аппаратура | PPCTR | MCG | SystemePact MC1G - Контакторы 120-630A | CTR | SystemePact MCP - Пускорег. Оптимум | SPO | Энергетика Оптимальная | EC000066 | Магнитный пускатель/контактор перемен. тока (AC) | 7 | Китай | https://static-pcsp.systeme.ru/image/vQj19hHhSI-U0A4w64f025771b51a1693459831.jpeg | https://static-pcsp.systeme.ru/image/vQj19hHhSI-U0A4w64f025771b51a1693459831.jpeg | 1 | нет | [9 empty] | https://api.systeme.ru/product/media/download/988325 | контакторы пускорегулирующая аппаратура реле пускатели автоматические выключатели для защиты электродвигателя | https://api.systeme.ru/product/media/download/989707 |  | https://api.systeme.ru/certificates/default/download/2934 | С-ТР ТС-ЭМС С-ТР ТС-НВО | ЕАЭС RU С-CN.НВ26.В.02533_22 |  |  | https://www.youtube.com/watch?v=OqmhYTUmSwc https://www.youtube.com/watch?v=ucI0BQkPSaA https://www.youtube.com/watch?v=_px4JEwilk8 https://www.youtube.com/watch?v=AzqreZNanvk https://rutube.ru/video/970b30cc08b169864bd56eb055062c4b/?p=U4pRG2ZONeZPRiaS4JqceA https://vkvideo.ru/video-227259215_456239118 | 39750 | штука |  | 1 | PCE CAR P12 | 1 3 4 | 1 4 80 | шт. шт. шт. | 4680409075647 14680409075644 | 22.8 39 120 | 18 23.8 80 | 17.5 38 100 | см. см. см. | 3.82 15.78 336 | кг. кг. кг. | Нет | 90 кВт | 3 | 0 | 2 | 2 | 185 А | 305 А | 48...48 В | 48...48 В | Болтовое соединение (EV008864) | Нет | AC/DC (перемен./постоян.) (EV000509) | 185 А | 90 кВт | Контактор (RV000701) |  | 48...48 В |  |  | 125 кВт | [76 empty] | Срок гарантии на данное оборудование составляет 5 лет с момента отгрузки со склада Систэм Электрик, с подтверждением соответствующим документом | Подлежит замене
MC1G185F5 | КОНТАКТОР MC1G 3P 185A 2НО+2НЗ 110V 50ГЦ | Systeme Electric |  |  |  | 8536490000 | Прочие реле | Контактор серии SystemePact MC1G на номинальный ток 185 А, 3P, 2НО+2НЗ; напряжение управления – 110 В пер.тока; крепеж – на монтажной плате. Контакторы серии SystemePact MC1G разработаны для управления двигателями различных типов, а также насосами, лифтов и системами вентиляции. Они имеют увеличенный электрический и механический ресурс; могут оснащаться дополнительными контактами, тепловыми реле, механическими блокировками, ограничителями перенапряжений. | Пускорегулирующая аппаратура | PPCTR | MCG | SystemePact MC1G - Контакторы 120-630A | CTR | SystemePact MCP - Пускорег. Оптимум | SPO | Энергетика Оптимальная | EC000066 | Магнитный пускатель/контактор перемен. тока (AC) | 7 | Китай | https://static-pcsp.systeme.ru/image/vQj19hHhSI-U0A4w64f025771b51a1693459831.jpeg | https://static-pcsp.systeme.ru/image/vQj19hHhSI-U0A4w64f025771b51a1693459831.jpeg | 1 | нет | [9 empty] | https://api.systeme.ru/product/media/download/988325 | контакторы пускорегулирующая аппаратура реле пускатели автоматические выключатели для защиты электродвигателя | https://api.systeme.ru/product/media/download/989707 |  | https://api.systeme.ru/certificates/default/download/2934 | С-ТР ТС-ЭМС С-ТР ТС-НВО | ЕАЭС RU С-CN.НВ26.В.02533_22 |  |  | https://www.youtube.com/watch?v=OqmhYTUmSwc https://www.youtube.com/watch?v=ucI0BQkPSaA https://www.youtube.com/watch?v=_px4JEwilk8 https://www.youtube.com/watch?v=AzqreZNanvk https://rutube.ru/video/970b30cc08b169864bd56eb055062c4b/?p=U4pRG2ZONeZPRiaS4JqceA https://vkvideo.ru/video-227259215_456239118 | 34700 | штука | 0 | 1 | PCE CAR | 1 3 | 1 4 | шт. шт. | 4680409075616 14680409075613 | 22.8 39 | 18 23.8 | 17.5 38 | см. см. | 3.82 15.78 | кг. кг. | Нет | 90 кВт | 3 | 0 | 2 | 2 | 185 А | 275 А | 110...110 В | 110...110 В | Болтовое соединение (EV008864) | Нет | AC (перемен.) (EV000460) | 70 А | 33 кВт | Контактор (RV000701) | 110 В | [80 empty] | Срок гарантии на данное оборудование составляет 5 лет с момента отгрузки со склада Систэм Электрик, с подтверждением соответствующим документом | Подлежит замене
MC1G185KUE | КОНТАКТОР MC1G 3P 185A 2НО+2НЗ AC/DC 100-250V 50/60ГЦ | Systeme Electric |  |  |  | 8536490000 | Прочие реле | Контактор серии SystemePact MC1G на номинальный ток 185 А, 3P, 2НО+2НЗ; напряжение управления – 110…250 В пер./пост. тока; крепеж – на монтажной плате. Контакторы серии SystemePact MC1G разработаны для управления двигателями различных типов, а также насосами, лифтов и системами вентиляции. Они имеют увеличенный электрический и механический ресурс; могут оснащаться дополнительными контактами, тепловыми реле, механическими блокировками, ограничителями перенапряжений. | Пускорегулирующая аппаратура | PPCTR | MCG | SystemePact MC1G - Контакторы 120-630A | CTR | SystemePact MCP - Пускорег. Оптимум | SPO | Энергетика Оптимальная | EC000066 | Магнитный пускатель/контактор перемен. тока (AC) | 7 | Китай | https://static-pcsp.systeme.ru/image/vQj19hHhSI-U0A4w64f025771b51a1693459831.jpeg | https://static-pcsp.systeme.ru/image/vQj19hHhSI-U0A4w64f025771b51a1693459831.jpeg | 1 | нет | [9 empty] | https://api.systeme.ru/product/media/download/988325 | контакторы пускорегулирующая аппаратура реле пускатели автоматические выключатели для защиты электродвигателя | https://api.systeme.ru/product/media/download/989707 |  | https://api.systeme.ru/certificates/default/download/2934 | С-ТР ТС-ЭМС С-ТР ТС-НВО | ЕАЭС RU С-CN.НВ26.В.02533_22 |  |  | https://www.youtube.com/watch?v=OqmhYTUmSwc https://www.youtube.com/watch?v=ucI0BQkPSaA https://www.youtube.com/watch?v=_px4JEwilk8 https://www.youtube.com/watch?v=AzqreZNanvk https://rutube.ru/video/970b30cc08b169864bd56eb055062c4b/?p=U4pRG2ZONeZPRiaS4JqceA https://vkvideo.ru/video-227259215_456239118 | 42550 | штука | 0 | 1 | PCE CAR | 1 3 | 1 4 | шт. шт. | 4680409075654 14680409075651 | 22.8 39 | 18 23.8 | 17.5 38 | см. см. | 3.82 15.78 | кг. кг. | Нет | 90 кВт | 3 | 0 | 2 | 2 | 185 А | 275 А | 100...100 В | 100...100 В | Болтовое соединение (EV008864) | Нет | AC/DC (перемен./постоян.) (EV000509) | 70 А | 33 кВт | Контактор (RV000701) |  | 100...100 В | [79 empty] | Срок гарантии на данное оборудование составляет 5 лет с момента отгрузки со склада Систэм Электрик, с подтверждением соответствующим документом | Подлежит замене
MC1G185M5 | КОНТАКТОР MC1G 3P 185A 2НО+2НЗ 220V 50ГЦ | Systeme Electric |  |  |  | 8536490000 | Прочие реле | Контактор серии SystemePact MC1G на номинальный ток 185 А, 3P, 2НО+2НЗ; напряжение управления – 220 В пер.тока; крепеж – на монтажной плате. Контакторы серии SystemePact MC1G разработаны для управления двигателями различных типов, а также насосами, лифтов и системами вентиляции. Они имеют увеличенный электрический и механический ресурс; могут оснащаться дополнительными контактами, тепловыми реле, механическими блокировками, ограничителями перенапряжений. | Пускорегулирующая аппаратура | PPCTR | MCG | SystemePact MC1G - Контакторы 120-630A | CTR | SystemePact MCP - Пускорег. Оптимум | SPO | Энергетика Оптимальная | EC000066 | Магнитный пускатель/контактор перемен. тока (AC) | 7 | Китай | https://static-pcsp.systeme.ru/image/vQj19hHhSI-U0A4w64f025771b51a1693459831.jpeg | https://static-pcsp.systeme.ru/image/vQj19hHhSI-U0A4w64f025771b51a1693459831.jpeg | 1 | нет | [9 empty] | https://api.systeme.ru/product/media/download/988325 | контакторы пускорегулирующая аппаратура реле пускатели автоматические выключатели для защиты электродвигателя | https://api.systeme.ru/product/media/download/989707 |  | https://api.systeme.ru/certificates/default/download/2934 | С-ТР ТС-ЭМС С-ТР ТС-НВО | ЕАЭС RU С-CN.НВ26.В.02533_22 |  |  | https://www.youtube.com/watch?v=OqmhYTUmSwc https://www.youtube.com/watch?v=ucI0BQkPSaA https://www.youtube.com/watch?v=_px4JEwilk8 https://www.youtube.com/watch?v=AzqreZNanvk https://rutube.ru/video/970b30cc08b169864bd56eb055062c4b/?p=U4pRG2ZONeZPRiaS4JqceA https://vkvideo.ru/video-227259215_456239118 | 34200 | штука | 0 | 1 | PCE CAR P12 | 1 3 4 | 1 4 80 | шт. шт. шт. | 4680409075623 14680409075620 | 22.8 39 120 | 18 23.8 80 | 17.5 38 110.8 | см. см. см. | 3.82 15.78 337 | кг. кг. кг. | Нет | 90 кВт | 3 | 0 | 2 | 2 | 185 А | 275 А | 220...220 В | 220...220 В | Болтовое соединение (EV008864) | Нет | AC (перемен.) (EV000460) | 70 А | 33 кВт | Контактор (RV000701) | 220 В | [80 empty] | Срок гарантии на данное оборудование составляет 5 лет с момента отгрузки со склада Систэм Электрик, с подтверждением соответствующим документом | Подлежит замене
MC1G185Q5 | КОНТАКТОР MC1G 3P 185A 2НО+2НЗ 380V 50ГЦ | Systeme Electric |  |  |  | 8536490000 | Прочие реле | Контактор серии SystemePact MC1G на номинальный ток 185 А, 3P, 2НО+2НЗ; напряжение управления – 380 В пер.тока; крепеж – на монтажной плате. Контакторы серии SystemePact MC1G разработаны для управления двигателями различных типов, а также насосами, лифтов и системами вентиляции. Они имеют увеличенный электрический и механический ресурс; могут оснащаться дополнительными контактами, тепловыми реле, механическими блокировками, ограничителями перенапряжений. | Пускорегулирующая аппаратура | PPCTR | MCG | SystemePact MC1G - Контакторы 120-630A | CTR | SystemePact MCP - Пускорег. Оптимум | SPO | Энергетика Оптимальная | EC000066 | Магнитный пускатель/контактор перемен. тока (AC) | 7 | Китай | https://static-pcsp.systeme.ru/image/vQj19hHhSI-U0A4w64f025771b51a1693459831.jpeg | https://static-pcsp.systeme.ru/image/vQj19hHhSI-U0A4w64f025771b51a1693459831.jpeg | 1 | нет | [9 empty] | https://api.systeme.ru/product/media/download/988325 | контакторы пускорегулирующая аппаратура реле пускатели автоматические выключатели для защиты электродвигателя | https://api.systeme.ru/product/media/download/989707 |  | https://api.systeme.ru/certificates/default/download/2934 | С-ТР ТС-ЭМС С-ТР ТС-НВО | ЕАЭС RU С-CN.НВ26.В.02533_22 |  |  | https://www.youtube.com/watch?v=OqmhYTUmSwc https://www.youtube.com/watch?v=ucI0BQkPSaA https://www.youtube.com/watch?v=_px4JEwilk8 https://www.youtube.com/watch?v=AzqreZNanvk https://rutube.ru/video/970b30cc08b169864bd56eb055062c4b/?p=U4pRG2ZONeZPRiaS4JqceA https://vkvideo.ru/video-227259215_456239118 | 34200 | штука | 0 | 1 | PCE CAR | 1 3 | 1 4 | шт. шт. | 4680409075630 14680409075637 | 22.8 39 | 18 23.8 | 17.5 38 | см. см. | 3.82 15.78 | кг. кг. | Нет | 90 кВт | 3 | 0 | 2 | 2 | 185 А | 275 А | 380...380 В | 380...380 В | Болтовое соединение (EV008864) | Нет | AC (перемен.) (EV000460) | 70 А | 33 кВт | Контактор (RV000701) | 380 В | [80 empty] | Срок гарантии на данное оборудование составляет 5 лет с момента отгрузки со склада Систэм Электрик, с подтверждением соответствующим документом | Подлежит замене
MC1G185URE | КОНТАКТОР MC1G 3P 185A 2НО+2НЗ AC/DC 250-500V 50/60ГЦ | Systeme Electric |  |  |  | 8536490000 | Прочие реле | Контактор серии SystemePact MC1G на номинальный ток 185 А, 3P, 2НО+2НЗ; напряжение управления – 250…500 В пер./пост. тока; крепеж – на монтажной плате. Контакторы серии SystemePact MC1G разработаны для управления двигателями различных типов, а также насосами, лифтов и системами вентиляции. Они имеют увеличенный электрический и механический ресурс; могут оснащаться дополнительными контактами, тепловыми реле, механическими блокировками, ограничителями перенапряжений. | Пускорегулирующая аппаратура | PPCTR | MCG | SystemePact MC1G - Контакторы 120-630A | CTR | SystemePact MCP - Пускорег. Оптимум | SPO | Энергетика Оптимальная | EC000066 | Магнитный пускатель/контактор перемен. тока (AC) | 7 | Китай | https://static-pcsp.systeme.ru/image/vQj19hHhSI-U0A4w64f025771b51a1693459831.jpeg | https://static-pcsp.systeme.ru/image/vQj19hHhSI-U0A4w64f025771b51a1693459831.jpeg | 1 | нет | [9 empty] | https://api.systeme.ru/product/media/download/988325 | контакторы пускорегулирующая аппаратура реле пускатели автоматические выключатели для защиты электродвигателя | https://api.systeme.ru/product/media/download/989707 |  | https://api.systeme.ru/certificates/default/download/2934 | С-ТР ТС-ЭМС С-ТР ТС-НВО | ЕАЭС RU С-CN.НВ26.В.02533_22 |  |  | https://www.youtube.com/watch?v=OqmhYTUmSwc https://www.youtube.com/watch?v=ucI0BQkPSaA https://www.youtube.com/watch?v=_px4JEwilk8 https://www.youtube.com/watch?v=AzqreZNanvk https://rutube.ru/video/970b30cc08b169864bd56eb055062c4b/?p=U4pRG2ZONeZPRiaS4JqceA https://vkvideo.ru/video-227259215_456239118 | 41800 | штука | 0 | 1 | PCE CAR | 1 3 | 1 4 | шт. шт. | 4680409075661 14680409075668 | 22.8 39 | 18 23.8 | 17.5 38 | см. см. | 3.82 15.78 | кг. кг. | Нет | 90 кВт | 3 | 0 | 2 | 2 | 185 А | 275 А | 250...250 В | 250...250 В | Болтовое соединение (EV008864) | Нет | AC/DC (перемен./постоян.) (EV000509) | 70 А | 33 кВт | Контактор (RV000701) |  | 250...250 В | [79 empty] | Срок гарантии на данное оборудование составляет 5 лет с момента отгрузки со склада Систэм Электрик, с подтверждением соответствующим документом | Подлежит замене
MC1G225EHE | КОНТАКТОР MC1G 3P 225A 2НО+2НЗ AC/DC 48-130V 50/60ГЦ | Systeme Electric |  |  |  | 8536490000 | Прочие реле | Контактор серии SystemePact MC1G на номинальный ток 225 А, 3P, 2НО+2НЗ; напряжение управления – 48…130 В пер./пост. тока; крепеж – на монтажной плате. Контакторы серии SystemePact MC1G разработаны для управления двигателями различных типов, а также насосами, лифтов и системами вентиляции. Они имеют увеличенный электрический и механический ресурс; могут оснащаться дополнительными контактами, тепловыми реле, механическими блокировками, ограничителями перенапряжений. | Пускорегулирующая аппаратура | PPCTR | MCG | SystemePact MC1G - Контакторы 120-630A | CTR | SystemePact MCP - Пускорег. Оптимум | SPO | Энергетика Оптимальная | EC000066 | Магнитный пускатель/контактор перемен. тока (AC) | 7 | Китай | https://static-pcsp.systeme.ru/image/vQj19hHhSI-U0A4w64f025771b51a1693459831.jpeg | https://static-pcsp.systeme.ru/image/vQj19hHhSI-U0A4w64f025771b51a1693459831.jpeg | 1 | нет | [9 empty] | https://api.systeme.ru/product/media/download/988325 | контакторы пускорегулирующая аппаратура реле пускатели автоматические выключатели для защиты электродвигателя | https://api.systeme.ru/product/media/download/989707 |  | https://api.systeme.ru/certificates/default/download/2934 | С-ТР ТС-ЭМС С-ТР ТС-НВО | ЕАЭС RU С-CN.НВ26.В.02533_22 |  |  | https://www.youtube.com/watch?v=OqmhYTUmSwc https://www.youtube.com/watch?v=ucI0BQkPSaA https://www.youtube.com/watch?v=_px4JEwilk8 https://www.youtube.com/watch?v=AzqreZNanvk https://rutube.ru/video/970b30cc08b169864bd56eb055062c4b/?p=U4pRG2ZONeZPRiaS4JqceA https://vkvideo.ru/video-227259215_456239118 | 39750 | штука |  | 1 | PCE CAR P12 | 1 3 4 | 1 4 80 | шт. шт. шт. | 4680409075708 14680409075705 | 22.8 39 120 | 18 23.8 80 | 17.5 38 100 | см. см. см. | 3.82 15.78 336 | кг. кг. кг. | Нет | 110 кВт | 3 | 0 | 2 | 2 | 225 А | 315 А | 48...48 В | 48...48 В | Болтовое соединение (EV008864) | Нет | AC/DC (перемен./постоян.) (EV000509) | 85 А | 40 кВт | Контактор (RV000701) |  | 48...48 В | [79 empty] | Срок гарантии на данное оборудование составляет 5 лет с момента отгрузки со склада Систэм Электрик, с подтверждением соответствующим документом | Подлежит замене
MC1G225F5 | КОНТАКТОР MC1G 3P 225A 2НО+2НЗ 110V 50ГЦ | Systeme Electric |  |  |  | 8536490000 | Прочие реле | Контактор серии SystemePact MC1G на номинальный ток 225 А, 3P, 2НО+2НЗ; напряжение управления – 110 В пер.тока; крепеж – на монтажной плате. Контакторы серии SystemePact MC1G разработаны для управления двигателями различных типов, а также насосами, лифтов и системами вентиляции. Они имеют увеличенный электрический и механический ресурс; могут оснащаться дополнительными контактами, тепловыми реле, механическими блокировками, ограничителями перенапряжений. | Пускорегулирующая аппаратура | PPCTR | MCG | SystemePact MC1G - Контакторы 120-630A | CTR | SystemePact MCP - Пускорег. Оптимум | SPO | Энергетика Оптимальная | EC000066 | Магнитный пускатель/контактор перемен. тока (AC) | 7 | Китай | https://static-pcsp.systeme.ru/image/vQj19hHhSI-U0A4w64f025771b51a1693459831.jpeg | https://static-pcsp.systeme.ru/image/vQj19hHhSI-U0A4w64f025771b51a1693459831.jpeg | 1 | нет | [9 empty] | https://api.systeme.ru/product/media/download/988325 | контакторы пускорегулирующая аппаратура реле пускатели автоматические выключатели для защиты электродвигателя | https://api.systeme.ru/product/media/download/989707 |  | https://api.systeme.ru/certificates/default/download/2934 | С-ТР ТС-ЭМС С-ТР ТС-НВО | ЕАЭС RU С-CN.НВ26.В.02533_22 |  |  | https://www.youtube.com/watch?v=OqmhYTUmSwc https://www.youtube.com/watch?v=ucI0BQkPSaA https://www.youtube.com/watch?v=_px4JEwilk8 https://www.youtube.com/watch?v=AzqreZNanvk https://rutube.ru/video/970b30cc08b169864bd56eb055062c4b/?p=U4pRG2ZONeZPRiaS4JqceA https://vkvideo.ru/video-227259215_456239118 | 34700 | штука |  | 1 | PCE CAR P12 | 1 3 4 | 1 4 80 | шт. шт. шт. | 4680409075678 14680409075675 | 22.8 39 120 | 18 23.8 80 | 17.5 38 100 | см. см. см. | 3.82 15.78 334 | кг. кг. кг. | Нет | 110 кВт | 3 | 0 | 2 | 2 | 225 А | 315 А | 110...110 В | 110...110 В | Болтовое соединение (EV008864) | Нет | AC (перемен.) (EV000460) | 85 А | 40 кВт | Контактор (RV000701) | 110 В | [80 empty] | Срок гарантии на данное оборудование составляет 5 лет с момента отгрузки со склада Систэм Электрик, с подтверждением соответствующим документом | Подлежит замене
MC1G225KUE | КОНТАКТОР MC1G 3P 225A 2НО+2НЗ AC/DC 100-250V 50/60ГЦ | Systeme Electric |  |  |  | 8536490000 | Прочие реле | Контактор серии SystemePact MC1G на номинальный ток 225 А, 3P, 2НО+2НЗ; напряжение управления – 110…250 В пер./пост. тока; крепеж – на монтажной плате. Контакторы серии SystemePact MC1G разработаны для управления двигателями различных типов, а также насосами, лифтов и системами вентиляции. Они имеют увеличенный электрический и механический ресурс; могут оснащаться дополнительными контактами, тепловыми реле, механическими блокировками, ограничителями перенапряжений. | Пускорегулирующая аппаратура | PPCTR | MCG | SystemePact MC1G - Контакторы 120-630A | CTR | SystemePact MCP - Пускорег. Оптимум | SPO | Энергетика Оптимальная | EC000066 | Магнитный пускатель/контактор перемен. тока (AC) | 7 | Китай | https://static-pcsp.systeme.ru/image/vQj19hHhSI-U0A4w64f025771b51a1693459831.jpeg | https://static-pcsp.systeme.ru/image/vQj19hHhSI-U0A4w64f025771b51a1693459831.jpeg | 1 | нет | [9 empty] | https://api.systeme.ru/product/media/download/988325 | контакторы пускорегулирующая аппаратура реле пускатели автоматические выключатели для защиты электродвигателя | https://api.systeme.ru/product/media/download/989707 |  | https://api.systeme.ru/certificates/default/download/2934 | С-ТР ТС-ЭМС С-ТР ТС-НВО | ЕАЭС RU С-CN.НВ26.В.02533_22 |  |  | https://www.youtube.com/watch?v=OqmhYTUmSwc https://www.youtube.com/watch?v=ucI0BQkPSaA https://www.youtube.com/watch?v=_px4JEwilk8 https://www.youtube.com/watch?v=AzqreZNanvk https://rutube.ru/video/970b30cc08b169864bd56eb055062c4b/?p=U4pRG2ZONeZPRiaS4JqceA https://vkvideo.ru/video-227259215_456239118 | 42550 | штука | 0 | 1 | PCE CAR | 1 3 | 1 4 | шт. шт. | 4680409075715 14680409075712 | 22.8 39 | 18 23.8 | 17.5 38 | см. см. | 3.82 15.78 | кг. кг. | Нет | 110 кВт | 3 | 0 | 2 | 2 | 225 А | 315 А | 100...100 В | 100...100 В | Болтовое соединение (EV008864) | Нет | AC/DC (перемен./постоян.) (EV000509) | 85 А | 40 кВт | Контактор (RV000701) |  | 100...100 В | [79 empty] | Срок гарантии на данное оборудование составляет 5 лет с момента отгрузки со склада Систэм Электрик, с подтверждением соответствующим документом | Подлежит замене
MC1G225M5 | КОНТАКТОР MC1G 3P 225A 2НО+2НЗ 220V 50ГЦ | Systeme Electric |  |  |  | 8536490000 | Прочие реле | Контактор серии SystemePact MC1G на номинальный ток 225 А, 3P, 2НО+2НЗ; напряжение управления – 220 В пер.тока; крепеж – на монтажной плате. Контакторы серии SystemePact MC1G разработаны для управления двигателями различных типов, а также насосами, лифтов и системами вентиляции. Они имеют увеличенный электрический и механический ресурс; могут оснащаться дополнительными контактами, тепловыми реле, механическими блокировками, ограничителями перенапряжений. | Пускорегулирующая аппаратура | PPCTR | MCG | SystemePact MC1G - Контакторы 120-630A | CTR | SystemePact MCP - Пускорег. Оптимум | SPO | Энергетика Оптимальная | EC000066 | Магнитный пускатель/контактор перемен. тока (AC) | 7 | Китай | https://static-pcsp.systeme.ru/image/vQj19hHhSI-U0A4w64f025771b51a1693459831.jpeg | https://static-pcsp.systeme.ru/image/vQj19hHhSI-U0A4w64f025771b51a1693459831.jpeg | 1 | нет | [9 empty] | https://api.systeme.ru/product/media/download/988325 | контакторы пускорегулирующая аппаратура реле пускатели автоматические выключатели для защиты электродвигателя | https://api.systeme.ru/product/media/download/989707 |  | https://api.systeme.ru/certificates/default/download/2934 | С-ТР ТС-ЭМС С-ТР ТС-НВО | ЕАЭС RU С-CN.НВ26.В.02533_22 |  |  | https://www.youtube.com/watch?v=OqmhYTUmSwc https://www.youtube.com/watch?v=ucI0BQkPSaA https://www.youtube.com/watch?v=_px4JEwilk8 https://www.youtube.com/watch?v=AzqreZNanvk https://rutube.ru/video/970b30cc08b169864bd56eb055062c4b/?p=U4pRG2ZONeZPRiaS4JqceA https://vkvideo.ru/video-227259215_456239118 | 34200 | штука | 0 | 1 | PCE CAR P12 | 1 3 4 | 1 4 80 | шт. шт. шт. | 4680409075685 14680409075682 | 22.8 39 120 | 18 23.8 80 | 17.5 38 110.8 | см. см. см. | 3.82 15.78 336 | кг. кг. кг. | Нет | 110 кВт | 3 | 0 | 2 | 2 | 225 А | 315 А | 220...220 В | 220...220 В | Болтовое соединение (EV008864) | Нет | AC (перемен.) (EV000460) | 85 А | 40 кВт | Контактор (RV000701) | 220 В | [80 empty] | Срок гарантии на данное оборудование составляет 5 лет с момента отгрузки со склада Систэм Электрик, с подтверждением соответствующим документом | Подлежит замене
MC1G225Q5 | КОНТАКТОР MC1G 3P 225A 2НО+2НЗ 380V 50ГЦ | Systeme Electric |  |  |  | 8536490000 | Прочие реле | Контактор серии SystemePact MC1G на номинальный ток 225 А, 3P, 2НО+2НЗ; напряжение управления – 380 В пер.тока; крепеж – на монтажной плате. Контакторы серии SystemePact MC1G разработаны для управления двигателями различных типов, а также насосами, лифтов и системами вентиляции. Они имеют увеличенный электрический и механический ресурс; могут оснащаться дополнительными контактами, тепловыми реле, механическими блокировками, ограничителями перенапряжений. | Пускорегулирующая аппаратура | PPCTR | MCG | SystemePact MC1G - Контакторы 120-630A | CTR | SystemePact MCP - Пускорег. Оптимум | SPO | Энергетика Оптимальная | EC000066 | Магнитный пускатель/контактор перемен. тока (AC) | 7 | Китай | https://static-pcsp.systeme.ru/image/vQj19hHhSI-U0A4w64f025771b51a1693459831.jpeg | https://static-pcsp.systeme.ru/image/vQj19hHhSI-U0A4w64f025771b51a1693459831.jpeg | 1 | нет | [9 empty] | https://api.systeme.ru/product/media/download/988325 | контакторы пускорегулирующая аппаратура реле пускатели автоматические выключатели для защиты электродвигателя | https://api.systeme.ru/product/media/download/989707 |  | https://api.systeme.ru/certificates/default/download/2934 | С-ТР ТС-ЭМС С-ТР ТС-НВО | ЕАЭС RU С-CN.НВ26.В.02533_22 |  |  | https://www.youtube.com/watch?v=OqmhYTUmSwc https://www.youtube.com/watch?v=ucI0BQkPSaA https://www.youtube.com/watch?v=_px4JEwilk8 https://www.youtube.com/watch?v=AzqreZNanvk https://rutube.ru/video/970b30cc08b169864bd56eb055062c4b/?p=U4pRG2ZONeZPRiaS4JqceA https://vkvideo.ru/video-227259215_456239118 | 34200 | штука | 0 | 1 | PCE CAR | 1 3 | 1 4 | шт. шт. | 4680409075692 14680409075699 | 22.8 39 | 18 23.8 | 17.5 38 | см. см. | 3.82 15.78 | кг. кг. | Нет | 110 кВт | 3 | 0 | 2 | 2 | 225 А | 315 А | 380...380 В | 380...380 В | Болтовое соединение (EV008864) | Нет | AC (перемен.) (EV000460) | 85 А | 40 кВт | Контактор (RV000701) | 380 В | [80 empty] | Срок гарантии на данное оборудование составляет 5 лет с момента отгрузки со склада Систэм Электрик, с подтверждением соответствующим документом | Подлежит замене
MC1G225URE | КОНТАКТОР MC1G 3P 225A 2НО+2НЗ AC/DC 250-500V 50/60ГЦ | Systeme Electric |  |  |  | 8536490000 | Прочие реле | Контактор серии SystemePact MC1G на номинальный ток 225 А, 3P, 2НО+2НЗ; напряжение управления – 250…500 В пер./пост. тока; крепеж – на монтажной плате. Контакторы серии SystemePact MC1G разработаны для управления двигателями различных типов, а также насосами, лифтов и системами вентиляции. Они имеют увеличенный электрический и механический ресурс; могут оснащаться дополнительными контактами, тепловыми реле, механическими блокировками, ограничителями перенапряжений. | Пускорегулирующая аппаратура | PPCTR | MCG | SystemePact MC1G - Контакторы 120-630A | CTR | SystemePact MCP - Пускорег. Оптимум | SPO | Энергетика Оптимальная | EC000066 | Магнитный пускатель/контактор перемен. тока (AC) | 7 | Китай | https://static-pcsp.systeme.ru/image/vQj19hHhSI-U0A4w64f025771b51a1693459831.jpeg | https://static-pcsp.systeme.ru/image/vQj19hHhSI-U0A4w64f025771b51a1693459831.jpeg | 1 | нет | [9 empty] | https://api.systeme.ru/product/media/download/988325 | контакторы пускорегулирующая аппаратура реле пускатели автоматические выключатели для защиты электродвигателя | https://api.systeme.ru/product/media/download/989707 |  | https://api.systeme.ru/certificates/default/download/2934 | С-ТР ТС-ЭМС С-ТР ТС-НВО | ЕАЭС RU С-CN.НВ26.В.02533_22 |  |  | https://www.youtube.com/watch?v=OqmhYTUmSwc https://www.youtube.com/watch?v=ucI0BQkPSaA https://www.youtube.com/watch?v=_px4JEwilk8 https://www.youtube.com/watch?v=AzqreZNanvk https://rutube.ru/video/970b30cc08b169864bd56eb055062c4b/?p=U4pRG2ZONeZPRiaS4JqceA https://vkvideo.ru/video-227259215_456239118 | 41800 | штука | 0 | 1 | PCE CAR | 1 3 | 1 4 | шт. шт. | 4680409075722 14680409075729 | 22.8 39 | 18 23.8 | 17.5 38 | см. см. | 3.82 15.78 | кг. кг. | Нет | 110 кВт | 3 | 0 | 2 | 2 | 225 А | 315 А | 250...250 В | 250...250 В | Болтовое соединение (EV008864) | Нет | AC/DC (перемен./постоян.) (EV000509) | 85 А | 40 кВт | Контактор (RV000701) |  | 250...250 В | [79 empty] | Срок гарантии на данное оборудование составляет 5 лет с момента отгрузки со склада Систэм Электрик, с подтверждением соответствующим документом | Подлежит замене
MC1G265EHE | КОНТАКТОР MC1G 3P 265A 2НО+2НЗ AC/DC 48-130V 50/60ГЦ | Systeme Electric |  |  |  | 8536490000 | Прочие реле | Контактор серии SystemePact MC1G на номинальный ток 265 А, 3P, 2НО+2НЗ; напряжение управления – 48…130 В пер./пост. тока; защита от просадок напряжения от 0,7 до 1,2 Us; крепеж – на монтажной плате. Контакторы серии SystemePact MC1G разработаны для управления двигателями различных типов, а также насосами, лифтов и системами вентиляции. Они имеют увеличенный электрический и механический ресурс; могут оснащаться дополнительными контактами, тепловыми реле, механическими блокировками. | Пускорегулирующая аппаратура | PPCTR | MCG | SystemePact MC1G - Контакторы 120-630A | CTR | SystemePact MCP - Пускорег. Оптимум | SPO | Энергетика Оптимальная | EC000066 | Магнитный пускатель/контактор перемен. тока (AC) | 7 | Китай | https://static-pcsp.systeme.ru/image/UMc4XoHNd8anI2Ms64f025af2dd1a1693459887.jpeg | https://static-pcsp.systeme.ru/image/UMc4XoHNd8anI2Ms64f025af2dd1a1693459887.jpeg | 1 | нет | [9 empty] | https://api.systeme.ru/product/media/download/988325 | контакторы пускорегулирующая аппаратура реле пускатели автоматические выключатели для защиты электродвигателя | https://api.systeme.ru/product/media/download/989707 |  | https://api.systeme.ru/certificates/default/download/2934 | С-ТР ТС-ЭМС С-ТР ТС-НВО | ЕАЭС RU С-CN.НВ26.В.02533_22 |  |  | https://www.youtube.com/watch?v=OqmhYTUmSwc https://www.youtube.com/watch?v=ucI0BQkPSaA https://www.youtube.com/watch?v=_px4JEwilk8 https://www.youtube.com/watch?v=AzqreZNanvk https://rutube.ru/video/970b30cc08b169864bd56eb055062c4b/?p=U4pRG2ZONeZPRiaS4JqceA https://vkvideo.ru/video-227259215_456239118 | 85450 | штука |  | 1 | PCE CAR P12 | 1 3 4 | 1 2 32 | шт. шт. шт. | 4680409075739 14680409075736 | 30.5 51.5 120 | 24.5 31.5 80 | 22.5 24 111 | см. см. см. | 6.93 14.36 202 | кг. кг. кг. | Нет | 132 кВт | 3 | 0 | 2 | 2 | 265 А | 350 А | 48...48 В | 48...48 В | Болтовое соединение (EV008864) | Нет | AC/DC (перемен./постоян.) (EV000509) | 105 А | 51 кВт | Контактор (RV000701) |  | 48...48 В | [79 empty] | Срок гарантии на данное оборудование составляет 5 лет с момента отгрузки со склада Систэм Электрик, с подтверждением соответствующим документом | Подлежит замене
MC1G265KUE | КОНТАКТОР MC1G 3P 265A 2НО+2НЗ AC/DC 100-250V 50/60ГЦ | Systeme Electric |  |  |  | 8536490000 | Прочие реле | Контактор серии SystemePact MC1G на номинальный ток 265 А, 3P, 2НО+2НЗ; напряжение управления – 100…250 В пер./пост. тока; защита от просадок напряжения от 0,7 до 1,2 Us; крепеж – на монтажной плате. Контакторы серии SystemePact MC1G разработаны для управления двигателями различных типов, а также насосами, лифтов и системами вентиляции. Они имеют увеличенный электрический и механический ресурс; могут оснащаться дополнительными контактами, тепловыми реле, механическими блокировками. | Пускорегулирующая аппаратура | PPCTR | MCG | SystemePact MC1G - Контакторы 120-630A | CTR | SystemePact MCP - Пускорег. Оптимум | SPO | Энергетика Оптимальная | EC000066 | Магнитный пускатель/контактор перемен. тока (AC) | 7 | Китай | https://static-pcsp.systeme.ru/image/UMc4XoHNd8anI2Ms64f025af2dd1a1693459887.jpeg | https://static-pcsp.systeme.ru/image/UMc4XoHNd8anI2Ms64f025af2dd1a1693459887.jpeg | 1 | нет | [9 empty] | https://api.systeme.ru/product/media/download/988325 | контакторы пускорегулирующая аппаратура реле пускатели автоматические выключатели для защиты электродвигателя | https://api.systeme.ru/product/media/download/989707 |  | https://api.systeme.ru/certificates/default/download/2934 | С-ТР ТС-ЭМС С-ТР ТС-НВО | ЕАЭС RU С-CN.НВ26.В.02533_22 |  |  | https://www.youtube.com/watch?v=OqmhYTUmSwc https://www.youtube.com/watch?v=ucI0BQkPSaA https://www.youtube.com/watch?v=_px4JEwilk8 https://www.youtube.com/watch?v=AzqreZNanvk https://rutube.ru/video/970b30cc08b169864bd56eb055062c4b/?p=U4pRG2ZONeZPRiaS4JqceA https://vkvideo.ru/video-227259215_456239118 | 81400 | штука | 0 | 1 | PCE CAR | 1 3 | 1 2 | шт. шт. | 4680409075746 14680409075743 | 30.5 51.5 | 24.5 31.5 | 22.5 24 | см. см. | 6.93 14.36 | кг. кг. | Нет | 132 кВт | 3 | 0 | 2 | 2 | 265 А | 350 А | 100...100 В | 100...100 В | Болтовое соединение (EV008864) | Нет | AC/DC (перемен./постоян.) (EV000509) | 105 А | 51 кВт | Контактор (RV000701) |  | 100...100 В | [79 empty] | Срок гарантии на данное оборудование составляет 5 лет с момента отгрузки со склада Систэм Электрик, с подтверждением соответствующим документом | Подлежит замене
MC1G265URE | КОНТАКТОР MC1G 3P 265A 2НО+2НЗ AC/DC 250-500V 50/60ГЦ | Systeme Electric |  |  |  | 8536490000 | Прочие реле | Контактор серии SystemePact MC1G на номинальный ток 265 А, 3P, 2НО+2НЗ; напряжение управления – 250…500 В пер./пост. тока; защита от просадок напряжения от 0,7 до 1,2 Us; крепеж – на монтажной плате. Контакторы серии SystemePact MC1G разработаны для управления двигателями различных типов, а также насосами, лифтов и системами вентиляции. Они имеют увеличенный электрический и механический ресурс; могут оснащаться дополнительными контактами, тепловыми реле, механическими блокировками. | Пускорегулирующая аппаратура | PPCTR | MCG | SystemePact MC1G - Контакторы 120-630A | CTR | SystemePact MCP - Пускорег. Оптимум | SPO | Энергетика Оптимальная | EC000066 | Магнитный пускатель/контактор перемен. тока (AC) | 7 | Китай | https://static-pcsp.systeme.ru/image/UMc4XoHNd8anI2Ms64f025af2dd1a1693459887.jpeg | https://static-pcsp.systeme.ru/image/UMc4XoHNd8anI2Ms64f025af2dd1a1693459887.jpeg | 1 | нет | [9 empty] | https://api.systeme.ru/product/media/download/988325 | контакторы пускорегулирующая аппаратура реле пускатели автоматические выключатели для защиты электродвигателя | https://api.systeme.ru/product/media/download/989707 |  | https://api.systeme.ru/certificates/default/download/2934 | С-ТР ТС-ЭМС С-ТР ТС-НВО | ЕАЭС RU С-CN.НВ26.В.02533_22 |  |  | https://www.youtube.com/watch?v=OqmhYTUmSwc https://www.youtube.com/watch?v=ucI0BQkPSaA https://www.youtube.com/watch?v=_px4JEwilk8 https://www.youtube.com/watch?v=AzqreZNanvk https://rutube.ru/video/970b30cc08b169864bd56eb055062c4b/?p=U4pRG2ZONeZPRiaS4JqceA https://vkvideo.ru/video-227259215_456239118 | 92300 | штука | 0 | 1 | PCE CAR | 1 3 | 1 2 | шт. шт. | 4680409075753 14680409075750 | 30.5 51.5 | 24.5 31.5 | 22.5 24 | см. см. | 6.93 14.36 | кг. кг. | Нет | 132 кВт | 3 | 0 | 2 | 2 | 265 А | 350 А | 250...250 В | 250...250 В | Болтовое соединение (EV008864) | Нет | AC/DC (перемен./постоян.) (EV000509) | 105 А | 51 кВт | Контактор (RV000701) |  | 250...250 В | [79 empty] | Срок гарантии на данное оборудование составляет 5 лет с момента отгрузки со склада Систэм Электрик, с подтверждением соответствующим документом | Подлежит замене
MC1G330EHE | КОНТАКТОР MC1G 3P 330A 2НО+2НЗ AC/DC 48-130V 50/60ГЦ | Systeme Electric |  |  |  | 8536490000 | Прочие реле | Контактор серии SystemePact MC1G на номинальный ток 330 А, 3P, 2НО+2НЗ; напряжение управления – 48…130 В пер./пост. тока; защита от просадок напряжения от 0,7 до 1,2 Us; крепеж – на монтажной плате. Контакторы серии SystemePact MC1G разработаны для управления двигателями различных типов, а также насосами, лифтов и системами вентиляции. Они имеют увеличенный электрический и механический ресурс; могут оснащаться дополнительными контактами, тепловыми реле, механическими блокировками. | Пускорегулирующая аппаратура | PPCTR | MCG | SystemePact MC1G - Контакторы 120-630A | CTR | SystemePact MCP - Пускорег. Оптимум | SPO | Энергетика Оптимальная | EC000066 | Магнитный пускатель/контактор перемен. тока (AC) | 7 | Китай | https://static-pcsp.systeme.ru/image/UMc4XoHNd8anI2Ms64f025af2dd1a1693459887.jpeg | https://static-pcsp.systeme.ru/image/UMc4XoHNd8anI2Ms64f025af2dd1a1693459887.jpeg | 1 | нет | [9 empty] | https://api.systeme.ru/product/media/download/988325 | контакторы пускорегулирующая аппаратура реле пускатели автоматические выключатели для защиты электродвигателя | https://api.systeme.ru/product/media/download/989707 |  | https://api.systeme.ru/certificates/default/download/2934 | С-ТР ТС-ЭМС С-ТР ТС-НВО | ЕАЭС RU С-CN.НВ26.В.02533_22 |  |  | https://www.youtube.com/watch?v=OqmhYTUmSwc https://www.youtube.com/watch?v=ucI0BQkPSaA https://www.youtube.com/watch?v=_px4JEwilk8 https://www.youtube.com/watch?v=AzqreZNanvk https://rutube.ru/video/970b30cc08b169864bd56eb055062c4b/?p=U4pRG2ZONeZPRiaS4JqceA https://vkvideo.ru/video-227259215_456239118 | 96150 | штука |  | 1 | PCE CAR P12 | 1 3 4 | 1 2 32 | шт. шт. шт. | 4680409075760 14680409075767 | 30.5 51.5 120 | 24.5 31.5 80 | 22.5 24 111 | см. см. см. | 6.93 14.36 266.074 | кг. кг. кг. | Нет | 160 кВт | 3 | 0 | 2 | 2 | 330 А | 400 А | 48...48 В | 48...48 В | Болтовое соединение (EV008864) | Нет | AC/DC (перемен./постоян.) (EV000509) |  |  | Контактор (RV000701) |  | 48...48 В | [79 empty] | Срок гарантии на данное оборудование составляет 5 лет с момента отгрузки со склада Систэм Электрик, с подтверждением соответствующим документом | Подлежит замене
MC1G330KUE | КОНТАКТОР MC1G 3P 330A 2НО+2НЗ AC/DC 100-250V 50/60ГЦ | Systeme Electric |  |  |  | 8536490000 | Прочие реле | Контактор серии SystemePact MC1G на номинальный ток 330 А, 3P, 2НО+2НЗ; напряжение управления – 100…250 В пер./пост. тока; защита от просадок напряжения от 0,7 до 1,2 Us; крепеж – на монтажной плате. Контакторы серии SystemePact MC1G разработаны для управления двигателями различных типов, а также насосами, лифтов и системами вентиляции. Они имеют увеличенный электрический и механический ресурс; могут оснащаться дополнительными контактами, тепловыми реле, механическими блокировками. | Пускорегулирующая аппаратура | PPCTR | MCG | SystemePact MC1G - Контакторы 120-630A | CTR | SystemePact MCP - Пускорег. Оптимум | SPO | Энергетика Оптимальная | EC000066 | Магнитный пускатель/контактор перемен. тока (AC) | 7 | Китай | https://static-pcsp.systeme.ru/image/UMc4XoHNd8anI2Ms64f025af2dd1a1693459887.jpeg | https://static-pcsp.systeme.ru/image/UMc4XoHNd8anI2Ms64f025af2dd1a1693459887.jpeg | 1 | нет | [9 empty] | https://api.systeme.ru/product/media/download/988325 | контакторы пускорегулирующая аппаратура реле пускатели автоматические выключатели для защиты электродвигателя | https://api.systeme.ru/product/media/download/989707 |  | https://api.systeme.ru/certificates/default/download/2934 | С-ТР ТС-ЭМС С-ТР ТС-НВО | ЕАЭС RU С-CN.НВ26.В.02533_22 |  |  | https://www.youtube.com/watch?v=OqmhYTUmSwc https://www.youtube.com/watch?v=ucI0BQkPSaA https://www.youtube.com/watch?v=_px4JEwilk8 https://www.youtube.com/watch?v=AzqreZNanvk https://rutube.ru/video/970b30cc08b169864bd56eb055062c4b/?p=U4pRG2ZONeZPRiaS4JqceA https://vkvideo.ru/video-227259215_456239118 | 88400 | штука | 0 | 1 | PCE CAR P12 | 1 3 4 | 1 2 24 | шт. шт. шт. | 4680409075777 14680409075774 | 30.5 51.5 120 | 26 32 80 | 25 24.5 85 | см. см. см. | 6.93 15.711 198 | кг. кг. кг. | Нет | 160 кВт | 3 | 0 | 2 | 2 | 330 А | 400 А | 100...100 В | 100...100 В | Болтовое соединение (EV008864) | Нет | AC/DC (перемен./постоян.) (EV000509) |  |  | Контактор (RV000701) |  | 100...100 В | [79 empty] | Срок гарантии на данное оборудование составляет 5 лет с момента отгрузки со склада Систэм Электрик, с подтверждением соответствующим документом | Подлежит замене
MC1G330URE | КОНТАКТОР MC1G 3P 330A 2НО+2НЗ AC/DC 250-500V 50/60ГЦ | Systeme Electric |  |  |  | 8536490000 | Прочие реле | Контактор серии SystemePact MC1G на номинальный ток 330 А, 3P, 2НО+2НЗ; напряжение управления – 250…500 В пер./пост. тока; защита от просадок напряжения от 0,7 до 1,2 Us; крепеж – на монтажной плате. Контакторы серии SystemePact MC1G разработаны для управления двигателями различных типов, а также насосами, лифтов и системами вентиляции. Они имеют увеличенный электрический и механический ресурс; могут оснащаться дополнительными контактами, тепловыми реле, механическими блокировками. | Пускорегулирующая аппаратура | PPCTR | MCG | SystemePact MC1G - Контакторы 120-630A | CTR | SystemePact MCP - Пускорег. Оптимум | SPO | Энергетика Оптимальная | EC000066 | Магнитный пускатель/контактор перемен. тока (AC) | 7 | Китай | https://static-pcsp.systeme.ru/image/UMc4XoHNd8anI2Ms64f025af2dd1a1693459887.jpeg | https://static-pcsp.systeme.ru/image/UMc4XoHNd8anI2Ms64f025af2dd1a1693459887.jpeg | 1 | нет | [9 empty] | https://api.systeme.ru/product/media/download/988325 | контакторы пускорегулирующая аппаратура реле пускатели автоматические выключатели для защиты электродвигателя | https://api.systeme.ru/product/media/download/989707 |  | https://api.systeme.ru/certificates/default/download/2934 | С-ТР ТС-ЭМС С-ТР ТС-НВО | ЕАЭС RU С-CN.НВ26.В.02533_22 |  |  | https://www.youtube.com/watch?v=OqmhYTUmSwc https://www.youtube.com/watch?v=ucI0BQkPSaA https://www.youtube.com/watch?v=_px4JEwilk8 https://www.youtube.com/watch?v=AzqreZNanvk https://rutube.ru/video/970b30cc08b169864bd56eb055062c4b/?p=U4pRG2ZONeZPRiaS4JqceA https://vkvideo.ru/video-227259215_456239118 | 103000 | штука | 0 | 1 | PCE CAR | 1 3 | 1 2 | шт. шт. | 4680409075784 14680409075781 | 30.5 51.5 | 24.5 31.5 | 22.5 24 | см. см. | 6.93 14.36 | кг. кг. | Нет | 160 кВт | 3 | 0 | 2 | 2 | 330 А | 400 А | 250...250 В | 250...250 В | Болтовое соединение (EV008864) | Нет | AC/DC (перемен./постоян.) (EV000509) |  |  | Контактор (RV000701) |  | 250...250 В | [79 empty] | Срок гарантии на данное оборудование составляет 5 лет с момента отгрузки со склада Систэм Электрик, с подтверждением соответствующим документом | Подлежит замене
MC1G400EHE | КОНТАКТОР MC1G 3P 400A 2НО+2НЗ AC/DC 48-130V 50/60ГЦ | Systeme Electric |  |  |  | 8536490000 | Прочие реле | Контактор серии SystemePact MC1G на номинальный ток 400 А, 3P, 2НО+2НЗ; напряжение управления – 48…130 В пер./пост. тока; защита от просадок напряжения от 0,7 до 1,2 Us; крепеж – на монтажной плате. Контакторы серии SystemePact MC1G разработаны для управления двигателями различных типов, а также насосами, лифтов и системами вентиляции. Они имеют увеличенный электрический и механический ресурс; могут оснащаться дополнительными контактами, тепловыми реле, механическими блокировками. | Пускорегулирующая аппаратура | PPCTR | MCG | SystemePact MC1G - Контакторы 120-630A | CTR | SystemePact MCP - Пускорег. Оптимум | SPO | Энергетика Оптимальная | EC000066 | Магнитный пускатель/контактор перемен. тока (AC) | 7 | Китай | https://static-pcsp.systeme.ru/image/UMc4XoHNd8anI2Ms64f025af2dd1a1693459887.jpeg | https://static-pcsp.systeme.ru/image/UMc4XoHNd8anI2Ms64f025af2dd1a1693459887.jpeg | 1 | нет | [9 empty] | https://api.systeme.ru/product/media/download/988325 | контакторы пускорегулирующая аппаратура реле пускатели автоматические выключатели для защиты электродвигателя | https://api.systeme.ru/product/media/download/989707 |  | https://api.systeme.ru/certificates/default/download/2934 | С-ТР ТС-ЭМС С-ТР ТС-НВО | ЕАЭС RU С-CN.НВ26.В.02533_22 |  |  | https://www.youtube.com/watch?v=OqmhYTUmSwc https://www.youtube.com/watch?v=ucI0BQkPSaA https://www.youtube.com/watch?v=_px4JEwilk8 https://www.youtube.com/watch?v=AzqreZNanvk https://rutube.ru/video/970b30cc08b169864bd56eb055062c4b/?p=U4pRG2ZONeZPRiaS4JqceA https://vkvideo.ru/video-227259215_456239118 | 96150 | штука |  | 1 | PCE CAR | 1 3 | 1 2 | шт. шт. | 4680409075791 14680409075798 | 30.5 51.5 | 24.5 31.5 | 22.5 24 | см. см. | 6.93 14.36 | кг. кг. | Нет | 200 кВт | 3 | 0 | 2 | 2 | 400 А | 500 А | 48...48 В | 48...48 В | Болтовое соединение (EV008864) | Нет | AC/DC (перемен./постоян.) (EV000509) | 150 А | 75 кВт | Контактор (RV000701) |  | 48...48 В | [79 empty] | Срок гарантии на данное оборудование составляет 5 лет с момента отгрузки со склада Систэм Электрик, с подтверждением соответствующим документом | Подлежит ремонту
MC1G400KUE | КОНТАКТОР MC1G 3P 400A 2НО+2НЗ AC/DC 100-250V 50/60ГЦ | Systeme Electric |  |  |  | 8536490000 | Прочие реле | Контактор серии SystemePact MC1G на номинальный ток 400 А, 3P, 2НО+2НЗ; напряжение управления – 100…250 В пер./пост. тока; защита от просадок напряжения от 0,7 до 1,2 Us; крепеж – на монтажной плате. Контакторы серии SystemePact MC1G разработаны для управления двигателями различных типов, а также насосами, лифтов и системами вентиляции. Они имеют увеличенный электрический и механический ресурс; могут оснащаться дополнительными контактами, тепловыми реле, механическими блокировками. | Пускорегулирующая аппаратура | PPCTR | MCG | SystemePact MC1G - Контакторы 120-630A | CTR | SystemePact MCP - Пускорег. Оптимум | SPO | Энергетика Оптимальная | EC000066 | Магнитный пускатель/контактор перемен. тока (AC) | 7 | Китай | https://static-pcsp.systeme.ru/image/UMc4XoHNd8anI2Ms64f025af2dd1a1693459887.jpeg | https://static-pcsp.systeme.ru/image/UMc4XoHNd8anI2Ms64f025af2dd1a1693459887.jpeg | 1 | нет | [9 empty] | https://api.systeme.ru/product/media/download/988325 | контакторы пускорегулирующая аппаратура реле пускатели автоматические выключатели для защиты электродвигателя | https://api.systeme.ru/product/media/download/989707 |  | https://api.systeme.ru/certificates/default/download/2934 | С-ТР ТС-ЭМС С-ТР ТС-НВО | ЕАЭС RU С-CN.НВ26.В.02533_22 |  |  | https://www.youtube.com/watch?v=OqmhYTUmSwc https://www.youtube.com/watch?v=ucI0BQkPSaA https://www.youtube.com/watch?v=_px4JEwilk8 https://www.youtube.com/watch?v=AzqreZNanvk https://rutube.ru/video/970b30cc08b169864bd56eb055062c4b/?p=U4pRG2ZONeZPRiaS4JqceA https://vkvideo.ru/video-227259215_456239118 | 88400 | штука | 0 | 1 | PCE CAR | 1 3 | 1 2 | шт. шт. | 4680409075807 14680409075804 | 30.5 51.5 | 24.5 31.5 | 22.5 24 | см. см. | 6.93 14.36 | кг. кг. | Нет | 200 кВт | 3 | 0 | 2 | 2 | 400 А | 500 А | 100...100 В | 100...100 В | Болтовое соединение (EV008864) | Нет | AC/DC (перемен./постоян.) (EV000509) | 150 А | 75 кВт | Контактор (RV000701) |  | 100...100 В | [79 empty] | Срок гарантии на данное оборудование составляет 5 лет с момента отгрузки со склада Систэм Электрик, с подтверждением соответствующим документом | Подлежит ремонту
MC1G400URE | КОНТАКТОР MC1G 3P 400A 2НО+2НЗ AC/DC 250-500V 50/60ГЦ | Systeme Electric |  |  |  | 8536490000 | Прочие реле | Контактор серии SystemePact MC1G на номинальный ток 400 А, 3P, 2НО+2НЗ; напряжение управления – 250…500 В пер./пост. тока; защита от просадок напряжения от 0,7 до 1,2 Us; крепеж – на монтажной плате. Контакторы серии SystemePact MC1G разработаны для управления двигателями различных типов, а также насосами, лифтов и системами вентиляции. Они имеют увеличенный электрический и механический ресурс; могут оснащаться дополнительными контактами, тепловыми реле, механическими блокировками. | Пускорегулирующая аппаратура | PPCTR | MCG | SystemePact MC1G - Контакторы 120-630A | CTR | SystemePact MCP - Пускорег. Оптимум | SPO | Энергетика Оптимальная | EC000066 | Магнитный пускатель/контактор перемен. тока (AC) | 7 | Китай | https://static-pcsp.systeme.ru/image/UMc4XoHNd8anI2Ms64f025af2dd1a1693459887.jpeg | https://static-pcsp.systeme.ru/image/UMc4XoHNd8anI2Ms64f025af2dd1a1693459887.jpeg | 1 | нет | [9 empty] | https://api.systeme.ru/product/media/download/988325 | контакторы пускорегулирующая аппаратура реле пускатели автоматические выключатели для защиты электродвигателя | https://api.systeme.ru/product/media/download/989707 |  | https://api.systeme.ru/certificates/default/download/2934 | С-ТР ТС-ЭМС С-ТР ТС-НВО | ЕАЭС RU С-CN.НВ26.В.02533_22 |  |  | https://www.youtube.com/watch?v=OqmhYTUmSwc https://www.youtube.com/watch?v=ucI0BQkPSaA https://www.youtube.com/watch?v=_px4JEwilk8 https://www.youtube.com/watch?v=AzqreZNanvk https://rutube.ru/video/970b30cc08b169864bd56eb055062c4b/?p=U4pRG2ZONeZPRiaS4JqceA https://vkvideo.ru/video-227259215_456239118 | 103000 | штука | 0 | 1 | PCE CAR | 1 3 | 1 2 | шт. шт. | 4680409075814 14680409075811 | 30.5 51.5 | 24.5 31.5 | 22.5 24 | см. см. | 6.93 14.36 | кг. кг. | Нет | 200 кВт | 3 | 0 | 2 | 2 | 400 А | 500 А | 250...250 В | 250...250 В | Болтовое соединение (EV008864) | Нет | AC/DC (перемен./постоян.) (EV000509) | 150 А | 75 кВт | Контактор (RV000701) |  | 250...250 В | [79 empty] | Срок гарантии на данное оборудование составляет 5 лет с момента отгрузки со склада Систэм Электрик, с подтверждением соответствующим документом | Подлежит ремонту
MC1G500EHE | КОНТАКТОР MC1G 3P 500A 2НО+2НЗ AC/DC 48-130V 50/60ГЦ | Systeme Electric |  |  |  | 8536490000 | Прочие реле | Контактор серии SystemePact MC1G на номинальный ток 500 А, 3P, 2НО+2НЗ; напряжение управления – 48…130 В пер./пост. тока; защита от просадок напряжения от 0,7 до 1,2 Us; крепеж – на монтажной плате. Контакторы серии SystemePact MC1G разработаны для управления двигателями различных типов, а также насосами, лифтов и системами вентиляции. Они имеют увеличенный электрический и механический ресурс; могут оснащаться дополнительными контактами, тепловыми реле, механическими блокировками. | Пускорегулирующая аппаратура | PPCTR | MCG | SystemePact MC1G - Контакторы 120-630A | CTR | SystemePact MCP - Пускорег. Оптимум | SPO | Энергетика Оптимальная | EC000066 | Магнитный пускатель/контактор перемен. тока (AC) | 7 | Китай | https://static-pcsp.systeme.ru/image/wToqiv5afvYapfDS6419a2ee3542a1679401710.jpeg | https://static-pcsp.systeme.ru/image/wToqiv5afvYapfDS6419a2ee3542a1679401710.jpeg | 1 | нет | [9 empty] | https://api.systeme.ru/product/media/download/988325 | контакторы пускорегулирующая аппаратура реле пускатели автоматические выключатели для защиты электродвигателя | https://api.systeme.ru/product/media/download/989707 |  | https://api.systeme.ru/certificates/default/download/2934 | С-ТР ТС-ЭМС С-ТР ТС-НВО | ЕАЭС RU С-CN.НВ26.В.02533_22 |  |  | https://www.youtube.com/watch?v=OqmhYTUmSwc https://www.youtube.com/watch?v=ucI0BQkPSaA https://www.youtube.com/watch?v=_px4JEwilk8 https://www.youtube.com/watch?v=AzqreZNanvk https://rutube.ru/video/970b30cc08b169864bd56eb055062c4b/?p=U4pRG2ZONeZPRiaS4JqceA https://vkvideo.ru/video-227259215_456239118 | 131000 | штука |  | 1 | PCE CAR | 1 3 | 1 2 | шт. шт. | 4680409075821 14680409075828 | 30.5 51.5 | 24.5 31.5 | 22.5 24 | см. см. | 9.86 20.22 | кг. кг. | Нет | 250 кВт | 3 | 0 | 2 | 2 | 500 А | 700 А | 48...48 В | 48...48 В | Болтовое соединение (EV008864) | Нет | AC/DC (перемен./постоян.) (EV000509) | 160 А | 80 кВт | Контактор (RV000701) |  | 48...48 В | [79 empty] | Срок гарантии на данное оборудование составляет 5 лет с момента отгрузки со склада Систэм Электрик, с подтверждением соответствующим документом | Подлежит ремонту
MC1G500KUE | КОНТАКТОР MC1G 3P 500A 2НО+2НЗ AC/DC 100-250V 50/60ГЦ | Systeme Electric |  |  |  | 8536490000 | Прочие реле | Контактор серии SystemePact MC1G на номинальный ток 500 А, 3P, 2НО+2НЗ; напряжение управления – 100…250 В пер./пост. тока; защита от просадок напряжения от 0,7 до 1,2 Us; крепеж – на монтажной плате. Контакторы серии SystemePact MC1G разработаны для управления двигателями различных типов, а также насосами, лифтов и системами вентиляции. Они имеют увеличенный электрический и механический ресурс; могут оснащаться дополнительными контактами, тепловыми реле, механическими блокировками. | Пускорегулирующая аппаратура | PPCTR | MCG | SystemePact MC1G - Контакторы 120-630A | CTR | SystemePact MCP - Пускорег. Оптимум | SPO | Энергетика Оптимальная | EC000066 | Магнитный пускатель/контактор перемен. тока (AC) | 7 | Китай | https://static-pcsp.systeme.ru/image/wToqiv5afvYapfDS6419a2ee3542a1679401710.jpeg | https://static-pcsp.systeme.ru/image/wToqiv5afvYapfDS6419a2ee3542a1679401710.jpeg | 1 | нет | [9 empty] | https://api.systeme.ru/product/media/download/988325 | контакторы пускорегулирующая аппаратура реле пускатели автоматические выключатели для защиты электродвигателя | https://api.systeme.ru/product/media/download/989707 |  | https://api.systeme.ru/certificates/default/download/2934 | С-ТР ТС-ЭМС С-ТР ТС-НВО | ЕАЭС RU С-CN.НВ26.В.02533_22 |  |  | https://www.youtube.com/watch?v=OqmhYTUmSwc https://www.youtube.com/watch?v=ucI0BQkPSaA https://www.youtube.com/watch?v=_px4JEwilk8 https://www.youtube.com/watch?v=AzqreZNanvk https://rutube.ru/video/970b30cc08b169864bd56eb055062c4b/?p=U4pRG2ZONeZPRiaS4JqceA https://vkvideo.ru/video-227259215_456239118 | 124000 | штука | 0 | 1 | PCE CAR | 1 3 | 1 2 | шт. шт. | 4680409075838 14680409075835 | 30.5 51.5 | 24.5 31.5 | 22.5 24 | см. см. | 9.86 20.22 | кг. кг. | Нет | 250 кВт | 3 | 0 | 2 | 2 | 500 А | 700 А | 100...100 В | 100...100 В | Болтовое соединение (EV008864) | Нет | AC/DC (перемен./постоян.) (EV000509) | 160 А | 80 кВт | Контактор (RV000701) |  | 100...100 В | [79 empty] | Срок гарантии на данное оборудование составляет 5 лет с момента отгрузки со склада Систэм Электрик, с подтверждением соответствующим документом | Подлежит ремонту
MC1G500URE | КОНТАКТОР MC1G 3P 500A 2НО+2НЗ AC/DC 250-500V 50/60ГЦ | Systeme Electric |  |  |  | 8536490000 | Прочие реле | Контактор серии SystemePact MC1G на номинальный ток 500 А, 3P, 2НО+2НЗ; напряжение управления – 250…500 В пер./пост. тока; защита от просадок напряжения от 0,7 до 1,2 Us; крепеж – на монтажной плате. Контакторы серии SystemePact MC1G разработаны для управления двигателями различных типов, а также насосами, лифтов и системами вентиляции. Они имеют увеличенный электрический и механический ресурс; могут оснащаться дополнительными контактами, тепловыми реле, механическими блокировками. | Пускорегулирующая аппаратура | PPCTR | MCG | SystemePact MC1G - Контакторы 120-630A | CTR | SystemePact MCP - Пускорег. Оптимум | SPO | Энергетика Оптимальная | EC000066 | Магнитный пускатель/контактор перемен. тока (AC) | 7 | Китай | https://static-pcsp.systeme.ru/image/wToqiv5afvYapfDS6419a2ee3542a1679401710.jpeg | https://static-pcsp.systeme.ru/image/wToqiv5afvYapfDS6419a2ee3542a1679401710.jpeg | 1 | нет | [9 empty] | https://api.systeme.ru/product/media/download/988325 | контакторы пускорегулирующая аппаратура реле пускатели автоматические выключатели для защиты электродвигателя | https://api.systeme.ru/product/media/download/989707 |  | https://api.systeme.ru/certificates/default/download/2934 | С-ТР ТС-ЭМС С-ТР ТС-НВО | ЕАЭС RU С-CN.НВ26.В.02533_22 |  |  | https://www.youtube.com/watch?v=OqmhYTUmSwc https://www.youtube.com/watch?v=ucI0BQkPSaA https://www.youtube.com/watch?v=_px4JEwilk8 https://www.youtube.com/watch?v=AzqreZNanvk https://rutube.ru/video/970b30cc08b169864bd56eb055062c4b/?p=U4pRG2ZONeZPRiaS4JqceA https://vkvideo.ru/video-227259215_456239118 | 138000 | штука | 0 | 1 | PCE CAR P12 | 1 3 4 | 1 2 24 | шт. шт. шт. | 4680409075845 14680409075842 | 30.5 54 120 | 26 31.5 80 | 25 28 110.8 | см. см. см. | 9.86 22.046 274 | кг. кг. кг. | Нет | 250 кВт | 3 | 0 | 2 | 2 | 500 А | 700 А | 250...250 В | 250...250 В | Болтовое соединение (EV008864) | Нет | AC/DC (перемен./постоян.) (EV000509) | 160 А | 80 кВт | Контактор (RV000701) |  | 250...250 В | [79 empty] | Срок гарантии на данное оборудование составляет 5 лет с момента отгрузки со склада Систэм Электрик, с подтверждением соответствующим документом | Подлежит ремонту
MC1G630EHE | КОНТАКТОР MC1G 3P 630A 2НО+2НЗ AC/DC 48-130V 50/60ГЦ | Systeme Electric |  |  |  | 8536490000 | Прочие реле | Контактор серии SystemePact MC1G на номинальный ток 630 А, 3P, 2НО+2НЗ; напряжение управления – 48…130 В пер./пост. тока; защита от просадок напряжения от 0,7 до 1,2 Us; крепеж – на монтажной плате. Контакторы серии SystemePact MC1G разработаны для управления двигателями различных типов, а также насосами, лифтов и системами вентиляции. Они имеют увеличенный электрический и механический ресурс; могут оснащаться дополнительными контактами, тепловыми реле, механическими блокировками. | Пускорегулирующая аппаратура | PPCTR | MCG | SystemePact MC1G - Контакторы 120-630A | CTR | SystemePact MCP - Пускорег. Оптимум | SPO | Энергетика Оптимальная | EC000066 | Магнитный пускатель/контактор перемен. тока (AC) | 7 | Китай | https://static-pcsp.systeme.ru/image/wToqiv5afvYapfDS6419a2ee3542a1679401710.jpeg | https://static-pcsp.systeme.ru/image/wToqiv5afvYapfDS6419a2ee3542a1679401710.jpeg | 1 | нет | [9 empty] | https://api.systeme.ru/product/media/download/988325 | контакторы пускорегулирующая аппаратура реле пускатели автоматические выключатели для защиты электродвигателя | https://api.systeme.ru/product/media/download/989707 |  | https://api.systeme.ru/certificates/default/download/2934 | С-ТР ТС-ЭМС С-ТР ТС-НВО | ЕАЭС RU С-CN.НВ26.В.02533_22 |  |  | https://www.youtube.com/watch?v=OqmhYTUmSwc https://www.youtube.com/watch?v=ucI0BQkPSaA https://www.youtube.com/watch?v=_px4JEwilk8 https://www.youtube.com/watch?v=AzqreZNanvk https://rutube.ru/video/970b30cc08b169864bd56eb055062c4b/?p=U4pRG2ZONeZPRiaS4JqceA https://vkvideo.ru/video-227259215_456239118 | 131000 | штука |  | 1 | PCE CAR | 1 3 | 1 2 | шт. шт. | 4680409075852 14680409075859 | 30.5 51.5 | 24.5 31.5 | 22.5 24 | см. см. | 9.86 20.22 | кг. кг. | Нет | 320 кВт | 3 | 0 | 2 | 2 | 630 А |  | 48...48 В | 48...48 В | Болтовое соединение (EV008864) | Нет | AC/DC (перемен./постоян.) (EV000509) |  |  | Контактор (RV000701) |  | 48...48 В | [79 empty] | Срок гарантии на данное оборудование составляет 5 лет с момента отгрузки со склада Систэм Электрик, с подтверждением соответствующим документом | Подлежит ремонту
MC1G630KUE | КОНТАКТОР MC1G 3P 630A 2НО+2НЗ AC/DC 100-250V 50/60ГЦ | Systeme Electric |  |  |  | 8536490000 | Прочие реле | Контактор серии SystemePact MC1G на номинальный ток 630 А, 3P, 2НО+2НЗ; напряжение управления – 100…250 В пер./пост. тока; защита от просадок напряжения от 0,7 до 1,2 Us; крепеж – на монтажной плате. Контакторы серии SystemePact MC1G разработаны для управления двигателями различных типов, а также насосами, лифтов и системами вентиляции. Они имеют увеличенный электрический и механический ресурс; могут оснащаться дополнительными контактами, тепловыми реле, механическими блокировками. | Пускорегулирующая аппаратура | PPCTR | MCG | SystemePact MC1G - Контакторы 120-630A | CTR | SystemePact MCP - Пускорег. Оптимум | SPO | Энергетика Оптимальная | EC000066 | Магнитный пускатель/контактор перемен. тока (AC) | 7 | Китай | https://static-pcsp.systeme.ru/image/wToqiv5afvYapfDS6419a2ee3542a1679401710.jpeg | https://static-pcsp.systeme.ru/image/wToqiv5afvYapfDS6419a2ee3542a1679401710.jpeg | 1 | нет | [9 empty] | https://api.systeme.ru/product/media/download/988325 | контакторы пускорегулирующая аппаратура реле пускатели автоматические выключатели для защиты электродвигателя | https://api.systeme.ru/product/media/download/989707 |  | https://api.systeme.ru/certificates/default/download/2934 | С-ТР ТС-ЭМС С-ТР ТС-НВО | ЕАЭС RU С-CN.НВ26.В.02533_22 |  |  | https://www.youtube.com/watch?v=OqmhYTUmSwc https://www.youtube.com/watch?v=ucI0BQkPSaA https://www.youtube.com/watch?v=_px4JEwilk8 https://www.youtube.com/watch?v=AzqreZNanvk https://rutube.ru/video/970b30cc08b169864bd56eb055062c4b/?p=U4pRG2ZONeZPRiaS4JqceA https://vkvideo.ru/video-227259215_456239118 | 124000 | штука | 0 | 1 | PCE CAR P12 | 1 3 4 | 1 2 24 | шт. шт. шт. | 4680409075869 14680409075866 | 30.5 51.5 120 | 24.5 31.5 80 | 22.5 24 110.8 | см. см. см. | 9.86 20.22 274.6 | кг. кг. кг. | Нет | 320 кВт | 3 | 0 | 2 | 2 | 630 А |  | 100...100 В | 100...100 В | Болтовое соединение (EV008864) | Нет | AC/DC (перемен./постоян.) (EV000509) |  |  | Контактор (RV000701) |  | 100...100 В | [79 empty] | Срок гарантии на данное оборудование составляет 5 лет с момента отгрузки со склада Систэм Электрик, с подтверждением соответствующим документом | Подлежит ремонту
MC1G630URE | КОНТАКТОР MC1G 3P 630A 2НО+2НЗ AC/DC 250-500V 50/60ГЦ | Systeme Electric |  |  |  | 8536490000 | Прочие реле | Контактор серии SystemePact MC1G на номинальный ток 630 А, 3P, 2НО+2НЗ; напряжение управления – 250…500 В пер./пост. тока; защита от просадок напряжения от 0,7 до 1,2 Us; крепеж – на монтажной плате. Контакторы серии SystemePact MC1G разработаны для управления двигателями различных типов, а также насосами, лифтов и системами вентиляции. Они имеют увеличенный электрический и механический ресурс; могут оснащаться дополнительными контактами, тепловыми реле, механическими блокировками. | Пускорегулирующая аппаратура | PPCTR | MCG | SystemePact MC1G - Контакторы 120-630A | CTR | SystemePact MCP - Пускорег. Оптимум | SPO | Энергетика Оптимальная | EC000066 | Магнитный пускатель/контактор перемен. тока (AC) | 7 | Китай | https://static-pcsp.systeme.ru/image/wToqiv5afvYapfDS6419a2ee3542a1679401710.jpeg | https://static-pcsp.systeme.ru/image/wToqiv5afvYapfDS6419a2ee3542a1679401710.jpeg | 1 | нет | [9 empty] | https://api.systeme.ru/product/media/download/988325 | контакторы пускорегулирующая аппаратура реле пускатели автоматические выключатели для защиты электродвигателя | https://api.systeme.ru/product/media/download/989707 |  | https://api.systeme.ru/certificates/default/download/2934 | С-ТР ТС-ЭМС С-ТР ТС-НВО | ЕАЭС RU С-CN.НВ26.В.02533_22 |  |  | https://www.youtube.com/watch?v=OqmhYTUmSwc https://www.youtube.com/watch?v=ucI0BQkPSaA https://www.youtube.com/watch?v=_px4JEwilk8 https://www.youtube.com/watch?v=AzqreZNanvk https://rutube.ru/video/970b30cc08b169864bd56eb055062c4b/?p=U4pRG2ZONeZPRiaS4JqceA https://vkvideo.ru/video-227259215_456239118 | 138000 | штука | 0 | 1 | PCE CAR P12 | 1 3 4 | 1 2 24 | шт. шт. шт. | 4680409075876 14680409075873 | 30.5 54 120 | 26 32 80 | 25 28 110.8 | см. см. см. | 9.86 22.063 274 | кг. кг. кг. | Нет | 320 кВт | 3 | 0 | 2 | 2 | 630 А |  | 250...250 В | 250...250 В | Болтовое соединение (EV008864) | Нет | AC/DC (перемен./постоян.) (EV000509) |  |  | Контактор (RV000701) |  | 250...250 В | [79 empty] | Срок гарантии на данное оборудование составляет 5 лет с момента отгрузки со склада Систэм Электрик, с подтверждением соответствующим документом | Подлежит ремонту
MRD01 | ТЕПЛОВОЕ РЕЛЕ ПЕРЕГРУЗКИ MRD F40 0,1-0,16A КЛАСС 10А | Systeme Electric |  |  |  | 8536490000 | Прочие реле | Тепловое реле серии SystemePact MRD на номинальный ток 40 А, диапазон регулирования 0,1 – 0,16 А, класс 10А. Монтаж непосредственно под контактором, подключение с помощью винтовых зажимов. Реле серии SystemePact MRD предназначены для защиты цепей и электродвигателей от перегрузок, обрыва фазы, превышения длительности пуска и заклинивания ротора. Реле MRD применяются совместно с контакторами серии MC1D. | Пускорегулирующая аппаратура | PPCTR | MRD | SystemePact MDR -Тепловые реле | CTR | SystemePact MCP - Пускорег. Оптимум | SPO | Энергетика Оптимальная | EC000106 | Реле тепловой защиты | 7 | Китай | https://static-pcsp.systeme.ru/image/BAdDqDadFQTwM1e46419a2f0742e01679401712.jpeg | https://static-pcsp.systeme.ru/image/BAdDqDadFQTwM1e46419a2f0742e01679401712.jpeg | 1 | нет | [9 empty] | https://api.systeme.ru/product/media/download/988325 | контакторы пускорегулирующая аппаратура реле пускатели автоматические выключатели для защиты электродвигателя | https://api.systeme.ru/product/media/download/989604 |  | https://api.systeme.ru/certificates/default/download/2933 | С-ТР ТС-НВО | ЕАЭС RU С-CN.НВ26.В.02531_22 |  |  | https://www.youtube.com/watch?v=AzqreZNanvk | 8650 | штука | 0 | 1 | PCE CAR | 1 3 | 1 80 | шт. шт. | 4680409072110 14680409072117 | 7.2 30.8 | 4.9 26.5 | 6.7 28.5 | см. см. | 0.14 12.25 | кг. кг. |  |  |  |  | 1 | 1 |  |  |  |  | Винтовое соединение (EV000415) | [10 empty] | Непосредств. крепление (EV003970) | Класс 10 A (EV011240) | 690 В | 0.1...0.16 А | [72 empty] | Срок гарантии на данное оборудование составляет 5 лет с момента отгрузки со склада Систэм Электрик, с подтверждением соответствующим документом | Подлежит замене
MRD02 | ТЕПЛОВОЕ РЕЛЕ ПЕРЕГРУЗКИ MRD F40 0,16-0,25A КЛАСС 10А | Systeme Electric |  |  |  | 8536490000 | Прочие реле | Тепловое реле серии SystemePact MRD на номинальный ток 40 А, диапазон регулирования 0,16 – 0,25 А, класс 10А. Монтаж непосредственно под контактором, подключение с помощью винтовых зажимов. Реле серии SystemePact MRD предназначены для защиты цепей и электродвигателей от перегрузок, обрыва фазы, превышения длительности пуска и заклинивания ротора. Реле MRD применяются совместно с контакторами серии MC1D. | Пускорегулирующая аппаратура | PPCTR | MRD | SystemePact MDR -Тепловые реле | CTR | SystemePact MCP - Пускорег. Оптимум | SPO | Энергетика Оптимальная | EC000106 | Реле тепловой защиты | 7 | Китай | https://static-pcsp.systeme.ru/image/BAdDqDadFQTwM1e46419a2f0742e01679401712.jpeg | https://static-pcsp.systeme.ru/image/BAdDqDadFQTwM1e46419a2f0742e01679401712.jpeg | 1 | нет | [9 empty] | https://api.systeme.ru/product/media/download/988325 | контакторы пускорегулирующая аппаратура реле пускатели автоматические выключатели для защиты электродвигателя | https://api.systeme.ru/product/media/download/989604 |  | https://api.systeme.ru/certificates/default/download/2933 | С-ТР ТС-НВО | ЕАЭС RU С-CN.НВ26.В.02531_22 |  |  | https://www.youtube.com/watch?v=AzqreZNanvk | 8500 | штука | 0 | 1 | PCE CAR | 1 3 | 1 80 | шт. шт. | 4680409072127 14680409072124 | 7.2 30.8 | 4.9 26.5 | 6.7 28.5 | см. см. | 0.14 12.25 | кг. кг. |  |  |  |  | 1 | 1 |  |  |  |  | Винтовое соединение (EV000415) | [10 empty] | Непосредств. крепление (EV003970) | Класс 10 A (EV011240) | 690 В | 0.16...0.25 А | [72 empty] | Срок гарантии на данное оборудование составляет 5 лет с момента отгрузки со склада Систэм Электрик, с подтверждением соответствующим документом | Подлежит замене
MRD03 | ТЕПЛОВОЕ РЕЛЕ ПЕРЕГРУЗКИ MRD F40 0,25-0,40A КЛАСС 10А | Systeme Electric |  |  |  | 8536490000 | Прочие реле | Тепловое реле серии SystemePact MRD на номинальный ток 40 А, диапазон регулирования 0,25 – 0,40 А, класс 10А. Монтаж непосредственно под контактором, подключение с помощью винтовых зажимов. Реле серии SystemePact MRD предназначены для защиты цепей и электродвигателей от перегрузок, обрыва фазы, превышения длительности пуска и заклинивания ротора. Реле MRD применяются совместно с контакторами серии MC1D. | Пускорегулирующая аппаратура | PPCTR | MRD | SystemePact MDR -Тепловые реле | CTR | SystemePact MCP - Пускорег. Оптимум | SPO | Энергетика Оптимальная | EC000106 | Реле тепловой защиты | 7 | Китай | https://static-pcsp.systeme.ru/image/BAdDqDadFQTwM1e46419a2f0742e01679401712.jpeg | https://static-pcsp.systeme.ru/image/BAdDqDadFQTwM1e46419a2f0742e01679401712.jpeg | 1 | нет | [9 empty] | https://api.systeme.ru/product/media/download/988325 | контакторы пускорегулирующая аппаратура реле пускатели автоматические выключатели для защиты электродвигателя | https://api.systeme.ru/product/media/download/989604 |  | https://api.systeme.ru/certificates/default/download/2933 | С-ТР ТС-НВО | ЕАЭС RU С-CN.НВ26.В.02531_22 |  |  | https://www.youtube.com/watch?v=AzqreZNanvk | 8600 | штука | 0 | 1 | PCE CAR | 1 3 | 1 80 | шт. шт. | 4680409072134 14680409072131 | 7.2 30.8 | 4.9 26.5 | 6.7 28.5 | см. см. | 0.14 12.25 | кг. кг. |  |  |  |  | 1 | 1 |  |  |  |  | Винтовое соединение (EV000415) | [10 empty] | Непосредств. крепление (EV003970) | Класс 10 A (EV011240) | 690 В | 0.25...0.4 А | [72 empty] | Срок гарантии на данное оборудование составляет 5 лет с момента отгрузки со склада Систэм Электрик, с подтверждением соответствующим документом | Подлежит замене
MRD03S | ТЕПЛОВОЕ РЕЛЕ ПЕРЕГРУЗКИ MRD F40 0,35-0,5A КЛАСС 10А | Systeme Electric |  |  |  | 8536490000 | Прочие реле | Тепловое реле серии SystemePact MRD на номинальный ток 40 А, диапазон регулирования 0,35 – 0,5 А, класс 10А. Монтаж непосредственно под контактором, подключение с помощью винтовых зажимов. Реле серии SystemePact MRD предназначены для защиты цепей и электродвигателей от перегрузок, обрыва фазы, превышения длительности пуска и заклинивания ротора. Реле MRD применяются совместно с контакторами серии MC1D. | Пускорегулирующая аппаратура | PPCTR | MRD | SystemePact MDR -Тепловые реле | CTR | SystemePact MCP - Пускорег. Оптимум | SPO | Энергетика Оптимальная | EC000106 | Реле тепловой защиты | 7 | Китай | https://static-pcsp.systeme.ru/image/BAdDqDadFQTwM1e46419a2f0742e01679401712.jpeg | https://static-pcsp.systeme.ru/image/BAdDqDadFQTwM1e46419a2f0742e01679401712.jpeg | 1 | нет | [9 empty] | https://api.systeme.ru/product/media/download/988325 | контакторы пускорегулирующая аппаратура реле пускатели автоматические выключатели для защиты электродвигателя | https://api.systeme.ru/product/media/download/989604 |  | https://api.systeme.ru/certificates/default/download/2933 | С-ТР ТС-НВО | ЕАЭС RU С-CN.НВ26.В.02531_22 |  |  | https://www.youtube.com/watch?v=AzqreZNanvk | 8550 | штука | 0 | 1 | PCE CAR | 1 3 | 1 80 | шт. шт. | 4680409072141 14680409072148 | 7.2 30.8 | 4.9 26.5 | 6.7 28.5 | см. см. | 0.14 12.25 | кг. кг. |  |  |  |  | 1 | 1 |  |  |  |  | Винтовое соединение (EV000415) | [10 empty] | Непосредств. крепление (EV003970) | Класс 10 A (EV011240) | 690 В | 0.35...0.5 А | [72 empty] | Срок гарантии на данное оборудование составляет 5 лет с момента отгрузки со склада Систэм Электрик, с подтверждением соответствующим документом | Подлежит замене
MRD04 | ТЕПЛОВОЕ РЕЛЕ ПЕРЕГРУЗКИ MRD F40 0,45-0,63A КЛАСС 10А | Systeme Electric |  |  |  | 8536490000 | Прочие реле | Тепловое реле серии SystemePact MRD на номинальный ток 40 А, диапазон регулирования 0,45 – 0,63 А, класс 10А. Монтаж непосредственно под контактором, подключение с помощью винтовых зажимов. Реле серии SystemePact MRD предназначены для защиты цепей и электродвигателей от перегрузок, обрыва фазы, превышения длительности пуска и заклинивания ротора. Реле MRD применяются совместно с контакторами серии MC1D. | Пускорегулирующая аппаратура | PPCTR | MRD | SystemePact MDR -Тепловые реле | CTR | SystemePact MCP - Пускорег. Оптимум | SPO | Энергетика Оптимальная | EC000106 | Реле тепловой защиты | 7 | Китай | https://static-pcsp.systeme.ru/image/BAdDqDadFQTwM1e46419a2f0742e01679401712.jpeg | https://static-pcsp.systeme.ru/image/BAdDqDadFQTwM1e46419a2f0742e01679401712.jpeg | 1 | нет | [9 empty] | https://api.systeme.ru/product/media/download/988325 | контакторы пускорегулирующая аппаратура реле пускатели автоматические выключатели для защиты электродвигателя | https://api.systeme.ru/product/media/download/989604 |  | https://api.systeme.ru/certificates/default/download/2933 | С-ТР ТС-НВО | ЕАЭС RU С-CN.НВ26.В.02531_22 |  |  | https://www.youtube.com/watch?v=AzqreZNanvk | 8550 | штука | 0 | 1 | PCE CAR | 1 3 | 1 80 | шт. шт. | 4680409072158 14680409072155 | 7.2 30.8 | 4.9 26.5 | 6.7 28.5 | см. см. | 0.14 12.25 | кг. кг. |  |  |  |  | 1 | 1 |  |  |  |  | Винтовое соединение (EV000415) | [10 empty] | Непосредств. крепление (EV003970) | Класс 10 A (EV011240) | 690 В | 0.4...0.63 А | [72 empty] | Срок гарантии на данное оборудование составляет 5 лет с момента отгрузки со склада Систэм Электрик, с подтверждением соответствующим документом | Подлежит замене
MRD05 | ТЕПЛОВОЕ РЕЛЕ ПЕРЕГРУЗКИ MRD F40 0,75-1A КЛАСС 10А | Systeme Electric |  |  |  | 8536490000 | Прочие реле | Тепловое реле серии SystemePact MRD на номинальный ток 40 А, диапазон регулирования 0,75 – 1,0 А, класс 10А. Монтаж непосредственно под контактором, подключение с помощью винтовых зажимов. Реле серии SystemePact MRD предназначены для защиты цепей и электродвигателей от перегрузок, обрыва фазы, превышения длительности пуска и заклинивания ротора. Реле MRD применяются совместно с контакторами серии MC1D. | Пускорегулирующая аппаратура | PPCTR | MRD | SystemePact MDR -Тепловые реле | CTR | SystemePact MCP - Пускорег. Оптимум | SPO | Энергетика Оптимальная | EC000106 | Реле тепловой защиты | 7 | Китай | https://static-pcsp.systeme.ru/image/BAdDqDadFQTwM1e46419a2f0742e01679401712.jpeg | https://static-pcsp.systeme.ru/image/BAdDqDadFQTwM1e46419a2f0742e01679401712.jpeg | 1 | нет | [9 empty] | https://api.systeme.ru/product/media/download/988325 | контакторы пускорегулирующая аппаратура реле пускатели автоматические выключатели для защиты электродвигателя | https://api.systeme.ru/product/media/download/989604 |  | https://api.systeme.ru/certificates/default/download/2933 | С-ТР ТС-НВО | ЕАЭС RU С-CN.НВ26.В.02531_22 |  |  | https://www.youtube.com/watch?v=AzqreZNanvk | 8550 | штука | 0 | 1 | PCE CAR | 1 3 | 1 80 | шт. шт. | 4680409072172 14680409072179 | 7.2 30.8 | 4.9 26.5 | 6.7 28.5 | см. см. | 0.14 12.25 | кг. кг. |  |  |  |  | 1 | 1 |  |  |  |  | Винтовое соединение (EV000415) | [10 empty] | Непосредств. крепление (EV003970) | Класс 10 A (EV011240) | 690 В | 0.63...1 А | [72 empty] | Срок гарантии на данное оборудование составляет 5 лет с момента отгрузки со склада Систэм Электрик, с подтверждением соответствующим документом | Подлежит замене
MRD05S | ТЕПЛОВОЕ РЕЛЕ ПЕРЕГРУЗКИ MRD F40 0,55-0,8A КЛАСС 10А | Systeme Electric |  |  |  | 8536490000 | Прочие реле | Тепловое реле серии SystemePact MRD на номинальный ток 40 А, диапазон регулирования 0,55 – 0,8 А, класс 10А. Монтаж непосредственно под контактором, подключение с помощью винтовых зажимов. Реле серии SystemePact MRD предназначены для защиты цепей и электродвигателей от перегрузок, обрыва фазы, превышения длительности пуска и заклинивания ротора. Реле MRD применяются совместно с контакторами серии MC1D. | Пускорегулирующая аппаратура | PPCTR | MRD | SystemePact MDR -Тепловые реле | CTR | SystemePact MCP - Пускорег. Оптимум | SPO | Энергетика Оптимальная | EC000106 | Реле тепловой защиты | 7 | Китай | https://static-pcsp.systeme.ru/image/BAdDqDadFQTwM1e46419a2f0742e01679401712.jpeg | https://static-pcsp.systeme.ru/image/BAdDqDadFQTwM1e46419a2f0742e01679401712.jpeg | 1 | нет | [9 empty] | https://api.systeme.ru/product/media/download/988325 | контакторы пускорегулирующая аппаратура реле пускатели автоматические выключатели для защиты электродвигателя | https://api.systeme.ru/product/media/download/989604 |  | https://api.systeme.ru/certificates/default/download/2933 | С-ТР ТС-НВО | ЕАЭС RU С-CN.НВ26.В.02531_22 |  |  | https://www.youtube.com/watch?v=AzqreZNanvk | 8550 | штука | 0 | 1 | PCE CAR | 1 3 | 1 80 | шт. шт. | 4680409072165 14680409072162 | 7.2 30.8 | 4.9 26.5 | 6.7 28.5 | см. см. | 0.14 12.25 | кг. кг. |  |  |  |  | 1 | 1 |  |  |  |  | Винтовое соединение (EV000415) | [10 empty] | Непосредств. крепление (EV003970) | Класс 10 A (EV011240) | 690 В | 0.63...1 А | [72 empty] | Срок гарантии на данное оборудование составляет 5 лет с момента отгрузки со склада Систэм Электрик, с подтверждением соответствующим документом | Подлежит замене
MRD06 | ТЕПЛОВОЕ РЕЛЕ ПЕРЕГРУЗКИ MRD F40 1,1-1,6A КЛАСС 10А | Systeme Electric |  |  |  | 8536490000 | Прочие реле | Тепловое реле серии SystemePact MRD на номинальный ток 40 А, диапазон регулирования 1,1 – 1,6 А, класс 10А. Монтаж непосредственно под контактором, подключение с помощью винтовых зажимов. Реле серии SystemePact MRD предназначены для защиты цепей и электродвигателей от перегрузок, обрыва фазы, превышения длительности пуска и заклинивания ротора. Реле MRD применяются совместно с контакторами серии MC1D. | Пускорегулирующая аппаратура | PPCTR | MRD | SystemePact MDR -Тепловые реле | CTR | SystemePact MCP - Пускорег. Оптимум | SPO | Энергетика Оптимальная | EC000106 | Реле тепловой защиты | 7 | Китай | https://static-pcsp.systeme.ru/image/BAdDqDadFQTwM1e46419a2f0742e01679401712.jpeg | https://static-pcsp.systeme.ru/image/BAdDqDadFQTwM1e46419a2f0742e01679401712.jpeg | 1 | нет | [9 empty] | https://api.systeme.ru/product/media/download/988325 | контакторы пускорегулирующая аппаратура реле пускатели автоматические выключатели для защиты электродвигателя | https://api.systeme.ru/product/media/download/989604 |  | https://api.systeme.ru/certificates/default/download/2933 | С-ТР ТС-НВО | ЕАЭС RU С-CN.НВ26.В.02531_22 |  |  | https://www.youtube.com/watch?v=AzqreZNanvk | 8550 | штука |  | 1 | PCE CAR | 1 3 | 1 80 | шт. шт. | 4680409072196 14680409072193 | 7.2 30.8 | 4.9 26.5 | 6.7 28.5 | см. см. | 0.14 12.25 | кг. кг. |  |  |  |  | 1 | 1 |  |  |  |  | Винтовое соединение (EV000415) | [10 empty] | Непосредств. крепление (EV003970) | Класс 10 A (EV011240) | 690 В | 1...1.6 А | [72 empty] | Срок гарантии на данное оборудование составляет 5 лет с момента отгрузки со склада Систэм Электрик, с подтверждением соответствующим документом | Подлежит замене
MRD06S | ТЕПЛОВОЕ РЕЛЕ ПЕРЕГРУЗКИ MRD F40 0,9-1,3A КЛАСС 10А | Systeme Electric |  |  |  | 8536490000 | Прочие реле | Тепловое реле серии SystemePact MRD на номинальный ток 40 А, диапазон регулирования 0,9 – 1,3 А, класс 10А. Монтаж непосредственно под контактором, подключение с помощью винтовых зажимов. Реле серии SystemePact MRD предназначены для защиты цепей и электродвигателей от перегрузок, обрыва фазы, превышения длительности пуска и заклинивания ротора. Реле MRD применяются совместно с контакторами серии MC1D. | Пускорегулирующая аппаратура | PPCTR | MRD | SystemePact MDR -Тепловые реле | CTR | SystemePact MCP - Пускорег. Оптимум | SPO | Энергетика Оптимальная | EC000106 | Реле тепловой защиты | 7 | Китай | https://static-pcsp.systeme.ru/image/BAdDqDadFQTwM1e46419a2f0742e01679401712.jpeg | https://static-pcsp.systeme.ru/image/BAdDqDadFQTwM1e46419a2f0742e01679401712.jpeg | 1 | нет | [9 empty] | https://api.systeme.ru/product/media/download/988325 | контакторы пускорегулирующая аппаратура реле пускатели автоматические выключатели для защиты электродвигателя | https://api.systeme.ru/product/media/download/989604 |  | https://api.systeme.ru/certificates/default/download/2933 | С-ТР ТС-НВО | ЕАЭС RU С-CN.НВ26.В.02531_22 |  |  | https://www.youtube.com/watch?v=AzqreZNanvk | 8550 | штука | 0 | 1 | PCE CAR | 1 3 | 1 80 | шт. шт. | 4680409072189 14680409072186 | 7.2 30.8 | 4.9 26.5 | 6.7 28.5 | см. см. | 0.123 12.25 | кг. кг. |  |  |  |  | 1 | 1 |  |  |  |  | Винтовое соединение (EV000415) | [10 empty] | Непосредств. крепление (EV003970) | Класс 10 A (EV011240) | 690 В | 1...1.6 А | [72 empty] | Срок гарантии на данное оборудование составляет 5 лет с момента отгрузки со склада Систэм Электрик, с подтверждением соответствующим документом | Подлежит замене
MRD07 | ТЕПЛОВОЕ РЕЛЕ ПЕРЕГРУЗКИ MRD F40 1,8-2,5A КЛАСС 10А | Systeme Electric |  |  |  | 8536490000 | Прочие реле | Тепловое реле серии SystemePact MRD на номинальный ток 40 А, диапазон регулирования 1,8 – 2,5 А, класс 10А. Монтаж непосредственно под контактором, подключение с помощью винтовых зажимов. Реле серии SystemePact MRD предназначены для защиты цепей и электродвигателей от перегрузок, обрыва фазы, превышения длительности пуска и заклинивания ротора. Реле MRD применяются совместно с контакторами серии MC1D. | Пускорегулирующая аппаратура | PPCTR | MRD | SystemePact MDR -Тепловые реле | CTR | SystemePact MCP - Пускорег. Оптимум | SPO | Энергетика Оптимальная | EC000106 | Реле тепловой защиты | 7 | Китай | https://static-pcsp.systeme.ru/image/BAdDqDadFQTwM1e46419a2f0742e01679401712.jpeg | https://static-pcsp.systeme.ru/image/BAdDqDadFQTwM1e46419a2f0742e01679401712.jpeg | 1 | нет | [9 empty] | https://api.systeme.ru/product/media/download/988325 | контакторы пускорегулирующая аппаратура реле пускатели автоматические выключатели для защиты электродвигателя | https://api.systeme.ru/product/media/download/989604 |  | https://api.systeme.ru/certificates/default/download/2933 | С-ТР ТС-НВО | ЕАЭС RU С-CN.НВ26.В.02531_22 |  |  | https://www.youtube.com/watch?v=AzqreZNanvk | 8550 | штука | 0 | 1 | PCE CAR | 1 3 | 1 80 | шт. шт. | 4680409072219 14680409072216 | 7.2 30.8 | 4.9 26.5 | 6.7 28.5 | см. см. | 0.14 12.25 | кг. кг. |  |  |  |  | 1 | 1 |  |  |  |  | Винтовое соединение (EV000415) | [10 empty] | Непосредств. крепление (EV003970) | Класс 10 A (EV011240) | 690 В | 1.6...2.5 А | [72 empty] | Срок гарантии на данное оборудование составляет 5 лет с момента отгрузки со склада Систэм Электрик, с подтверждением соответствующим документом | Подлежит замене
MRD07S | ТЕПЛОВОЕ РЕЛЕ ПЕРЕГРУЗКИ MRD F40 1,4-2,0A КЛАСС 10А | Systeme Electric |  |  |  | 8536490000 | Прочие реле | Тепловое реле серии SystemePact MRD на номинальный ток 40 А, диапазон регулирования 1,4 – 2,0 А, класс 10А. Монтаж непосредственно под контактором, подключение с помощью винтовых зажимов. Реле серии SystemePact MRD предназначены для защиты цепей и электродвигателей от перегрузок, обрыва фазы, превышения длительности пуска и заклинивания ротора. Реле MRD применяются совместно с контакторами серии MC1D. | Пускорегулирующая аппаратура | PPCTR | MRD | SystemePact MDR -Тепловые реле | CTR | SystemePact MCP - Пускорег. Оптимум | SPO | Энергетика Оптимальная | EC000106 | Реле тепловой защиты | 7 | Китай | https://static-pcsp.systeme.ru/image/BAdDqDadFQTwM1e46419a2f0742e01679401712.jpeg | https://static-pcsp.systeme.ru/image/BAdDqDadFQTwM1e46419a2f0742e01679401712.jpeg | 1 | нет | [9 empty] | https://api.systeme.ru/product/media/download/988325 | контакторы пускорегулирующая аппаратура реле пускатели автоматические выключатели для защиты электродвигателя | https://api.systeme.ru/product/media/download/989604 |  | https://api.systeme.ru/certificates/default/download/2933 | С-ТР ТС-НВО | ЕАЭС RU С-CN.НВ26.В.02531_22 |  |  | https://www.youtube.com/watch?v=AzqreZNanvk | 8550 | штука | 0 | 1 | PCE CAR | 1 3 | 1 80 | шт. шт. | 4680409072202 14680409072209 | 7.2 30.8 | 4.9 26.5 | 6.7 28.5 | см. см. | 0.14 12.25 | кг. кг. |  |  |  |  | 1 | 1 |  |  |  |  | Винтовое соединение (EV000415) | [10 empty] | Непосредств. крепление (EV003970) | Класс 10 A (EV011240) | 690 В | 1.6...2.5 А | [72 empty] | Срок гарантии на данное оборудование составляет 5 лет с момента отгрузки со склада Систэм Электрик, с подтверждением соответствующим документом | Подлежит замене
MRD08 | ТЕПЛОВОЕ РЕЛЕ ПЕРЕГРУЗКИ MRD F40 2,9-4A КЛАСС 10А | Systeme Electric |  |  |  | 8536490000 | Прочие реле | Тепловое реле серии SystemePact MRD на номинальный ток 40 А, диапазон регулирования 2,9 – 4 А, класс 10А. Монтаж непосредственно под контактором, подключение с помощью винтовых зажимов. Реле серии SystemePact MRD предназначены для защиты цепей и электродвигателей от перегрузок, обрыва фазы, превышения длительности пуска и заклинивания ротора. Реле MRD применяются совместно с контакторами серии MC1D. | Пускорегулирующая аппаратура | PPCTR | MRD | SystemePact MDR -Тепловые реле | CTR | SystemePact MCP - Пускорег. Оптимум | SPO | Энергетика Оптимальная | EC000106 | Реле тепловой защиты | 7 | Китай | https://static-pcsp.systeme.ru/image/BAdDqDadFQTwM1e46419a2f0742e01679401712.jpeg | https://static-pcsp.systeme.ru/image/BAdDqDadFQTwM1e46419a2f0742e01679401712.jpeg | 1 | нет | [9 empty] | https://api.systeme.ru/product/media/download/988325 | контакторы пускорегулирующая аппаратура реле пускатели автоматические выключатели для защиты электродвигателя | https://api.systeme.ru/product/media/download/989604 |  | https://api.systeme.ru/certificates/default/download/2933 | С-ТР ТС-НВО | ЕАЭС RU С-CN.НВ26.В.02531_22 |  |  | https://www.youtube.com/watch?v=AzqreZNanvk | 8550 | штука | 0 | 1 | PCE CAR | 1 3 | 1 80 | шт. шт. | 4680409072233 14680409072230 | 7.2 30.8 | 4.9 26.5 | 6.7 28.5 | см. см. | 0.14 12.25 | кг. кг. |  |  |  |  | 1 | 1 |  |  |  |  | Винтовое соединение (EV000415) | [10 empty] | Непосредств. крепление (EV003970) | Класс 10 A (EV011240) | 690 В | 2.5...4 А | [72 empty] | Срок гарантии на данное оборудование составляет 5 лет с момента отгрузки со склада Систэм Электрик, с подтверждением соответствующим документом | Подлежит замене
MRD08S | ТЕПЛОВОЕ РЕЛЕ ПЕРЕГРУЗКИ MRD F40 2,3-3,2A КЛАСС 10А | Systeme Electric |  |  |  | 8536490000 | Прочие реле | Тепловое реле серии SystemePact MRD на номинальный ток 40 А, диапазон регулирования 2,3 – 3,2 А, класс 10А. Монтаж непосредственно под контактором, подключение с помощью винтовых зажимов. Реле серии SystemePact MRD предназначены для защиты цепей и электродвигателей от перегрузок, обрыва фазы, превышения длительности пуска и заклинивания ротора. Реле MRD применяются совместно с контакторами серии MC1D. | Пускорегулирующая аппаратура | PPCTR | MRD | SystemePact MDR -Тепловые реле | CTR | SystemePact MCP - Пускорег. Оптимум | SPO | Энергетика Оптимальная | EC000106 | Реле тепловой защиты | 7 | Китай | https://static-pcsp.systeme.ru/image/BAdDqDadFQTwM1e46419a2f0742e01679401712.jpeg | https://static-pcsp.systeme.ru/image/BAdDqDadFQTwM1e46419a2f0742e01679401712.jpeg | 1 | нет | [9 empty] | https://api.systeme.ru/product/media/download/988325 | контакторы пускорегулирующая аппаратура реле пускатели автоматические выключатели для защиты электродвигателя | https://api.systeme.ru/product/media/download/989604 |  | https://api.systeme.ru/certificates/default/download/2933 | С-ТР ТС-НВО | ЕАЭС RU С-CN.НВ26.В.02531_22 |  |  | https://www.youtube.com/watch?v=AzqreZNanvk | 8550 | штука | 0 | 1 | PCE CAR | 1 3 | 1 80 | шт. шт. | 4680409072226 14680409072223 | 7.2 30.8 | 4.9 26.5 | 6.7 28.5 | см. см. | 0.14 12.25 | кг. кг. |  |  |  |  | 1 | 1 |  |  |  |  | Винтовое соединение (EV000415) | [10 empty] | Непосредств. крепление (EV003970) | Класс 10 A (EV011240) | 690 В | 2.5...4 А | [72 empty] | Срок гарантии на данное оборудование составляет 5 лет с момента отгрузки со склада Систэм Электрик, с подтверждением соответствующим документом | Подлежит замене
MRD10 | ТЕПЛОВОЕ РЕЛЕ ПЕРЕГРУЗКИ MRD F40 4,5-6,3A КЛАСС 10А | Systeme Electric |  |  |  | 8536490000 | Прочие реле | Тепловое реле серии SystemePact MRD на номинальный ток 40 А, диапазон регулирования 4,5 – 6,3 А, класс 10А. Монтаж непосредственно под контактором, подключение с помощью винтовых зажимов. Реле серии SystemePact MRD предназначены для защиты цепей и электродвигателей от перегрузок, обрыва фазы, превышения длительности пуска и заклинивания ротора. Реле MRD применяются совместно с контакторами серии MC1D. | Пускорегулирующая аппаратура | PPCTR | MRD | SystemePact MDR -Тепловые реле | CTR | SystemePact MCP - Пускорег. Оптимум | SPO | Энергетика Оптимальная | EC000106 | Реле тепловой защиты | 7 | Китай | https://static-pcsp.systeme.ru/image/BAdDqDadFQTwM1e46419a2f0742e01679401712.jpeg | https://static-pcsp.systeme.ru/image/BAdDqDadFQTwM1e46419a2f0742e01679401712.jpeg | 1 | нет | [9 empty] | https://api.systeme.ru/product/media/download/988325 | контакторы пускорегулирующая аппаратура реле пускатели автоматические выключатели для защиты электродвигателя | https://api.systeme.ru/product/media/download/989604 |  | https://api.systeme.ru/certificates/default/download/2933 | С-ТР ТС-НВО | ЕАЭС RU С-CN.НВ26.В.02531_22 |  |  | https://www.youtube.com/watch?v=AzqreZNanvk | 8600 | штука | 0 | 1 | PCE CAR | 1 3 | 1 80 | шт. шт. | 4680409072257 14680409072254 | 7.2 30.8 | 4.9 26.5 | 6.7 28.5 | см. см. | 0.14 12.25 | кг. кг. |  |  |  |  | 1 | 1 |  |  |  |  | Винтовое соединение (EV000415) | [10 empty] | Непосредств. крепление (EV003970) | Класс 10 A (EV011240) | 690 В | 4...6 А | [72 empty] | Срок гарантии на данное оборудование составляет 5 лет с момента отгрузки со склада Систэм Электрик, с подтверждением соответствующим документом | Подлежит замене
MRD10S | ТЕПЛОВОЕ РЕЛЕ ПЕРЕГРУЗКИ MRD F40 3,5-4,8A КЛАСС 10А | Systeme Electric |  |  |  | 8536490000 | Прочие реле | Тепловое реле серии SystemePact MRD на номинальный ток 40 А, диапазон регулирования 3,5 – 4,8 А, класс 10А. Монтаж непосредственно под контактором, подключение с помощью винтовых зажимов. Реле серии SystemePact MRD предназначены для защиты цепей и электродвигателей от перегрузок, обрыва фазы, превышения длительности пуска и заклинивания ротора. Реле MRD применяются совместно с контакторами серии MC1D. | Пускорегулирующая аппаратура | PPCTR | MRD | SystemePact MDR -Тепловые реле | CTR | SystemePact MCP - Пускорег. Оптимум | SPO | Энергетика Оптимальная | EC000106 | Реле тепловой защиты | 7 | Китай | https://static-pcsp.systeme.ru/image/BAdDqDadFQTwM1e46419a2f0742e01679401712.jpeg | https://static-pcsp.systeme.ru/image/BAdDqDadFQTwM1e46419a2f0742e01679401712.jpeg | 1 | нет | [9 empty] | https://api.systeme.ru/product/media/download/988325 | контакторы пускорегулирующая аппаратура реле пускатели автоматические выключатели для защиты электродвигателя | https://api.systeme.ru/product/media/download/989604 |  | https://api.systeme.ru/certificates/default/download/2933 | С-ТР ТС-НВО | ЕАЭС RU С-CN.НВ26.В.02531_22 |  |  | https://www.youtube.com/watch?v=AzqreZNanvk | 8600 | штука | 0 | 1 | PCE CAR | 1 3 | 1 80 | шт. шт. | 4680409072240 14680409072247 | 7.2 30.8 | 4.9 26.5 | 6.7 28.5 | см. см. | 0.14 12.25 | кг. кг. |  |  |  |  | 1 | 1 |  |  |  |  | Винтовое соединение (EV000415) | [10 empty] | Непосредств. крепление (EV003970) | Класс 10 A (EV011240) | 690 В | 4...6 А | [72 empty] | Срок гарантии на данное оборудование составляет 5 лет с момента отгрузки со склада Систэм Электрик, с подтверждением соответствующим документом | Подлежит замене
MRD12 | ТЕПЛОВОЕ РЕЛЕ ПЕРЕГРУЗКИ MRD F40 5,5-7,5A КЛАСС 10А | Systeme Electric |  |  |  | 8536490000 | Прочие реле | Тепловое реле серии SystemePact MRD на номинальный ток 40 А, диапазон регулирования 5,5 – 7,5 А, класс 10А. Монтаж непосредственно под контактором, подключение с помощью винтовых зажимов. Реле серии SystemePact MRD предназначены для защиты цепей и электродвигателей от перегрузок, обрыва фазы, превышения длительности пуска и заклинивания ротора. Реле MRD применяются совместно с контакторами серии MC1D. | Пускорегулирующая аппаратура | PPCTR | MRD | SystemePact MDR -Тепловые реле | CTR | SystemePact MCP - Пускорег. Оптимум | SPO | Энергетика Оптимальная | EC000106 | Реле тепловой защиты | 7 | Китай | https://static-pcsp.systeme.ru/image/BAdDqDadFQTwM1e46419a2f0742e01679401712.jpeg | https://static-pcsp.systeme.ru/image/BAdDqDadFQTwM1e46419a2f0742e01679401712.jpeg | 1 | нет | [9 empty] | https://api.systeme.ru/product/media/download/988325 | контакторы пускорегулирующая аппаратура реле пускатели автоматические выключатели для защиты электродвигателя | https://api.systeme.ru/product/media/download/989604 |  | https://api.systeme.ru/certificates/default/download/2933 | С-ТР ТС-НВО | ЕАЭС RU С-CN.НВ26.В.02531_22 |  |  | https://www.youtube.com/watch?v=AzqreZNanvk | 8550 | штука | 0 | 1 | PCE CAR | 1 3 | 1 80 | шт. шт. | 4680409072264 14680409072261 | 7.2 30.8 | 4.9 26.5 | 6.7 28.5 | см. см. | 0.14 12.25 | кг. кг. |  |  |  |  | 1 | 1 |  |  |  |  | Винтовое соединение (EV000415) | [10 empty] | Непосредств. крепление (EV003970) | Класс 10 A (EV011240) | 690 В | 5.5...8 А | [72 empty] | Срок гарантии на данное оборудование составляет 5 лет с момента отгрузки со склада Систэм Электрик, с подтверждением соответствующим документом | Подлежит замене
MRD14 | ТЕПЛОВОЕ РЕЛЕ ПЕРЕГРУЗКИ MRD F40 7,2-10A КЛАСС 10А | Systeme Electric |  |  |  | 8536490000 | Прочие реле | Тепловое реле серии SystemePact MRD на номинальный ток 40 А, диапазон регулирования 7,2 – 10 А, класс 10А. Монтаж непосредственно под контактором, подключение с помощью винтовых зажимов. Реле серии SystemePact MRD предназначены для защиты цепей и электродвигателей от перегрузок, обрыва фазы, превышения длительности пуска и заклинивания ротора. Реле MRD применяются совместно с контакторами серии MC1D. | Пускорегулирующая аппаратура | PPCTR | MRD | SystemePact MDR -Тепловые реле | CTR | SystemePact MCP - Пускорег. Оптимум | SPO | Энергетика Оптимальная | EC000106 | Реле тепловой защиты | 7 | Китай | https://static-pcsp.systeme.ru/image/BAdDqDadFQTwM1e46419a2f0742e01679401712.jpeg | https://static-pcsp.systeme.ru/image/BAdDqDadFQTwM1e46419a2f0742e01679401712.jpeg | 1 | нет | [9 empty] | https://api.systeme.ru/product/media/download/988325 | контакторы пускорегулирующая аппаратура реле пускатели автоматические выключатели для защиты электродвигателя | https://api.systeme.ru/product/media/download/989604 |  | https://api.systeme.ru/certificates/default/download/2933 | С-ТР ТС-НВО | ЕАЭС RU С-CN.НВ26.В.02531_22 |  |  | https://www.youtube.com/watch?v=AzqreZNanvk | 9050 | штука | 0 | 1 | PCE CAR | 1 3 | 1 80 | шт. шт. | 4680409072271 14680409072278 | 7.2 30.8 | 4.9 26.5 | 6.7 28.5 | см. см. | 0.14 12.25 | кг. кг. |  |  |  |  | 1 | 1 |  |  |  |  | Винтовое соединение (EV000415) | [10 empty] | Непосредств. крепление (EV003970) | Класс 10 A (EV011240) | 690 В | 7...10 А | [72 empty] | Срок гарантии на данное оборудование составляет 5 лет с момента отгрузки со склада Систэм Электрик, с подтверждением соответствующим документом | Подлежит замене
MRD16 | ТЕПЛОВОЕ РЕЛЕ ПЕРЕГРУЗКИ MRD F40 11,3-16A КЛАСС 10А | Systeme Electric |  |  |  | 8536490000 | Прочие реле | Тепловое реле серии SystemePact MRD на номинальный ток 40 А, диапазон регулирования 11,3 – 16 А, класс 10А. Монтаж непосредственно под контактором, подключение с помощью винтовых зажимов. Реле серии SystemePact MRD предназначены для защиты цепей и электродвигателей от перегрузок, обрыва фазы, превышения длительности пуска и заклинивания ротора. Реле MRD применяются совместно с контакторами серии MC1D. | Пускорегулирующая аппаратура | PPCTR | MRD | SystemePact MDR -Тепловые реле | CTR | SystemePact MCP - Пускорег. Оптимум | SPO | Энергетика Оптимальная | EC000106 | Реле тепловой защиты | 7 | Китай | https://static-pcsp.systeme.ru/image/BAdDqDadFQTwM1e46419a2f0742e01679401712.jpeg | https://static-pcsp.systeme.ru/image/BAdDqDadFQTwM1e46419a2f0742e01679401712.jpeg | 1 | нет | [9 empty] | https://api.systeme.ru/product/media/download/988325 | контакторы пускорегулирующая аппаратура реле пускатели автоматические выключатели для защиты электродвигателя | https://api.systeme.ru/product/media/download/989604 |  | https://api.systeme.ru/certificates/default/download/2933 | С-ТР ТС-НВО | ЕАЭС RU С-CN.НВ26.В.02531_22 |  |  | https://www.youtube.com/watch?v=AzqreZNanvk | 9000 | штука | 0 | 1 | PCE CAR | 1 3 | 1 80 | шт. шт. | 4680409072295 14680409072292 | 7.2 30.8 | 4.9 26.5 | 6.7 28.5 | см. см. | 0.14 12.25 | кг. кг. |  |  |  |  | 1 | 1 |  |  |  |  | Винтовое соединение (EV000415) | [10 empty] | Непосредств. крепление (EV003970) | Класс 10 A (EV011240) | 690 В | 9...13 А | [72 empty] | Срок гарантии на данное оборудование составляет 5 лет с момента отгрузки со склада Систэм Электрик, с подтверждением соответствующим документом | Подлежит замене
MRD16S | ТЕПЛОВОЕ РЕЛЕ ПЕРЕГРУЗКИ MRD F40 9-12,5A КЛАСС 10А | Systeme Electric |  |  |  | 8536490000 | Прочие реле | Тепловое реле серии SystemePact MRD на номинальный ток 40 А, диапазон регулирования 9 – 12,5 А, класс 10А. Монтаж непосредственно под контактором, подключение с помощью винтовых зажимов. Реле серии SystemePact MRD предназначены для защиты цепей и электродвигателей от перегрузок, обрыва фазы, превышения длительности пуска и заклинивания ротора. Реле MRD применяются совместно с контакторами серии MC1D. | Пускорегулирующая аппаратура | PPCTR | MRD | SystemePact MDR -Тепловые реле | CTR | SystemePact MCP - Пускорег. Оптимум | SPO | Энергетика Оптимальная | EC000106 | Реле тепловой защиты | 7 | Китай | https://static-pcsp.systeme.ru/image/BAdDqDadFQTwM1e46419a2f0742e01679401712.jpeg | https://static-pcsp.systeme.ru/image/BAdDqDadFQTwM1e46419a2f0742e01679401712.jpeg | 1 | нет | [9 empty] | https://api.systeme.ru/product/media/download/988325 | контакторы пускорегулирующая аппаратура реле пускатели автоматические выключатели для защиты электродвигателя | https://api.systeme.ru/product/media/download/989604 |  | https://api.systeme.ru/certificates/default/download/2933 | С-ТР ТС-НВО | ЕАЭС RU С-CN.НВ26.В.02531_22 |  |  | https://www.youtube.com/watch?v=AzqreZNanvk | 9000 | штука | 0 | 1 | PCE CAR | 1 3 | 1 80 | шт. шт. | 4680409072288 14680409072285 | 7.2 30.8 | 4.9 26.5 | 6.7 28.5 | см. см. | 0.14 12.25 | кг. кг. |  |  |  |  | 1 | 1 |  |  |  |  | Винтовое соединение (EV000415) | [10 empty] | Непосредств. крепление (EV003970) | Класс 10 A (EV011240) | 690 В | 9...13 А | [72 empty] | Срок гарантии на данное оборудование составляет 5 лет с момента отгрузки со склада Систэм Электрик, с подтверждением соответствующим документом | Подлежит замене
MRD21 | ТЕПЛОВОЕ РЕЛЕ ПЕРЕГРУЗКИ MRD F40 15-20A КЛАСС 10А | Systeme Electric |  |  |  | 8536490000 | Прочие реле | Тепловое реле серии SystemePact MRD на номинальный ток 40 А, диапазон регулирования 15 – 20 А, класс 10А. Монтаж непосредственно под контактором, подключение с помощью винтовых зажимов. Реле серии SystemePact MRD предназначены для защиты цепей и электродвигателей от перегрузок, обрыва фазы, превышения длительности пуска и заклинивания ротора. Реле MRD применяются совместно с контакторами серии MC1D. | Пускорегулирующая аппаратура | PPCTR | MRD | SystemePact MDR -Тепловые реле | CTR | SystemePact MCP - Пускорег. Оптимум | SPO | Энергетика Оптимальная | EC000106 | Реле тепловой защиты | 7 | Китай | https://static-pcsp.systeme.ru/image/BAdDqDadFQTwM1e46419a2f0742e01679401712.jpeg | https://static-pcsp.systeme.ru/image/BAdDqDadFQTwM1e46419a2f0742e01679401712.jpeg | 1 | нет | [9 empty] | https://api.systeme.ru/product/media/download/988325 | контакторы пускорегулирующая аппаратура реле пускатели автоматические выключатели для защиты электродвигателя | https://api.systeme.ru/product/media/download/989604 |  | https://api.systeme.ru/certificates/default/download/2933 | С-ТР ТС-НВО | ЕАЭС RU С-CN.НВ26.В.02531_22 |  |  | https://www.youtube.com/watch?v=AzqreZNanvk | 9300 | штука | 0 | 1 | PCE CAR | 1 3 | 1 80 | шт. шт. | 4680409072301 14680409072308 | 7.2 30.8 | 4.9 26.5 | 6.7 28.5 | см. см. | 0.14 12.25 | кг. кг. |  |  |  |  | 1 | 1 |  |  |  |  | Винтовое соединение (EV000415) | [10 empty] | Непосредств. крепление (EV003970) | Класс 10 A (EV011240) | 690 В | 12...18 А | [72 empty] | Срок гарантии на данное оборудование составляет 5 лет с момента отгрузки со склада Систэм Электрик, с подтверждением соответствующим документом | Подлежит замене
MRD22 | ТЕПЛОВОЕ РЕЛЕ ПЕРЕГРУЗКИ MRD F40 21-25A КЛАСС 10А | Systeme Electric |  |  |  | 8536490000 | Прочие реле | Тепловое реле серии SystemePact MRD на номинальный ток 40 А, диапазон регулирования 21 – 25 А, класс 10А. Монтаж непосредственно под контактором, подключение с помощью винтовых зажимов. Реле серии SystemePact MRD предназначены для защиты цепей и электродвигателей от перегрузок, обрыва фазы, превышения длительности пуска и заклинивания ротора. Реле MRD применяются совместно с контакторами серии MC1D. | Пускорегулирующая аппаратура | PPCTR | MRD | SystemePact MDR -Тепловые реле | CTR | SystemePact MCP - Пускорег. Оптимум | SPO | Энергетика Оптимальная | EC000106 | Реле тепловой защиты | 7 | Китай | https://static-pcsp.systeme.ru/image/BAdDqDadFQTwM1e46419a2f0742e01679401712.jpeg | https://static-pcsp.systeme.ru/image/BAdDqDadFQTwM1e46419a2f0742e01679401712.jpeg | 1 | нет | [9 empty] | https://api.systeme.ru/product/media/download/988325 | контакторы пускорегулирующая аппаратура реле пускатели автоматические выключатели для защиты электродвигателя | https://api.systeme.ru/product/media/download/989604 |  | https://api.systeme.ru/certificates/default/download/2933 | С-ТР ТС-НВО | ЕАЭС RU С-CN.НВ26.В.02531_22 |  |  | https://www.youtube.com/watch?v=AzqreZNanvk | 9300 | штука | 0 | 1 | PCE CAR | 1 3 | 1 80 | шт. шт. | 4680409072325 14680409072322 | 7.2 30.8 | 4.9 26.5 | 6.7 28.5 | см. см. | 0.14 12.25 | кг. кг. |  |  |  |  | 1 | 1 |  |  |  |  | Винтовое соединение (EV000415) | [10 empty] | Непосредств. крепление (EV003970) | Класс 10 A (EV011240) | 690 В | 16...24 А | [72 empty] | Срок гарантии на данное оборудование составляет 5 лет с момента отгрузки со склада Систэм Электрик, с подтверждением соответствующим документом | Подлежит замене
MRD22S | ТЕПЛОВОЕ РЕЛЕ ПЕРЕГРУЗКИ MRD F40 17,5-21,5A КЛАСС 10А | Systeme Electric |  |  |  | 8536490000 | Прочие реле | Тепловое реле серии SystemePact MRD на номинальный ток 40 А, диапазон регулирования 17,5 – 21,5 А, класс 10А. Монтаж непосредственно под контактором, подключение с помощью винтовых зажимов. Реле серии SystemePact MRD предназначены для защиты цепей и электродвигателей от перегрузок, обрыва фазы, превышения длительности пуска и заклинивания ротора. Реле MRD применяются совместно с контакторами серии MC1D. | Пускорегулирующая аппаратура | PPCTR | MRD | SystemePact MDR -Тепловые реле | CTR | SystemePact MCP - Пускорег. Оптимум | SPO | Энергетика Оптимальная | EC000106 | Реле тепловой защиты | 7 | Китай | https://static-pcsp.systeme.ru/image/BAdDqDadFQTwM1e46419a2f0742e01679401712.jpeg | https://static-pcsp.systeme.ru/image/BAdDqDadFQTwM1e46419a2f0742e01679401712.jpeg | 1 | нет | [9 empty] | https://api.systeme.ru/product/media/download/988325 | контакторы пускорегулирующая аппаратура реле пускатели автоматические выключатели для защиты электродвигателя | https://api.systeme.ru/product/media/download/989604 |  | https://api.systeme.ru/certificates/default/download/2933 | С-ТР ТС-НВО | ЕАЭС RU С-CN.НВ26.В.02531_22 |  |  | https://www.youtube.com/watch?v=AzqreZNanvk | 9300 | штука | 0 | 1 | PCE CAR | 1 3 | 1 80 | шт. шт. | 4680409072318 14680409072315 | 7.2 30.8 | 4.9 26.5 | 6.7 28.5 | см. см. | 0.14 12.25 | кг. кг. |  |  |  |  | 1 | 1 |  |  |  |  | Винтовое соединение (EV000415) | [10 empty] | Непосредств. крепление (EV003970) | Класс 10 A (EV011240) | 690 В | 16...24 А | [72 empty] | Срок гарантии на данное оборудование составляет 5 лет с момента отгрузки со склада Систэм Электрик, с подтверждением соответствующим документом | Подлежит замене
MRD32 | ТЕПЛОВОЕ РЕЛЕ ПЕРЕГРУЗКИ MRD F40 24,5-30A КЛАСС 10А | Systeme Electric |  |  |  | 8536490000 | Прочие реле | Тепловое реле серии SystemePact MRD на номинальный ток 40 А, диапазон регулирования 24,5 – 30 А, класс 10А. Монтаж непосредственно под контактором, подключение с помощью винтовых зажимов. Реле серии SystemePact MRD предназначены для защиты цепей и электродвигателей от перегрузок, обрыва фазы, превышения длительности пуска и заклинивания ротора. Реле MRD применяются совместно с контакторами серии MC1D. | Пускорегулирующая аппаратура | PPCTR | MRD | SystemePact MDR -Тепловые реле | CTR | SystemePact MCP - Пускорег. Оптимум | SPO | Энергетика Оптимальная | EC000106 | Реле тепловой защиты | 7 | Китай | https://static-pcsp.systeme.ru/image/BAdDqDadFQTwM1e46419a2f0742e01679401712.jpeg | https://static-pcsp.systeme.ru/image/BAdDqDadFQTwM1e46419a2f0742e01679401712.jpeg | 1 | нет | [9 empty] | https://api.systeme.ru/product/media/download/988325 | контакторы пускорегулирующая аппаратура реле пускатели автоматические выключатели для защиты электродвигателя | https://api.systeme.ru/product/media/download/989604 |  | https://api.systeme.ru/certificates/default/download/2933 | С-ТР ТС-НВО | ЕАЭС RU С-CN.НВ26.В.02531_22 |  |  | https://www.youtube.com/watch?v=AzqreZNanvk | 12650 | штука | 0 | 1 | PCE CAR | 1 3 | 1 48 | шт. шт. | 4680409072332 14680409072339 | 9.8 41.2 | 5.3 23.2 | 7.6 24.5 | см. см. | 0.166 9.46 | кг. кг. |  |  |  |  | 1 | 1 |  |  |  |  | Винтовое соединение (EV000415) | [10 empty] | Непосредств. крепление (EV003970) | Класс 10 A (EV011240) | 690 В | 23...32 А | [72 empty] | Срок гарантии на данное оборудование составляет 5 лет с момента отгрузки со склада Систэм Электрик, с подтверждением соответствующим документом | Подлежит замене
MRD3322 | ТЕПЛОВОЕ РЕЛЕ ПЕРЕГРУЗКИ MRD F90 17-25А КЛАСС 10А | Systeme Electric |  |  |  | 8536490000 | Прочие реле | Тепловое реле серии SystemePact MRD на номинальный ток 90 А, диапазон регулирования 17 – 25 А, класс 10А. Монтаж непосредственно под контактором, подключение с помощью винтовых зажимов. Реле серии SystemePact MRD предназначены для защиты цепей и электродвигателей от перегрузок, обрыва фазы, превышения длительности пуска и заклинивания ротора. Реле MRD применяются совместно с контакторами серии MC1D. | Пускорегулирующая аппаратура | PPCTR | MRD | SystemePact MDR -Тепловые реле | CTR | SystemePact MCP - Пускорег. Оптимум | SPO | Энергетика Оптимальная | EC000106 | Реле тепловой защиты | 7 | Китай | https://static-pcsp.systeme.ru/image/Oa-sfHGJxwQLMTPf6419a2f71766e1679401719.jpeg | https://static-pcsp.systeme.ru/image/Oa-sfHGJxwQLMTPf6419a2f71766e1679401719.jpeg | 1 | нет | [9 empty] | https://api.systeme.ru/product/media/download/988325 | контакторы пускорегулирующая аппаратура реле пускатели автоматические выключатели для защиты электродвигателя | https://api.systeme.ru/product/media/download/989604 |  | https://api.systeme.ru/certificates/default/download/2933 | С-ТР ТС-НВО | ЕАЭС RU С-CN.НВ26.В.02531_22 |  |  | https://www.youtube.com/watch?v=AzqreZNanvk | 17000 | штука |  | 1 | PCE CAR | 1 3 | 1 24 | шт. шт. | 4680409072363 14680409072360 | 8.7 28.1 | 5.9 25.6 | 10.8 23.3 | см. см. | 0.37 9.81 | кг. кг. |  |  |  |  | 1 | 1 |  |  |  |  | Винтовое соединение (EV000415) | [10 empty] | Непосредств. крепление (EV003970) | Класс 10 A (EV011240) | 1000 В | 17...25 А | 0 | [71 empty] | Срок гарантии на данное оборудование составляет 5 лет с момента отгрузки со склада Систэм Электрик, с подтверждением соответствующим документом | Подлежит замене
MRD3353 | ТЕПЛОВОЕ РЕЛЕ ПЕРЕГРУЗКИ MRD F90 24,5-36А КЛАСС 10А | Systeme Electric |  |  |  | 8536490000 | Прочие реле | Тепловое реле серии SystemePact MRD на номинальный ток 90 А, диапазон регулирования 24,5 – 36 А, класс 10А. Монтаж непосредственно под контактором, подключение с помощью винтовых зажимов. Реле серии SystemePact MRD предназначены для защиты цепей и электродвигателей от перегрузок, обрыва фазы, превышения длительности пуска и заклинивания ротора. Реле MRD применяются совместно с контакторами серии MC1D. | Пускорегулирующая аппаратура | PPCTR | MRD | SystemePact MDR -Тепловые реле | CTR | SystemePact MCP - Пускорег. Оптимум | SPO | Энергетика Оптимальная | EC000106 | Реле тепловой защиты | 7 | Китай | https://static-pcsp.systeme.ru/image/Oa-sfHGJxwQLMTPf6419a2f71766e1679401719.jpeg | https://static-pcsp.systeme.ru/image/Oa-sfHGJxwQLMTPf6419a2f71766e1679401719.jpeg | 1 | нет | [9 empty] | https://api.systeme.ru/product/media/download/988325 | контакторы пускорегулирующая аппаратура реле пускатели автоматические выключатели для защиты электродвигателя | https://api.systeme.ru/product/media/download/989604 |  | https://api.systeme.ru/certificates/default/download/2933 | С-ТР ТС-НВО | ЕАЭС RU С-CN.НВ26.В.02531_22 |  |  | https://www.youtube.com/watch?v=AzqreZNanvk | 18300 | штука | 0 | 1 | PCE CAR | 1 3 | 1 24 | шт. шт. | 4680409072370 14680409072377 | 8.7 28.1 | 5.9 25.6 | 10.8 23.3 | см. см. | 0.342 9.81 | кг. кг. |  |  |  |  | 1 | 1 |  |  |  |  | Винтовое соединение (EV000415) | [10 empty] | Непосредств. крепление (EV003970) | Класс 10 A (EV011240) | 1000 В | 23...32 А | 0 | [71 empty] | Срок гарантии на данное оборудование составляет 5 лет с момента отгрузки со склада Систэм Электрик, с подтверждением соответствующим документом | Подлежит замене
MRD3355 | ТЕПЛОВОЕ РЕЛЕ ПЕРЕГРУЗКИ MRD F90 35-47А КЛАСС 10А | Systeme Electric |  |  |  | 8536490000 | Прочие реле | Тепловое реле серии SystemePact MRD на номинальный ток 90 А, диапазон регулирования 35 – 47 А, класс 10А. Монтаж непосредственно под контактором, подключение с помощью винтовых зажимов. Реле серии SystemePact MRD предназначены для защиты цепей и электродвигателей от перегрузок, обрыва фазы, превышения длительности пуска и заклинивания ротора. Реле MRD применяются совместно с контакторами серии MC1D. | Пускорегулирующая аппаратура | PPCTR | MRD | SystemePact MDR -Тепловые реле | CTR | SystemePact MCP - Пускорег. Оптимум | SPO | Энергетика Оптимальная | EC000106 | Реле тепловой защиты | 7 | Китай | https://static-pcsp.systeme.ru/image/Oa-sfHGJxwQLMTPf6419a2f71766e1679401719.jpeg | https://static-pcsp.systeme.ru/image/Oa-sfHGJxwQLMTPf6419a2f71766e1679401719.jpeg | 1 | нет | [9 empty] | https://api.systeme.ru/product/media/download/988325 | контакторы пускорегулирующая аппаратура реле пускатели автоматические выключатели для защиты электродвигателя | https://api.systeme.ru/product/media/download/989604 |  | https://api.systeme.ru/certificates/default/download/2933 | С-ТР ТС-НВО | ЕАЭС RU С-CN.НВ26.В.02531_22 |  |  | https://www.youtube.com/watch?v=AzqreZNanvk | 18750 | штука | 0 | 1 | PCE CAR | 1 3 | 1 24 | шт. шт. | 4680409072387 14680409072384 | 8.7 28.1 | 5.9 25.6 | 10.8 23.3 | см. см. | 0.335 9.81 | кг. кг. |  |  |  |  | 1 | 1 |  |  |  |  | Винтовое соединение (EV000415) | [10 empty] | Непосредств. крепление (EV003970) | Класс 10 A (EV011240) | 1000 В | 30...40 А | [72 empty] | Срок гарантии на данное оборудование составляет 5 лет с момента отгрузки со склада Систэм Электрик, с подтверждением соответствующим документом | Подлежит замене
MRD3359 | ТЕПЛОВОЕ РЕЛЕ ПЕРЕГРУЗКИ MRD F90 45-60А КЛАСС 10А | Systeme Electric |  |  |  | 8536490000 | Прочие реле | Тепловое реле серии SystemePact MRD на номинальный ток 90 А, диапазон регулирования 45 – 60 А, класс 10А. Монтаж непосредственно под контактором, подключение с помощью винтовых зажимов. Реле серии SystemePact MRD предназначены для защиты цепей и электродвигателей от перегрузок, обрыва фазы, превышения длительности пуска и заклинивания ротора. Реле MRD применяются совместно с контакторами серии MC1D. | Пускорегулирующая аппаратура | PPCTR | MRD | SystemePact MDR -Тепловые реле | CTR | SystemePact MCP - Пускорег. Оптимум | SPO | Энергетика Оптимальная | EC000106 | Реле тепловой защиты | 7 | Китай | https://static-pcsp.systeme.ru/image/Oa-sfHGJxwQLMTPf6419a2f71766e1679401719.jpeg | https://static-pcsp.systeme.ru/image/Oa-sfHGJxwQLMTPf6419a2f71766e1679401719.jpeg | 1 | нет | [9 empty] | https://api.systeme.ru/product/media/download/988325 | контакторы пускорегулирующая аппаратура реле пускатели автоматические выключатели для защиты электродвигателя | https://api.systeme.ru/product/media/download/989604 |  | https://api.systeme.ru/certificates/default/download/2933 | С-ТР ТС-НВО | ЕАЭС RU С-CN.НВ26.В.02531_22 |  |  | https://www.youtube.com/watch?v=AzqreZNanvk | 19250 | штука |  | 1 | PCE CAR | 1 3 | 1 24 | шт. шт. | 4680409072394 14680409072391 | 11.8 37.4 | 6.1 26.4 | 10.3 22.3 | см. см. | 0.45 11.95 | кг. кг. |  |  |  |  | 1 | 1 |  |  |  |  | Винтовое соединение (EV000415) | [10 empty] | Непосредств. крепление (EV003970) | Класс 10 A (EV011240) | 1000 В | 48...65 А | [72 empty] | Срок гарантии на данное оборудование составляет 5 лет с момента отгрузки со склада Систэм Электрик, с подтверждением соответствующим документом | Подлежит замене
MRD3361 | ТЕПЛОВОЕ РЕЛЕ ПЕРЕГРУЗКИ MRD F90 58-75А КЛАСС 10А | Systeme Electric |  |  |  | 8536490000 | Прочие реле | Тепловое реле серии SystemePact MRD на номинальный ток 90 А, диапазон регулирования 58 – 75 А, класс 10А. Монтаж непосредственно под контактором, подключение с помощью винтовых зажимов. Реле серии SystemePact MRD предназначены для защиты цепей и электродвигателей от перегрузок, обрыва фазы, превышения длительности пуска и заклинивания ротора. Реле MRD применяются совместно с контакторами серии MC1D. | Пускорегулирующая аппаратура | PPCTR | MRD | SystemePact MDR -Тепловые реле | CTR | SystemePact MCP - Пускорег. Оптимум | SPO | Энергетика Оптимальная | EC000106 | Реле тепловой защиты | 7 | Китай | https://static-pcsp.systeme.ru/image/MKQp6wFjUyckoMNu6419a2f82cc621679401720.jpeg | https://static-pcsp.systeme.ru/image/MKQp6wFjUyckoMNu6419a2f82cc621679401720.jpeg | 1 | нет | [9 empty] | https://api.systeme.ru/product/media/download/988325 | контакторы пускорегулирующая аппаратура реле пускатели автоматические выключатели для защиты электродвигателя | https://api.systeme.ru/product/media/download/989604 |  | https://api.systeme.ru/certificates/default/download/2933 | С-ТР ТС-НВО | ЕАЭС RU С-CN.НВ26.В.02531_22 |  |  | https://www.youtube.com/watch?v=AzqreZNanvk | 19750 | штука | 0 | 1 | PCE CAR | 1 3 | 1 24 | шт. шт. | 4680409072400 14680409072407 | 11.8 37.4 | 6.1 26.4 | 10.3 22.3 | см. см. | 0.437 11.95 | кг. кг. |  |  |  |  | 1 | 1 |  |  |  |  | Винтовое соединение (EV000415) | [10 empty] | Непосредств. крепление (EV003970) | Класс 10 A (EV011240) | 690 В | 55...70 А | [72 empty] | Срок гарантии на данное оборудование составляет 5 лет с момента отгрузки со склада Систэм Электрик, с подтверждением соответствующим документом | Подлежит замене
MRD3363 | ТЕПЛОВОЕ РЕЛЕ ПЕРЕГРУЗКИ MRD F90 72-90А КЛАСС 10А | Systeme Electric |  |  |  | 8536490000 | Прочие реле | Тепловое реле серии SystemePact MRD на номинальный ток 90 А, диапазон регулирования 72 – 90 А, класс 10А. Монтаж непосредственно под контактором, подключение с помощью винтовых зажимов. Реле серии SystemePact MRD предназначены для защиты цепей и электродвигателей от перегрузок, обрыва фазы, превышения длительности пуска и заклинивания ротора. Реле MRD применяются совместно с контакторами серии MC1D. | Пускорегулирующая аппаратура | PPCTR | MRD | SystemePact MDR -Тепловые реле | CTR | SystemePact MCP - Пускорег. Оптимум | SPO | Энергетика Оптимальная | EC000106 | Реле тепловой защиты | 7 | Китай | https://static-pcsp.systeme.ru/image/MKQp6wFjUyckoMNu6419a2f82cc621679401720.jpeg | https://static-pcsp.systeme.ru/image/MKQp6wFjUyckoMNu6419a2f82cc621679401720.jpeg | 1 | нет | [9 empty] | https://api.systeme.ru/product/media/download/988325 | контакторы пускорегулирующая аппаратура реле пускатели автоматические выключатели для защиты электродвигателя | https://api.systeme.ru/product/media/download/989604 |  | https://api.systeme.ru/certificates/default/download/2933 | С-ТР ТС-НВО | ЕАЭС RU С-CN.НВ26.В.02531_22 |  |  | https://www.youtube.com/watch?v=AzqreZNanvk | 21750 | штука | 0 | 1 | PCE CAR | 1 3 | 1 24 | шт. шт. | 4680409072417 14680409072414 | 11.8 37.4 | 6.1 26.4 | 10.3 22.3 | см. см. | 0.429 11.95 | кг. кг. |  |  |  |  | 1 | 1 |  |  |  |  | Винтовое соединение (EV000415) | [10 empty] | Непосредств. крепление (EV003970) | Класс 10 A (EV011240) | 690 В | 63...80 А | [72 empty] | Срок гарантии на данное оборудование составляет 5 лет с момента отгрузки со склада Систэм Электрик, с подтверждением соответствующим документом | Подлежит замене
MRD3365 | ТЕПЛОВОЕ РЕЛЕ ПЕРЕГРУЗКИ MRD F90 77-97А КЛАСС 10А | Systeme Electric |  |  |  | 8536490000 | Прочие реле | Тепловое реле серии SystemePact MRD на номинальный ток 90 А, диапазон регулирования 77 – 97 А, класс 10А. Монтаж непосредственно под контактором, подключение с помощью винтовых зажимов. Реле серии SystemePact MRD предназначены для защиты цепей и электродвигателей от перегрузок, обрыва фазы, превышения длительности пуска и заклинивания ротора. Реле MRD применяются совместно с контакторами серии MC1D. | Пускорегулирующая аппаратура | PPCTR | MRD | SystemePact MDR -Тепловые реле | CTR | SystemePact MCP - Пускорег. Оптимум | SPO | Энергетика Оптимальная | EC000106 | Реле тепловой защиты | 7 | Китай | https://static-pcsp.systeme.ru/image/MKQp6wFjUyckoMNu6419a2f82cc621679401720.jpeg | https://static-pcsp.systeme.ru/image/MKQp6wFjUyckoMNu6419a2f82cc621679401720.jpeg | 1 | нет | [9 empty] | https://api.systeme.ru/product/media/download/988325 | контакторы пускорегулирующая аппаратура реле пускатели автоматические выключатели для защиты электродвигателя | https://api.systeme.ru/product/media/download/989604 |  | https://api.systeme.ru/certificates/default/download/2933 | С-ТР ТС-НВО | ЕАЭС RU С-CN.НВ26.В.02531_22 |  |  | https://www.youtube.com/watch?v=AzqreZNanvk | 23650 | штука | 0 | 1 | PCE CAR | 1 3 | 1 24 | шт. шт. | 4680409072424 14680409072421 | 11.8 37.4 | 6.1 26.4 | 10.3 22.3 | см. см. | 0.425 11.95 | кг. кг. |  |  |  |  | 1 | 1 |  |  |  |  | Винтовое соединение (EV000415) | [10 empty] | Непосредств. крепление (EV003970) | Класс 10 A (EV011240) | 690 В | 80...104 А | [72 empty] | Срок гарантии на данное оборудование составляет 5 лет с момента отгрузки со склада Систэм Электрик, с подтверждением соответствующим документом | Подлежит замене
MRD35 | ТЕПЛОВОЕ РЕЛЕ ПЕРЕГРУЗКИ MRD F40 33-38A КЛАСС 10А | Systeme Electric |  |  |  | 8536490000 | Прочие реле | Тепловое реле серии SystemePact MRD на номинальный ток 40 А, диапазон регулирования 33 – 38 А, класс 10А. Монтаж непосредственно под контактором, подключение с помощью винтовых зажимов. Реле серии SystemePact MRD предназначены для защиты цепей и электродвигателей от перегрузок, обрыва фазы, превышения длительности пуска и заклинивания ротора. Реле MRD применяются совместно с контакторами серии MC1D. | Пускорегулирующая аппаратура | PPCTR | MRD | SystemePact MDR -Тепловые реле | CTR | SystemePact MCP - Пускорег. Оптимум | SPO | Энергетика Оптимальная | EC000106 | Реле тепловой защиты | 7 | Китай | https://static-pcsp.systeme.ru/image/r_fUrRueg7fU_9AU6419a2f9011101679401721.jpeg | https://static-pcsp.systeme.ru/image/r_fUrRueg7fU_9AU6419a2f9011101679401721.jpeg | 1 | нет | [9 empty] | https://api.systeme.ru/product/media/download/988325 | контакторы пускорегулирующая аппаратура реле пускатели автоматические выключатели для защиты электродвигателя | https://api.systeme.ru/product/media/download/989604 |  | https://api.systeme.ru/certificates/default/download/2933 | С-ТР ТС-НВО | ЕАЭС RU С-CN.НВ26.В.02531_22 |  |  | https://www.youtube.com/watch?v=AzqreZNanvk | 13550 | штука | 0 | 1 | PCE CAR | 1 3 | 1 48 | шт. шт. | 4680409072356 14680409072353 | 9.8 41.2 | 5.3 23.2 | 7.6 24.5 | см. см. | 0.16 9.46 | кг. кг. |  |  |  |  | 1 | 1 |  |  |  |  | Винтовое соединение (EV000415) | [10 empty] | Непосредств. крепление (EV003970) | Класс 10 A (EV011240) | 690 В | 30...38 А | [72 empty] | Срок гарантии на данное оборудование составляет 5 лет с момента отгрузки со склада Систэм Электрик, с подтверждением соответствующим документом | Подлежит замене
MRD35S | ТЕПЛОВОЕ РЕЛЕ ПЕРЕГРУЗКИ MRD F40 29-36A КЛАСС 10А | Systeme Electric |  |  |  | 8536490000 | Прочие реле | Тепловое реле серии SystemePact MRD на номинальный ток 40 А, диапазон регулирования 29 – 36 А, класс 10А. Монтаж непосредственно под контактором, подключение с помощью винтовых зажимов. Реле серии SystemePact MRD предназначены для защиты цепей и электродвигателей от перегрузок, обрыва фазы, превышения длительности пуска и заклинивания ротора. Реле MRD применяются совместно с контакторами серии MC1D. | Пускорегулирующая аппаратура | PPCTR | MRD | SystemePact MDR -Тепловые реле | CTR | SystemePact MCP - Пускорег. Оптимум | SPO | Энергетика Оптимальная | EC000106 | Реле тепловой защиты | 7 | Китай | https://static-pcsp.systeme.ru/image/r_fUrRueg7fU_9AU6419a2f9011101679401721.jpeg | https://static-pcsp.systeme.ru/image/r_fUrRueg7fU_9AU6419a2f9011101679401721.jpeg | 1 | нет | [9 empty] | https://api.systeme.ru/product/media/download/988325 | контакторы пускорегулирующая аппаратура реле пускатели автоматические выключатели для защиты электродвигателя | https://api.systeme.ru/product/media/download/989604 |  | https://api.systeme.ru/certificates/default/download/2933 | С-ТР ТС-НВО | ЕАЭС RU С-CN.НВ26.В.02531_22 |  |  | https://www.youtube.com/watch?v=AzqreZNanvk | 13550 | штука | 0 | 1 | PCE CAR | 1 3 | 1 48 | шт. шт. | 4680409072349 14680409072346 | 9.8 41.2 | 5.3 23.2 | 7.6 24.5 | см. см. | 0.164 9.46 | кг. кг. |  |  |  |  | 1 | 1 |  |  |  |  | Винтовое соединение (EV000415) | [10 empty] | Непосредств. крепление (EV003970) | Класс 10 A (EV011240) | 690 В | 30...38 А | [72 empty] | Срок гарантии на данное оборудование составляет 5 лет с момента отгрузки со склада Систэм Электрик, с подтверждением соответствующим документом | Подлежит замене
MA1M38 | МЕХАНИЧ БЛОКИР ДЛЯ КОНТАКТОРОВ MC1D 9…38A | Systeme Electric |  |  |  | 8538909908 | Прочие | Механическая блокировка для контакторов серии SystemePact MC1D на номинальный ток 9 – 38 A. Механическая блокировка предназначена для соединения двух контакторов в реверсивный. Реверсивный контактор используется для изменения направления вращения двигателя. Он позволяет не только запускать двигатель в любом направлении, но и быстро изменять его направление работы. Реверсивные контакторы применяются в промышленности для управления двигателями на транспорте, в станках и другом оборудовании. | Пускорегулирующая аппаратура | PPCTR | DOA | SystemePact MC1D - Опции и аксессуары | CTR | SystemePact MCP - Пускорег. Оптимум | SPO | Энергетика Оптимальная | EC002498 | Аксессуары для низковольтного оборудования | 7 | Китай | https://static-pcsp.systeme.ru/image/7NS1ccmRAr0OXzMN64f05c0c513c61693473804.jpeg | https://static-pcsp.systeme.ru/image/7NS1ccmRAr0OXzMN64f05c0c513c61693473804.jpeg | 1 | нет | [9 empty] | https://api.systeme.ru/product/media/download/988325 | контакторы пускорегулирующая аппаратура реле пускатели автоматические выключатели для защиты электродвигателя | https://api.systeme.ru/product/media/download/989605 | [6 empty] | https://www.youtube.com/watch?v=AzqreZNanvk | 2365 | штука | 0 | 1 | PCE CAR | 1 3 | 1 50 | шт. шт. | 4680409072622 14680409072629 | 1.7 22.2 | 7.7 41 | 7 11.4 | см. см. | 0.028 1.795 | кг. кг. | [21 empty] | Втычной (EV005280) |  |  |  |  | Механическая блокировка (EV000551) | [70 empty] | Срок гарантии на данное оборудование составляет 2 года с момента отгрузки со склада Систэм Электрик, с подтверждением соответствующим документом | Подлежит замене
MA1M65 | МЕХАНИЧ БЛОКИР ДЛЯ КОНТАКТОРОВ MC1D 40…95A | Systeme Electric |  |  |  | 8538909908 | Прочие | Механическая блокировка для контакторов серии SystemePact MC1D на номинальный ток 40 – 95 A. Механическая блокировка предназначена для соединения двух контакторов в реверсивный. Реверсивный контактор используется для изменения направления вращения двигателя. Он позволяет не только запускать двигатель в любом направлении, но и быстро изменять его направление работы. Реверсивные контакторы применяются в промышленности для управления двигателями на транспорте, в станках и другом оборудовании. | Пускорегулирующая аппаратура | PPCTR | DOA | SystemePact MC1D - Опции и аксессуары | CTR | SystemePact MCP - Пускорег. Оптимум | SPO | Энергетика Оптимальная | EC002498 | Аксессуары для низковольтного оборудования | 7 | Китай | https://static-pcsp.systeme.ru/image/J0nNGasevX5pZxqK64f05c0ca56f51693473804.jpeg | https://static-pcsp.systeme.ru/image/J0nNGasevX5pZxqK64f05c0ca56f51693473804.jpeg | 1 | нет | [9 empty] | https://api.systeme.ru/product/media/download/988325 | контакторы пускорегулирующая аппаратура реле пускатели автоматические выключатели для защиты электродвигателя | https://api.systeme.ru/product/media/download/989605 | [6 empty] | https://www.youtube.com/watch?v=AzqreZNanvk | 4245 | штука | 0 | 1 | PCE CAR | 1 3 | 1 24 | шт. шт. | 4680409072639 14680409072636 | 7.5 39 | 2.2 20 | 6.8 8.5 | см. см. | 0.067 2.22 | кг. кг. | [21 empty] | Втычной (EV005280) |  |  |  |  | Механическая блокировка (EV000551) | [70 empty] | Срок гарантии на данное оборудование составляет 2 года с момента отгрузки со склада Систэм Электрик, с подтверждением соответствующим документом | Подлежит замене
MAD4RCE | МОДУЛЬ ОГР. ПЕРЕН. MC1D RC 24-48V AC | Systeme Electric |  |  |  | 8536302000 | На силу тока не более 16 а | Модуль ограничения коммутационных перенапряжений для контакторов серии SystemePact MC1D; тип – RC-фильтр; напряжение – 24…48 В; безвинтовое боковое крепление. Эффективная защита для цепей, обладающих высокой чувствительностью к высокочастотным помехам. Применяется только в тех случаях, когда имеется виртуально синусоидальное напряжение, т.е. с 5 %-м гармоническим искажением. Незначительное увеличение времени отпускания (в 1,2 - 2 раза выше нормального времени). | Пускорегулирующая аппаратура | PPCTR | DOA | SystemePact MC1D - Опции и аксессуары | CTR | SystemePact MCP - Пускорег. Оптимум | SPO | Энергетика Оптимальная | EC000683 | Модуль защиты от перенапряжений | 7 | Китай | https://static-pcsp.systeme.ru/image/SeYohOfNwoO9uSbe6419a2f98a4c31679401721.jpeg | https://static-pcsp.systeme.ru/image/SeYohOfNwoO9uSbe6419a2f98a4c31679401721.jpeg | 1 | нет | [9 empty] | https://api.systeme.ru/product/media/download/988325 | контакторы пускорегулирующая аппаратура реле пускатели автоматические выключатели для защиты электродвигателя | https://api.systeme.ru/product/media/download/989605 |  | https://api.systeme.ru/certificates/default/download/2934 | С-ТР ТС-ЭМС С-ТР ТС-НВО | ЕАЭС RU С-CN.НВ26.В.02533_22 |  |  | https://www.youtube.com/watch?v=AzqreZNanvk | 2445 | штука | 0 | 1 | PCE CAR | 1 3 | 1 56 | шт. шт. | 4680409074718 14680409074715 | 5.3 39 | 3.1 20 | 4.6 8.5 | см. см. | 0.024 2.45 | кг. кг. | [8 empty] | 24...48 В | 24...48 В |  |  | AC (перемен.) (EV000460) | [14 empty] | Резистивно-емкостной (RC) элемент (EV003979) | Нет | [68 empty] | Срок гарантии на данное оборудование составляет 2 года с момента отгрузки со склада Систэм Электрик, с подтверждением соответствующим документом | Подлежит замене
MAD4RCG | МОДУЛЬ ОГР. ПЕРЕН. MC1D RC 50-127V AC | Systeme Electric |  |  |  | 8536302000 | На силу тока не более 16 а | Модуль ограничения коммутационных перенапряжений для контакторов серии SystemePact MC1D; тип – RC-фильтр; напряжение – 50…127 В; безвинтовое боковое крепление. Эффективная защита для цепей, обладающих высокой чувствительностью к высокочастотным помехам. Применяется только в тех случаях, когда имеется виртуально синусоидальное напряжение, т.е. с 5 %-м гармоническим искажением. Незначительное увеличение времени отпускания (в 1,2 - 2 раза выше нормального времени). | Пускорегулирующая аппаратура | PPCTR | DOA | SystemePact MC1D - Опции и аксессуары | CTR | SystemePact MCP - Пускорег. Оптимум | SPO | Энергетика Оптимальная | EC000683 | Модуль защиты от перенапряжений | 7 | Китай | https://static-pcsp.systeme.ru/image/SeYohOfNwoO9uSbe6419a2f98a4c31679401721.jpeg | https://static-pcsp.systeme.ru/image/SeYohOfNwoO9uSbe6419a2f98a4c31679401721.jpeg | 1 | нет | [9 empty] | https://api.systeme.ru/product/media/download/988325 | контакторы пускорегулирующая аппаратура реле пускатели автоматические выключатели для защиты электродвигателя | https://api.systeme.ru/product/media/download/989605 |  | https://api.systeme.ru/certificates/default/download/2934 | С-ТР ТС-ЭМС С-ТР ТС-НВО | ЕАЭС RU С-CN.НВ26.В.02533_22 |  |  | https://www.youtube.com/watch?v=AzqreZNanvk | 2330 | штука | 0 | 1 | PCE CAR | 1 3 | 1 56 | шт. шт. | 4680409074725 14680409074722 | 5.3 39 | 3.1 20 | 4.6 8.5 | см. см. | 0.023 2.45 | кг. кг. | [8 empty] | 50...127 В | 50...127 В |  |  | AC (перемен.) (EV000460) | [14 empty] | Резистивно-емкостной (RC) элемент (EV003979) | Нет | [68 empty] | Срок гарантии на данное оборудование составляет 2 года с момента отгрузки со склада Систэм Электрик, с подтверждением соответствующим документом | Подлежит замене
MAD4RCN | МОДУЛЬ ОГР. ПЕРЕН. MC1D RC 380-440V AC | Systeme Electric |  |  |  | 8536302000 | На силу тока не более 16 а | Модуль ограничения коммутационных перенапряжений для контакторов серии SystemePact MC1D; тип – RC-фильтр; напряжение – 380…440 В; безвинтовое боковое крепление. Эффективная защита для цепей, обладающих высокой чувствительностью к высокочастотным помехам. Применяется только в тех случаях, когда имеется виртуально синусоидальное напряжение, т.е. с 5 %-м гармоническим искажением. Незначительное увеличение времени отпускания (в 1,2 - 2 раза выше нормального времени). | Пускорегулирующая аппаратура | PPCTR | DOA | SystemePact MC1D - Опции и аксессуары | CTR | SystemePact MCP - Пускорег. Оптимум | SPO | Энергетика Оптимальная | EC000683 | Модуль защиты от перенапряжений | 7 | Китай | https://static-pcsp.systeme.ru/image/SeYohOfNwoO9uSbe6419a2f98a4c31679401721.jpeg | https://static-pcsp.systeme.ru/image/SeYohOfNwoO9uSbe6419a2f98a4c31679401721.jpeg | 1 | нет | [9 empty] | https://api.systeme.ru/product/media/download/988325 | контакторы пускорегулирующая аппаратура реле пускатели автоматические выключатели для защиты электродвигателя | https://api.systeme.ru/product/media/download/989605 |  | https://api.systeme.ru/certificates/default/download/2934 | С-ТР ТС-ЭМС С-ТР ТС-НВО | ЕАЭС RU С-CN.НВ26.В.02533_22 |  |  | https://www.youtube.com/watch?v=AzqreZNanvk | 4550 | штука |  | 1 | PCE CAR | 1 3 | 1 56 | шт. шт. | 4680409074749 14680409074746 | 5.3 39 | 3.1 20 | 4.6 8.5 | см. см. | 0.03 2.45 | кг. кг. | [8 empty] | 380...440 В | 380...440 В |  |  | AC (перемен.) (EV000460) | [14 empty] | Резистивно-емкостной (RC) элемент (EV003979) | Нет | [68 empty] | Срок гарантии на данное оборудование составляет 2 года с момента отгрузки со склада Систэм Электрик, с подтверждением соответствующим документом | Подлежит замене
MAD4RCU | МОДУЛЬ ОГР. ПЕРЕН. MC1D RC 110-250V AC | Systeme Electric |  |  |  | 8536302000 | На силу тока не более 16 а | Модуль ограничения коммутационных перенапряжений для контакторов серии SystemePact MC1D; тип – RC-фильтр; напряжение – 110…250 В; безвинтовое боковое крепление. Эффективная защита для цепей, обладающих высокой чувствительностью к высокочастотным помехам. Применяется только в тех случаях, когда имеется виртуально синусоидальное напряжение, т.е. с 5 %-м гармоническим искажением. Незначительное увеличение времени отпускания (в 1,2 - 2 раза выше нормального времени). | Пускорегулирующая аппаратура | PPCTR | DOA | SystemePact MC1D - Опции и аксессуары | CTR | SystemePact MCP - Пускорег. Оптимум | SPO | Энергетика Оптимальная | EC000683 | Модуль защиты от перенапряжений | 7 | Китай | https://static-pcsp.systeme.ru/image/SeYohOfNwoO9uSbe6419a2f98a4c31679401721.jpeg | https://static-pcsp.systeme.ru/image/SeYohOfNwoO9uSbe6419a2f98a4c31679401721.jpeg | 1 | нет | [9 empty] | https://api.systeme.ru/product/media/download/988325 | контакторы пускорегулирующая аппаратура реле пускатели автоматические выключатели для защиты электродвигателя | https://api.systeme.ru/product/media/download/989605 |  | https://api.systeme.ru/certificates/default/download/2934 | С-ТР ТС-ЭМС С-ТР ТС-НВО | ЕАЭС RU С-CN.НВ26.В.02533_22 |  |  | https://www.youtube.com/watch?v=AzqreZNanvk | 2225 | штука | 0 | 1 | PCE CAR | 1 3 | 1 56 | шт. шт. | 4680409074732 14680409074739 | 5.3 39 | 3.1 20 | 4.6 8.5 | см. см. | 0.024 2.45 | кг. кг. | [8 empty] | 110...240 В | 110...240 В |  |  | AC (перемен.) (EV000460) | [14 empty] | Резистивно-емкостной (RC) элемент (EV003979) | Нет | [68 empty] | Срок гарантии на данное оборудование составляет 2 года с момента отгрузки со склада Систэм Электрик, с подтверждением соответствующим документом | Подлежит замене
MAD4VE | МОДУЛЬ ОГР. ПЕРЕН. MC1D ВАРИСТОР 24-48V AC/DC | Systeme Electric |  |  |  | 8536302000 | На силу тока не более 16 а | Модуль ограничения коммутационных перенапряжений для контакторов серии SystemePact MC1D; тип – варистор; напряжение – 24…48 В пер./пост.ток ; безвинтовое боковое крепление. Модули ограничения перенапряжений обеспечивает эффективную защиту цепей чувствительных к высокочастотным и коммутационным помехам. Защита обеспечивается посредством ограничения неустановившегося напряжения до 2 Uc, не более. Незначительное увеличение времени отпускания (в 1,1 - 1,5 раза больше нормального времени). | Пускорегулирующая аппаратура | PPCTR | DOA | SystemePact MC1D - Опции и аксессуары | CTR | SystemePact MCP - Пускорег. Оптимум | SPO | Энергетика Оптимальная | EC000683 | Модуль защиты от перенапряжений | 7 | Китай | https://static-pcsp.systeme.ru/image/SeYohOfNwoO9uSbe6419a2f98a4c31679401721.jpeg | https://static-pcsp.systeme.ru/image/SeYohOfNwoO9uSbe6419a2f98a4c31679401721.jpeg | 1 | нет | [9 empty] | https://api.systeme.ru/product/media/download/988325 | контакторы пускорегулирующая аппаратура реле пускатели автоматические выключатели для защиты электродвигателя | https://api.systeme.ru/product/media/download/989605 |  | https://api.systeme.ru/certificates/default/download/2934 | С-ТР ТС-ЭМС С-ТР ТС-НВО | ЕАЭС RU С-CN.НВ26.В.02533_22 |  |  | https://www.youtube.com/watch?v=AzqreZNanvk | 2160 | штука | 0 | 1 | PCE CAR | 1 3 | 1 56 | шт. шт. | 4680409072547 14680409072544 | 5.3 39 | 3.1 20 | 4.6 8.5 | см. см. | 0.025 2.45 | кг. кг. | [8 empty] | 24...48 В | 24...48 В |  |  | AC (перемен.) (EV000460) | [14 empty] | Варистор (EV000543) | Нет | [68 empty] | Срок гарантии на данное оборудование составляет 2 года с момента отгрузки со склада Систэм Электрик, с подтверждением соответствующим документом | Подлежит замене
MAD4VG | МОДУЛЬ ОГР. ПЕРЕН. MC1D ВАРИСТОР 50-127V AC/DC | Systeme Electric |  |  |  | 8536302000 | На силу тока не более 16 а | Модуль ограничения коммутационных перенапряжений для контакторов серии SystemePact MC1D; тип – варистор; напряжение – 50…127 В пер./пост.ток ; безвинтовое боковое крепление. Модули ограничения перенапряжений обеспечивает эффективную защиту цепей чувствительных к высокочастотным и коммутационным помехам. Защита обеспечивается посредством ограничения неустановившегося напряжения до 2 Uc, не более. Незначительное увеличение времени отпускания (в 1,1 - 1,5 раза больше нормального времени). | Пускорегулирующая аппаратура | PPCTR | DOA | SystemePact MC1D - Опции и аксессуары | CTR | SystemePact MCP - Пускорег. Оптимум | SPO | Энергетика Оптимальная | EC000683 | Модуль защиты от перенапряжений | 7 | Китай | https://static-pcsp.systeme.ru/image/SeYohOfNwoO9uSbe6419a2f98a4c31679401721.jpeg | https://static-pcsp.systeme.ru/image/SeYohOfNwoO9uSbe6419a2f98a4c31679401721.jpeg | 1 | нет | [9 empty] | https://api.systeme.ru/product/media/download/988325 | контакторы пускорегулирующая аппаратура реле пускатели автоматические выключатели для защиты электродвигателя | https://api.systeme.ru/product/media/download/989605 |  | https://api.systeme.ru/certificates/default/download/2934 | С-ТР ТС-ЭМС С-ТР ТС-НВО | ЕАЭС RU С-CN.НВ26.В.02533_22 |  |  | https://www.youtube.com/watch?v=AzqreZNanvk | 2380 | штука | 0 | 1 | PCE CAR | 1 3 | 1 56 | шт. шт. | 4680409072554 14680409072551 | 5.3 39 | 3.1 20 | 4.6 8.5 | см. см. | 0.024 2.45 | кг. кг. | [8 empty] | 50...127 В | 50...127 В |  |  | AC (перемен.) (EV000460) | [14 empty] | Варистор (EV000543) | Нет | [68 empty] | Срок гарантии на данное оборудование составляет 2 года с момента отгрузки со склада Систэм Электрик, с подтверждением соответствующим документом | Подлежит замене
MAD4VU | МОДУЛЬ ОГР. ПЕРЕН. MC1D ВАРИСТОР 110-250V AC/DC | Systeme Electric |  |  |  | 8536302000 | На силу тока не более 16 а | Модуль ограничения коммутационных перенапряжений для контакторов серии SystemePact MC1D; тип – варистор; напряжение – 110…200 В пер./пост.ток ; безвинтовое боковое крепление. Модули ограничения перенапряжений обеспечивает эффективную защиту цепей чувствительных к высокочастотным и коммутационным помехам. Защита обеспечивается посредством ограничения неустановившегося напряжения до 2 Uc, не более. Незначительное увеличение времени отпускания (в 1,1 - 1,5 раза больше нормального времени). | Пускорегулирующая аппаратура | PPCTR | DOA | SystemePact MC1D - Опции и аксессуары | CTR | SystemePact MCP - Пускорег. Оптимум | SPO | Энергетика Оптимальная | EC000683 | Модуль защиты от перенапряжений | 7 | Китай | https://static-pcsp.systeme.ru/image/SeYohOfNwoO9uSbe6419a2f98a4c31679401721.jpeg | https://static-pcsp.systeme.ru/image/SeYohOfNwoO9uSbe6419a2f98a4c31679401721.jpeg | 1 | нет | [9 empty] | https://api.systeme.ru/product/media/download/988325 | контакторы пускорегулирующая аппаратура реле пускатели автоматические выключатели для защиты электродвигателя | https://api.systeme.ru/product/media/download/989605 |  | https://api.systeme.ru/certificates/default/download/2934 | С-ТР ТС-ЭМС С-ТР ТС-НВО | ЕАЭС RU С-CN.НВ26.В.02533_22 |  |  | https://www.youtube.com/watch?v=AzqreZNanvk | 2105 | штука | 0 | 1 | PCE CAR | 1 3 | 1 56 | шт. шт. | 4680409072561 14680409072568 | 5.3 39 | 3.1 20 | 4.6 8.5 | см. см. | 0.023 2.45 | кг. кг. | [8 empty] | 110...250 В | 110...250 В |  |  | AC (перемен.) (EV000460) | [14 empty] | Варистор (EV000543) | Нет | [68 empty] | Срок гарантии на данное оборудование составляет 2 года с момента отгрузки со склада Систэм Электрик, с подтверждением соответствующим документом | Подлежит замене
MAD8N02 | ДОП. КОНТ. БЛОК MC1D АС, АС/DC 2Н3 БОКОВОЙ МОНТАЖ | Systeme Electric |  |  |  | 8536508008 | Прочие | Блок дополнительных контактов для контакторов серии SystemePact MC1D с катушкой управления АС и АС/DC; конфигурация 2НЗ; боковой монтаж с помощью винтовых зажимов. Блоки дополнительных контактов применяются совместно с контакторами и предназначены для увеличения количества вспомогательных контактов, использующихся в цепях сигнализации и управления. | Пускорегулирующая аппаратура | PPCTR | DOA | SystemePact MC1D - Опции и аксессуары | CTR | SystemePact MCP - Пускорег. Оптимум | SPO | Энергетика Оптимальная | EC000041 | Блок вспомогательных контактов | 7 | Китай | https://static-pcsp.systeme.ru/image/Hrca92oWRPdOVFuy6419a2fb4b8f61679401723.jpeg | https://static-pcsp.systeme.ru/image/Hrca92oWRPdOVFuy6419a2fb4b8f61679401723.jpeg | 1 | нет | [9 empty] | https://api.systeme.ru/product/media/download/988325 | контакторы пускорегулирующая аппаратура реле пускатели автоматические выключатели для защиты электродвигателя | https://api.systeme.ru/product/media/download/989605 |  | https://api.systeme.ru/certificates/default/download/2934 | С-ТР ТС-ЭМС С-ТР ТС-НВО | ЕАЭС RU С-CN.НВ26.В.02533_22 |  |  | https://www.youtube.com/watch?v=AzqreZNanvk | 2025 | штука | 0 | 1 | PCE CAR | 1 3 | 1 45 | шт. шт. | 4680409072455 14680409072452 | 7.7 39 | 2.1 20 | 7.3 8.5 | см. см. | 0.06 3.79 | кг. кг. | [21 empty] | Монтаж сбоку (EV003965) | [7 empty] | Монтаж сверху (EV000544) | 10 А | Винтовое соединение (EV000415) | Нет | Нет | 2 | [62 empty] | Срок гарантии на данное оборудование составляет 2 года с момента отгрузки со склада Систэм Электрик, с подтверждением соответствующим документом | Подлежит замене
MAD8N11 | ДОП. КОНТ. БЛОК MC1D АС, АС/DC 1НО+1НЗ БОКОВОЙ МОНТАЖ | Systeme Electric |  |  |  | 8536508008 | Прочие | Блок дополнительных контактов для контакторов серии SystemePact MC1D с катушкой управления АС и АС/DC; конфигурация 1НО+1НЗ; боковой монтаж с помощью винтовых зажимов. Блоки дополнительных контактов применяются совместно с контакторами и предназначены для увеличения количества вспомогательных контактов, использующихся в цепях сигнализации и управления. | Пускорегулирующая аппаратура | PPCTR | DOA | SystemePact MC1D - Опции и аксессуары | CTR | SystemePact MCP - Пускорег. Оптимум | SPO | Энергетика Оптимальная | EC000041 | Блок вспомогательных контактов | 7 | Китай | https://static-pcsp.systeme.ru/image/Hrca92oWRPdOVFuy6419a2fb4b8f61679401723.jpeg | https://static-pcsp.systeme.ru/image/Hrca92oWRPdOVFuy6419a2fb4b8f61679401723.jpeg | 1 | нет | [9 empty] | https://api.systeme.ru/product/media/download/988325 | контакторы пускорегулирующая аппаратура реле пускатели автоматические выключатели для защиты электродвигателя | https://api.systeme.ru/product/media/download/989605 |  | https://api.systeme.ru/certificates/default/download/2934 | С-ТР ТС-ЭМС С-ТР ТС-НВО | ЕАЭС RU С-CN.НВ26.В.02533_22 |  |  | https://www.youtube.com/watch?v=AzqreZNanvk | 1985 | штука | 0 | 1 | PCE CAR | 1 3 | 1 45 | шт. шт. | 4680409072431 14680409072438 | 7.7 39 | 2.1 20 | 7.3 8.5 | см. см. | 0.06 3.79 | кг. кг. | [21 empty] | Монтаж сбоку (EV003965) | [7 empty] | Монтаж сверху (EV000544) | 10 А | Винтовое соединение (EV000415) | Нет | Нет | 1 | 1 | [61 empty] | Срок гарантии на данное оборудование составляет 2 года с момента отгрузки со склада Систэм Электрик, с подтверждением соответствующим документом | Подлежит замене
MAD8N20 | ДОП. КОНТ. БЛОК MC1D АС, АС/DC 2НО БОКОВОЙ МОНТАЖ | Systeme Electric |  |  |  | 8536508008 | Прочие | Блок дополнительных контактов для контакторов серии SystemePact MC1D с катушкой управления АС и АС/DC; конфигурация 2НО; боковой монтаж с помощью винтовых зажимов. Блоки дополнительных контактов применяются совместно с контакторами и предназначены для увеличения количества вспомогательных контактов, использующихся в цепях сигнализации и управления. | Пускорегулирующая аппаратура | PPCTR | DOA | SystemePact MC1D - Опции и аксессуары | CTR | SystemePact MCP - Пускорег. Оптимум | SPO | Энергетика Оптимальная | EC000041 | Блок вспомогательных контактов | 7 | Китай | https://static-pcsp.systeme.ru/image/Hrca92oWRPdOVFuy6419a2fb4b8f61679401723.jpeg | https://static-pcsp.systeme.ru/image/Hrca92oWRPdOVFuy6419a2fb4b8f61679401723.jpeg | 1 | нет | [9 empty] | https://api.systeme.ru/product/media/download/988325 | контакторы пускорегулирующая аппаратура реле пускатели автоматические выключатели для защиты электродвигателя | https://api.systeme.ru/product/media/download/989605 |  | https://api.systeme.ru/certificates/default/download/2934 | С-ТР ТС-ЭМС С-ТР ТС-НВО | ЕАЭС RU С-CN.НВ26.В.02533_22 |  |  | https://www.youtube.com/watch?v=AzqreZNanvk | 1985 | штука | 0 | 1 | PCE CAR | 1 3 | 1 45 | шт. шт. | 4680409072448 14680409072445 | 7.7 39 | 2.1 20 | 7.3 8.5 | см. см. | 0.06 3.79 | кг. кг. | [21 empty] | Монтаж сбоку (EV003965) | [7 empty] | Монтаж сверху (EV000544) | 10 А | Винтовое соединение (EV000415) | Нет | Нет |  | 2 | [61 empty] | Срок гарантии на данное оборудование составляет 2 года с момента отгрузки со склада Систэм Электрик, с подтверждением соответствующим документом | Подлежит замене
MADN02 | ДОП. КОНТ. БЛОК MC1D 2НЗ ФРОНТАЛЬНЫЙ МОНТАЖ | Systeme Electric |  |  |  | 8536508008 | Прочие | Блок дополнительных контактов для контакторов серии SystemePact MC1D; конфигурация 2НЗ; фронтальный монтаж с помощью винтовых зажимов. Блоки дополнительных контактов применяются совместно с контакторами и предназначены для увеличения количества вспомогательных контактов, использующихся в цепях сигнализации и управления. | Пускорегулирующая аппаратура | PPCTR | DOA | SystemePact MC1D - Опции и аксессуары | CTR | SystemePact MCP - Пускорег. Оптимум | SPO | Энергетика Оптимальная | EC000041 | Блок вспомогательных контактов | 7 | Китай | https://static-pcsp.systeme.ru/image/xfJg9BuSCepDExZP6419a2fc1128d1679401724.jpeg | https://static-pcsp.systeme.ru/image/xfJg9BuSCepDExZP6419a2fc1128d1679401724.jpeg | 1 | нет | [9 empty] | https://api.systeme.ru/product/media/download/988325 | контакторы пускорегулирующая аппаратура реле пускатели автоматические выключатели для защиты электродвигателя | https://api.systeme.ru/product/media/download/989605 |  | https://api.systeme.ru/certificates/default/download/2934 | С-ТР ТС-ЭМС С-ТР ТС-НВО | ЕАЭС RU С-CN.НВ26.В.02533_22 |  |  | https://www.youtube.com/watch?v=AzqreZNanvk | 1800 | штука | 0 | 1 | PCE CAR | 1 3 | 1 56 | шт. шт. | 4680409072486 14680409072483 | 5.3 39 | 3.1 20 | 4.6 8.5 | см. см. | 0.045 3.51 | кг. кг. | [21 empty] | Фронтальная установка (спереди) (EV003964) | [7 empty] | Частично (наполовину) интегрируемый (EV003966) | 8 А | Винтовое соединение (EV000415) | Нет | Нет | 2 | [62 empty] | Срок гарантии на данное оборудование составляет 2 года с момента отгрузки со склада Систэм Электрик, с подтверждением соответствующим документом | Подлежит замене
MADN04 | ДОП. КОНТ. БЛОК MC1D 4НЗ ФРОНТАЛЬНЫЙ МОНТАЖ | Systeme Electric |  |  |  | 8536508008 | Прочие | Блок дополнительных контактов для контакторов серии SystemePact MC1D; конфигурация 4НЗ; фронтальный монтаж с помощью винтовых зажимов. Блоки дополнительных контактов применяются совместно с контакторами и предназначены для увеличения количества вспомогательных контактов, использующихся в цепях сигнализации и управления. | Пускорегулирующая аппаратура | PPCTR | DOA | SystemePact MC1D - Опции и аксессуары | CTR | SystemePact MCP - Пускорег. Оптимум | SPO | Энергетика Оптимальная | EC000041 | Блок вспомогательных контактов | 7 | Китай | https://static-pcsp.systeme.ru/image/USWt-O9yLJ1wL_SO6419a2fc4e64d1679401724.jpeg | https://static-pcsp.systeme.ru/image/USWt-O9yLJ1wL_SO6419a2fc4e64d1679401724.jpeg | 1 | нет | [9 empty] | https://api.systeme.ru/product/media/download/988325 | контакторы пускорегулирующая аппаратура реле пускатели автоматические выключатели для защиты электродвигателя | https://api.systeme.ru/product/media/download/989605 |  | https://api.systeme.ru/certificates/default/download/2934 | С-ТР ТС-ЭМС С-ТР ТС-НВО | ЕАЭС RU С-CN.НВ26.В.02533_22 |  |  | https://www.youtube.com/watch?v=AzqreZNanvk | 3170 | штука | 0 | 1 | PCE CAR | 1 3 | 1 30 | шт. шт. | 4680409072523 14680409072520 | 5.3 39 | 4.3 20 | 5.3 8.5 | см. см. | 0.09 3.21 | кг. кг. | [21 empty] | Фронтальная установка (спереди) (EV003964) | [7 empty] | Частично (наполовину) интегрируемый (EV003966) | 8 А | Винтовое соединение (EV000415) | Нет | Нет | 4 | [62 empty] | Срок гарантии на данное оборудование составляет 2 года с момента отгрузки со склада Систэм Электрик, с подтверждением соответствующим документом | Подлежит замене
MADN11 | ДОП. КОНТ. БЛОК MC1D 1НО+1НЗ ФРОНТАЛЬНЫЙ МОНТАЖ | Systeme Electric |  |  |  | 8536508008 | Прочие | Блок дополнительных контактов для контакторов серии SystemePact MC1D; конфигурация 1НО + 1НЗ; фронтальный монтаж с помощью винтовых зажимов. Блоки дополнительных контактов применяются совместно с контакторами и предназначены для увеличения количества вспомогательных контактов, использующихся в цепях сигнализации и управления. | Пускорегулирующая аппаратура | PPCTR | DOA | SystemePact MC1D - Опции и аксессуары | CTR | SystemePact MCP - Пускорег. Оптимум | SPO | Энергетика Оптимальная | EC000041 | Блок вспомогательных контактов | 7 | Китай | https://static-pcsp.systeme.ru/image/xfJg9BuSCepDExZP6419a2fc1128d1679401724.jpeg | https://static-pcsp.systeme.ru/image/xfJg9BuSCepDExZP6419a2fc1128d1679401724.jpeg | 1 | нет | [9 empty] | https://api.systeme.ru/product/media/download/988325 | контакторы пускорегулирующая аппаратура реле пускатели автоматические выключатели для защиты электродвигателя | https://api.systeme.ru/product/media/download/989605 |  | https://api.systeme.ru/certificates/default/download/2934 | С-ТР ТС-ЭМС С-ТР ТС-НВО | ЕАЭС RU С-CN.НВ26.В.02533_22 |  |  | https://www.youtube.com/watch?v=AzqreZNanvk | 1775 | штука | 0 | 1 | PCE CAR | 1 3 | 1 56 | шт. шт. | 4680409072462 14680409072469 | 5.3 39 | 3.1 20 | 4.6 8.5 | см. см. | 0.046 2.8 | кг. кг. | [21 empty] | Фронтальная установка (спереди) (EV003964) | [7 empty] | Частично (наполовину) интегрируемый (EV003966) | 8 А | Винтовое соединение (EV000415) | Нет | Нет | 1 | 1 | [61 empty] | Срок гарантии на данное оборудование составляет 2 года с момента отгрузки со склада Систэм Электрик, с подтверждением соответствующим документом | Подлежит замене
MADN13 | ДОП. КОНТ. БЛОК MC1D 1НО+3НЗ ФРОНТАЛЬНЫЙ МОНТАЖ | Systeme Electric |  |  |  | 8536508008 | Прочие | Блок дополнительных контактов для контакторов серии SystemePact MC1D; конфигурация 1НО + 1НЗ; фронтальный монтаж с помощью винтовых зажимов. Блоки дополнительных контактов применяются совместно с контакторами и предназначены для увеличения количества вспомогательных контактов, использующихся в цепях сигнализации и управления. | Пускорегулирующая аппаратура | PPCTR | DOA | SystemePact MC1D - Опции и аксессуары | CTR | SystemePact MCP - Пускорег. Оптимум | SPO | Энергетика Оптимальная | EC000041 | Блок вспомогательных контактов | 7 | Китай | https://static-pcsp.systeme.ru/image/USWt-O9yLJ1wL_SO6419a2fc4e64d1679401724.jpeg | https://static-pcsp.systeme.ru/image/USWt-O9yLJ1wL_SO6419a2fc4e64d1679401724.jpeg | 1 | нет | [9 empty] | https://api.systeme.ru/product/media/download/988325 | контакторы пускорегулирующая аппаратура реле пускатели автоматические выключатели для защиты электродвигателя | https://api.systeme.ru/product/media/download/989605 |  | https://api.systeme.ru/certificates/default/download/2934 | С-ТР ТС-ЭМС С-ТР ТС-НВО | ЕАЭС RU С-CN.НВ26.В.02533_22 |  |  | https://www.youtube.com/watch?v=AzqreZNanvk | 3170 | штука | 0 | 1 | PCE CAR | 1 3 | 1 30 | шт. шт. | 4680409072509 14680409072506 | 5.3 39 | 4.3 20 | 5.3 8.5 | см. см. | 0.09 3.21 | кг. кг. | [21 empty] | Фронтальная установка (спереди) (EV003964) | [7 empty] | Частично (наполовину) интегрируемый (EV003966) | 8 А | Винтовое соединение (EV000415) | Нет | Нет | 1 | 3 | [61 empty] | Срок гарантии на данное оборудование составляет 2 года с момента отгрузки со склада Систэм Электрик, с подтверждением соответствующим документом | Подлежит замене
MADN20 | ДОП. КОНТ. БЛОК MC1D 2НО ФРОНТАЛЬНЫЙ МОНТАЖ | Systeme Electric |  |  |  | 8536508008 | Прочие | Блок дополнительных контактов для контакторов серии SystemePact MC1D; конфигурация 2НО; фронтальный монтаж с помощью винтовых зажимов. Блоки дополнительных контактов применяются совместно с контакторами и предназначены для увеличения количества вспомогательных контактов, использующихся в цепях сигнализации и управления. | Пускорегулирующая аппаратура | PPCTR | DOA | SystemePact MC1D - Опции и аксессуары | CTR | SystemePact MCP - Пускорег. Оптимум | SPO | Энергетика Оптимальная | EC000041 | Блок вспомогательных контактов | 7 | Китай | https://static-pcsp.systeme.ru/image/xfJg9BuSCepDExZP6419a2fc1128d1679401724.jpeg | https://static-pcsp.systeme.ru/image/xfJg9BuSCepDExZP6419a2fc1128d1679401724.jpeg | 1 | нет | [9 empty] | https://api.systeme.ru/product/media/download/988325 | контакторы пускорегулирующая аппаратура реле пускатели автоматические выключатели для защиты электродвигателя | https://api.systeme.ru/product/media/download/989605 |  | https://api.systeme.ru/certificates/default/download/2934 | С-ТР ТС-ЭМС С-ТР ТС-НВО | ЕАЭС RU С-CN.НВ26.В.02533_22 |  |  | https://www.youtube.com/watch?v=AzqreZNanvk | 1845 | штука | 0 | 1 | PCE CAR | 1 3 | 1 56 | шт. шт. | 4680409072479 14680409072476 | 5.3 39 | 3.1 20 | 4.6 8.5 | см. см. | 0.044 3.51 | кг. кг. | [21 empty] | Фронтальная установка (спереди) (EV003964) | [7 empty] | Частично (наполовину) интегрируемый (EV003966) | 8 А | Винтовое соединение (EV000415) | Нет | Нет |  | 2 | [61 empty] | Срок гарантии на данное оборудование составляет 2 года с момента отгрузки со склада Систэм Электрик, с подтверждением соответствующим документом | Подлежит замене
MADN22 | ДОП. КОНТ. БЛОК MC1D 2НО+2НЗ ФРОНТАЛЬНЫЙ МОНТАЖ | Systeme Electric |  |  |  | 8536508008 | Прочие | Блок дополнительных контактов для контакторов серии SystemePact MC1D; конфигурация 2НО + 2НЗ; фронтальный монтаж с помощью винтовых зажимов. Блоки дополнительных контактов применяются совместно с контакторами и предназначены для увеличения количества вспомогательных контактов, использующихся в цепях сигнализации и управления. | Пускорегулирующая аппаратура | PPCTR | DOA | SystemePact MC1D - Опции и аксессуары | CTR | SystemePact MCP - Пускорег. Оптимум | SPO | Энергетика Оптимальная | EC000041 | Блок вспомогательных контактов | 7 | Китай | https://static-pcsp.systeme.ru/image/USWt-O9yLJ1wL_SO6419a2fc4e64d1679401724.jpeg | https://static-pcsp.systeme.ru/image/USWt-O9yLJ1wL_SO6419a2fc4e64d1679401724.jpeg | 1 | нет | [9 empty] | https://api.systeme.ru/product/media/download/988325 | контакторы пускорегулирующая аппаратура реле пускатели автоматические выключатели для защиты электродвигателя | https://api.systeme.ru/product/media/download/989605 |  | https://api.systeme.ru/certificates/default/download/2934 | С-ТР ТС-ЭМС С-ТР ТС-НВО | ЕАЭС RU С-CN.НВ26.В.02533_22 |  |  | https://www.youtube.com/watch?v=AzqreZNanvk | 3180 | штука | 0 | 1 | PCE CAR | 1 3 | 1 30 | шт. шт. | 4680409072493 14680409072490 | 4.8 22.3 | 6.2 41.4 | 6.1 11.3 | см. см. | 0.079 2.771 | кг. кг. | [21 empty] | Фронтальная установка (спереди) (EV003964) | [7 empty] | Частично (наполовину) интегрируемый (EV003966) | 8 А | Винтовое соединение (EV000415) | Нет | Нет | 2 | 2 | [61 empty] | Срок гарантии на данное оборудование составляет 2 года с момента отгрузки со склада Систэм Электрик, с подтверждением соответствующим документом | Подлежит замене
MADN31 | ДОП. КОНТ. БЛОК MC1D 3НО+1НЗ ФРОНТАЛЬНЫЙ МОНТАЖ | Systeme Electric |  |  |  | 8536508008 | Прочие | Блок дополнительных контактов для контакторов серии SystemePact MC1D; конфигурация 3НО + 1НЗ; фронтальный монтаж с помощью винтовых зажимов. Блоки дополнительных контактов применяются совместно с контакторами и предназначены для увеличения количества вспомогательных контактов, использующихся в цепях сигнализации и управления. | Пускорегулирующая аппаратура | PPCTR | DOA | SystemePact MC1D - Опции и аксессуары | CTR | SystemePact MCP - Пускорег. Оптимум | SPO | Энергетика Оптимальная | EC000041 | Блок вспомогательных контактов | 7 | Китай | https://static-pcsp.systeme.ru/image/USWt-O9yLJ1wL_SO6419a2fc4e64d1679401724.jpeg | https://static-pcsp.systeme.ru/image/USWt-O9yLJ1wL_SO6419a2fc4e64d1679401724.jpeg | 1 | нет | [9 empty] | https://api.systeme.ru/product/media/download/988325 | контакторы пускорегулирующая аппаратура реле пускатели автоматические выключатели для защиты электродвигателя | https://api.systeme.ru/product/media/download/989605 |  | https://api.systeme.ru/certificates/default/download/2934 | С-ТР ТС-ЭМС С-ТР ТС-НВО | ЕАЭС RU С-CN.НВ26.В.02533_22 |  |  | https://www.youtube.com/watch?v=AzqreZNanvk | 3170 | штука | 0 | 1 | PCE CAR | 1 3 | 1 30 | шт. шт. | 4680409072530 14680409072537 | 5.3 39 | 4.3 20 | 5.3 8.5 | см. см. | 0.09 3.21 | кг. кг. | [21 empty] | Фронтальная установка (спереди) (EV003964) | [7 empty] | Монтаж сверху (EV000544) | 10 А | Винтовое соединение (EV000415) | Нет | Нет | 1 | 3 | [61 empty] | Срок гарантии на данное оборудование составляет 2 года с момента отгрузки со склада Систэм Электрик, с подтверждением соответствующим документом | Подлежит замене
MADN40 | ДОП. КОНТ. БЛОК MC1D 4НО ФРОНТАЛЬНЫЙ МОНТАЖ | Systeme Electric |  |  |  | 8536508008 | Прочие | Блок дополнительных контактов для контакторов серии SystemePact MC1D; конфигурация 4НО; фронтальный монтаж с помощью винтовых зажимов. Блоки дополнительных контактов применяются совместно с контакторами и предназначены для увеличения количества вспомогательных контактов, использующихся в цепях сигнализации и управления. | Пускорегулирующая аппаратура | PPCTR | DOA | SystemePact MC1D - Опции и аксессуары | CTR | SystemePact MCP - Пускорег. Оптимум | SPO | Энергетика Оптимальная | EC000041 | Блок вспомогательных контактов | 7 | Китай | https://static-pcsp.systeme.ru/image/USWt-O9yLJ1wL_SO6419a2fc4e64d1679401724.jpeg | https://static-pcsp.systeme.ru/image/USWt-O9yLJ1wL_SO6419a2fc4e64d1679401724.jpeg | 1 | нет | [9 empty] | https://api.systeme.ru/product/media/download/988325 | контакторы пускорегулирующая аппаратура реле пускатели автоматические выключатели для защиты электродвигателя | https://api.systeme.ru/product/media/download/989605 |  | https://api.systeme.ru/certificates/default/download/2934 | С-ТР ТС-ЭМС С-ТР ТС-НВО | ЕАЭС RU С-CN.НВ26.В.02533_22 |  |  | https://www.youtube.com/watch?v=AzqreZNanvk | 3180 | штука | 0 | 1 | PCE CAR | 1 3 | 1 30 | шт. шт. | 4680409072516 14680409072513 | 5.3 39 | 4.3 20 | 5.3 8.5 | см. см. | 0.09 3.21 | кг. кг. | [21 empty] | Фронтальная установка (спереди) (EV003964) | [7 empty] | Частично (наполовину) интегрируемый (EV003966) | 8 А | Винтовое соединение (EV000415) | Нет | Нет |  | 4 | [61 empty] | Срок гарантии на данное оборудование составляет 2 года с момента отгрузки со склада Систэм Электрик, с подтверждением соответствующим документом | Подлежит замене
MRG185135 | ТЕПЛОВОЕ РЕЛЕ ПЕРЕГРУЗКИ MRG F185 105-135A КЛАСС 10 | Systeme Electric |  |  |  | 8536490000 | Прочие реле | Тепловое реле серии SystemePact MRG на номинальный ток 185 А, диапазон регулирования 105 – 135 А, класс 10. Монтаж непосредственно под контактором, подключение с помощью винтовых зажимов. Реле серии SystemePact MRG предназначены для защиты цепей и электродвигателей от перегрузок, обрыва фазы, превышения длительности пуска и заклинивания ротора. Реле MRG применяются совместно с контакторами серии MC1G. | Пускорегулирующая аппаратура | PPCTR | MRG | SystemePact MRG -Тепловые реле | CTR | SystemePact MCP - Пускорег. Оптимум | SPO | Энергетика Оптимальная | EC000106 | Реле тепловой защиты | 7 | Китай | https://static-pcsp.systeme.ru/image/Z7NTGi6Zr5v6oVh364f025c3e12581693459907.jpeg | https://static-pcsp.systeme.ru/image/Z7NTGi6Zr5v6oVh364f025c3e12581693459907.jpeg | 1 | нет | [9 empty] | https://api.systeme.ru/product/media/download/988325 | контакторы пускорегулирующая аппаратура реле пускатели автоматические выключатели для защиты электродвигателя | https://api.systeme.ru/product/media/download/989705 |  | https://api.systeme.ru/certificates/default/download/2933 | С-ТР ТС-НВО | ЕАЭС RU С-CN.НВ26.В.02531_22 |  |  | https://www.youtube.com/watch?v=AzqreZNanvk | 18950 | штука | 0 | 1 | PCE CAR | 1 3 | 1 12 | шт. шт. | 4680409077214 14680409077211 | 13.8 35.6 | 10.9 23.8 | 11 34.2 | см. см. | 1 12.5 | кг. кг. |  |  |  |  | 1 | 1 |  |  |  |  | Винтовое соединение (EV000415) | [10 empty] | Непосредств. крепление (EV003970) | Класс 10 (EV008931) | 690 В | 84...135 А | 1 | [71 empty] | Срок гарантии на данное оборудование составляет 5 лет с момента отгрузки со склада Систэм Электрик, с подтверждением соответствующим документом | Подлежит замене
MRG185185 | ТЕПЛОВОЕ РЕЛЕ ПЕРЕГРУЗКИ MRG F185 150-185A КЛАСС 10 | Systeme Electric |  |  |  | 8536490000 | Прочие реле | Тепловое реле серии SystemePact MRG на номинальный ток 185 А, диапазон регулирования 150 – 185 А, класс 10. Монтаж непосредственно под контактором, подключение с помощью винтовых зажимов. Реле серии SystemePact MRG предназначены для защиты цепей и электродвигателей от перегрузок, обрыва фазы, превышения длительности пуска и заклинивания ротора. Реле MRG применяются совместно с контакторами серии MC1G. | Пускорегулирующая аппаратура | PPCTR | MRG | SystemePact MRG -Тепловые реле | CTR | SystemePact MCP - Пускорег. Оптимум | SPO | Энергетика Оптимальная | EC000106 | Реле тепловой защиты | 7 | Китай | https://static-pcsp.systeme.ru/image/Z7NTGi6Zr5v6oVh364f025c3e12581693459907.jpeg | https://static-pcsp.systeme.ru/image/Z7NTGi6Zr5v6oVh364f025c3e12581693459907.jpeg | 1 | нет | [9 empty] | https://api.systeme.ru/product/media/download/988325 | контакторы пускорегулирующая аппаратура реле пускатели автоматические выключатели для защиты электродвигателя | https://api.systeme.ru/product/media/download/989705 |  | https://api.systeme.ru/certificates/default/download/2933 | С-ТР ТС-НВО | ЕАЭС RU С-CN.НВ26.В.02531_22 |  |  | https://www.youtube.com/watch?v=AzqreZNanvk | 19650 | штука | 0 | 1 | PCE CAR | 1 3 | 1 12 | шт. шт. | 4680409077245 14680409077242 | 13.8 35.6 | 10.9 23.8 | 11 34.2 | см. см. | 1 12.5 | кг. кг. |  |  |  |  | 1 | 1 |  |  |  |  | Винтовое соединение (EV000415) | [10 empty] | Непосредств. крепление (EV003970) | Класс 10 (EV008931) | 690 В | 124...198 А | 1 | [71 empty] | Срок гарантии на данное оборудование составляет 5 лет с момента отгрузки со склада Систэм Электрик, с подтверждением соответствующим документом | Подлежит замене
MRG18580 | ТЕПЛОВОЕ РЕЛЕ ПЕРЕГРУЗКИ MRG F185 63-80A КЛАСС 10 | Systeme Electric |  |  |  | 8536490000 | Прочие реле | Тепловое реле серии SystemePact MRG на номинальный ток 185 А, диапазон регулирования 63 – 80 А, класс 10. Монтаж непосредственно под контактором, подключение с помощью винтовых зажимов. Реле серии SystemePact MRG предназначены для защиты цепей и электродвигателей от перегрузок, обрыва фазы, превышения длительности пуска и заклинивания ротора. Реле MRG применяются совместно с контакторами серии MC1G. | Пускорегулирующая аппаратура | PPCTR | MRG | SystemePact MRG -Тепловые реле | CTR | SystemePact MCP - Пускорег. Оптимум | SPO | Энергетика Оптимальная | EC000106 | Реле тепловой защиты | 7 | Китай | https://static-pcsp.systeme.ru/image/Z7NTGi6Zr5v6oVh364f025c3e12581693459907.jpeg | https://static-pcsp.systeme.ru/image/Z7NTGi6Zr5v6oVh364f025c3e12581693459907.jpeg | 1 | нет | [9 empty] | https://api.systeme.ru/product/media/download/988325 | контакторы пускорегулирующая аппаратура реле пускатели автоматические выключатели для защиты электродвигателя | https://api.systeme.ru/product/media/download/989705 |  | https://api.systeme.ru/certificates/default/download/2933 | С-ТР ТС-НВО | ЕАЭС RU С-CN.НВ26.В.02531_22 |  |  | https://www.youtube.com/watch?v=AzqreZNanvk | 17850 | штука | 0 | 1 | PCE CAR | 1 3 | 1 12 | шт. шт. | 4680409077276 14680409077273 | 13.8 35.6 | 10.9 23.8 | 11 34.2 | см. см. | 1 12.5 | кг. кг. |  |  |  |  | 1 | 1 |  |  |  |  | Винтовое соединение (EV000415) | [10 empty] | Непосредств. крепление (EV003970) | Класс 10 (EV008931) | 690 В | 58...81 А | 1 | [71 empty] | Срок гарантии на данное оборудование составляет 5 лет с момента отгрузки со склада Систэм Электрик, с подтверждением соответствующим документом | Подлежит замене
MRG18595 | ТЕПЛОВОЕ РЕЛЕ ПЕРЕГРУЗКИ MRG F185 75-95A КЛАСС 10 | Systeme Electric |  |  |  | 8536490000 | Прочие реле | Тепловое реле серии SystemePact MRG на номинальный ток 185 А, диапазон регулирования 75 – 95 А, класс 10. Монтаж непосредственно под контактором, подключение с помощью винтовых зажимов. Реле серии SystemePact MRG предназначены для защиты цепей и электродвигателей от перегрузок, обрыва фазы, превышения длительности пуска и заклинивания ротора. Реле MRG применяются совместно с контакторами серии MC1G. | Пускорегулирующая аппаратура | PPCTR | MRG | SystemePact MRG -Тепловые реле | CTR | SystemePact MCP - Пускорег. Оптимум | SPO | Энергетика Оптимальная | EC000106 | Реле тепловой защиты | 7 | Китай | https://static-pcsp.systeme.ru/image/Z7NTGi6Zr5v6oVh364f025c3e12581693459907.jpeg | https://static-pcsp.systeme.ru/image/Z7NTGi6Zr5v6oVh364f025c3e12581693459907.jpeg | 1 | нет | [9 empty] | https://api.systeme.ru/product/media/download/988325 | контакторы пускорегулирующая аппаратура реле пускатели автоматические выключатели для защиты электродвигателя | https://api.systeme.ru/product/media/download/989705 |  | https://api.systeme.ru/certificates/default/download/2933 | С-ТР ТС-НВО | ЕАЭС RU С-CN.НВ26.В.02531_22 |  |  | https://www.youtube.com/watch?v=AzqreZNanvk | 17500 | штука | 0 | 1 | PCE CAR | 1 3 | 1 12 | шт. шт. | 4680409077283 14680409077280 | 13.8 35.6 | 10.9 23.8 | 11 34.2 | см. см. | 1 12.5 | кг. кг. |  |  |  |  | 1 | 1 |  |  |  |  | Винтовое соединение (EV000415) | [10 empty] | Непосредств. крепление (EV003970) | Класс 10 (EV008931) | 690 В | 62...99 А | 1 | [71 empty] | Срок гарантии на данное оборудование составляет 5 лет с момента отгрузки со склада Систэм Электрик, с подтверждением соответствующим документом | Подлежит замене
MRG630200F | ТЕПЛОВОЕ РЕЛЕ ПЕРЕГРУЗКИ MRG F630 145-200A КЛАСС 10А | Systeme Electric |  |  |  | 8536490000 | Прочие реле | Тепловое реле серии SystemePact MRG на номинальный ток 630 А, диапазон регулирования 145 &ndash; 200 А, класс 10А. Монтаж непосредственно под контактором, подключение с помощью винтовых зажимов. Реле серии SystemePact MRG предназначены для защиты цепей и электродвигателей от перегрузок, обрыва фазы, превышения длительности пуска и заклинивания ротора. Реле MRG применяются совместно с контакторами серии MC1G. | Пускорегулирующая аппаратура | PPCTR | MRG | SystemePact MRG -Тепловые реле | CTR | SystemePact MCP - Пускорег. Оптимум | SPO | Энергетика Оптимальная | EC000106 | Реле тепловой защиты | 7 | Китай | https://static-pcsp.systeme.ru/image/dtlA-hcMKHGmH9pu64f025c56ef4d1693459909.jpeg | https://static-pcsp.systeme.ru/image/dtlA-hcMKHGmH9pu64f025c56ef4d1693459909.jpeg | 1 | нет | [9 empty] | https://api.systeme.ru/product/media/download/988325 | контакторы пускорегулирующая аппаратура реле пускатели автоматические выключатели для защиты электродвигателя | https://api.systeme.ru/product/media/download/989705 |  | https://api.systeme.ru/certificates/default/download/2933 | С-ТР ТС-НВО | ЕАЭС RU С-CN.НВ26.В.02531_22 |  |  | https://www.youtube.com/watch?v=AzqreZNanvk | 42050 | штука | 0 | 1 | PCE CAR | 1 3 | 1 2 | шт. шт. | 4680409077290 14680409077297 | 23.8 35.6 | 22.8 23.8 | 16 34.2 | см. см. | 2.8 6.1 | кг. кг. |  |  |  |  | 1 | 1 |  |  |  |  | Винтовое соединение (EV000415) | [10 empty] | Непосредств. крепление (EV003970) | Класс 10 A (EV011240) | 690 В | 146...234 А | 1 | [71 empty] | Срок гарантии на данное оборудование составляет 5 лет с момента отгрузки со склада Систэм Электрик, с подтверждением соответствующим документом | Подлежит замене
MRG630250F | ТЕПЛОВОЕ РЕЛЕ ПЕРЕГРУЗКИ MRG F630 180-250A КЛАСС 10А | Systeme Electric |  |  |  | 8536490000 | Прочие реле | Тепловое реле серии SystemePact MRG на номинальный ток 630 А, диапазон регулирования 180 &ndash; 250 А, класс 10А. Монтаж непосредственно под контактором, подключение с помощью винтовых зажимов. Реле серии SystemePact MRG предназначены для защиты цепей и электродвигателей от перегрузок, обрыва фазы, превышения длительности пуска и заклинивания ротора. Реле MRG применяются совместно с контакторами серии MC1G. | Пускорегулирующая аппаратура | PPCTR | MRG | SystemePact MRG -Тепловые реле | CTR | SystemePact MCP - Пускорег. Оптимум | SPO | Энергетика Оптимальная | EC000106 | Реле тепловой защиты | 7 | Китай | https://static-pcsp.systeme.ru/image/dtlA-hcMKHGmH9pu64f025c56ef4d1693459909.jpeg | https://static-pcsp.systeme.ru/image/dtlA-hcMKHGmH9pu64f025c56ef4d1693459909.jpeg | 1 | нет | [9 empty] | https://api.systeme.ru/product/media/download/988325 | контакторы пускорегулирующая аппаратура реле пускатели автоматические выключатели для защиты электродвигателя | https://api.systeme.ru/product/media/download/989705 |  | https://api.systeme.ru/certificates/default/download/2933 | С-ТР ТС-НВО | ЕАЭС RU С-CN.НВ26.В.02531_22 |  |  | https://www.youtube.com/watch?v=AzqreZNanvk | 41200 | штука | 0 | 1 | PCE CAR | 1 3 | 1 2 | шт. шт. | 4680409077306 14680409077303 | 23.8 35.6 | 22.8 23.8 | 16 34.2 | см. см. | 2.8 6.1 | кг. кг. |  |  |  |  | 1 | 1 |  |  |  |  | Винтовое соединение (EV000415) | [10 empty] | Непосредств. крепление (EV003970) | Класс 10 A (EV011240) | 690 В | 174...279 А | 1 | [71 empty] | Срок гарантии на данное оборудование составляет 5 лет с момента отгрузки со склада Систэм Электрик, с подтверждением соответствующим документом | Подлежит замене
MRG630320F | ТЕПЛОВОЕ РЕЛЕ ПЕРЕГРУЗКИ MRG F630 230-320A КЛАСС 10А | Systeme Electric |  |  |  | 8536490000 | Прочие реле | Тепловое реле серии SystemePact MRG на номинальный ток 630 А, диапазон регулирования 230 &ndash; 320 А, класс 10А. Монтаж непосредственно под контактором, подключение с помощью винтовых зажимов. Реле серии SystemePact MRG предназначены для защиты цепей и электродвигателей от перегрузок, обрыва фазы, превышения длительности пуска и заклинивания ротора. Реле MRG применяются совместно с контакторами серии MC1G. | Пускорегулирующая аппаратура | PPCTR | MRG | SystemePact MRG -Тепловые реле | CTR | SystemePact MCP - Пускорег. Оптимум | SPO | Энергетика Оптимальная | EC000106 | Реле тепловой защиты | 7 | Китай | https://static-pcsp.systeme.ru/image/dtlA-hcMKHGmH9pu64f025c56ef4d1693459909.jpeg | https://static-pcsp.systeme.ru/image/dtlA-hcMKHGmH9pu64f025c56ef4d1693459909.jpeg | 1 | нет | [9 empty] | https://api.systeme.ru/product/media/download/988325 | контакторы пускорегулирующая аппаратура реле пускатели автоматические выключатели для защиты электродвигателя | https://api.systeme.ru/product/media/download/989705 |  | https://api.systeme.ru/certificates/default/download/2933 | С-ТР ТС-НВО | ЕАЭС RU С-CN.НВ26.В.02531_22 |  |  | https://www.youtube.com/watch?v=AzqreZNanvk | 42250 | штука | 0 | 1 | PCE CAR | 1 3 | 1 2 | шт. шт. | 4680409077313 14680409077310 | 23.8 35.6 | 22.8 23.8 | 16 34.2 | см. см. | 2.8 6.1 | кг. кг. |  |  |  |  | 1 | 1 |  |  |  |  | Винтовое соединение (EV000415) | [10 empty] | Непосредств. крепление (EV003970) | Класс 10 A (EV011240) | 690 В | 208...333 А | 1 | [71 empty] | Срок гарантии на данное оборудование составляет 5 лет с момента отгрузки со склада Систэм Электрик, с подтверждением соответствующим документом | Подлежит замене
MRG630400F | ТЕПЛОВОЕ РЕЛЕ ПЕРЕГРУЗКИ MRG F630 290-400A КЛАСС 10А | Systeme Electric |  |  |  | 8536490000 | Прочие реле | Тепловое реле серии SystemePact MRG на номинальный ток 630 А, диапазон регулирования 290 &ndash; 400 А, класс 10А. Монтаж непосредственно под контактором, подключение с помощью винтовых зажимов. Реле серии SystemePact MRG предназначены для защиты цепей и электродвигателей от перегрузок, обрыва фазы, превышения длительности пуска и заклинивания ротора. Реле MRG применяются совместно с контакторами серии MC1G. | Пускорегулирующая аппаратура | PPCTR | MRG | SystemePact MRG -Тепловые реле | CTR | SystemePact MCP - Пускорег. Оптимум | SPO | Энергетика Оптимальная | EC000106 | Реле тепловой защиты | 7 | Китай | https://static-pcsp.systeme.ru/image/dtlA-hcMKHGmH9pu64f025c56ef4d1693459909.jpeg | https://static-pcsp.systeme.ru/image/dtlA-hcMKHGmH9pu64f025c56ef4d1693459909.jpeg | 1 | нет | [9 empty] | https://api.systeme.ru/product/media/download/988325 | контакторы пускорегулирующая аппаратура реле пускатели автоматические выключатели для защиты электродвигателя | https://api.systeme.ru/product/media/download/989705 |  | https://api.systeme.ru/certificates/default/download/2933 | С-ТР ТС-НВО | ЕАЭС RU С-CN.НВ26.В.02531_22 |  |  | https://www.youtube.com/watch?v=AzqreZNanvk | 42700 | штука | 0 | 1 | PCE CAR | 1 3 | 1 2 | шт. шт. | 4680409077320 14680409077327 | 23.8 35.6 | 22.8 23.8 | 16 34.2 | см. см. | 2.8 6.1 | кг. кг. |  |  |  |  | 1 | 1 |  |  |  |  | Винтовое соединение (EV000415) | [10 empty] | Непосредств. крепление (EV003970) | Класс 10 A (EV011240) | 690 В | 259...414 А | 1 | [71 empty] | Срок гарантии на данное оборудование составляет 5 лет с момента отгрузки со склада Систэм Электрик, с подтверждением соответствующим документом | Подлежит замене
MRG630480F | ТЕПЛОВОЕ РЕЛЕ ПЕРЕГРУЗКИ MRG F630 350-480A КЛАСС 10А | Systeme Electric |  |  |  | 8536490000 | Прочие реле | Тепловое реле серии SystemePact MRG на номинальный ток 630 А, диапазон регулирования 350 &ndash; 480 А, класс 10А. Монтаж непосредственно под контактором, подключение с помощью винтовых зажимов. Реле серии SystemePact MRG предназначены для защиты цепей и электродвигателей от перегрузок, обрыва фазы, превышения длительности пуска и заклинивания ротора. Реле MRG применяются совместно с контакторами серии MC1G. | Пускорегулирующая аппаратура | PPCTR | MRG | SystemePact MRG -Тепловые реле | CTR | SystemePact MCP - Пускорег. Оптимум | SPO | Энергетика Оптимальная | EC000106 | Реле тепловой защиты | 7 | Китай | https://static-pcsp.systeme.ru/image/dtlA-hcMKHGmH9pu64f025c56ef4d1693459909.jpeg | https://static-pcsp.systeme.ru/image/dtlA-hcMKHGmH9pu64f025c56ef4d1693459909.jpeg | 1 | нет | [9 empty] | https://api.systeme.ru/product/media/download/988325 | контакторы пускорегулирующая аппаратура реле пускатели автоматические выключатели для защиты электродвигателя | https://api.systeme.ru/product/media/download/989705 |  | https://api.systeme.ru/certificates/default/download/2933 | С-ТР ТС-НВО | ЕАЭС RU С-CN.НВ26.В.02531_22 |  |  | https://www.youtube.com/watch?v=AzqreZNanvk | 41900 | штука | 0 | 1 | PCE CAR | 1 3 | 1 2 | шт. шт. | 4680409077337 14680409077334 | 23.8 35.6 | 22.8 23.8 | 16 34.2 | см. см. | 2.8 6.1 | кг. кг. |  |  |  |  | 1 | 1 |  |  |  |  | Винтовое соединение (EV000415) | [10 empty] | Непосредств. крепление (EV003970) | Класс 10 A (EV011240) | 690 В | 321...513 А | 1 | [71 empty] | Срок гарантии на данное оборудование составляет 5 лет с момента отгрузки со склада Систэм Электрик, с подтверждением соответствующим документом | Подлежит замене
MRG630630F | ТЕПЛОВОЕ РЕЛЕ ПЕРЕГРУЗКИ MRG F630 460-630A КЛАСС 10А | Systeme Electric |  |  |  | 8536490000 | Прочие реле | Тепловое реле серии SystemePact MRG на номинальный ток 630 А, диапазон регулирования 460 &ndash; 630 А, класс 10А. Монтаж непосредственно под контактором, подключение с помощью винтовых зажимов. Реле серии SystemePact MRG предназначены для защиты цепей и электродвигателей от перегрузок, обрыва фазы, превышения длительности пуска и заклинивания ротора. Реле MRG применяются совместно с контакторами серии MC1G. | Пускорегулирующая аппаратура | PPCTR | MRG | SystemePact MRG -Тепловые реле | CTR | SystemePact MCP - Пускорег. Оптимум | SPO | Энергетика Оптимальная | EC000106 | Реле тепловой защиты | 7 | Китай | https://static-pcsp.systeme.ru/image/dtlA-hcMKHGmH9pu64f025c56ef4d1693459909.jpeg | https://static-pcsp.systeme.ru/image/dtlA-hcMKHGmH9pu64f025c56ef4d1693459909.jpeg | 1 | нет | [9 empty] | https://api.systeme.ru/product/media/download/988325 | контакторы пускорегулирующая аппаратура реле пускатели автоматические выключатели для защиты электродвигателя | https://api.systeme.ru/product/media/download/989705 |  | https://api.systeme.ru/certificates/default/download/2933 | С-ТР ТС-НВО | ЕАЭС RU С-CN.НВ26.В.02531_22 |  |  | https://www.youtube.com/watch?v=AzqreZNanvk | 43550 | штука | 0 | 1 | PCE CAR | 1 3 | 1 2 | шт. шт. | 4680409077344 14680409077341 | 23.8 35.6 | 22.8 23.8 | 16 34.2 | см. см. | 2.8 6.1 | кг. кг. |  |  |  |  | 1 | 1 |  |  |  |  | Винтовое соединение (EV000415) | [10 empty] | Непосредств. крепление (EV003970) | Класс 10 A (EV011240) | 690 В | 394...630 А | 1 | [71 empty] | Срок гарантии на данное оборудование составляет 5 лет с момента отгрузки со склада Систэм Электрик, с подтверждением соответствующим документом | Подлежит замене
MFR225 | МЕХАНИЧ БЛОКИР ДЛЯ КОНТАКТОРОВ MC1G 120-225A | Systeme Electric |  |  |  | 8538909908 | Прочие | Механическая блокировка для контакторов серии SystemePact MC1G на номинальный ток 120 – 225 A. Механическая блокировка предназначена для соединения двух контакторов в реверсивный. Реверсивный контактор используется для изменения направления вращения двигателя. Он позволяет не только запускать двигатель в любом направлении, но и быстро изменять его направление работы. Реверсивные контакторы применяются в промышленности для управления двигателями на транспорте, в станках и другом оборудовании. | Пускорегулирующая аппаратура | PPCTR | GOA | SystemePact MC1G - Опции и аксессуары | CTR | SystemePact MCP - Пускорег. Оптимум | SPO | Энергетика Оптимальная | EC002498 | Аксессуары для низковольтного оборудования | 7 | Китай | https://static-pcsp.systeme.ru/image/4bJBUbtzaB2auaJ-64f025c83ab201693459912.jpeg | https://static-pcsp.systeme.ru/image/4bJBUbtzaB2auaJ-64f025c83ab201693459912.jpeg | 1 | нет | [9 empty] | https://api.systeme.ru/product/media/download/988325 | контакторы пускорегулирующая аппаратура реле пускатели автоматические выключатели для защиты электродвигателя | https://api.systeme.ru/product/media/download/989601 | [6 empty] | https://www.youtube.com/watch?v=AzqreZNanvk | 6150 | штука | 0 | 1 | PCE CAR | 1 3 | 1 81 | шт. шт. | 4680409076453 14680409076450 | 7.5 32.8 | 2.7 31.8 | 7.8 34.1 | см. см. | 0.07 6.17 | кг. кг. | [21 empty] | Втычной (EV005280) |  |  |  |  | Механическая блокировка (EV000551) | [70 empty] | Срок гарантии на данное оборудование составляет 2 года с момента отгрузки со склада Систэм Электрик, с подтверждением соответствующим документом | Подлежит замене
MFR400 | МЕХАНИЧ БЛОКИР ДЛЯ КОНТАКТОРОВ MC1G 265-400A | Systeme Electric |  |  |  | 8538909908 | Прочие | Механическая блокировка для контакторов серии SystemePact MC1G на номинальный ток 265 – 400 A. Механическая блокировка предназначена для соединения двух контакторов в реверсивный. Реверсивный контактор используется для изменения направления вращения двигателя. Он позволяет не только запускать двигатель в любом направлении, но и быстро изменять его направление работы. Реверсивные контакторы применяются в промышленности для управления двигателями на транспорте, в станках и другом оборудовании. | Пускорегулирующая аппаратура | PPCTR | GOA | SystemePact MC1G - Опции и аксессуары | CTR | SystemePact MCP - Пускорег. Оптимум | SPO | Энергетика Оптимальная | EC002498 | Аксессуары для низковольтного оборудования | 7 | Китай | https://static-pcsp.systeme.ru/image/g_zCZw98rB2YKCn8658028a0edaa01702897824.jpeg | https://static-pcsp.systeme.ru/image/g_zCZw98rB2YKCn8658028a0edaa01702897824.jpeg | 1 | нет | [9 empty] | https://api.systeme.ru/product/media/download/988325 | контакторы пускорегулирующая аппаратура реле пускатели автоматические выключатели для защиты электродвигателя | https://api.systeme.ru/product/media/download/989601 | [6 empty] | https://www.youtube.com/watch?v=AzqreZNanvk | 7800 | штука | 0 | 1 | PCE CAR | 1 3 | 1 81 | шт. шт. | 4680409076460 14680409076467 | 7.5 32.8 | 2.7 31.8 | 7.8 34.1 | см. см. | 0.07 6.17 | кг. кг. | [21 empty] | Втычной (EV005280) |  |  |  |  | Механическая блокировка (EV000551) | [70 empty] | Срок гарантии на данное оборудование составляет 2 года с момента отгрузки со склада Систэм Электрик, с подтверждением соответствующим документом | Подлежит замене
MFR630 | МЕХАНИЧ БЛОКИР ДЛЯ КОНТАКТОРОВ MC1G 500-630A | Systeme Electric |  |  |  | 8538909908 | Прочие | Механическая блокировка для контакторов серии SystemePact MC1G на номинальный ток 500 – 630 A. Механическая блокировка предназначена для соединения двух контакторов в реверсивный. Реверсивный контактор используется для изменения направления вращения двигателя. Он позволяет не только запускать двигатель в любом направлении, но и быстро изменять его направление работы. Реверсивные контакторы применяются в промышленности для управления двигателями на транспорте, в станках и другом оборудовании. | Пускорегулирующая аппаратура | PPCTR | GOA | SystemePact MC1G - Опции и аксессуары | CTR | SystemePact MCP - Пускорег. Оптимум | SPO | Энергетика Оптимальная | EC002498 | Аксессуары для низковольтного оборудования | 7 | Китай | https://static-pcsp.systeme.ru/image/jc32C-HLZTZyWpWM658028a10cb881702897825.jpeg | https://static-pcsp.systeme.ru/image/jc32C-HLZTZyWpWM658028a10cb881702897825.jpeg | 1 | нет | [9 empty] | https://api.systeme.ru/product/media/download/988325 | контакторы пускорегулирующая аппаратура реле пускатели автоматические выключатели для защиты электродвигателя | https://api.systeme.ru/product/media/download/989601 | [6 empty] | https://www.youtube.com/watch?v=AzqreZNanvk | 8200 | штука | 0 | 1 | PCE CAR | 1 3 | 1 81 | шт. шт. | 4680409076477 14680409076474 | 7.5 32.8 | 2.7 31.8 | 7.8 34.1 | см. см. | 0.07 6.17 | кг. кг. | [21 empty] | Втычной (EV005280) |  |  |  |  | Механическая блокировка (EV000551) | [70 empty] | Срок гарантии на данное оборудование составляет 2 года с момента отгрузки со склада Систэм Электрик, с подтверждением соответствующим документом | Подлежит замене
MRG185115 | ТЕПЛ.РЕЛЕ ПЕРЕГРУЗКИ MRG F185 90-115A КЛАСС 10 | Systeme Electric |  |  |  | 8536490000 | Прочие реле | Тепловое реле серии SystemePact MRG на номинальный ток 185 А, диапазон регулирования 90 – 115 А, класс 10. Монтаж непосредственно под контактором, подключение с помощью винтовых зажимов. Реле серии SystemePact MRG предназначены для защиты цепей и электродвигателей от перегрузок, обрыва фазы, превышения длительности пуска и заклинивания ротора. Реле MRG применяются совместно с контакторами серии MC1G. | Пускорегулирующая аппаратура | PPCTR | MRG | SystemePact MRG -Тепловые реле | CTR | SystemePact MCP - Пускорег. Оптимум | SPO | Энергетика Оптимальная | EC000106 | Реле тепловой защиты | 7 | Китай | https://static-pcsp.systeme.ru/image/Z7NTGi6Zr5v6oVh364f025c3e12581693459907.jpeg | https://static-pcsp.systeme.ru/image/Z7NTGi6Zr5v6oVh364f025c3e12581693459907.jpeg | 1 | нет | [9 empty] | https://api.systeme.ru/product/media/download/988325 | контакторы пускорегулирующая аппаратура реле пускатели автоматические выключатели для защиты электродвигателя | https://api.systeme.ru/product/media/download/989705 |  | https://api.systeme.ru/certificates/default/download/2933 | С-ТР ТС-НВО | ЕАЭС RU С-CN.НВ26.В.02531_22 |  |  | https://www.youtube.com/watch?v=AzqreZNanvk | 18400 | штука |  | 1 | PCE CAR | 1 3 | 1 12 | шт. шт. | 4680409077207 14680409077204 | 13.8 35.6 | 10.9 23.8 | 11 34.2 | см. см. | 1 12.5 | кг. кг. |  |  |  |  | 1 | 1 |  |  |  |  | Винтовое соединение (EV000415) | [10 empty] | Непосредств. крепл./обособленн. размещение (EV008930) | Класс 10 (EV008931) | 690 В | 90...115 А | [72 empty] | Срок гарантии на данное оборудование составляет 5 лет с момента отгрузки со склада Систэм Электрик, с подтверждением соответствующим документом | Подлежит замене
MRG185150 | ТЕПЛ.РЕЛЕ ПЕРЕГРУЗКИ MRG F185 120-150A КЛАСС 10 | Systeme Electric |  |  |  | 8536490000 | Прочие реле | Тепловое реле серии SystemePact MRG на номинальный ток 185 А, диапазон регулирования 120 – 150 А, класс 10. Монтаж непосредственно под контактором, подключение с помощью винтовых зажимов. Реле серии SystemePact MRG предназначены для защиты цепей и электродвигателей от перегрузок, обрыва фазы, превышения длительности пуска и заклинивания ротора. Реле MRG применяются совместно с контакторами серии MC1G. | Пускорегулирующая аппаратура | PPCTR | MRG | SystemePact MRG -Тепловые реле | CTR | SystemePact MCP - Пускорег. Оптимум | SPO | Энергетика Оптимальная | EC000106 | Реле тепловой защиты | 7 | Китай | https://static-pcsp.systeme.ru/image/Z7NTGi6Zr5v6oVh364f025c3e12581693459907.jpeg | https://static-pcsp.systeme.ru/image/Z7NTGi6Zr5v6oVh364f025c3e12581693459907.jpeg | 1 | нет | [9 empty] | https://api.systeme.ru/product/media/download/988325 | контакторы пускорегулирующая аппаратура реле пускатели автоматические выключатели для защиты электродвигателя | https://api.systeme.ru/product/media/download/989705 |  | https://api.systeme.ru/certificates/default/download/2933 | С-ТР ТС-НВО | ЕАЭС RU С-CN.НВ26.В.02531_22 |  |  | https://www.youtube.com/watch?v=AzqreZNanvk | 20400 | штука |  | 1 | PCE CAR | 1 3 | 1 12 | шт. шт. | 4680409077221 14680409077228 | 13.8 35.6 | 10.9 23.8 | 11 34.2 | см. см. | 1 12.5 | кг. кг. |  |  |  |  | 1 | 1 |  |  |  |  | Винтовое соединение (EV000415) | [10 empty] | Непосредств. крепл./обособленн. размещение (EV008930) | Класс 10 (EV008931) | 690 В | 120...150 А | [72 empty] | Срок гарантии на данное оборудование составляет 5 лет с момента отгрузки со склада Систэм Электрик, с подтверждением соответствующим документом | Подлежит замене
MRG185160 | ТЕПЛ.РЕЛЕ ПЕРЕГРУЗКИ MRG F185 130-160A КЛАСС 10 | Systeme Electric |  |  |  | 8536490000 | Прочие реле | Тепловое реле серии SystemePact MRG на номинальный ток 185 А, диапазон регулирования 130 – 160 А, класс 10. Монтаж непосредственно под контактором, подключение с помощью винтовых зажимов. Реле серии SystemePact MRG предназначены для защиты цепей и электродвигателей от перегрузок, обрыва фазы, превышения длительности пуска и заклинивания ротора. Реле MRG применяются совместно с контакторами серии MC1G. | Пускорегулирующая аппаратура | PPCTR | MRG | SystemePact MRG -Тепловые реле | CTR | SystemePact MCP - Пускорег. Оптимум | SPO | Энергетика Оптимальная | EC000106 | Реле тепловой защиты | 7 | Китай | https://static-pcsp.systeme.ru/image/Z7NTGi6Zr5v6oVh364f025c3e12581693459907.jpeg | https://static-pcsp.systeme.ru/image/Z7NTGi6Zr5v6oVh364f025c3e12581693459907.jpeg | 1 | нет | [9 empty] | https://api.systeme.ru/product/media/download/988325 | контакторы пускорегулирующая аппаратура реле пускатели автоматические выключатели для защиты электродвигателя | https://api.systeme.ru/product/media/download/989705 |  | https://api.systeme.ru/certificates/default/download/2933 | С-ТР ТС-НВО | ЕАЭС RU С-CN.НВ26.В.02531_22 |  |  | https://www.youtube.com/watch?v=AzqreZNanvk | 19850 | штука |  | 1 | PCE CAR | 1 3 | 1 12 | шт. шт. | 4680409077238 14680409077235 | 13.8 35.6 | 10.9 23.8 | 11 34.2 | см. см. | 1 12.5 | кг. кг. |  |  |  |  | 1 | 1 |  |  |  |  | Винтовое соединение (EV000415) | [10 empty] | Непосредств. крепл./обособленн. размещение (EV008930) | Класс 10 (EV008931) | 690 В | 130...160 А | [72 empty] | Срок гарантии на данное оборудование составляет 5 лет с момента отгрузки со склада Систэм Электрик, с подтверждением соответствующим документом | Подлежит замене
MRG18565 | ТЕПЛ.РЕЛЕ ПЕРЕГРУЗКИ MRG F185 48-65A КЛАСС 10 | Systeme Electric |  |  |  | 8536490000 | Прочие реле | Тепловое реле серии SystemePact MRG на номинальный ток 185 А, диапазон регулирования 48 – 65 А, класс 10. Монтаж непосредственно под контактором, подключение с помощью винтовых зажимов. Реле серии SystemePact MRG предназначены для защиты цепей и электродвигателей от перегрузок, обрыва фазы, превышения длительности пуска и заклинивания ротора. Реле MRG применяются совместно с контакторами серии MC1G. | Пускорегулирующая аппаратура | PPCTR | MRG | SystemePact MRG -Тепловые реле | CTR | SystemePact MCP - Пускорег. Оптимум | SPO | Энергетика Оптимальная | EC000106 | Реле тепловой защиты | 7 | Китай | https://static-pcsp.systeme.ru/image/Z7NTGi6Zr5v6oVh364f025c3e12581693459907.jpeg | https://static-pcsp.systeme.ru/image/Z7NTGi6Zr5v6oVh364f025c3e12581693459907.jpeg | 1 | нет | [9 empty] | https://api.systeme.ru/product/media/download/988325 | контакторы пускорегулирующая аппаратура реле пускатели автоматические выключатели для защиты электродвигателя | https://api.systeme.ru/product/media/download/989705 |  | https://api.systeme.ru/certificates/default/download/2933 | С-ТР ТС-НВО | ЕАЭС RU С-CN.НВ26.В.02531_22 |  |  | https://www.youtube.com/watch?v=AzqreZNanvk | 17550 | штука |  | 1 | PCE CAR | 1 3 | 1 12 | шт. шт. | 4680409077252 14680409077259 | 13.8 35.6 | 10.9 23.8 | 11 34.2 | см. см. | 1 12.5 | кг. кг. |  |  |  |  | 1 | 1 |  |  |  |  | Винтовое соединение (EV000415) | [10 empty] | Непосредств. крепл./обособленн. размещение (EV008930) | Класс 10 (EV008931) | 690 В | 48...65 А | [72 empty] | Срок гарантии на данное оборудование составляет 5 лет с момента отгрузки со склада Систэм Электрик, с подтверждением соответствующим документом | Подлежит замене
MRG18570 | ТЕПЛ.РЕЛЕ ПЕРЕГРУЗКИ MRG F185 55-70A КЛАСС 10 | Systeme Electric |  |  |  | 8536490000 | Прочие реле | Тепловое реле серии SystemePact MRG на номинальный ток 185 А, диапазон регулирования 55 – 70 А, класс 10. Монтаж непосредственно под контактором, подключение с помощью винтовых зажимов. Реле серии SystemePact MRG предназначены для защиты цепей и электродвигателей от перегрузок, обрыва фазы, превышения длительности пуска и заклинивания ротора. Реле MRG применяются совместно с контакторами серии MC1G. | Пускорегулирующая аппаратура | PPCTR | MRG | SystemePact MRG -Тепловые реле | CTR | SystemePact MCP - Пускорег. Оптимум | SPO | Энергетика Оптимальная | EC000106 | Реле тепловой защиты | 7 | Китай | https://static-pcsp.systeme.ru/image/Z7NTGi6Zr5v6oVh364f025c3e12581693459907.jpeg | https://static-pcsp.systeme.ru/image/Z7NTGi6Zr5v6oVh364f025c3e12581693459907.jpeg | 1 | нет | [9 empty] | https://api.systeme.ru/product/media/download/988325 | контакторы пускорегулирующая аппаратура реле пускатели автоматические выключатели для защиты электродвигателя | https://api.systeme.ru/product/media/download/989705 |  | https://api.systeme.ru/certificates/default/download/2933 | С-ТР ТС-НВО | ЕАЭС RU С-CN.НВ26.В.02531_22 |  |  | https://www.youtube.com/watch?v=AzqreZNanvk | 17500 | штука |  | 1 | PCE CAR | 1 3 | 1 12 | шт. шт. | 4680409077269 14680409077266 | 13.8 35.6 | 10.9 23.8 | 11 34.2 | см. см. | 1 12.5 | кг. кг. |  |  |  |  | 1 | 1 |  |  |  |  | Винтовое соединение (EV000415) | [10 empty] | Непосредств. крепл./обособленн. размещение (EV008930) | Класс 10 (EV008931) | 690 В | 55...70 А | [72 empty] | Срок гарантии на данное оборудование составляет 5 лет с момента отгрузки со склада Систэм Электрик, с подтверждением соответствующим документом | Подлежит замене
MPC38 | ПРОЗРАЧНАЯ ЗАЩИТНАЯ КРЫШКА MC1E 9-38 / MC1G 120-630 | Systeme Electric |  |  |  | 3926909200 | Изделия прочие из пластмасс и изделия из прочих материалов товарных позиций 3901 3914: прочие: изготовленные из листового материала | Крышка фронтальная прозрачная для контакторов SystemePact MC1E 9-38 / MC1G 120-630. Предназначена для защиты от попадания пыли и влаги внутрь аппарата и случайного прикосновения. | Пускорегулирующая аппаратура | PPCTR | GOA | SystemePact MC1G - Опции и аксессуары | CTR | SystemePact MCP - Пускорег. Оптимум | SPO | Энергетика Оптимальная | EC002498 | Аксессуары для низковольтного оборудования | 7 | Китай | https://static-pcsp.systeme.ru/image/dlAo8nRxwL2BFkBa678e3cb427d111737374900.png | https://static-pcsp.systeme.ru/image/dlAo8nRxwL2BFkBa678e3cb427d111737374900.png | 1 | нет | [9 empty] | https://api.systeme.ru/product/media/download/988325 | контакторы пускорегулирующая аппаратура реле пускатели автоматические выключатели для защиты электродвигателя | https://api.systeme.ru/product/media/download/989601 | [6 empty] | https://www.youtube.com/watch?v=AzqreZNanvk | 81 | штука |  | 20 | BB1 PCE CAR | 2 1 3 | 20 1 1260 | шт. шт. шт. | 4680409076347 14680409076344 | 6.1 3 28.4 | 8.3 4.5 40.6 | 8.6 0.7 30.5 | см. см. см. | 0.077 0.003 5.414 | кг. кг. кг. | [21 empty] | Втычной (EV005280) |  |  |  |  | Крышка (EV008943) | [70 empty] | Срок гарантии на данное оборудование составляет 2 года с момента отгрузки со склада Систэм Электрик, с подтверждением соответствующим документом | Подлежит замене
MPC65 | ПРОЗРАЧНАЯ ЗАЩИТНАЯ КРЫШКА MC1E 40-65A | Systeme Electric |  |  |  | 3926909200 | Изделия прочие из пластмасс и изделия из прочих материалов товарных позиций 3901 3914: прочие: изготовленные из листового материала | Крышка фронтальная прозрачная для контакторов SystemePact MC1E 40-65A. Предназначена для защиты от попадания пыли и влаги внутрь аппарата и случайного прикосновения. | Пускорегулирующая аппаратура | PPCTR | GOA | SystemePact MC1G - Опции и аксессуары | CTR | SystemePact MCP - Пускорег. Оптимум | SPO | Энергетика Оптимальная | EC002498 | Аксессуары для низковольтного оборудования | 7 | Китай | https://static-pcsp.systeme.ru/image/dlAo8nRxwL2BFkBa678e3cb427d111737374900.png | https://static-pcsp.systeme.ru/image/dlAo8nRxwL2BFkBa678e3cb427d111737374900.png | 1 | нет | [9 empty] | https://api.systeme.ru/product/media/download/988325 | контакторы пускорегулирующая аппаратура реле пускатели автоматические выключатели для защиты электродвигателя | https://api.systeme.ru/product/media/download/989601 | [6 empty] | https://www.youtube.com/watch?v=AzqreZNanvk | 135 | штука |  | 10 | S03 PCE | 3 1 | 630 1 | шт. шт. | 24680409076358 4680409076354 | 40 7.8 | 30 7.5 | 30 5.2 | см. см. | 8.06 0.12 | кг. кг. | [21 empty] | Втычной (EV005280) |  |  |  |  | Крышка (EV008943) | [70 empty] | Срок гарантии на данное оборудование составляет 2 года с момента отгрузки со склада Систэм Электрик, с подтверждением соответствующим документом | Подлежит замене
MPC95 | ПРОЗРАЧНАЯ ЗАЩИТНАЯ КРЫШКА MC1E 80-95 | Systeme Electric |  |  |  | 3926909200 | Изделия прочие из пластмасс и изделия из прочих материалов товарных позиций 3901 3914: прочие: изготовленные из листового материала | Крышка фронтальная прозрачная для контакторов SystemePact MC1E 80-95. Предназначена для защиты от попадания пыли и влаги внутрь аппарата и случайного прикосновения. | Пускорегулирующая аппаратура | PPCTR | GOA | SystemePact MC1G - Опции и аксессуары | CTR | SystemePact MCP - Пускорег. Оптимум | SPO | Энергетика Оптимальная | EC002498 | Аксессуары для низковольтного оборудования | 7 | Китай | https://static-pcsp.systeme.ru/image/dlAo8nRxwL2BFkBa678e3cb427d111737374900.png | https://static-pcsp.systeme.ru/image/dlAo8nRxwL2BFkBa678e3cb427d111737374900.png | 1 | нет | [9 empty] | https://api.systeme.ru/product/media/download/988325 | контакторы пускорегулирующая аппаратура реле пускатели автоматические выключатели для защиты электродвигателя | https://api.systeme.ru/product/media/download/989601 | [6 empty] | https://www.youtube.com/watch?v=AzqreZNanvk | 159 | штука |  | 10 | S03 PCE | 3 1 | 630 1 | шт. шт. | 24680409076365 4680409076361 | 40 7.8 | 30 7.5 | 30 5.2 | см. см. | 8.06 0.12 | кг. кг. | [21 empty] | Втычной (EV005280) |  |  |  |  | Крышка (EV008943) | [70 empty] | Срок гарантии на данное оборудование составляет 2 года с момента отгрузки со склада Систэм Электрик, с подтверждением соответствующим документом | Подлежит замене
MFZ4225 | ЗАЩИТНЫЕ КОЖУХИ ДЛЯ СИЛОВЫХ КЛЕММ MC1G 120-225 | Systeme Electric |  |  |  | 8547200009 | Прочая арматура изолирующая из пластмасс | Защитные кожухи для силовых клемм на 3 полюса для контакторов SystemePact MC1G 120-225. Предназначены для защиты силовых выводов контакторов от случайного прикосновения. | Пускорегулирующая аппаратура | PPCTR | GOA | SystemePact MC1G - Опции и аксессуары | CTR | SystemePact MCP - Пускорег. Оптимум | SPO | Энергетика Оптимальная | EC002498 | Аксессуары для низковольтного оборудования | 7 | Китай | https://static-pcsp.systeme.ru/image/4IA6P8dFmAZlK_sa678e3d4384c5e1737375043.png | https://static-pcsp.systeme.ru/image/4IA6P8dFmAZlK_sa678e3d4384c5e1737375043.png | 1 | нет | [9 empty] | https://api.systeme.ru/product/media/download/988325 | контакторы пускорегулирующая аппаратура реле пускатели автоматические выключатели для защиты электродвигателя | https://api.systeme.ru/product/media/download/989601 | [6 empty] | https://www.youtube.com/watch?v=AzqreZNanvk | 1175 | штука |  | 1 | PCE CAR | 1 3 | 1 36 | шт. шт. | 4680409076484 24680409076488 | 7.9 28.7 | 20.3 40.3 | 5.4 30.2 | см. см. | 0.121 4.815 | кг. кг. | [21 empty] | Втычной (EV005280) |  |  |  |  | Крышка (EV008943) | [9 empty] | 3 | [60 empty] | Срок гарантии на данное оборудование составляет 2 года с момента отгрузки со склада Систэм Электрик, с подтверждением соответствующим документом | Подлежит замене
MFZ4400 | ЗАЩИТНЫЕ КОЖУХИ ДЛЯ СИЛОВЫХ КЛЕММ MC1G 265-400 | Systeme Electric |  |  |  | 8547200009 | Прочая арматура изолирующая из пластмасс | Защитные кожухи для силовых клемм на 3 полюса для контакторов SystemePact MC1G 265-400. Предназначены для защиты силовых выводов контакторов от случайного прикосновения. | Пускорегулирующая аппаратура | PPCTR | GOA | SystemePact MC1G - Опции и аксессуары | CTR | SystemePact MCP - Пускорег. Оптимум | SPO | Энергетика Оптимальная | EC002498 | Аксессуары для низковольтного оборудования | 7 | Китай | https://static-pcsp.systeme.ru/image/4IA6P8dFmAZlK_sa678e3d4384c5e1737375043.png | https://static-pcsp.systeme.ru/image/4IA6P8dFmAZlK_sa678e3d4384c5e1737375043.png | 1 | нет | [9 empty] | https://api.systeme.ru/product/media/download/988325 | контакторы пускорегулирующая аппаратура реле пускатели автоматические выключатели для защиты электродвигателя | https://api.systeme.ru/product/media/download/989601 | [6 empty] | https://www.youtube.com/watch?v=AzqreZNanvk | 1530 | штука |  | 1 | PCE S03 | 1 3 | 1 36 | шт. шт. | 4680409076491 24680409076495 | 18.5 40 | 4.5 30 | 7 30 | см. см. | 0.16 8.18 | кг. кг. | [21 empty] | Втычной (EV005280) |  |  |  |  | Крышка (EV008943) | [9 empty] | 3 | [60 empty] | Срок гарантии на данное оборудование составляет 2 года с момента отгрузки со склада Систэм Электрик, с подтверждением соответствующим документом | Подлежит замене
MFZ4630 | ЗАЩИТНЫЕ КОЖУХИ ДЛЯ СИЛОВЫХ КЛЕММ MC1G 500-630 | Systeme Electric |  |  |  | 8547200009 | Прочая арматура изолирующая из пластмасс | Защитные кожухи для силовых клемм на 3 полюса для контакторов SystemePact MC1G 500-630. Предназначены для защиты силовых выводов контакторов от случайного прикосновения. | Пускорегулирующая аппаратура | PPCTR | GOA | SystemePact MC1G - Опции и аксессуары | CTR | SystemePact MCP - Пускорег. Оптимум | SPO | Энергетика Оптимальная | EC002498 | Аксессуары для низковольтного оборудования | 7 | Китай | https://static-pcsp.systeme.ru/image/4IA6P8dFmAZlK_sa678e3d4384c5e1737375043.png | https://static-pcsp.systeme.ru/image/4IA6P8dFmAZlK_sa678e3d4384c5e1737375043.png | 1 | нет | [9 empty] | https://api.systeme.ru/product/media/download/988325 | контакторы пускорегулирующая аппаратура реле пускатели автоматические выключатели для защиты электродвигателя | https://api.systeme.ru/product/media/download/989601 | [6 empty] | https://www.youtube.com/watch?v=AzqreZNanvk | 1560 | штука |  | 1 | PCE S03 | 1 3 | 1 36 | шт. шт. | 4680409076507 24680409076501 | 18.5 40 | 4.5 30 | 7 30 | см. см. | 0.17 8.66 | кг. кг. | [21 empty] | Втычной (EV005280) |  |  |  |  | Крышка (EV008943) | [9 empty] | 3 | [60 empty] | Срок гарантии на данное оборудование составляет 2 года с момента отгрузки со склада Систэм Электрик, с подтверждением соответствующим документом | Подлежит замене
MC1D80Q7 | КОНТАКТОР MC1D 3P 80A НО+НЗ 380V 50/60ГЦ | Systeme Electric |  |  |  | 8536490000 | Прочие реле | Контактор серии SystemePact MC1D на номинальный ток 80 А, 3P, 1НО+1НЗ; напряжение управления – 380 В пер.тока; крепеж – на DIN-рейке или монтажной плате. Контакторы серии SystemePact MC1D разработаны для управления двигателями различных типов, а также насосами, лифтами и системами вентиляции. Они имеют увеличенный электрический и механический ресурс; могут оснащаться дополнительными контактами, тепловыми реле, механическими блокировками, ограничителями перенапряжений. | Пускорегулирующая аппаратура | PPCTR | MCD | SystemePact MC1D - Контакторы < 95A | CTR | SystemePact MCP - Пускорег. Оптимум | SPO | Энергетика Оптимальная | EC000066 | Магнитный пускатель/контактор перемен. тока (AC) | 7 | Китай | https://static-pcsp.systeme.ru/image/Rf2OOqHGuBWib8Un676e5bf1805031735285745.jpeg https://static-pcsp.systeme.ru/image/-7U4b8Z5hTmboG47672a0f8de666c1730809741.jpeg https://static-pcsp.systeme.ru/image/8eqFfWtcURDQv_Be672a0f8e134c51730809742.jpeg | https://static-pcsp.systeme.ru/image/Rf2OOqHGuBWib8Un676e5bf1805031735285745.jpeg | 1 2 3 | нет нет нет | [9 empty] | https://api.systeme.ru/product/media/download/988325 | контакторы пускорегулирующая аппаратура реле пускатели автоматические выключатели для защиты электродвигателя | https://api.systeme.ru/product/media/download/989610 |  | https://api.systeme.ru/certificates/default/download/2934 | С-ТР ТС-ЭМС С-ТР ТС-НВО | ЕАЭС RU С-CN.НВ26.В.02533_22 |  |  | https://www.youtube.com/watch?v=__4zvOKEiO0 https://www.youtube.com/watch?v=hFUmiEGlp3s https://www.youtube.com/watch?v=AzqreZNanvk | 41750 | штука |  | 1 | PCE CAR | 1 3 | 1 10 | шт. шт. | 4680409071090 14680409071097 | 14.1 16.7 | 7.3 28.6 | 12.4 43 | см. см. | 1.48 15.96 | кг. кг. | Нет | 37 кВт | 3 | 0 | 1 | 1 | 80 А | 105 А | 380...380 В |  | Винтовое соединение (EV000415) |  | AC (перемен.) (EV000460) |  |  | Контактор (RV000701) | 380 В | [80 empty] | Срок гарантии на данное оборудование составляет 5 лет с момента отгрузки со склада Систэм Электрик, с подтверждением соответствующим документом | Подлежит замене
MC1D95Q7 | КОНТАКТОР MC1D 3P 95A НО+НЗ 380V 50/60ГЦ | Systeme Electric |  |  |  | 8536490000 | Прочие реле | Контактор серии SystemePact MC1D на номинальный ток 95 А, 3P, 1НО+1НЗ; напряжение управления – 380 В пер.тока; крепеж – на DIN-рейке или монтажной плате. Контакторы серии SystemePact MC1D разработаны для управления двигателями различных типов, а также насосами, лифтами и системами вентиляции. Они имеют увеличенный электрический и механический ресурс; могут оснащаться дополнительными контактами, тепловыми реле, механическими блокировками, ограничителями перенапряжений. | Пускорегулирующая аппаратура | PPCTR | MCD | SystemePact MC1D - Контакторы < 95A | CTR | SystemePact MCP - Пускорег. Оптимум | SPO | Энергетика Оптимальная | EC000066 | Магнитный пускатель/контактор перемен. тока (AC) | 7 | Китай | https://static-pcsp.systeme.ru/image/Rf2OOqHGuBWib8Un676e5bf1805031735285745.jpeg https://static-pcsp.systeme.ru/image/8eqFfWtcURDQv_Be672a0f8e134c51730809742.jpeg | https://static-pcsp.systeme.ru/image/Rf2OOqHGuBWib8Un676e5bf1805031735285745.jpeg | 1 2 | нет нет | [9 empty] | https://api.systeme.ru/product/media/download/988325 | контакторы пускорегулирующая аппаратура реле пускатели автоматические выключатели для защиты электродвигателя | https://api.systeme.ru/product/media/download/989610 |  | https://api.systeme.ru/certificates/default/download/2934 | С-ТР ТС-ЭМС С-ТР ТС-НВО | ЕАЭС RU С-CN.НВ26.В.02533_22 |  |  | https://www.youtube.com/watch?v=__4zvOKEiO0 https://www.youtube.com/watch?v=hFUmiEGlp3s https://www.youtube.com/watch?v=AzqreZNanvk | 54550 | штука |  | 1 | PCE CAR | 1 3 | 1 10 | шт. шт. | 4680409071151 14680409071158 | 14.1 16.7 | 7.3 28.6 | 12.4 43 | см. см. | 1.48 15.96 | кг. кг. | Нет | 45 кВт | 3 | 0 | 1 | 1 | 95 А | 115 А | 380...380 В |  | Винтовое соединение (EV000415) |  | AC (перемен.) (EV000460) |  |  | Контактор (RV000701) | 380 В | [80 empty] | Срок гарантии на данное оборудование составляет 5 лет с момента отгрузки со склада Систэм Электрик, с подтверждением соответствующим документом | Подлежит замене
MC1DEKB7 | КОНТАКТОР MC1D ДЛЯ КОНДЕНСАТОРНЫХ БАТАРЕЙ 10 КВАР 1НО/2НЗ 24V 50/60ГЦ | Systeme Electric |  |  |  | 8536490000 | Прочие реле | Контактор серии SystemePact MC1D для конденсаторных батарей, номинальная мощность – 10 кВАр, 3P, 1НО+2НЗ, напряжение управления – 24 В пер.тока, категория применения – AC-6b, монтаж – на DIN-рейке или на монтажной плате с помощью винтовых зажимов. Контакторы серии SystemePact M MC1DE…WK предназначены для коммутации трехфазных одно- и многоступенчатых конденсаторных батарей, оснащены блоком контактов предварительного срабатывания и гасящих резисторов, ограничивающих величину тока до 60In. | Пускорегулирующая аппаратура | PPCTR | MCC | SystemePact MCC - Контакторы для конд. | CTR | SystemePact MCP - Пускорег. Оптимум | SPO | Энергетика Оптимальная | EC001079 | Магнитный пускатель (контактор) для емкостной нагрузки | 7 | Китай | https://static-pcsp.systeme.ru/image/5jysg7Oa1bumA05L64f025cc27c3b1693459916.jpeg | https://static-pcsp.systeme.ru/image/5jysg7Oa1bumA05L64f025cc27c3b1693459916.jpeg | 1 | нет | [9 empty] | https://api.systeme.ru/product/media/download/988325 https://api.systeme.ru/product/media/download/988525 | контакторы пускорегулирующая аппаратура реле пускатели автоматические выключатели для защиты электродвигателя реактивная мощность компенсация Контроллер УКРМ конденсатор антирезонансный дроссель | https://api.systeme.ru/product/media/download/989606 |  | https://api.systeme.ru/certificates/default/download/2934 | С-ТР ТС-ЭМС С-ТР ТС-НВО | ЕАЭС RU С-CN.НВ26.В.02533_22 |  |  | https://www.youtube.com/watch?v=OqmhYTUmSwc https://www.youtube.com/watch?v=AzqreZNanvk https://rutube.ru/video/970b30cc08b169864bd56eb055062c4b/?p=U4pRG2ZONeZPRiaS4JqceA https://vkvideo.ru/video-227259215_456239118 | 7550 | штука |  | 1 | PCE CAR | 1 3 | 1 20 | шт. шт. | 4680409071564 14680409071561 | 13.7 31 | 5 29.5 | 13.8 30.5 | см. см. | 0.57 12.72 | кг. кг. | [19 empty] | 24 | [77 empty] | Срок гарантии на данное оборудование составляет 5 лет с момента отгрузки со склада Систэм Электрик, с подтверждением соответствующим документом | Подлежит замене
MC1DEKF7 | КОНТАКТОР MC1D ДЛЯ КОНДЕНСАТОРНЫХ БАТАРЕЙ 10 КВАР 1НО/2НЗ 110V 50/60ГЦ | Systeme Electric |  |  |  | 8536490000 | Прочие реле | Контактор серии SystemePact MC1D для конденсаторных батарей, номинальная мощность – 10 кВАр, 3P, 1НО+2НЗ, напряжение управления – 110 В пер.тока, категория применения – AC-6b, монтаж – на DIN-рейке или на монтажной плате с помощью винтовых зажимов. Контакторы серии SystemePact M MC1DE…WK предназначены для коммутации трехфазных одно- и многоступенчатых конденсаторных батарей, оснащены блоком контактов предварительного срабатывания и гасящих резисторов, ограничивающих величину тока до 60In. | Пускорегулирующая аппаратура | PPCTR | MCC | SystemePact MCC - Контакторы для конд. | CTR | SystemePact MCP - Пускорег. Оптимум | SPO | Энергетика Оптимальная | EC001079 | Магнитный пускатель (контактор) для емкостной нагрузки | 7 | Китай | https://static-pcsp.systeme.ru/image/5jysg7Oa1bumA05L64f025cc27c3b1693459916.jpeg | https://static-pcsp.systeme.ru/image/5jysg7Oa1bumA05L64f025cc27c3b1693459916.jpeg | 1 | нет | [9 empty] | https://api.systeme.ru/product/media/download/988325 https://api.systeme.ru/product/media/download/988525 | контакторы пускорегулирующая аппаратура реле пускатели автоматические выключатели для защиты электродвигателя реактивная мощность компенсация Контроллер УКРМ конденсатор антирезонансный дроссель | https://api.systeme.ru/product/media/download/989606 |  | https://api.systeme.ru/certificates/default/download/2934 | С-ТР ТС-ЭМС С-ТР ТС-НВО | ЕАЭС RU С-CN.НВ26.В.02533_22 |  |  | https://www.youtube.com/watch?v=OqmhYTUmSwc https://www.youtube.com/watch?v=AzqreZNanvk https://rutube.ru/video/970b30cc08b169864bd56eb055062c4b/?p=U4pRG2ZONeZPRiaS4JqceA https://vkvideo.ru/video-227259215_456239118 | 7550 | штука |  | 1 | PCE CAR | 1 3 | 1 20 | шт. шт. | 4680409071595 14680409071592 | 13.7 31 | 5 29.5 | 13.8 30.5 | см. см. | 0.57 12.72 | кг. кг. | [19 empty] | 110 | [77 empty] | Срок гарантии на данное оборудование составляет 5 лет с момента отгрузки со склада Систэм Электрик, с подтверждением соответствующим документом | Подлежит замене
MC1DEKM7 | КОНТАКТОР MC1D ДЛЯ КОНДЕНСАТОРНЫХ БАТАРЕЙ 10 КВАР 1НО/2НЗ 220V 50/60ГЦ | Systeme Electric |  |  |  | 8536490000 | Прочие реле | Контактор серии SystemePact MC1D для конденсаторных батарей, номинальная мощность – 10 кВАр, 3P, 1НО+2НЗ, напряжение управления – 220 В пер.тока, категория применения – AC-6b, монтаж – на DIN-рейке или на монтажной плате с помощью винтовых зажимов. Контакторы серии SystemePact M MC1DE…WK предназначены для коммутации трехфазных одно- и многоступенчатых конденсаторных батарей, оснащены блоком контактов предварительного срабатывания и гасящих резисторов, ограничивающих величину тока до 60In. | Пускорегулирующая аппаратура | PPCTR | MCC | SystemePact MCC - Контакторы для конд. | CTR | SystemePact MCP - Пускорег. Оптимум | SPO | Энергетика Оптимальная | EC001079 | Магнитный пускатель (контактор) для емкостной нагрузки | 7 | Китай | https://static-pcsp.systeme.ru/image/5jysg7Oa1bumA05L64f025cc27c3b1693459916.jpeg | https://static-pcsp.systeme.ru/image/5jysg7Oa1bumA05L64f025cc27c3b1693459916.jpeg | 1 | нет | [9 empty] | https://api.systeme.ru/product/media/download/988325 https://api.systeme.ru/product/media/download/988525 | контакторы пускорегулирующая аппаратура реле пускатели автоматические выключатели для защиты электродвигателя реактивная мощность компенсация Контроллер УКРМ конденсатор антирезонансный дроссель | https://api.systeme.ru/product/media/download/989606 |  | https://api.systeme.ru/certificates/default/download/2934 | С-ТР ТС-ЭМС С-ТР ТС-НВО | ЕАЭС RU С-CN.НВ26.В.02533_22 |  |  | https://www.youtube.com/watch?v=OqmhYTUmSwc https://www.youtube.com/watch?v=AzqreZNanvk https://rutube.ru/video/970b30cc08b169864bd56eb055062c4b/?p=U4pRG2ZONeZPRiaS4JqceA https://vkvideo.ru/video-227259215_456239118 | 7550 | штука |  | 1 | PCE CAR | 1 3 | 1 20 | шт. шт. | 4680409071601 14680409071608 | 13.7 31 | 5 29.5 | 13.8 30.5 | см. см. | 0.57 12.72 | кг. кг. | [19 empty] | 220 | [77 empty] | Срок гарантии на данное оборудование составляет 5 лет с момента отгрузки со склада Систэм Электрик, с подтверждением соответствующим документом | Подлежит замене
MC1DEKQ7 | КОНТАКТОР MC1D ДЛЯ КОНДЕНСАТОРНЫХ БАТАРЕЙ 10 КВАР 1НО/2НЗ 380V 50/60ГЦ | Systeme Electric |  |  |  | 8536490000 | Прочие реле | Контактор серии SystemePact MC1D для конденсаторных батарей, номинальная мощность – 10 кВАр, 3P, 1НО+2НЗ, напряжение управления – 380 В пер.тока, категория применения – AC-6b, монтаж – на DIN-рейке или на монтажной плате с помощью винтовых зажимов. Контакторы серии SystemePact M MC1DE…WK предназначены для коммутации трехфазных одно- и многоступенчатых конденсаторных батарей, оснащены блоком контактов предварительного срабатывания и гасящих резисторов, ограничивающих величину тока до 60In. | Пускорегулирующая аппаратура | PPCTR | MCC | SystemePact MCC - Контакторы для конд. | CTR | SystemePact MCP - Пускорег. Оптимум | SPO | Энергетика Оптимальная | EC001079 | Магнитный пускатель (контактор) для емкостной нагрузки | 7 | Китай | https://static-pcsp.systeme.ru/image/5jysg7Oa1bumA05L64f025cc27c3b1693459916.jpeg | https://static-pcsp.systeme.ru/image/5jysg7Oa1bumA05L64f025cc27c3b1693459916.jpeg | 1 | нет | [9 empty] | https://api.systeme.ru/product/media/download/988325 https://api.systeme.ru/product/media/download/988525 | контакторы пускорегулирующая аппаратура реле пускатели автоматические выключатели для защиты электродвигателя реактивная мощность компенсация Контроллер УКРМ конденсатор антирезонансный дроссель | https://api.systeme.ru/product/media/download/989606 |  | https://api.systeme.ru/certificates/default/download/2934 | С-ТР ТС-ЭМС С-ТР ТС-НВО | ЕАЭС RU С-CN.НВ26.В.02533_22 |  |  | https://www.youtube.com/watch?v=OqmhYTUmSwc https://www.youtube.com/watch?v=AzqreZNanvk https://rutube.ru/video/970b30cc08b169864bd56eb055062c4b/?p=U4pRG2ZONeZPRiaS4JqceA https://vkvideo.ru/video-227259215_456239118 | 7550 | штука |  | 1 | PCE CAR | 1 3 | 1 20 | шт. шт. | 4680409071618 14680409071615 | 13.7 31 | 5 29.5 | 13.8 30.5 | см. см. | 0.57 12.72 | кг. кг. | [19 empty] | 380 | [77 empty] | Срок гарантии на данное оборудование составляет 5 лет с момента отгрузки со склада Систэм Электрик, с подтверждением соответствующим документом | Подлежит замене
MADT0 | ДОП. КОНТ. MC1D ВЫД. ВРЕМ. ВКЛ 0,1…3С | Systeme Electric |  |  |  | 8536508008 | Прочие | Дополнительный контактный блок с выдержкой времени для контакторов серии SystemePact MC1D; тип – на срабатывание; выдержка времени – 0,1…3 с; присоединение - винтовыми зажимами. Дополнительный контактный блок с выдержкой времени предназначен для расширения возможностей использования контакторов в системах автоматизации технологических проектов. Он позволяет получить задержку замыкания или размыкания вспомогательных цепей. | Пускорегулирующая аппаратура | PPCTR | DOA | SystemePact MC1D - Опции и аксессуары | CTR | SystemePact MCP - Пускорег. Оптимум | SPO | Энергетика Оптимальная | EC002060 | Временной блок | 7 | Китай | https://static-pcsp.systeme.ru/image/SrMjtlA7-Cw_2Rpv64f025cd6873e1693459917.jpeg | https://static-pcsp.systeme.ru/image/SrMjtlA7-Cw_2Rpv64f025cd6873e1693459917.jpeg | 1 | нет | [9 empty] | https://api.systeme.ru/product/media/download/988325 | контакторы пускорегулирующая аппаратура реле пускатели автоматические выключатели для защиты электродвигателя | https://api.systeme.ru/product/media/download/989605 |  | https://api.systeme.ru/certificates/default/download/2934 | С-ТР ТС-ЭМС С-ТР ТС-НВО | ЕАЭС RU С-CN.НВ26.В.02533_22 |  |  | https://www.youtube.com/watch?v=AzqreZNanvk | 5800 | штука |  | 1 | PCE CAR | 1 3 | 1 100 | шт. шт. | 4680409072646 14680409072643 | 5.2 34.5 | 5.2 27 | 6.5 22 | см. см. | 0.09 9.5 | кг. кг. | [97 empty] | Срок гарантии на данное оборудование составляет 2 года с момента отгрузки со склада Систэм Электрик, с подтверждением соответствующим документом | Подлежит замене
MADT2 | ДОП. КОНТ. MC1D ВЫД. ВРЕМ. ВКЛ 0,1…30С | Systeme Electric |  |  |  | 8536508008 | Прочие | Дополнительный контактный блок с выдержкой времени для контакторов серии SystemePact MC1D; тип – на срабатывание; выдержка времени – 0,1…30 с; присоединение - винтовыми зажимами. Дополнительный контактный блок с выдержкой времени предназначен для расширения возможностей использования контакторов в системах автоматизации технологических проектов. Он позволяет получить задержку замыкания или размыкания вспомогательных цепей. | Пускорегулирующая аппаратура | PPCTR | DOA | SystemePact MC1D - Опции и аксессуары | CTR | SystemePact MCP - Пускорег. Оптимум | SPO | Энергетика Оптимальная | EC002060 | Временной блок | 7 | Китай | https://static-pcsp.systeme.ru/image/SrMjtlA7-Cw_2Rpv64f025cd6873e1693459917.jpeg | https://static-pcsp.systeme.ru/image/SrMjtlA7-Cw_2Rpv64f025cd6873e1693459917.jpeg | 1 | нет | [9 empty] | https://api.systeme.ru/product/media/download/988325 | контакторы пускорегулирующая аппаратура реле пускатели автоматические выключатели для защиты электродвигателя | https://api.systeme.ru/product/media/download/989605 |  | https://api.systeme.ru/certificates/default/download/2934 | С-ТР ТС-ЭМС С-ТР ТС-НВО | ЕАЭС RU С-CN.НВ26.В.02533_22 |  |  | https://www.youtube.com/watch?v=AzqreZNanvk | 5800 | штука |  | 1 | PCE CAR | 1 3 | 1 100 | шт. шт. | 4680409072653 14680409072650 | 5.2 34.5 | 5.2 27 | 6.5 22 | см. см. | 0.09 9.5 | кг. кг. | [97 empty] | Срок гарантии на данное оборудование составляет 2 года с момента отгрузки со склада Систэм Электрик, с подтверждением соответствующим документом | Подлежит замене
MADT4 | ДОП. КОНТ. MC1D ВЫД. ВРЕМ. ВКЛ 10…180С | Systeme Electric |  |  |  | 8536508008 | Прочие | Дополнительный контактный блок с выдержкой времени для контакторов серии SystemePact MC1D; тип – на срабатывание; выдержка времени – 10…180 с; присоединение - винтовыми зажимами. Дополнительный контактный блок с выдержкой времени предназначен для расширения возможностей использования контакторов в системах автоматизации технологических проектов. Он позволяет получить задержку замыкания или размыкания вспомогательных цепей. | Пускорегулирующая аппаратура | PPCTR | DOA | SystemePact MC1D - Опции и аксессуары | CTR | SystemePact MCP - Пускорег. Оптимум | SPO | Энергетика Оптимальная | EC002060 | Временной блок | 7 | Китай | https://static-pcsp.systeme.ru/image/SrMjtlA7-Cw_2Rpv64f025cd6873e1693459917.jpeg | https://static-pcsp.systeme.ru/image/SrMjtlA7-Cw_2Rpv64f025cd6873e1693459917.jpeg | 1 | нет | [9 empty] | https://api.systeme.ru/product/media/download/988325 | контакторы пускорегулирующая аппаратура реле пускатели автоматические выключатели для защиты электродвигателя | https://api.systeme.ru/product/media/download/989605 |  | https://api.systeme.ru/certificates/default/download/2934 | С-ТР ТС-ЭМС С-ТР ТС-НВО | ЕАЭС RU С-CN.НВ26.В.02533_22 |  |  | https://www.youtube.com/watch?v=AzqreZNanvk | 5800 | штука |  | 1 | PCE CAR | 1 3 | 1 100 | шт. шт. | 4680409072660 14680409072667 | 5.2 34.5 | 5.2 27 | 6.5 22 | см. см. | 0.09 9.5 | кг. кг. | [97 empty] | Срок гарантии на данное оборудование составляет 2 года с момента отгрузки со склада Систэм Электрик, с подтверждением соответствующим документом | Подлежит замене
MADR0 | ДОП. КОНТ. MC1D ВЫД. ВРЕМ. ОТКЛ 0,1…3С | Systeme Electric |  |  |  | 8536508008 | Прочие | Дополнительный контактный блок с выдержкой времени для контакторов серии SystemePact MC1D; тип – на отпускание; выдержка времени – 0,1…3 с; присоединение - винтовыми зажимами. Дополнительный контактный блок с выдержкой времени предназначен для расширения возможностей использования контакторов в системах автоматизации технологических проектов. Он позволяет получить задержку замыкания или размыкания вспомогательных цепей. | Пускорегулирующая аппаратура | PPCTR | DOA | SystemePact MC1D - Опции и аксессуары | CTR | SystemePact MCP - Пускорег. Оптимум | SPO | Энергетика Оптимальная | EC002060 | Временной блок | 7 | Китай | https://static-pcsp.systeme.ru/image/SrMjtlA7-Cw_2Rpv64f025cd6873e1693459917.jpeg | https://static-pcsp.systeme.ru/image/SrMjtlA7-Cw_2Rpv64f025cd6873e1693459917.jpeg | 1 | нет | [9 empty] | https://api.systeme.ru/product/media/download/988325 | контакторы пускорегулирующая аппаратура реле пускатели автоматические выключатели для защиты электродвигателя | https://api.systeme.ru/product/media/download/989605 |  | https://api.systeme.ru/certificates/default/download/2934 | С-ТР ТС-ЭМС С-ТР ТС-НВО | ЕАЭС RU С-CN.НВ26.В.02533_22 |  |  | https://www.youtube.com/watch?v=AzqreZNanvk | 5800 | штука |  | 1 | PCE CAR | 1 3 | 1 100 | шт. шт. | 4680409072677 14680409072674 | 5.2 34.5 | 5.2 27 | 6.5 22 | см. см. | 0.09 9.5 | кг. кг. | [97 empty] | Срок гарантии на данное оборудование составляет 2 года с момента отгрузки со склада Систэм Электрик, с подтверждением соответствующим документом | Подлежит замене
MADR2 | ДОП. КОНТ. MC1D ВЫД. ВРЕМ. ОТКЛ 0,1…30С | Systeme Electric |  |  |  | 8536508008 | Прочие | Дополнительный контактный блок с выдержкой времени для контакторов серии SystemePact MC1D; тип – на отпускание; выдержка времени – 0,1…30 с; присоединение - винтовыми зажимами. Дополнительный контактный блок с выдержкой времени предназначен для расширения возможностей использования контакторов в системах автоматизации технологических проектов. Он позволяет получить задержку замыкания или размыкания вспомогательных цепей. | Пускорегулирующая аппаратура | PPCTR | DOA | SystemePact MC1D - Опции и аксессуары | CTR | SystemePact MCP - Пускорег. Оптимум | SPO | Энергетика Оптимальная | EC002060 | Временной блок | 7 | Китай | https://static-pcsp.systeme.ru/image/SrMjtlA7-Cw_2Rpv64f025cd6873e1693459917.jpeg | https://static-pcsp.systeme.ru/image/SrMjtlA7-Cw_2Rpv64f025cd6873e1693459917.jpeg | 1 | нет | [9 empty] | https://api.systeme.ru/product/media/download/988325 | контакторы пускорегулирующая аппаратура реле пускатели автоматические выключатели для защиты электродвигателя | https://api.systeme.ru/product/media/download/989605 |  | https://api.systeme.ru/certificates/default/download/2934 | С-ТР ТС-ЭМС С-ТР ТС-НВО | ЕАЭС RU С-CN.НВ26.В.02533_22 |  |  | https://www.youtube.com/watch?v=AzqreZNanvk | 5800 | штука |  | 1 | PCE CAR | 1 3 | 1 100 | шт. шт. | 4680409072684 14680409072681 | 5.2 34.5 | 5.2 27 | 6.5 22 | см. см. | 0.09 9.5 | кг. кг. | [97 empty] | Срок гарантии на данное оборудование составляет 2 года с момента отгрузки со склада Систэм Электрик, с подтверждением соответствующим документом | Подлежит замене
MADR4 | ДОП. КОНТ. MC1D ВЫД. ВРЕМ. ОТКЛ 10…180С | Systeme Electric |  |  |  | 8536508008 | Прочие | Дополнительный контактный блок с выдержкой времени для контакторов серии SystemePact MC1D; тип – на отпускание; выдержка времени – 10…180 с; присоединение - винтовыми зажимами. Дополнительный контактный блок с выдержкой времени предназначен для расширения возможностей использования контакторов в системах автоматизации технологических проектов. Он позволяет получить задержку замыкания или размыкания вспомогательных цепей. | Пускорегулирующая аппаратура | PPCTR | DOA | SystemePact MC1D - Опции и аксессуары | CTR | SystemePact MCP - Пускорег. Оптимум | SPO | Энергетика Оптимальная | EC002060 | Временной блок | 7 | Китай | https://static-pcsp.systeme.ru/image/SrMjtlA7-Cw_2Rpv64f025cd6873e1693459917.jpeg | https://static-pcsp.systeme.ru/image/SrMjtlA7-Cw_2Rpv64f025cd6873e1693459917.jpeg | 1 | нет | [9 empty] | https://api.systeme.ru/product/media/download/988325 | контакторы пускорегулирующая аппаратура реле пускатели автоматические выключатели для защиты электродвигателя | https://api.systeme.ru/product/media/download/989605 |  | https://api.systeme.ru/certificates/default/download/2934 | С-ТР ТС-ЭМС С-ТР ТС-НВО | ЕАЭС RU С-CN.НВ26.В.02533_22 |  |  | https://www.youtube.com/watch?v=AzqreZNanvk | 5800 | штука |  | 1 | PCE CAR | 1 3 | 1 100 | шт. шт. | 4680409072691 14680409072698 | 5.2 34.5 | 5.2 27 | 6.5 22 | см. см. | 0.09 9.5 | кг. кг. | [97 empty] | Срок гарантии на данное оборудование составляет 2 года с момента отгрузки со склада Систэм Электрик, с подтверждением соответствующим документом | Подлежит замене
MFS05MS | МНОГОФУНКЦИОНАЛЬНЫЙ ПУСКАТЕЛЬ 0.3-1.2A AC230V СТАНДАРТНЫЙ | Systeme Electric |  |  |  | 8536490000 | Прочие реле | Многофункциональный пускатель серии SystemePact MFS; диапазон уставок тока – 0.3…1.2 А; напряжение управления – 230 В пер.тока; 3P; 50 кА; исполнение - стандартный; ЖК-дисплей; доп. контакты 2НО+2НЗ; сигнальные контакты 2НО+1НЗ; контакт аварии 1НЗ; монтаж – на DIN-рейку или монтажную плату. SystemePact MFS – устройство коммутации и защиты, совмещающее в себе функции автоматического выключателя, контактора, реле защиты от перегрузки и выключателя-разъединителя. | Пускорегулирующая аппаратура | PPCTR | MFS | SystemePact MFS - Многофункц. пускатели | CTR | SystemePact MCP - Пускорег. Оптимум | SPO | Энергетика Оптимальная | EC001037 | Комбинированный пускатель электродвигателя | 7 | Китай | https://static-pcsp.systeme.ru/image/2KiKJjAowg4dv4Hk68305f1f713011748000543.jpeg | https://static-pcsp.systeme.ru/image/2KiKJjAowg4dv4Hk68305f1f713011748000543.jpeg | 1 | нет | [9 empty] | https://api.systeme.ru/product/media/download/988326 | контакторы пускорегулирующая аппаратура реле пускатели автоматические выключатели для защиты электродвигателя | https://api.systeme.ru/product/media/download/988835 | SystemePact MFS | https://api.systeme.ru/certificates/default/download/3165 | С-ТР ТС-ЭМС С-ТР ТС-НВО | ЕАЭС RU С-CN.НА46.В.06671_23 |  |  | https://www.youtube.com/watch?v=jE3Rx8W3DOM https://www.youtube.com/watch?v=eekvTElIA0Y https://www.youtube.com/watch?v=dMgT54BPzP0 https://www.youtube.com/watch?v=AzqreZNanvk https://rutube.ru/video/6a8c039045c8519714ca4aa1b6c5f15f/?p=n3Whp1omhns-p9wHNQYniQ https://vkvideo.ru/video-227259215_456239116 | 70900 | штука |  | 1 | PCE CAR P12 | 1 3 4 | 1 8 96 | шт. шт. шт. | 4680409139325 24680409139329 | 22.2 27.8 120 | 24.8 45.9 80 | 10.4 41.4 100 | см. см. см. | 1.763 14.745 188 | кг. кг. кг. |  |  |  |  | 5 | 3 |  |  | 220...230 В |  | Винтовое соединение (EV000415) |  | AC (перемен.) (EV000460) | [24 empty] | 55 мм | 180 мм | 158 мм | 1.2 А | 50 кА | 0.3...1.2 А | Да | IP20 (EV006405) | Пускатель прямого пуска (EV004003) | [51 empty] | Срок гарантии на данное оборудование составляет 2 года с момента отгрузки со склада Систэм Электрик, с подтверждением соответствующим документом | Подлежит ремонту
MFS07MS | МНОГОФУНКЦИОНАЛЬНЫЙ ПУСКАТЕЛЬ 0.6-2.4A AC230V СТАНДАРТНЫЙ | Systeme Electric |  |  |  | 8536490000 | Прочие реле | Многофункциональный пускатель серии SystemePact MFS; диапазон уставок тока – 0.6…2.4 А; напряжение управления – 230 В пер.тока; 3P; 50 кА; исполнение - стандартный; ЖК-дисплей; доп. контакты 2НО+2НЗ; сигнальные контакты 2НО+1НЗ; контакт аварии 1НЗ; монтаж – на DIN-рейку или монтажную плату. SystemePact MFS – устройство коммутации и защиты, совмещающее в себе функции автоматического выключателя, контактора, реле защиты от перегрузки и выключателя-разъединителя. | Пускорегулирующая аппаратура | PPCTR | MFS | SystemePact MFS - Многофункц. пускатели | CTR | SystemePact MCP - Пускорег. Оптимум | SPO | Энергетика Оптимальная | EC001037 | Комбинированный пускатель электродвигателя | 7 | Китай | https://static-pcsp.systeme.ru/image/2KiKJjAowg4dv4Hk68305f1f713011748000543.jpeg | https://static-pcsp.systeme.ru/image/2KiKJjAowg4dv4Hk68305f1f713011748000543.jpeg | 1 | нет | [9 empty] | https://api.systeme.ru/product/media/download/988326 | контакторы пускорегулирующая аппаратура реле пускатели автоматические выключатели для защиты электродвигателя | https://api.systeme.ru/product/media/download/988835 | SystemePact MFS | https://api.systeme.ru/certificates/default/download/3165 | С-ТР ТС-ЭМС С-ТР ТС-НВО | ЕАЭС RU С-CN.НА46.В.06671_23 |  |  | https://www.youtube.com/watch?v=jE3Rx8W3DOM https://www.youtube.com/watch?v=eekvTElIA0Y https://www.youtube.com/watch?v=dMgT54BPzP0 https://www.youtube.com/watch?v=AzqreZNanvk https://rutube.ru/video/6a8c039045c8519714ca4aa1b6c5f15f/?p=n3Whp1omhns-p9wHNQYniQ https://vkvideo.ru/video-227259215_456239116 | 70900 | штука |  | 1 | PCE | 1 | 1 | шт. | 4680409139356 | 9.4 | 21.5 | 23.8 | см. | 1.536 | кг. |  |  |  |  | 5 | 3 |  |  | 220...230 В |  | Винтовое соединение (EV000415) |  | AC (перемен.) (EV000460) | [24 empty] | 55 мм | 180 мм | 158 мм | 2.4 А | 50 кА | 0.6...2.4 А | Да | IP20 (EV006405) | Пускатель прямого пуска (EV004003) | [51 empty] | Срок гарантии на данное оборудование составляет 2 года с момента отгрузки со склада Систэм Электрик, с подтверждением соответствующим документом | Подлежит ремонту
MFS6MS | МНОГОФУНКЦИОНАЛЬНЫЙ ПУСКАТЕЛЬ 1.5-6A AC230V СТАНДАРТНЫЙ | Systeme Electric |  |  |  | 8536490000 | Прочие реле | Многофункциональный пускатель серии SystemePact MFS; диапазон уставок тока – 1.5…6 А; напряжение управления – 230 В пер.тока; 3P; 50 кА; исполнение - стандартный; ЖК-дисплей; доп. контакты 2НО+2НЗ; сигнальные контакты 2НО+1НЗ; контакт аварии 1НЗ; монтаж – на DIN-рейку или монтажную плату. SystemePact MFS – устройство коммутации и защиты, совмещающее в себе функции автоматического выключателя, контактора, реле защиты от перегрузки и выключателя-разъединителя. | Пускорегулирующая аппаратура | PPCTR | MFS | SystemePact MFS - Многофункц. пускатели | CTR | SystemePact MCP - Пускорег. Оптимум | SPO | Энергетика Оптимальная | EC001037 | Комбинированный пускатель электродвигателя | 7 | Китай | https://static-pcsp.systeme.ru/image/2KiKJjAowg4dv4Hk68305f1f713011748000543.jpeg | https://static-pcsp.systeme.ru/image/2KiKJjAowg4dv4Hk68305f1f713011748000543.jpeg | 1 | нет | [9 empty] | https://api.systeme.ru/product/media/download/988326 | контакторы пускорегулирующая аппаратура реле пускатели автоматические выключатели для защиты электродвигателя | https://api.systeme.ru/product/media/download/988835 | SystemePact MFS | https://api.systeme.ru/certificates/default/download/3165 | С-ТР ТС-ЭМС С-ТР ТС-НВО | ЕАЭС RU С-CN.НА46.В.06671_23 |  |  | https://www.youtube.com/watch?v=jE3Rx8W3DOM https://www.youtube.com/watch?v=eekvTElIA0Y https://www.youtube.com/watch?v=dMgT54BPzP0 https://www.youtube.com/watch?v=AzqreZNanvk https://rutube.ru/video/6a8c039045c8519714ca4aa1b6c5f15f/?p=n3Whp1omhns-p9wHNQYniQ https://vkvideo.ru/video-227259215_456239116 | 59650 | штука |  | 1 | PCE CAR | 1 3 | 1 8 | шт. шт. | 4680409139363 | 9.4 45 | 21.5 27 | 23.8 40 | см. см. | 1.54 15 | кг. кг. |  |  |  |  | 5 | 3 |  |  | 220...230 В |  | Винтовое соединение (EV000415) |  | AC (перемен.) (EV000460) | [24 empty] | 55 мм | 180 мм | 158 мм | 6 А | 50 кА | 1.5...6 А | Да | IP20 (EV006405) | Пускатель прямого пуска (EV004003) | [51 empty] | Срок гарантии на данное оборудование составляет 2 года с момента отгрузки со склада Систэм Электрик, с подтверждением соответствующим документом | Подлежит ремонту
MFS12MS | МНОГОФУНКЦИОНАЛЬНЫЙ ПУСКАТЕЛЬ 3-12A AC230V СТАНДАРТНЫЙ | Systeme Electric |  |  |  | 8536490000 | Прочие реле | Многофункциональный пускатель серии SystemePact MFS; диапазон уставок тока – 3…12 А; напряжение управления – 230 В пер.тока; 3P; 50 кА; исполнение - стандартный; ЖК-дисплей; доп. контакты 2НО+2НЗ; сигнальные контакты 2НО+1НЗ; контакт аварии 1НЗ; монтаж – на DIN-рейку или монтажную плату. SystemePact MFS – устройство коммутации и защиты, совмещающее в себе функции автоматического выключателя, контактора, реле защиты от перегрузки и выключателя-разъединителя. | Пускорегулирующая аппаратура | PPCTR | MFS | SystemePact MFS - Многофункц. пускатели | CTR | SystemePact MCP - Пускорег. Оптимум | SPO | Энергетика Оптимальная | EC001037 | Комбинированный пускатель электродвигателя | 7 | Китай | https://static-pcsp.systeme.ru/image/3Q9C6LexpsqjDw1-652e45364c2971697531190.jpeg | https://static-pcsp.systeme.ru/image/3Q9C6LexpsqjDw1-652e45364c2971697531190.jpeg | 1 | нет | [9 empty] | https://api.systeme.ru/product/media/download/988326 | контакторы пускорегулирующая аппаратура реле пускатели автоматические выключатели для защиты электродвигателя | https://api.systeme.ru/product/media/download/988835 | SystemePact MFS | https://api.systeme.ru/certificates/default/download/3165 | С-ТР ТС-ЭМС С-ТР ТС-НВО | ЕАЭС RU С-CN.НА46.В.06671_23 |  |  | https://www.youtube.com/watch?v=jE3Rx8W3DOM https://www.youtube.com/watch?v=eekvTElIA0Y https://www.youtube.com/watch?v=dMgT54BPzP0 https://www.youtube.com/watch?v=AzqreZNanvk https://rutube.ru/video/6a8c039045c8519714ca4aa1b6c5f15f/?p=n3Whp1omhns-p9wHNQYniQ https://vkvideo.ru/video-227259215_456239116 | 70900 | штука |  | 1 | PCE CAR | 1 3 | 1 8 | шт. шт. | 4680409139370 | 9.4 45 | 21.5 27 | 23.8 40 | см. см. | 1.54 15 | кг. кг. |  |  |  |  | 5 | 3 |  |  | 220...230 В |  | Винтовое соединение (EV000415) |  | AC (перемен.) (EV000460) | [24 empty] | 55 мм | 180 мм | 158 мм | 12 А | 50 кА | 3...12 А | Да | IP20 (EV006405) | Пускатель прямого пуска (EV004003) | [51 empty] | Срок гарантии на данное оборудование составляет 2 года с момента отгрузки со склада Систэм Электрик, с подтверждением соответствующим документом | Подлежит ремонту
MFS18MS | МНОГОФУНКЦИОНАЛЬНЫЙ ПУСКАТЕЛЬ 7.2-18A AC230V СТАНДАРТНЫЙ | Systeme Electric |  |  |  | 8536490000 | Прочие реле | Многофункциональный пускатель серии SystemePact MFS; диапазон уставок тока – 7.2…18 А; напряжение управления – 230 В пер.тока; 3P; 50 кА; исполнение - стандартный; ЖК-дисплей; доп. контакты 2НО+2НЗ; сигнальные контакты 2НО+1НЗ; контакт аварии 1НЗ; монтаж – на DIN-рейку или монтажную плату. SystemePact MFS – устройство коммутации и защиты, совмещающее в себе функции автоматического выключателя, контактора, реле защиты от перегрузки и выключателя-разъединителя. | Пускорегулирующая аппаратура | PPCTR | MFS | SystemePact MFS - Многофункц. пускатели | CTR | SystemePact MCP - Пускорег. Оптимум | SPO | Энергетика Оптимальная | EC001037 | Комбинированный пускатель электродвигателя | 7 | Китай | https://static-pcsp.systeme.ru/image/2KiKJjAowg4dv4Hk68305f1f713011748000543.jpeg | https://static-pcsp.systeme.ru/image/2KiKJjAowg4dv4Hk68305f1f713011748000543.jpeg | 1 | нет | [9 empty] | https://api.systeme.ru/product/media/download/988326 | контакторы пускорегулирующая аппаратура реле пускатели автоматические выключатели для защиты электродвигателя | https://api.systeme.ru/product/media/download/988835 | SystemePact MFS | https://api.systeme.ru/certificates/default/download/3165 | С-ТР ТС-ЭМС С-ТР ТС-НВО | ЕАЭС RU С-CN.НА46.В.06671_23 |  |  | https://www.youtube.com/watch?v=jE3Rx8W3DOM https://www.youtube.com/watch?v=eekvTElIA0Y https://www.youtube.com/watch?v=dMgT54BPzP0 https://www.youtube.com/watch?v=AzqreZNanvk https://rutube.ru/video/6a8c039045c8519714ca4aa1b6c5f15f/?p=n3Whp1omhns-p9wHNQYniQ https://vkvideo.ru/video-227259215_456239116 | 70900 | штука |  | 1 | PCE | 1 | 1 | шт. | 4680409139387 | 9.4 | 21.5 | 23.8 | см. | 1.54 | кг. |  |  |  |  | 5 | 3 |  |  | 220...230 В |  | Винтовое соединение (EV000415) |  | AC (перемен.) (EV000460) | [24 empty] | 55 мм | 180 мм | 158 мм | 18 А | 50 кА | 7.2...18 А | Да | IP20 (EV006405) | Пускатель прямого пуска (EV004003) | [51 empty] | Срок гарантии на данное оборудование составляет 2 года с момента отгрузки со склада Систэм Электрик, с подтверждением соответствующим документом | Подлежит ремонту
MFS32MS | МНОГОФУНКЦИОНАЛЬНЫЙ ПУСКАТЕЛЬ 12-32A AC230V СТАНДАРТНЫЙ | Systeme Electric |  |  |  | 8536490000 | Прочие реле | Многофункциональный пускатель серии SystemePact MFS; диапазон уставок тока – 12…32 А; напряжение управления – 230 В пер.тока; 3P; 50 кА; исполнение - стандартный; ЖК-дисплей; доп. контакты 2НО+2НЗ; сигнальные контакты 2НО+1НЗ; контакт аварии 1НЗ; монтаж – на DIN-рейку или монтажную плату. SystemePact MFS – устройство коммутации и защиты, совмещающее в себе функции автоматического выключателя, контактора, реле защиты от перегрузки и выключателя-разъединителя. | Пускорегулирующая аппаратура | PPCTR | MFS | SystemePact MFS - Многофункц. пускатели | CTR | SystemePact MCP - Пускорег. Оптимум | SPO | Энергетика Оптимальная | EC001037 | Комбинированный пускатель электродвигателя | 7 | Китай | https://static-pcsp.systeme.ru/image/2KiKJjAowg4dv4Hk68305f1f713011748000543.jpeg | https://static-pcsp.systeme.ru/image/2KiKJjAowg4dv4Hk68305f1f713011748000543.jpeg | 1 | нет | [9 empty] | https://api.systeme.ru/product/media/download/988326 | контакторы пускорегулирующая аппаратура реле пускатели автоматические выключатели для защиты электродвигателя | https://api.systeme.ru/product/media/download/988835 | SystemePact MFS | https://api.systeme.ru/certificates/default/download/3165 | С-ТР ТС-ЭМС С-ТР ТС-НВО | ЕАЭС RU С-CN.НА46.В.06671_23 |  |  | https://www.youtube.com/watch?v=jE3Rx8W3DOM https://www.youtube.com/watch?v=eekvTElIA0Y https://www.youtube.com/watch?v=dMgT54BPzP0 https://www.youtube.com/watch?v=AzqreZNanvk https://rutube.ru/video/6a8c039045c8519714ca4aa1b6c5f15f/?p=n3Whp1omhns-p9wHNQYniQ https://vkvideo.ru/video-227259215_456239116 | 74250 | штука |  | 1 | PCE | 1 | 1 | шт. | 4680409139882 | 9.4 | 21.5 | 23.8 | см. | 1.555 | кг. |  |  |  |  | 5 | 3 |  |  | 220...230 В |  | Винтовое соединение (EV000415) |  | AC (перемен.) (EV000460) | [24 empty] | 55 мм | 180 мм | 158 мм | 32 А | 50 кА | 12...32 А | Да | IP20 (EV006405) | Пускатель прямого пуска (EV004003) | [51 empty] | Срок гарантии на данное оборудование составляет 2 года с момента отгрузки со склада Систэм Электрик, с подтверждением соответствующим документом | Подлежит ремонту
MFS45MS | МНОГОФУНКЦИОНАЛЬНЫЙ ПУСКАТЕЛЬ 18-45A AC230V СТАНДАРТНЫЙ | Systeme Electric |  |  |  | 8536490000 | Прочие реле | Многофункциональный пускатель серии SystemePact MFS; диапазон уставок тока – 18…45 А; напряжение управления – 230 В пер.тока; 3P; 50 кА; исполнение - стандартный; ЖК-дисплей; доп. контакты 2НО+2НЗ; сигнальные контакты 2НО+1НЗ; контакт аварии 1НЗ; монтаж – на DIN-рейку или монтажную плату. SystemePact MFS – устройство коммутации и защиты, совмещающее в себе функции автоматического выключателя, контактора, реле защиты от перегрузки и выключателя-разъединителя. | Пускорегулирующая аппаратура | PPCTR | MFS | SystemePact MFS - Многофункц. пускатели | CTR | SystemePact MCP - Пускорег. Оптимум | SPO | Энергетика Оптимальная | EC001037 | Комбинированный пускатель электродвигателя | 7 | Китай | https://static-pcsp.systeme.ru/image/2KiKJjAowg4dv4Hk68305f1f713011748000543.jpeg | https://static-pcsp.systeme.ru/image/2KiKJjAowg4dv4Hk68305f1f713011748000543.jpeg | 1 | нет | [9 empty] | https://api.systeme.ru/product/media/download/988326 | контакторы пускорегулирующая аппаратура реле пускатели автоматические выключатели для защиты электродвигателя | https://api.systeme.ru/product/media/download/988835 | SystemePact MFS | https://api.systeme.ru/certificates/default/download/3165 | С-ТР ТС-ЭМС С-ТР ТС-НВО | ЕАЭС RU С-CN.НА46.В.06671_23 |  |  | https://www.youtube.com/watch?v=jE3Rx8W3DOM https://www.youtube.com/watch?v=eekvTElIA0Y https://www.youtube.com/watch?v=dMgT54BPzP0 https://www.youtube.com/watch?v=AzqreZNanvk https://rutube.ru/video/6a8c039045c8519714ca4aa1b6c5f15f/?p=n3Whp1omhns-p9wHNQYniQ https://vkvideo.ru/video-227259215_456239116 | 77650 | штука |  | 1 | PCE | 1 | 1 | шт. | 4680409139899 | 9.4 | 21.5 | 23.8 | см. | 1.555 | кг. |  |  |  |  | 5 | 3 |  |  | 220...230 В |  | Винтовое соединение (EV000415) |  | AC (перемен.) (EV000460) | [24 empty] | 55 мм | 180 мм | 158 мм | 45 А | 50 кА | 18...45 А | Да | IP20 (EV006405) | Пускатель прямого пуска (EV004003) | [51 empty] | Срок гарантии на данное оборудование составляет 2 года с момента отгрузки со склада Систэм Электрик, с подтверждением соответствующим документом | Подлежит ремонту
MFS63MS | МНОГОФУНКЦИОНАЛЬНЫЙ ПУСКАТЕЛЬ 25-63A AC230V СТАНДАРТНЫЙ | Systeme Electric |  |  |  | 8536490000 | Прочие реле | Многофункциональный пускатель серии SystemePact MFS; диапазон уставок тока – 25…63 А; напряжение управления – 230 В пер.тока; 3P; 50 кА; исполнение - стандартный; ЖК-дисплей; доп. контакты 2НО+2НЗ; сигнальные контакты 2НО+1НЗ; контакт аварии 1НЗ; монтаж – на DIN-рейку или монтажную плату. SystemePact MFS – устройство коммутации и защиты, совмещающее в себе функции автоматического выключателя, контактора, реле защиты от перегрузки и выключателя-разъединителя. | Пускорегулирующая аппаратура | PPCTR | MFS | SystemePact MFS - Многофункц. пускатели | CTR | SystemePact MCP - Пускорег. Оптимум | SPO | Энергетика Оптимальная | EC001037 | Комбинированный пускатель электродвигателя | 7 | Китай | https://static-pcsp.systeme.ru/image/2KiKJjAowg4dv4Hk68305f1f713011748000543.jpeg | https://static-pcsp.systeme.ru/image/2KiKJjAowg4dv4Hk68305f1f713011748000543.jpeg | 1 | нет | [9 empty] | https://api.systeme.ru/product/media/download/988326 | контакторы пускорегулирующая аппаратура реле пускатели автоматические выключатели для защиты электродвигателя | https://api.systeme.ru/product/media/download/988835 | SystemePact MFS | https://api.systeme.ru/certificates/default/download/3165 | С-ТР ТС-ЭМС С-ТР ТС-НВО | ЕАЭС RU С-CN.НА46.В.06671_23 |  |  | https://www.youtube.com/watch?v=jE3Rx8W3DOM https://www.youtube.com/watch?v=eekvTElIA0Y https://www.youtube.com/watch?v=dMgT54BPzP0 https://www.youtube.com/watch?v=AzqreZNanvk https://rutube.ru/video/6a8c039045c8519714ca4aa1b6c5f15f/?p=n3Whp1omhns-p9wHNQYniQ https://vkvideo.ru/video-227259215_456239116 | 81000 | штука |  | 1 | PCE | 1 | 1 | шт. | 4680409139905 | 9.4 | 21.5 | 23.8 | см. | 1.555 | кг. |  |  |  |  | 5 | 3 |  |  | 220...230 В |  | Винтовое соединение (EV000415) |  | AC (перемен.) (EV000460) | [24 empty] | 55 мм | 180 мм | 158 мм | 63 А | 50 кА | 25...63 А | Да | IP20 (EV006405) | Пускатель прямого пуска (EV004003) | [51 empty] | Срок гарантии на данное оборудование составляет 2 года с момента отгрузки со склада Систэм Электрик, с подтверждением соответствующим документом | Подлежит ремонту
MFS05MST | МНОГОФУНКЦИОНАЛЬНЫЙ ПУСКАТЕЛЬ 0.3-1.2A AC230V СТАНДАРТНЫЙ MODBUS | Systeme Electric |  |  |  | 8536490000 | Прочие реле | Многофункциональный пускатель серии SystemePact MFS; диапазон уставок тока – 0.3…1.2 А; напряжение управления – 230 В пер.тока; 3P; 50 кА; исполнение – стандартный с интерфейсом связи Modbus; ЖК-дисплей; доп. контакты 2НО+2НЗ; сигнальные контакты 2НО+1НЗ; контакт аварии 1НЗ; монтаж – на DIN-рейку или монтажную плату. SystemePact MFS – устройство коммутации и защиты, совмещающее в себе функции автоматического выключателя, контактора, реле защиты от перегрузки и выключателя-разъединителя. | Пускорегулирующая аппаратура | PPCTR | MFS | SystemePact MFS - Многофункц. пускатели | CTR | SystemePact MCP - Пускорег. Оптимум | SPO | Энергетика Оптимальная | EC001037 | Комбинированный пускатель электродвигателя | 7 | Китай | https://static-pcsp.systeme.ru/image/3Q9C6LexpsqjDw1-652e45364c2971697531190.jpeg | https://static-pcsp.systeme.ru/image/3Q9C6LexpsqjDw1-652e45364c2971697531190.jpeg | 1 | нет | [9 empty] | https://api.systeme.ru/product/media/download/988326 | контакторы пускорегулирующая аппаратура реле пускатели автоматические выключатели для защиты электродвигателя | https://api.systeme.ru/product/media/download/988835 | SystemePact MFS | https://api.systeme.ru/certificates/default/download/3165 | С-ТР ТС-ЭМС С-ТР ТС-НВО | ЕАЭС RU С-CN.НА46.В.06671_23 |  |  | https://www.youtube.com/watch?v=jE3Rx8W3DOM https://www.youtube.com/watch?v=eekvTElIA0Y https://www.youtube.com/watch?v=dMgT54BPzP0 https://www.youtube.com/watch?v=AzqreZNanvk https://rutube.ru/video/6a8c039045c8519714ca4aa1b6c5f15f/?p=n3Whp1omhns-p9wHNQYniQ https://vkvideo.ru/video-227259215_456239116 | 76500 | штука |  | 1 | PCE | 1 | 1 | шт. | 4680409139912 | 9.4 | 21.5 | 23.8 | см. | 1.568 | кг. |  |  |  |  | 5 | 3 |  |  | 220...230 В |  | Винтовое соединение (EV000415) |  | AC (перемен.) (EV000460) | [24 empty] | 55 мм | 180 мм | 158 мм | 1.2 А | 50 кА | 0.3...1.2 А | Да | IP20 (EV006405) | Пускатель прямого пуска (EV004003) | Да | [50 empty] | Срок гарантии на данное оборудование составляет 2 года с момента отгрузки со склада Систэм Электрик, с подтверждением соответствующим документом | Подлежит ремонту
MFS07MST | МНОГОФУНКЦИОНАЛЬНЫЙ ПУСКАТЕЛЬ 0.6-2.4A AC230V СТАНДАРТНЫЙ MODBUS | Systeme Electric |  |  |  | 8536490000 | Прочие реле | Многофункциональный пускатель серии SystemePact MFS; диапазон уставок тока – 0.6…2.4 А; напряжение управления – 230 В пер.тока; 3P; 50 кА; исполнение – стандартный с интерфейсом связи Modbus; ЖК-дисплей; доп. контакты 2НО+2НЗ; сигнальные контакты 2НО+1НЗ; контакт аварии 1НЗ; монтаж – на DIN-рейку или монтажную плату. SystemePact MFS – устройство коммутации и защиты, совмещающее в себе функции автоматического выключателя, контактора, реле защиты от перегрузки и выключателя-разъединителя. | Пускорегулирующая аппаратура | PPCTR | MFS | SystemePact MFS - Многофункц. пускатели | CTR | SystemePact MCP - Пускорег. Оптимум | SPO | Энергетика Оптимальная | EC001037 | Комбинированный пускатель электродвигателя | 7 | Китай | https://static-pcsp.systeme.ru/image/3Q9C6LexpsqjDw1-652e45364c2971697531190.jpeg | https://static-pcsp.systeme.ru/image/3Q9C6LexpsqjDw1-652e45364c2971697531190.jpeg | 1 | нет | [9 empty] | https://api.systeme.ru/product/media/download/988326 | контакторы пускорегулирующая аппаратура реле пускатели автоматические выключатели для защиты электродвигателя | https://api.systeme.ru/product/media/download/988835 | SystemePact MFS | https://api.systeme.ru/certificates/default/download/3165 | С-ТР ТС-ЭМС С-ТР ТС-НВО | ЕАЭС RU С-CN.НА46.В.06671_23 |  |  | https://www.youtube.com/watch?v=jE3Rx8W3DOM https://www.youtube.com/watch?v=eekvTElIA0Y https://www.youtube.com/watch?v=dMgT54BPzP0 https://www.youtube.com/watch?v=AzqreZNanvk https://rutube.ru/video/6a8c039045c8519714ca4aa1b6c5f15f/?p=n3Whp1omhns-p9wHNQYniQ https://vkvideo.ru/video-227259215_456239116 | 76500 | штука |  | 1 | PCE | 1 | 1 | шт. | 4680409139929 | 9.4 | 21.5 | 23.8 | см. | 1.561 | кг. |  |  |  |  | 5 | 3 |  |  | 220...230 В |  | Винтовое соединение (EV000415) |  | AC (перемен.) (EV000460) | [24 empty] | 55 мм | 180 мм | 158 мм | 2.4 А | 50 кА | 0.6...2.4 А | Да | IP20 (EV006405) | Пускатель прямого пуска (EV004003) | Да | [50 empty] | Срок гарантии на данное оборудование составляет 2 года с момента отгрузки со склада Систэм Электрик, с подтверждением соответствующим документом | Подлежит ремонту
MFS6MST | МНОГОФУНКЦИОНАЛЬНЫЙ ПУСКАТЕЛЬ 1.5-6A AC230V СТАНДАРТНЫЙ MODBUS | Systeme Electric |  |  |  | 8536490000 | Прочие реле | Многофункциональный пускатель серии SystemePact MFS; диапазон уставок тока – 1.5…6 А; напряжение управления – 230 В пер.тока; 3P; 50 кА; исполнение – стандартный с интерфейсом связи Modbus; ЖК-дисплей; доп. контакты 2НО+2НЗ; сигнальные контакты 2НО+1НЗ; контакт аварии 1НЗ; монтаж – на DIN-рейку или монтажную плату. SystemePact MFS – устройство коммутации и защиты, совмещающее в себе функции автоматического выключателя, контактора, реле защиты от перегрузки и выключателя-разъединителя. | Пускорегулирующая аппаратура | PPCTR | MFS | SystemePact MFS - Многофункц. пускатели | CTR | SystemePact MCP - Пускорег. Оптимум | SPO | Энергетика Оптимальная | EC001037 | Комбинированный пускатель электродвигателя | 7 | Китай | https://static-pcsp.systeme.ru/image/3Q9C6LexpsqjDw1-652e45364c2971697531190.jpeg | https://static-pcsp.systeme.ru/image/3Q9C6LexpsqjDw1-652e45364c2971697531190.jpeg | 1 | нет | [9 empty] | https://api.systeme.ru/product/media/download/988326 | контакторы пускорегулирующая аппаратура реле пускатели автоматические выключатели для защиты электродвигателя | https://api.systeme.ru/product/media/download/988835 | SystemePact MFS | https://api.systeme.ru/certificates/default/download/3165 | С-ТР ТС-ЭМС С-ТР ТС-НВО | ЕАЭС RU С-CN.НА46.В.06671_23 |  |  | https://www.youtube.com/watch?v=jE3Rx8W3DOM https://www.youtube.com/watch?v=eekvTElIA0Y https://www.youtube.com/watch?v=dMgT54BPzP0 https://www.youtube.com/watch?v=AzqreZNanvk https://rutube.ru/video/6a8c039045c8519714ca4aa1b6c5f15f/?p=n3Whp1omhns-p9wHNQYniQ https://vkvideo.ru/video-227259215_456239116 | 63000 | штука |  | 1 | PCE | 1 | 1 | шт. | 4680409139936 | 9.4 | 21.5 | 23.8 | см. | 1.565 | кг. |  |  |  |  | 5 | 3 |  |  | 220...230 В |  | Винтовое соединение (EV000415) |  | AC (перемен.) (EV000460) | [24 empty] | 55 мм | 180 мм | 158 мм | 6 А | 50 кА | 1.5...6 А | Да | IP20 (EV006405) | Пускатель прямого пуска (EV004003) | Да | [50 empty] | Срок гарантии на данное оборудование составляет 2 года с момента отгрузки со склада Систэм Электрик, с подтверждением соответствующим документом | Подлежит ремонту
MFS12MST | МНОГОФУНКЦИОНАЛЬНЫЙ ПУСКАТЕЛЬ 3-12A AC230V СТАНДАРТНЫЙ MODBUS | Systeme Electric |  |  |  | 8536490000 | Прочие реле | Многофункциональный пускатель серии SystemePact MFS; диапазон уставок тока – 3…12 А; напряжение управления – 230 В пер.тока; 3P; 50 кА; исполнение – стандартный с интерфейсом связи Modbus; ЖК-дисплей; доп. контакты 2НО+2НЗ; сигнальные контакты 2НО+1НЗ; контакт аварии 1НЗ; монтаж – на DIN-рейку или монтажную плату. SystemePact MFS – устройство коммутации и защиты, совмещающее в себе функции автоматического выключателя, контактора, реле защиты от перегрузки и выключателя-разъединителя. | Пускорегулирующая аппаратура | PPCTR | MFS | SystemePact MFS - Многофункц. пускатели | CTR | SystemePact MCP - Пускорег. Оптимум | SPO | Энергетика Оптимальная | EC001037 | Комбинированный пускатель электродвигателя | 7 | Китай | https://static-pcsp.systeme.ru/image/3Q9C6LexpsqjDw1-652e45364c2971697531190.jpeg | https://static-pcsp.systeme.ru/image/3Q9C6LexpsqjDw1-652e45364c2971697531190.jpeg | 1 | нет | [9 empty] | https://api.systeme.ru/product/media/download/988326 | контакторы пускорегулирующая аппаратура реле пускатели автоматические выключатели для защиты электродвигателя | https://api.systeme.ru/product/media/download/988835 | SystemePact MFS | https://api.systeme.ru/certificates/default/download/3165 | С-ТР ТС-ЭМС С-ТР ТС-НВО | ЕАЭС RU С-CN.НА46.В.06671_23 |  |  | https://www.youtube.com/watch?v=jE3Rx8W3DOM https://www.youtube.com/watch?v=eekvTElIA0Y https://www.youtube.com/watch?v=dMgT54BPzP0 https://www.youtube.com/watch?v=AzqreZNanvk https://rutube.ru/video/6a8c039045c8519714ca4aa1b6c5f15f/?p=n3Whp1omhns-p9wHNQYniQ https://vkvideo.ru/video-227259215_456239116 | 76500 | штука |  | 1 | PCE | 1 | 1 | шт. | 4680409139943 | 9.4 | 21.5 | 23.8 | см. | 1.565 | кг. |  |  |  |  | 5 | 3 |  |  | 220...230 В |  | Винтовое соединение (EV000415) |  | AC (перемен.) (EV000460) | [24 empty] | 55 мм | 180 мм | 158 мм | 12 А | 50 кА | 3...12 А | Да | IP20 (EV006405) | Пускатель прямого пуска (EV004003) | Да | [50 empty] | Срок гарантии на данное оборудование составляет 2 года с момента отгрузки со склада Систэм Электрик, с подтверждением соответствующим документом | Подлежит ремонту
MFS18MST | МНОГОФУНКЦИОНАЛЬНЫЙ ПУСКАТЕЛЬ 7.2-18A AC230V СТАНДАРТНЫЙ MODBUS | Systeme Electric |  |  |  | 8536490000 | Прочие реле | Многофункциональный пускатель серии SystemePact MFS; диапазон уставок тока – 7.2…18 А; напряжение управления – 230 В пер.тока; 3P; 50 кА; исполнение – стандартный с интерфейсом связи Modbus; ЖК-дисплей; доп. контакты 2НО+2НЗ; сигнальные контакты 2НО+1НЗ; контакт аварии 1НЗ; монтаж – на DIN-рейку или монтажную плату. SystemePact MFS – устройство коммутации и защиты, совмещающее в себе функции автоматического выключателя, контактора, реле защиты от перегрузки и выключателя-разъединителя. | Пускорегулирующая аппаратура | PPCTR | MFS | SystemePact MFS - Многофункц. пускатели | CTR | SystemePact MCP - Пускорег. Оптимум | SPO | Энергетика Оптимальная | EC001037 | Комбинированный пускатель электродвигателя | 7 | Китай | https://static-pcsp.systeme.ru/image/3Q9C6LexpsqjDw1-652e45364c2971697531190.jpeg | https://static-pcsp.systeme.ru/image/3Q9C6LexpsqjDw1-652e45364c2971697531190.jpeg | 1 | нет | [9 empty] | https://api.systeme.ru/product/media/download/988326 | контакторы пускорегулирующая аппаратура реле пускатели автоматические выключатели для защиты электродвигателя | https://api.systeme.ru/product/media/download/988835 | SystemePact MFS | https://api.systeme.ru/certificates/default/download/3165 | С-ТР ТС-ЭМС С-ТР ТС-НВО | ЕАЭС RU С-CN.НА46.В.06671_23 |  |  | https://www.youtube.com/watch?v=jE3Rx8W3DOM https://www.youtube.com/watch?v=eekvTElIA0Y https://www.youtube.com/watch?v=dMgT54BPzP0 https://www.youtube.com/watch?v=AzqreZNanvk https://rutube.ru/video/6a8c039045c8519714ca4aa1b6c5f15f/?p=n3Whp1omhns-p9wHNQYniQ https://vkvideo.ru/video-227259215_456239116 | 76500 | штука |  | 1 | PCE | 1 | 1 | шт. | 4680409139950 | 9.4 | 21.5 | 23.8 | см. | 1.565 | кг. |  |  |  |  | 5 | 3 |  |  | 220...230 В |  | Винтовое соединение (EV000415) |  | AC (перемен.) (EV000460) | [24 empty] | 55 мм | 180 мм | 158 мм | 18 А | 50 кА | 7.2...18 А | Да | IP20 (EV006405) | Пускатель прямого пуска (EV004003) | Да | [50 empty] | Срок гарантии на данное оборудование составляет 2 года с момента отгрузки со склада Систэм Электрик, с подтверждением соответствующим документом | Подлежит ремонту
MFS32MST | МНОГОФУНКЦИОНАЛЬНЫЙ ПУСКАТЕЛЬ 12-32A AC230V СТАНДАРТНЫЙ MODBUS | Systeme Electric |  |  |  | 8536490000 | Прочие реле | Многофункциональный пускатель серии SystemePact MFS; диапазон уставок тока – 12…32 А; напряжение управления – 230 В пер.тока; 3P; 50 кА; исполнение – стандартный с интерфейсом связи Modbus; ЖК-дисплей; доп. контакты 2НО+2НЗ; сигнальные контакты 2НО+1НЗ; контакт аварии 1НЗ; монтаж – на DIN-рейку или монтажную плату. SystemePact MFS – устройство коммутации и защиты, совмещающее в себе функции автоматического выключателя, контактора, реле защиты от перегрузки и выключателя-разъединителя. | Пускорегулирующая аппаратура | PPCTR | MFS | SystemePact MFS - Многофункц. пускатели | CTR | SystemePact MCP - Пускорег. Оптимум | SPO | Энергетика Оптимальная | EC001037 | Комбинированный пускатель электродвигателя | 7 | Китай | https://static-pcsp.systeme.ru/image/3Q9C6LexpsqjDw1-652e45364c2971697531190.jpeg | https://static-pcsp.systeme.ru/image/3Q9C6LexpsqjDw1-652e45364c2971697531190.jpeg | 1 | нет | [9 empty] | https://api.systeme.ru/product/media/download/988326 | контакторы пускорегулирующая аппаратура реле пускатели автоматические выключатели для защиты электродвигателя | https://api.systeme.ru/product/media/download/988835 | SystemePact MFS | https://api.systeme.ru/certificates/default/download/3165 | С-ТР ТС-ЭМС С-ТР ТС-НВО | ЕАЭС RU С-CN.НА46.В.06671_23 |  |  | https://www.youtube.com/watch?v=jE3Rx8W3DOM https://www.youtube.com/watch?v=eekvTElIA0Y https://www.youtube.com/watch?v=dMgT54BPzP0 https://www.youtube.com/watch?v=AzqreZNanvk https://rutube.ru/video/6a8c039045c8519714ca4aa1b6c5f15f/?p=n3Whp1omhns-p9wHNQYniQ https://vkvideo.ru/video-227259215_456239116 | 79900 | штука |  | 1 | PCE | 1 | 1 | шт. | 4680409139967 | 9.4 | 21.5 | 23.8 | см. | 1.6 | кг. |  |  |  |  | 5 | 3 |  |  | 220...230 В |  | Винтовое соединение (EV000415) |  | AC (перемен.) (EV000460) | [24 empty] | 55 мм | 180 мм | 158 мм | 32 А | 50 кА | 12...32 А | Да | IP20 (EV006405) | Пускатель прямого пуска (EV004003) | Да | [50 empty] | Срок гарантии на данное оборудование составляет 2 года с момента отгрузки со склада Систэм Электрик, с подтверждением соответствующим документом | Подлежит ремонту
MFS45MST | МНОГОФУНКЦИОНАЛЬНЫЙ ПУСКАТЕЛЬ 18-45A AC230V СТАНДАРТНЫЙ MODBUS | Systeme Electric |  |  |  | 8536490000 | Прочие реле | Многофункциональный пускатель серии SystemePact MFS; диапазон уставок тока – 18…45 А; напряжение управления – 230 В пер.тока; 3P; 50 кА; исполнение – стандартный с интерфейсом связи Modbus; ЖК-дисплей; доп. контакты 2НО+2НЗ; сигнальные контакты 2НО+1НЗ; контакт аварии 1НЗ; монтаж – на DIN-рейку или монтажную плату. SystemePact MFS – устройство коммутации и защиты, совмещающее в себе функции автоматического выключателя, контактора, реле защиты от перегрузки и выключателя-разъединителя. | Пускорегулирующая аппаратура | PPCTR | MFS | SystemePact MFS - Многофункц. пускатели | CTR | SystemePact MCP - Пускорег. Оптимум | SPO | Энергетика Оптимальная | EC001037 | Комбинированный пускатель электродвигателя | 7 | Китай | https://static-pcsp.systeme.ru/image/3Q9C6LexpsqjDw1-652e45364c2971697531190.jpeg | https://static-pcsp.systeme.ru/image/3Q9C6LexpsqjDw1-652e45364c2971697531190.jpeg | 1 | нет | [9 empty] | https://api.systeme.ru/product/media/download/988326 | контакторы пускорегулирующая аппаратура реле пускатели автоматические выключатели для защиты электродвигателя | https://api.systeme.ru/product/media/download/988835 | SystemePact MFS | https://api.systeme.ru/certificates/default/download/3165 | С-ТР ТС-ЭМС С-ТР ТС-НВО | ЕАЭС RU С-CN.НА46.В.06671_23 |  |  | https://www.youtube.com/watch?v=jE3Rx8W3DOM https://www.youtube.com/watch?v=eekvTElIA0Y https://www.youtube.com/watch?v=dMgT54BPzP0 https://www.youtube.com/watch?v=AzqreZNanvk https://rutube.ru/video/6a8c039045c8519714ca4aa1b6c5f15f/?p=n3Whp1omhns-p9wHNQYniQ https://vkvideo.ru/video-227259215_456239116 | 83250 | штука |  | 1 | PCE | 1 | 1 | шт. | 4680409139974 | 9.4 | 21.5 | 23.8 | см. | 1.6 | кг. |  |  |  |  | 5 | 3 |  |  | 220...230 В |  | Винтовое соединение (EV000415) |  | AC (перемен.) (EV000460) | [24 empty] | 55 мм | 180 мм | 158 мм | 45 А | 50 кА | 18...45 А | Да | IP20 (EV006405) | Пускатель прямого пуска (EV004003) | Да | [50 empty] | Срок гарантии на данное оборудование составляет 2 года с момента отгрузки со склада Систэм Электрик, с подтверждением соответствующим документом | Подлежит ремонту
MFS63MST | МНОГОФУНКЦИОНАЛЬНЫЙ ПУСКАТЕЛЬ 25-63A AC230V СТАНДАРТНЫЙ MODBUS | Systeme Electric |  |  |  | 8536490000 | Прочие реле | Многофункциональный пускатель серии SystemePact MFS; диапазон уставок тока – 25…63 А; напряжение управления – 230 В пер.тока; 3P; 50 кА; исполнение – стандартный с интерфейсом связи Modbus; ЖК-дисплей; доп. контакты 2НО+2НЗ; сигнальные контакты 2НО+1НЗ; контакт аварии 1НЗ; монтаж – на DIN-рейку или монтажную плату. SystemePact MFS – устройство коммутации и защиты, совмещающее в себе функции автоматического выключателя, контактора, реле защиты от перегрузки и выключателя-разъединителя. | Пускорегулирующая аппаратура | PPCTR | MFS | SystemePact MFS - Многофункц. пускатели | CTR | SystemePact MCP - Пускорег. Оптимум | SPO | Энергетика Оптимальная | EC001037 | Комбинированный пускатель электродвигателя | 7 | Китай | https://static-pcsp.systeme.ru/image/3Q9C6LexpsqjDw1-652e45364c2971697531190.jpeg | https://static-pcsp.systeme.ru/image/3Q9C6LexpsqjDw1-652e45364c2971697531190.jpeg | 1 | нет | [9 empty] | https://api.systeme.ru/product/media/download/988326 | контакторы пускорегулирующая аппаратура реле пускатели автоматические выключатели для защиты электродвигателя | https://api.systeme.ru/product/media/download/988835 | SystemePact MFS | https://api.systeme.ru/certificates/default/download/3165 | С-ТР ТС-ЭМС С-ТР ТС-НВО | ЕАЭС RU С-CN.НА46.В.06671_23 |  |  | https://www.youtube.com/watch?v=jE3Rx8W3DOM https://www.youtube.com/watch?v=eekvTElIA0Y https://www.youtube.com/watch?v=dMgT54BPzP0 https://www.youtube.com/watch?v=AzqreZNanvk https://rutube.ru/video/6a8c039045c8519714ca4aa1b6c5f15f/?p=n3Whp1omhns-p9wHNQYniQ https://vkvideo.ru/video-227259215_456239116 | 91150 | штука |  | 1 | PCE | 1 | 1 | шт. | 4680409139981 | 9.4 | 21.5 | 23.8 | см. | 1.543 | кг. |  |  |  |  | 5 | 3 |  |  | 220...230 В |  | Винтовое соединение (EV000415) |  | AC (перемен.) (EV000460) | [24 empty] | 55 мм | 180 мм | 158 мм | 63 А | 50 кА | 25...63 А | Да | IP20 (EV006405) | Пускатель прямого пуска (EV004003) | Да | [50 empty] | Срок гарантии на данное оборудование составляет 2 года с момента отгрузки со склада Систэм Электрик, с подтверждением соответствующим документом | Подлежит ремонту
MFS05MSU | МНОГОФУНКЦИОНАЛЬНЫЙ ПУСКАТЕЛЬ 0.3-1.2A AC230V ПРОДВИНУТЫЙ | Systeme Electric |  |  |  | 8536490000 | Прочие реле | Многофункциональный пускатель серии SystemePact MFS; диапазон уставок тока – 0.3…1.2 А; напряжение управления – 230 В пер.тока; 3P; 50 кА; исполнение – усовершенствованный (защита от повышения/понижения напряжения); ЖК-дисплей; доп. контакты 2НО+2НЗ; сигнальные контакты 2НО+1НЗ; контакт аварии 1НЗ; монтаж – на DIN-рейку или монтажную плату. SystemePact MFS – устройство коммутации и защиты(автоматический выключатель, контактор, реле защиты от перегрузки и выключатель-разъединитель) | Пускорегулирующая аппаратура | PPCTR | MFS | SystemePact MFS - Многофункц. пускатели | CTR | SystemePact MCP - Пускорег. Оптимум | SPO | Энергетика Оптимальная | EC001037 | Комбинированный пускатель электродвигателя | 7 | Китай | https://static-pcsp.systeme.ru/image/2KiKJjAowg4dv4Hk68305f1f713011748000543.jpeg | https://static-pcsp.systeme.ru/image/2KiKJjAowg4dv4Hk68305f1f713011748000543.jpeg | 1 | нет | [9 empty] | https://api.systeme.ru/product/media/download/988326 | контакторы пускорегулирующая аппаратура реле пускатели автоматические выключатели для защиты электродвигателя | https://api.systeme.ru/product/media/download/988835 | SystemePact MFS | https://api.systeme.ru/certificates/default/download/3165 | С-ТР ТС-ЭМС С-ТР ТС-НВО | ЕАЭС RU С-CN.НА46.В.06671_23 |  |  | https://www.youtube.com/watch?v=jE3Rx8W3DOM https://www.youtube.com/watch?v=eekvTElIA0Y https://www.youtube.com/watch?v=dMgT54BPzP0 https://www.youtube.com/watch?v=AzqreZNanvk https://rutube.ru/video/6a8c039045c8519714ca4aa1b6c5f15f/?p=n3Whp1omhns-p9wHNQYniQ https://vkvideo.ru/video-227259215_456239116 | 72000 | штука |  | 1 | PCE | 1 | 1 | шт. | 4680409139998 | 9.4 | 21.5 | 23.8 | см. | 1.543 | кг. |  |  |  |  | 5 | 3 |  |  | 220...230 В |  | Винтовое соединение (EV000415) |  | AC (перемен.) (EV000460) | [24 empty] | 55 мм | 180 мм | 158 мм | 1.2 А | 50 кА | 0.3...1.2 А | Да | IP20 (EV006405) | Пускатель прямого пуска (EV004003) | [51 empty] | Срок гарантии на данное оборудование составляет 2 года с момента отгрузки со склада Систэм Электрик, с подтверждением соответствующим документом | Подлежит ремонту
MFS07MSU | МНОГОФУНКЦИОНАЛЬНЫЙ ПУСКАТЕЛЬ 0.6-2.4A AC230V ПРОДВИНУТЫЙ | Systeme Electric |  |  |  | 8536490000 | Прочие реле | Многофункциональный пускатель серии SystemePact MFS; диапазон уставок тока – 0.6…2.4 А; напряжение управления – 230 В пер.тока; 3P; 50 кА; исполнение – усовершенствованный (защита от повышения/понижения напряжения); ЖК-дисплей; доп. контакты 2НО+2НЗ; сигнальные контакты 2НО+1НЗ; контакт аварии 1НЗ; монтаж – на DIN-рейку или монтажную плату. SystemePact MFS – устройство коммутации и защиты(автоматический выключатель, контактор, реле защиты от перегрузки и выключатель-разъединитель) | Пускорегулирующая аппаратура | PPCTR | MFS | SystemePact MFS - Многофункц. пускатели | CTR | SystemePact MCP - Пускорег. Оптимум | SPO | Энергетика Оптимальная | EC001037 | Комбинированный пускатель электродвигателя | 7 | Китай | https://static-pcsp.systeme.ru/image/2KiKJjAowg4dv4Hk68305f1f713011748000543.jpeg | https://static-pcsp.systeme.ru/image/2KiKJjAowg4dv4Hk68305f1f713011748000543.jpeg | 1 | нет | [9 empty] | https://api.systeme.ru/product/media/download/988326 | контакторы пускорегулирующая аппаратура реле пускатели автоматические выключатели для защиты электродвигателя | https://api.systeme.ru/product/media/download/988835 | SystemePact MFS | https://api.systeme.ru/certificates/default/download/3165 | С-ТР ТС-ЭМС С-ТР ТС-НВО | ЕАЭС RU С-CN.НА46.В.06671_23 |  |  | https://www.youtube.com/watch?v=jE3Rx8W3DOM https://www.youtube.com/watch?v=eekvTElIA0Y https://www.youtube.com/watch?v=dMgT54BPzP0 https://www.youtube.com/watch?v=AzqreZNanvk https://rutube.ru/video/6a8c039045c8519714ca4aa1b6c5f15f/?p=n3Whp1omhns-p9wHNQYniQ https://vkvideo.ru/video-227259215_456239116 | 72000 | штука |  | 1 | PCE | 1 | 1 | шт. | 4680409140000 | 9.4 | 21.5 | 23.8 | см. | 1.536 | кг. |  |  |  |  | 5 | 3 |  |  | 220...230 В |  | Винтовое соединение (EV000415) |  | AC (перемен.) (EV000460) | [24 empty] | 55 мм | 180 мм | 158 мм | 2.4 А | 50 кА | 0.6...2.4 А | Да | IP20 (EV006405) | Пускатель прямого пуска (EV004003) | [51 empty] | Срок гарантии на данное оборудование составляет 2 года с момента отгрузки со склада Систэм Электрик, с подтверждением соответствующим документом | Подлежит ремонту
MFS6MSU | МНОГОФУНКЦИОНАЛЬНЫЙ ПУСКАТЕЛЬ 1.5-6A AC230V ПРОДВИНУТЫЙ | Systeme Electric |  |  |  | 8536490000 | Прочие реле | Многофункциональный пускатель серии SystemePact MFS; диапазон уставок тока – 1.5…6 А; напряжение управления – 230 В пер.тока; 3P; 50 кА; исполнение – усовершенствованный (защита от повышения/понижения напряжения); ЖК-дисплей; доп. контакты 2НО+2НЗ; сигнальные контакты 2НО+1НЗ; контакт аварии 1НЗ; монтаж – на DIN-рейку или монтажную плату. SystemePact MFS – устройство коммутации и защиты(автоматический выключатель, контактор, реле защиты от перегрузки и выключатель-разъединитель) | Пускорегулирующая аппаратура | PPCTR | MFS | SystemePact MFS - Многофункц. пускатели | CTR | SystemePact MCP - Пускорег. Оптимум | SPO | Энергетика Оптимальная | EC001037 | Комбинированный пускатель электродвигателя | 7 | Китай | https://static-pcsp.systeme.ru/image/2KiKJjAowg4dv4Hk68305f1f713011748000543.jpeg | https://static-pcsp.systeme.ru/image/2KiKJjAowg4dv4Hk68305f1f713011748000543.jpeg | 1 | нет | [9 empty] | https://api.systeme.ru/product/media/download/988326 | контакторы пускорегулирующая аппаратура реле пускатели автоматические выключатели для защиты электродвигателя | https://api.systeme.ru/product/media/download/988835 | SystemePact MFS | https://api.systeme.ru/certificates/default/download/3165 | С-ТР ТС-ЭМС С-ТР ТС-НВО | ЕАЭС RU С-CN.НА46.В.06671_23 |  |  | https://www.youtube.com/watch?v=jE3Rx8W3DOM https://www.youtube.com/watch?v=eekvTElIA0Y https://www.youtube.com/watch?v=dMgT54BPzP0 https://www.youtube.com/watch?v=AzqreZNanvk https://rutube.ru/video/6a8c039045c8519714ca4aa1b6c5f15f/?p=n3Whp1omhns-p9wHNQYniQ https://vkvideo.ru/video-227259215_456239116 | 59650 | штука |  | 1 | PCE | 1 | 1 | шт. | 4680409140017 | 9.4 | 21.5 | 23.8 | см. | 1.54 | кг. |  |  |  |  | 5 | 3 |  |  | 220...230 В |  | Винтовое соединение (EV000415) |  | AC (перемен.) (EV000460) | [24 empty] | 55 мм | 180 мм | 158 мм | 6 А | 50 кА | 1.5...6 А | Да | IP20 (EV006405) | Пускатель прямого пуска (EV004003) | [51 empty] | Срок гарантии на данное оборудование составляет 2 года с момента отгрузки со склада Систэм Электрик, с подтверждением соответствующим документом | Подлежит ремонту
MFS12MSU | МНОГОФУНКЦИОНАЛЬНЫЙ ПУСКАТЕЛЬ 3-12A AC230V ПРОДВИНУТЫЙ | Systeme Electric |  |  |  | 8536490000 | Прочие реле | Многофункциональный пускатель серии SystemePact MFS; диапазон уставок тока – 3…12 А; напряжение управления – 230 В пер.тока; 3P; 50 кА; исполнение – усовершенствованный (защита от повышения/понижения напряжения); ЖК-дисплей; доп. контакты 2НО+2НЗ; сигнальные контакты 2НО+1НЗ; контакт аварии 1НЗ; монтаж – на DIN-рейку или монтажную плату. SystemePact MFS – устройство коммутации и защиты(автоматический выключатель, контактор, реле защиты от перегрузки и выключатель-разъединитель) | Пускорегулирующая аппаратура | PPCTR | MFS | SystemePact MFS - Многофункц. пускатели | CTR | SystemePact MCP - Пускорег. Оптимум | SPO | Энергетика Оптимальная | EC001037 | Комбинированный пускатель электродвигателя | 7 | Китай | https://static-pcsp.systeme.ru/image/2KiKJjAowg4dv4Hk68305f1f713011748000543.jpeg | https://static-pcsp.systeme.ru/image/2KiKJjAowg4dv4Hk68305f1f713011748000543.jpeg | 1 | нет | [9 empty] | https://api.systeme.ru/product/media/download/988326 | контакторы пускорегулирующая аппаратура реле пускатели автоматические выключатели для защиты электродвигателя | https://api.systeme.ru/product/media/download/988835 | SystemePact MFS | https://api.systeme.ru/certificates/default/download/3165 | С-ТР ТС-ЭМС С-ТР ТС-НВО | ЕАЭС RU С-CN.НА46.В.06671_23 |  |  | https://www.youtube.com/watch?v=jE3Rx8W3DOM https://www.youtube.com/watch?v=eekvTElIA0Y https://www.youtube.com/watch?v=dMgT54BPzP0 https://www.youtube.com/watch?v=AzqreZNanvk https://rutube.ru/video/6a8c039045c8519714ca4aa1b6c5f15f/?p=n3Whp1omhns-p9wHNQYniQ https://vkvideo.ru/video-227259215_456239116 | 72000 | штука |  | 1 | PCE | 1 | 1 | шт. | 4680409140024 | 9.4 | 21.5 | 23.8 | см. | 1.54 | кг. |  |  |  |  | 5 | 3 |  |  | 220...230 В |  | Винтовое соединение (EV000415) |  | AC (перемен.) (EV000460) | [24 empty] | 55 мм | 180 мм | 158 мм | 12 А | 50 кА | 3...12 А | Да | IP20 (EV006405) | Пускатель прямого пуска (EV004003) | [51 empty] | Срок гарантии на данное оборудование составляет 2 года с момента отгрузки со склада Систэм Электрик, с подтверждением соответствующим документом | Подлежит ремонту
MFS18MSU | МНОГОФУНКЦИОНАЛЬНЫЙ ПУСКАТЕЛЬ 7.2-18A AC230V ПРОДВИНУТЫЙ | Systeme Electric |  |  |  | 8536490000 | Прочие реле | Многофункциональный пускатель серии SystemePact MFS; диапазон уставок тока – 7.2…18 А; напряжение управления – 230 В пер.тока; 3P; 50 кА; исполнение – усовершенствованный (защита от повышения/понижения напряжения); ЖК-дисплей; доп. контакты 2НО+2НЗ; сигнальные контакты 2НО+1НЗ; контакт аварии 1НЗ; монтаж – на DIN-рейку или монтажную плату. SystemePact MFS – устройство коммутации и защиты(автоматический выключатель, контактор, реле защиты от перегрузки и выключатель-разъединитель) | Пускорегулирующая аппаратура | PPCTR | MFS | SystemePact MFS - Многофункц. пускатели | CTR | SystemePact MCP - Пускорег. Оптимум | SPO | Энергетика Оптимальная | EC001037 | Комбинированный пускатель электродвигателя | 7 | Китай | https://static-pcsp.systeme.ru/image/2KiKJjAowg4dv4Hk68305f1f713011748000543.jpeg | https://static-pcsp.systeme.ru/image/2KiKJjAowg4dv4Hk68305f1f713011748000543.jpeg | 1 | нет | [9 empty] | https://api.systeme.ru/product/media/download/988326 | контакторы пускорегулирующая аппаратура реле пускатели автоматические выключатели для защиты электродвигателя | https://api.systeme.ru/product/media/download/988835 | SystemePact MFS | https://api.systeme.ru/certificates/default/download/3165 | С-ТР ТС-ЭМС С-ТР ТС-НВО | ЕАЭС RU С-CN.НА46.В.06671_23 |  |  | https://www.youtube.com/watch?v=jE3Rx8W3DOM https://www.youtube.com/watch?v=eekvTElIA0Y https://www.youtube.com/watch?v=dMgT54BPzP0 https://www.youtube.com/watch?v=AzqreZNanvk https://rutube.ru/video/6a8c039045c8519714ca4aa1b6c5f15f/?p=n3Whp1omhns-p9wHNQYniQ https://vkvideo.ru/video-227259215_456239116 | 72000 | штука |  | 1 | PCE | 1 | 1 | шт. | 4680409140031 | 9.4 | 21.5 | 23.8 | см. | 1.54 | кг. |  |  |  |  | 5 | 3 |  |  | 220...230 В |  | Винтовое соединение (EV000415) |  | AC (перемен.) (EV000460) | [24 empty] | 55 мм | 180 мм | 158 мм | 18 А | 50 кА | 7.2...18 А | Да | IP20 (EV006405) | Пускатель прямого пуска (EV004003) | [51 empty] | Срок гарантии на данное оборудование составляет 2 года с момента отгрузки со склада Систэм Электрик, с подтверждением соответствующим документом | Подлежит ремонту
MFS32MSU | МНОГОФУНКЦИОНАЛЬНЫЙ ПУСКАТЕЛЬ 12-32A AC230V ПРОДВИНУТЫЙ | Systeme Electric |  |  |  | 8536490000 | Прочие реле | Многофункциональный пускатель серии SystemePact MFS; диапазон уставок тока – 12…32 А; напряжение управления – 230 В пер.тока; 3P; 50 кА; исполнение – усовершенствованный (защита от повышения/понижения напряжения); ЖК-дисплей; доп. контакты 2НО+2НЗ; сигнальные контакты 2НО+1НЗ; контакт аварии 1НЗ; монтаж – на DIN-рейку или монтажную плату. SystemePact MFS – устройство коммутации и защиты(автоматический выключатель, контактор, реле защиты от перегрузки и выключатель-разъединитель) | Пускорегулирующая аппаратура | PPCTR | MFS | SystemePact MFS - Многофункц. пускатели | CTR | SystemePact MCP - Пускорег. Оптимум | SPO | Энергетика Оптимальная | EC001037 | Комбинированный пускатель электродвигателя | 7 | Китай | https://static-pcsp.systeme.ru/image/2KiKJjAowg4dv4Hk68305f1f713011748000543.jpeg | https://static-pcsp.systeme.ru/image/2KiKJjAowg4dv4Hk68305f1f713011748000543.jpeg | 1 | нет | [9 empty] | https://api.systeme.ru/product/media/download/988326 | контакторы пускорегулирующая аппаратура реле пускатели автоматические выключатели для защиты электродвигателя | https://api.systeme.ru/product/media/download/988835 | SystemePact MFS | https://api.systeme.ru/certificates/default/download/3165 | С-ТР ТС-ЭМС С-ТР ТС-НВО | ЕАЭС RU С-CN.НА46.В.06671_23 |  |  | https://www.youtube.com/watch?v=jE3Rx8W3DOM https://www.youtube.com/watch?v=eekvTElIA0Y https://www.youtube.com/watch?v=dMgT54BPzP0 https://www.youtube.com/watch?v=AzqreZNanvk https://rutube.ru/video/6a8c039045c8519714ca4aa1b6c5f15f/?p=n3Whp1omhns-p9wHNQYniQ https://vkvideo.ru/video-227259215_456239116 | 76500 | штука |  | 1 | PCE | 1 | 1 | шт. | 4680409140048 | 9.4 | 21.5 | 23.8 | см. | 1.555 | кг. |  |  |  |  | 5 | 3 |  |  | 220...230 В |  | Винтовое соединение (EV000415) |  | AC (перемен.) (EV000460) | [24 empty] | 55 мм | 180 мм | 158 мм | 32 А | 50 кА | 12...32 А | Да | IP20 (EV006405) | Пускатель прямого пуска (EV004003) | [51 empty] | Срок гарантии на данное оборудование составляет 2 года с момента отгрузки со склада Систэм Электрик, с подтверждением соответствующим документом | Подлежит ремонту
MFS45MSU | МНОГОФУНКЦИОНАЛЬНЫЙ ПУСКАТЕЛЬ 18-45A AC230V ПРОДВИНУТЫЙ | Systeme Electric |  |  |  | 8536490000 | Прочие реле | Многофункциональный пускатель серии SystemePact MFS; диапазон уставок тока – 18…45 А; напряжение управления – 230 В пер.тока; 3P; 50 кА; исполнение – усовершенствованный (защита от повышения/понижения напряжения); ЖК-дисплей; доп. контакты 2НО+2НЗ; сигнальные контакты 2НО+1НЗ; контакт аварии 1НЗ; монтаж – на DIN-рейку или монтажную плату. SystemePact MFS – устройство коммутации и защиты(автоматический выключатель, контактор, реле защиты от перегрузки и выключатель-разъединитель) | Пускорегулирующая аппаратура | PPCTR | MFS | SystemePact MFS - Многофункц. пускатели | CTR | SystemePact MCP - Пускорег. Оптимум | SPO | Энергетика Оптимальная | EC001037 | Комбинированный пускатель электродвигателя | 7 | Китай | https://static-pcsp.systeme.ru/image/2KiKJjAowg4dv4Hk68305f1f713011748000543.jpeg | https://static-pcsp.systeme.ru/image/2KiKJjAowg4dv4Hk68305f1f713011748000543.jpeg | 1 | нет | [9 empty] | https://api.systeme.ru/product/media/download/988326 | контакторы пускорегулирующая аппаратура реле пускатели автоматические выключатели для защиты электродвигателя | https://api.systeme.ru/product/media/download/988835 | SystemePact MFS | https://api.systeme.ru/certificates/default/download/3165 | С-ТР ТС-ЭМС С-ТР ТС-НВО | ЕАЭС RU С-CN.НА46.В.06671_23 |  |  | https://www.youtube.com/watch?v=jE3Rx8W3DOM https://www.youtube.com/watch?v=eekvTElIA0Y https://www.youtube.com/watch?v=dMgT54BPzP0 https://www.youtube.com/watch?v=AzqreZNanvk https://rutube.ru/video/6a8c039045c8519714ca4aa1b6c5f15f/?p=n3Whp1omhns-p9wHNQYniQ https://vkvideo.ru/video-227259215_456239116 | 79900 | штука |  | 1 | PCE | 1 | 1 | шт. | 4680409140055 | 9.4 | 21.5 | 23.8 | см. | 1.555 | кг. |  |  |  |  | 5 | 3 |  |  | 220...230 В |  | Винтовое соединение (EV000415) |  | AC (перемен.) (EV000460) | [24 empty] | 55 мм | 180 мм | 158 мм | 45 А | 50 кА | 18...45 А | Да | IP20 (EV006405) | Пускатель прямого пуска (EV004003) | [51 empty] | Срок гарантии на данное оборудование составляет 2 года с момента отгрузки со склада Систэм Электрик, с подтверждением соответствующим документом | Подлежит ремонту
MFS63MSU | МНОГОФУНКЦИОНАЛЬНЫЙ ПУСКАТЕЛЬ 25-63A AC230V ПРОДВИНУТЫЙ | Systeme Electric |  |  |  | 8536490000 | Прочие реле | Многофункциональный пускатель серии SystemePact MFS; диапазон уставок тока – 25…63 А; напряжение управления – 230 В пер.тока; 3P; 50 кА; исполнение – усовершенствованный (защита от повышения/понижения напряжения); ЖК-дисплей; доп. контакты 2НО+2НЗ; сигнальные контакты 2НО+1НЗ; контакт аварии 1НЗ; монтаж – на DIN-рейку или монтажную плату. SystemePact MFS – устройство коммутации и защиты(автоматический выключатель, контактор, реле защиты от перегрузки и выключатель-разъединитель) | Пускорегулирующая аппаратура | PPCTR | MFS | SystemePact MFS - Многофункц. пускатели | CTR | SystemePact MCP - Пускорег. Оптимум | SPO | Энергетика Оптимальная | EC001037 | Комбинированный пускатель электродвигателя | 7 | Китай | https://static-pcsp.systeme.ru/image/2KiKJjAowg4dv4Hk68305f1f713011748000543.jpeg | https://static-pcsp.systeme.ru/image/2KiKJjAowg4dv4Hk68305f1f713011748000543.jpeg | 1 | нет | [9 empty] | https://api.systeme.ru/product/media/download/988326 | контакторы пускорегулирующая аппаратура реле пускатели автоматические выключатели для защиты электродвигателя | https://api.systeme.ru/product/media/download/988835 | SystemePact MFS | https://api.systeme.ru/certificates/default/download/3165 | С-ТР ТС-ЭМС С-ТР ТС-НВО | ЕАЭС RU С-CN.НА46.В.06671_23 |  |  | https://www.youtube.com/watch?v=jE3Rx8W3DOM https://www.youtube.com/watch?v=eekvTElIA0Y https://www.youtube.com/watch?v=dMgT54BPzP0 https://www.youtube.com/watch?v=AzqreZNanvk https://rutube.ru/video/6a8c039045c8519714ca4aa1b6c5f15f/?p=n3Whp1omhns-p9wHNQYniQ https://vkvideo.ru/video-227259215_456239116 | 86650 | штука |  | 1 | PCE | 1 | 1 | шт. | 4680409140062 | 9.4 | 21.5 | 23.8 | см. | 1.555 | кг. |  |  |  |  | 5 | 3 |  |  | 220...230 В |  | Винтовое соединение (EV000415) |  | AC (перемен.) (EV000460) | [24 empty] | 55 мм | 180 мм | 158 мм | 63 А | 50 кА | 25...63 А | Да | IP20 (EV006405) | Пускатель прямого пуска (EV004003) | [51 empty] | Срок гарантии на данное оборудование составляет 2 года с момента отгрузки со склада Систэм Электрик, с подтверждением соответствующим документом | Подлежит ремонту
MFS05MSUT | МНОГОФУНКЦИОНАЛЬНЫЙ ПУСКАТЕЛЬ 0.3-1.2A AC230V ПРОДВИНУТЫЙ MODBUS | Systeme Electric |  |  |  | 8536490000 | Прочие реле | Многофункциональный пускатель серии SystemePact MFS; диапазон уставок тока – 12…32 А; напряжение управления – 230 В пер.тока; 3P; 50 кА; исполнение – усовершенствованный (защита от повышения/понижения напряжения) с интерфейсом связи Modbus; ЖК-дисплей; доп. контакты 2НО+2НЗ; сигнальные контакты 2НО+1НЗ; контакт аварии 1НЗ; монтаж – на DIN-рейку или монтажную плату. SystemePact MFS – устройство коммутации и защиты(авт. выкл., контактор, реле защиты от перегрузки и выключатель-разъединитель) | Пускорегулирующая аппаратура | PPCTR | MFS | SystemePact MFS - Многофункц. пускатели | CTR | SystemePact MCP - Пускорег. Оптимум | SPO | Энергетика Оптимальная | EC001037 | Комбинированный пускатель электродвигателя | 7 | Китай | https://static-pcsp.systeme.ru/image/3Q9C6LexpsqjDw1-652e45364c2971697531190.jpeg | https://static-pcsp.systeme.ru/image/3Q9C6LexpsqjDw1-652e45364c2971697531190.jpeg | 1 | нет | [9 empty] | https://api.systeme.ru/product/media/download/988326 | контакторы пускорегулирующая аппаратура реле пускатели автоматические выключатели для защиты электродвигателя | https://api.systeme.ru/product/media/download/988835 | SystemePact MFS | https://api.systeme.ru/certificates/default/download/3165 | С-ТР ТС-ЭМС С-ТР ТС-НВО | ЕАЭС RU С-CN.НА46.В.06671_23 |  |  | https://www.youtube.com/watch?v=jE3Rx8W3DOM https://www.youtube.com/watch?v=eekvTElIA0Y https://www.youtube.com/watch?v=dMgT54BPzP0 https://www.youtube.com/watch?v=AzqreZNanvk https://rutube.ru/video/6a8c039045c8519714ca4aa1b6c5f15f/?p=n3Whp1omhns-p9wHNQYniQ https://vkvideo.ru/video-227259215_456239116 | 79900 | штука |  | 1 | PCE | 1 | 1 | шт. | 4680409140079 | 9.4 | 21.5 | 23.8 | см. | 1.568 | кг. |  |  |  |  | 5 | 3 |  |  | 220...230 В |  | Винтовое соединение (EV000415) |  | AC (перемен.) (EV000460) | [24 empty] | 55 мм | 180 мм | 158 мм | 1.2 А | 50 кА | 0.3...1.2 А | Да | IP20 (EV006405) | Пускатель прямого пуска (EV004003) | Да | [50 empty] | Срок гарантии на данное оборудование составляет 2 года с момента отгрузки со склада Систэм Электрик, с подтверждением соответствующим документом | Подлежит ремонту
MFS07MSUT | МНОГОФУНКЦИОНАЛЬНЫЙ ПУСКАТЕЛЬ 0.6-2.4A AC230V ПРОДВИНУТЫЙ MODBUS | Systeme Electric |  |  |  | 8536490000 | Прочие реле | Многофункциональный пускатель серии SystemePact MFS; диапазон уставок тока – 0.6…2.4 А; напряжение управления – 230 В пер.тока; 3P; 50 кА; исполнение – стандартный с интерфейсом связи Modbus; ЖК-дисплей; доп. контакты 2НО+2НЗ; сигнальные контакты 2НО+1НЗ; контакт аварии 1НЗ; монтаж – на DIN-рейку или монтажную плату. SystemePact MFS – устройство коммутации и защиты, совмещающее в себе функции автоматического выключателя, контактора, реле защиты от перегрузки и выключателя-разъединителя. | Пускорегулирующая аппаратура | PPCTR | MFS | SystemePact MFS - Многофункц. пускатели | CTR | SystemePact MCP - Пускорег. Оптимум | SPO | Энергетика Оптимальная | EC001037 | Комбинированный пускатель электродвигателя | 7 | Китай | https://static-pcsp.systeme.ru/image/3Q9C6LexpsqjDw1-652e45364c2971697531190.jpeg | https://static-pcsp.systeme.ru/image/3Q9C6LexpsqjDw1-652e45364c2971697531190.jpeg | 1 | нет | [9 empty] | https://api.systeme.ru/product/media/download/988326 | контакторы пускорегулирующая аппаратура реле пускатели автоматические выключатели для защиты электродвигателя | https://api.systeme.ru/product/media/download/988835 | SystemePact MFS | https://api.systeme.ru/certificates/default/download/3165 | С-ТР ТС-ЭМС С-ТР ТС-НВО | ЕАЭС RU С-CN.НА46.В.06671_23 |  |  | https://www.youtube.com/watch?v=jE3Rx8W3DOM https://www.youtube.com/watch?v=eekvTElIA0Y https://www.youtube.com/watch?v=dMgT54BPzP0 https://www.youtube.com/watch?v=AzqreZNanvk https://rutube.ru/video/6a8c039045c8519714ca4aa1b6c5f15f/?p=n3Whp1omhns-p9wHNQYniQ https://vkvideo.ru/video-227259215_456239116 | 79900 | штука |  | 1 | PCE | 1 | 1 | шт. | 4680409140086 | 9.4 | 21.5 | 23.8 | см. | 1.561 | кг. |  |  |  |  | 5 | 3 |  |  | 220...230 В |  | Винтовое соединение (EV000415) |  | AC (перемен.) (EV000460) | [24 empty] | 55 мм | 180 мм | 158 мм | 2.4 А | 50 кА | 0.6...2.4 А | Да | IP20 (EV006405) | Пускатель прямого пуска (EV004003) | Да | [50 empty] | Срок гарантии на данное оборудование составляет 2 года с момента отгрузки со склада Систэм Электрик, с подтверждением соответствующим документом | Подлежит ремонту
MFS6MSUT | МНОГОФУНКЦИОНАЛЬНЫЙ ПУСКАТЕЛЬ 1.5-6A AC230V ПРОДВИНУТЫЙ MODBUS | Systeme Electric |  |  |  | 8536490000 | Прочие реле | Многофункциональный пускатель серии SystemePact MFS; диапазон уставок тока – 1.5…6 А; напряжение управления – 230 В пер.тока; 3P; 50 кА; исполнение – стандартный с интерфейсом связи Modbus; ЖК-дисплей; доп. контакты 2НО+2НЗ; сигнальные контакты 2НО+1НЗ; контакт аварии 1НЗ; монтаж – на DIN-рейку или монтажную плату. SystemePact MFS – устройство коммутации и защиты, совмещающее в себе функции автоматического выключателя, контактора, реле защиты от перегрузки и выключателя-разъединителя. | Пускорегулирующая аппаратура | PPCTR | MFS | SystemePact MFS - Многофункц. пускатели | CTR | SystemePact MCP - Пускорег. Оптимум | SPO | Энергетика Оптимальная | EC001037 | Комбинированный пускатель электродвигателя | 7 | Китай | https://static-pcsp.systeme.ru/image/3Q9C6LexpsqjDw1-652e45364c2971697531190.jpeg | https://static-pcsp.systeme.ru/image/3Q9C6LexpsqjDw1-652e45364c2971697531190.jpeg | 1 | нет | [9 empty] | https://api.systeme.ru/product/media/download/988326 | контакторы пускорегулирующая аппаратура реле пускатели автоматические выключатели для защиты электродвигателя | https://api.systeme.ru/product/media/download/988835 | SystemePact MFS | https://api.systeme.ru/certificates/default/download/3165 | С-ТР ТС-ЭМС С-ТР ТС-НВО | ЕАЭС RU С-CN.НА46.В.06671_23 |  |  | https://www.youtube.com/watch?v=jE3Rx8W3DOM https://www.youtube.com/watch?v=eekvTElIA0Y https://www.youtube.com/watch?v=dMgT54BPzP0 https://www.youtube.com/watch?v=AzqreZNanvk https://rutube.ru/video/6a8c039045c8519714ca4aa1b6c5f15f/?p=n3Whp1omhns-p9wHNQYniQ https://vkvideo.ru/video-227259215_456239116 | 79900 | штука |  | 1 | PCE | 1 | 1 | шт. | 4680409140093 | 9.4 | 21.5 | 23.8 | см. | 1.565 | кг. |  |  |  |  | 5 | 3 |  |  | 220...230 В |  | Винтовое соединение (EV000415) |  | AC (перемен.) (EV000460) | [24 empty] | 55 мм | 180 мм | 158 мм | 6 А | 50 кА | 1.5...6 А | Да | IP20 (EV006405) | Пускатель прямого пуска (EV004003) | Да | [50 empty] | Срок гарантии на данное оборудование составляет 2 года с момента отгрузки со склада Систэм Электрик, с подтверждением соответствующим документом | Подлежит ремонту
MFS12MSUT | МНОГОФУНКЦИОНАЛЬНЫЙ ПУСКАТЕЛЬ 3-12A AC230V ПРОДВИНУТЫЙ MODBUS | Systeme Electric |  |  |  | 8536490000 | Прочие реле | Многофункциональный пускатель серии SystemePact MFS; диапазон уставок тока – 3…12 А; напряжение управления – 230 В пер.тока; 3P; 50 кА; исполнение – стандартный с интерфейсом связи Modbus; ЖК-дисплей; доп. контакты 2НО+2НЗ; сигнальные контакты 2НО+1НЗ; контакт аварии 1НЗ; монтаж – на DIN-рейку или монтажную плату. SystemePact MFS – устройство коммутации и защиты, совмещающее в себе функции автоматического выключателя, контактора, реле защиты от перегрузки и выключателя-разъединителя. | Пускорегулирующая аппаратура | PPCTR | MFS | SystemePact MFS - Многофункц. пускатели | CTR | SystemePact MCP - Пускорег. Оптимум | SPO | Энергетика Оптимальная | EC001037 | Комбинированный пускатель электродвигателя | 7 | Китай | https://static-pcsp.systeme.ru/image/3Q9C6LexpsqjDw1-652e45364c2971697531190.jpeg | https://static-pcsp.systeme.ru/image/3Q9C6LexpsqjDw1-652e45364c2971697531190.jpeg | 1 | нет | [9 empty] | https://api.systeme.ru/product/media/download/988326 | контакторы пускорегулирующая аппаратура реле пускатели автоматические выключатели для защиты электродвигателя | https://api.systeme.ru/product/media/download/988835 | SystemePact MFS | https://api.systeme.ru/certificates/default/download/3165 | С-ТР ТС-ЭМС С-ТР ТС-НВО | ЕАЭС RU С-CN.НА46.В.06671_23 |  |  | https://www.youtube.com/watch?v=jE3Rx8W3DOM https://www.youtube.com/watch?v=eekvTElIA0Y https://www.youtube.com/watch?v=dMgT54BPzP0 https://www.youtube.com/watch?v=AzqreZNanvk https://rutube.ru/video/6a8c039045c8519714ca4aa1b6c5f15f/?p=n3Whp1omhns-p9wHNQYniQ https://vkvideo.ru/video-227259215_456239116 | 79900 | штука |  | 1 | PCE | 1 | 1 | шт. | 4680409140109 | 9.4 | 21.5 | 23.8 | см. | 1.565 | кг. |  |  |  |  | 5 | 3 |  |  | 220...230 В |  | Винтовое соединение (EV000415) |  | AC (перемен.) (EV000460) | [24 empty] | 55 мм | 180 мм | 158 мм | 12 А | 50 кА | 3...12 А | Да | IP20 (EV006405) | Пускатель прямого пуска (EV004003) | Да | [50 empty] | Срок гарантии на данное оборудование составляет 2 года с момента отгрузки со склада Систэм Электрик, с подтверждением соответствующим документом | Подлежит ремонту
MFS18MSUT | МНОГОФУНКЦИОНАЛЬНЫЙ ПУСКАТЕЛЬ 7.2-18A AC230V ПРОДВИНУТЫЙ MODBUS | Systeme Electric |  |  |  | 8536490000 | Прочие реле | Многофункциональный пускатель серии SystemePact MFS; диапазон уставок тока – 7.2…18 А; напряжение управления – 230 В пер.тока; 3P; 50 кА; исполнение – стандартный с интерфейсом связи Modbus; ЖК-дисплей; доп. контакты 2НО+2НЗ; сигнальные контакты 2НО+1НЗ; контакт аварии 1НЗ; монтаж – на DIN-рейку или монтажную плату. SystemePact MFS – устройство коммутации и защиты, совмещающее в себе функции автоматического выключателя, контактора, реле защиты от перегрузки и выключателя-разъединителя. | Пускорегулирующая аппаратура | PPCTR | MFS | SystemePact MFS - Многофункц. пускатели | CTR | SystemePact MCP - Пускорег. Оптимум | SPO | Энергетика Оптимальная | EC001037 | Комбинированный пускатель электродвигателя | 7 | Китай | https://static-pcsp.systeme.ru/image/3Q9C6LexpsqjDw1-652e45364c2971697531190.jpeg | https://static-pcsp.systeme.ru/image/3Q9C6LexpsqjDw1-652e45364c2971697531190.jpeg | 1 | нет | [9 empty] | https://api.systeme.ru/product/media/download/988326 | контакторы пускорегулирующая аппаратура реле пускатели автоматические выключатели для защиты электродвигателя | https://api.systeme.ru/product/media/download/988835 | SystemePact MFS | https://api.systeme.ru/certificates/default/download/3165 | С-ТР ТС-ЭМС С-ТР ТС-НВО | ЕАЭС RU С-CN.НА46.В.06671_23 |  |  | https://www.youtube.com/watch?v=jE3Rx8W3DOM https://www.youtube.com/watch?v=eekvTElIA0Y https://www.youtube.com/watch?v=dMgT54BPzP0 https://www.youtube.com/watch?v=AzqreZNanvk https://rutube.ru/video/6a8c039045c8519714ca4aa1b6c5f15f/?p=n3Whp1omhns-p9wHNQYniQ https://vkvideo.ru/video-227259215_456239116 | 79900 | штука |  | 1 | PCE CAR P12 | 1 3 4 | 1 8 96 | шт. шт. шт. | 4680409140116 | 22.4 26.5 120 | 24.9 46.2 80 | 10.2 41.4 93 | см. см. см. | 1.788 14.99 190 | кг. кг. кг. |  |  |  |  | 5 | 3 |  |  | 220...230 В |  | Винтовое соединение (EV000415) |  | AC (перемен.) (EV000460) | [24 empty] | 55 мм | 180 мм | 158 мм | 18 А | 50 кА | 7.2...18 А | Да | IP20 (EV006405) | Пускатель прямого пуска (EV004003) | Да | [50 empty] | Срок гарантии на данное оборудование составляет 2 года с момента отгрузки со склада Систэм Электрик, с подтверждением соответствующим документом | Подлежит ремонту
MFS32MSUT | МНОГОФУНКЦИОНАЛЬНЫЙ ПУСКАТЕЛЬ 12-32A AC230V ПРОДВИНУТЫЙ MODBUS | Systeme Electric |  |  |  | 8536490000 | Прочие реле | Многофункциональный пускатель серии SystemePact MFS; диапазон уставок тока – 12…32 А; напряжение управления – 230 В пер.тока; 3P; 50 кА; исполнение – стандартный с интерфейсом связи Modbus; ЖК-дисплей; доп. контакты 2НО+2НЗ; сигнальные контакты 2НО+1НЗ; контакт аварии 1НЗ; монтаж – на DIN-рейку или монтажную плату. SystemePact MFS – устройство коммутации и защиты, совмещающее в себе функции автоматического выключателя, контактора, реле защиты от перегрузки и выключателя-разъединителя. | Пускорегулирующая аппаратура | PPCTR | MFS | SystemePact MFS - Многофункц. пускатели | CTR | SystemePact MCP - Пускорег. Оптимум | SPO | Энергетика Оптимальная | EC001037 | Комбинированный пускатель электродвигателя | 7 | Китай | https://static-pcsp.systeme.ru/image/3Q9C6LexpsqjDw1-652e45364c2971697531190.jpeg | https://static-pcsp.systeme.ru/image/3Q9C6LexpsqjDw1-652e45364c2971697531190.jpeg | 1 | нет | [9 empty] | https://api.systeme.ru/product/media/download/988326 | контакторы пускорегулирующая аппаратура реле пускатели автоматические выключатели для защиты электродвигателя | https://api.systeme.ru/product/media/download/988835 | SystemePact MFS | https://api.systeme.ru/certificates/default/download/3165 | С-ТР ТС-ЭМС С-ТР ТС-НВО | ЕАЭС RU С-CN.НА46.В.06671_23 |  |  | https://www.youtube.com/watch?v=jE3Rx8W3DOM https://www.youtube.com/watch?v=eekvTElIA0Y https://www.youtube.com/watch?v=dMgT54BPzP0 https://www.youtube.com/watch?v=AzqreZNanvk https://rutube.ru/video/6a8c039045c8519714ca4aa1b6c5f15f/?p=n3Whp1omhns-p9wHNQYniQ https://vkvideo.ru/video-227259215_456239116 | 83250 | штука |  | 1 | PCE | 1 | 1 | шт. | 4680409140123 | 9.4 | 21.5 | 23.8 | см. | 1.6 | кг. |  |  |  |  | 5 | 3 |  |  | 220...230 В |  | Винтовое соединение (EV000415) |  | AC (перемен.) (EV000460) | [24 empty] | 55 мм | 180 мм | 158 мм | 32 А | 50 кА | 12...32 А | Да | IP20 (EV006405) | Пускатель прямого пуска (EV004003) | Да | [50 empty] | Срок гарантии на данное оборудование составляет 2 года с момента отгрузки со склада Систэм Электрик, с подтверждением соответствующим документом | Подлежит ремонту
MFS45MSUT | МНОГОФУНКЦИОНАЛЬНЫЙ ПУСКАТЕЛЬ 18-45A AC230V ПРОДВИНУТЫЙ MODBUS | Systeme Electric |  |  |  | 8536490000 | Прочие реле | Многофункциональный пускатель серии SystemePact MFS; диапазон уставок тока – 18…45 А; напряжение управления – 230 В пер.тока; 3P; 50 кА; исполнение – стандартный с интерфейсом связи Modbus; ЖК-дисплей; доп. контакты 2НО+2НЗ; сигнальные контакты 2НО+1НЗ; контакт аварии 1НЗ; монтаж – на DIN-рейку или монтажную плату. SystemePact MFS – устройство коммутации и защиты, совмещающее в себе функции автоматического выключателя, контактора, реле защиты от перегрузки и выключателя-разъединителя. | Пускорегулирующая аппаратура | PPCTR | MFS | SystemePact MFS - Многофункц. пускатели | CTR | SystemePact MCP - Пускорег. Оптимум | SPO | Энергетика Оптимальная | EC001037 | Комбинированный пускатель электродвигателя | 7 | Китай | https://static-pcsp.systeme.ru/image/3Q9C6LexpsqjDw1-652e45364c2971697531190.jpeg | https://static-pcsp.systeme.ru/image/3Q9C6LexpsqjDw1-652e45364c2971697531190.jpeg | 1 | нет | [9 empty] | https://api.systeme.ru/product/media/download/988326 | контакторы пускорегулирующая аппаратура реле пускатели автоматические выключатели для защиты электродвигателя | https://api.systeme.ru/product/media/download/988835 | SystemePact MFS | https://api.systeme.ru/certificates/default/download/3165 | С-ТР ТС-ЭМС С-ТР ТС-НВО | ЕАЭС RU С-CN.НА46.В.06671_23 |  |  | https://www.youtube.com/watch?v=jE3Rx8W3DOM https://www.youtube.com/watch?v=eekvTElIA0Y https://www.youtube.com/watch?v=dMgT54BPzP0 https://www.youtube.com/watch?v=AzqreZNanvk https://rutube.ru/video/6a8c039045c8519714ca4aa1b6c5f15f/?p=n3Whp1omhns-p9wHNQYniQ https://vkvideo.ru/video-227259215_456239116 | 87750 | штука |  | 1 | PCE | 1 | 1 | шт. | 4680409140130 | 9.4 | 21.5 | 23.8 | см. | 1.6 | кг. |  |  |  |  | 5 | 3 |  |  | 220...230 В |  | Винтовое соединение (EV000415) |  | AC (перемен.) (EV000460) | [24 empty] | 55 мм | 180 мм | 158 мм | 45 А | 50 кА | 18...45 А | Да | IP20 (EV006405) | Пускатель прямого пуска (EV004003) | Да | [50 empty] | Срок гарантии на данное оборудование составляет 2 года с момента отгрузки со склада Систэм Электрик, с подтверждением соответствующим документом | Подлежит ремонту
MFS63MSUT | МНОГОФУНКЦИОНАЛЬНЫЙ ПУСКАТЕЛЬ 25-63A AC230V ПРОДВИНУТЫЙ MODBUS | Systeme Electric |  |  |  | 8536490000 | Прочие реле | Многофункциональный пускатель серии SystemePact MFS; диапазон уставок тока – 25…63 А; напряжение управления – 230 В пер.тока; 3P; 50 кА; исполнение – стандартный с интерфейсом связи Modbus; ЖК-дисплей; доп. контакты 2НО+2НЗ; сигнальные контакты 2НО+1НЗ; контакт аварии 1НЗ; монтаж – на DIN-рейку или монтажную плату. SystemePact MFS – устройство коммутации и защиты, совмещающее в себе функции автоматического выключателя, контактора, реле защиты от перегрузки и выключателя-разъединителя. | Пускорегулирующая аппаратура | PPCTR | MFS | SystemePact MFS - Многофункц. пускатели | CTR | SystemePact MCP - Пускорег. Оптимум | SPO | Энергетика Оптимальная | EC001037 | Комбинированный пускатель электродвигателя | 7 | Китай | https://static-pcsp.systeme.ru/image/3Q9C6LexpsqjDw1-652e45364c2971697531190.jpeg | https://static-pcsp.systeme.ru/image/3Q9C6LexpsqjDw1-652e45364c2971697531190.jpeg | 1 | нет | [9 empty] | https://api.systeme.ru/product/media/download/988326 | контакторы пускорегулирующая аппаратура реле пускатели автоматические выключатели для защиты электродвигателя | https://api.systeme.ru/product/media/download/988835 | SystemePact MFS | https://api.systeme.ru/certificates/default/download/3165 | С-ТР ТС-ЭМС С-ТР ТС-НВО | ЕАЭС RU С-CN.НА46.В.06671_23 |  |  | https://www.youtube.com/watch?v=jE3Rx8W3DOM https://www.youtube.com/watch?v=eekvTElIA0Y https://www.youtube.com/watch?v=dMgT54BPzP0 https://www.youtube.com/watch?v=AzqreZNanvk https://rutube.ru/video/6a8c039045c8519714ca4aa1b6c5f15f/?p=n3Whp1omhns-p9wHNQYniQ https://vkvideo.ru/video-227259215_456239116 | 95650 | штука |  | 1 | PCE | 1 | 1 | шт. | 4680409140147 | 9.4 | 21.5 | 23.8 | см. | 1.6 | кг. |  |  |  |  | 5 | 3 |  |  | 220...230 В |  | Винтовое соединение (EV000415) |  | AC (перемен.) (EV000460) | [24 empty] | 55 мм | 180 мм | 158 мм | 63 А | 50 кА | 25...63 А | Да | IP20 (EV006405) | Пускатель прямого пуска (EV004003) | Да | [50 empty] | Срок гарантии на данное оборудование составляет 2 года с момента отгрузки со склада Систэм Электрик, с подтверждением соответствующим документом | Подлежит ремонту
GM2APN01 | ЧЕРНАЯ ВЫНОСНАЯ РУКОЯТКА ДЛЯ GM2P_GM2L (GV2APN01) | Systeme Electric |  |  |  | 8538909908 | Прочие | Выносная поворотная рукоятка (цвет - чёрный) серии SystemePact GM2 для автоматических выключателей GM2P/L. Степень защиты IP54. Автоматические выключатели электродвигателей серии SystemePact GM2 компактны и просты в эксплуатации; они классифицируются в зависимости от вида управления и типа расцепителя; предназначены для применения в промышленности, инфраструктуре, строительстве для управления и защиты электродвигателей; легко устанавливаются на DIN-рейку или с помощью винтов на монтажную плату. | Пускорегулирующая аппаратура | PPCTR | G2O | SystemePact GM2 - Опции и аксессуары | CTR | SystemePact MCP - Пускорег. Оптимум | SPO | Энергетика Оптимальная | EC000230 | Рукоятка распределительных устройств дверного монтажа | 7 | Китай | https://static-pcsp.systeme.ru/image/OCpgM6MiG3u7acl26502bcd43730b1694678228.jpeg | https://static-pcsp.systeme.ru/image/OCpgM6MiG3u7acl26502bcd43730b1694678228.jpeg | 1 | нет | [9 empty] | https://api.systeme.ru/product/media/download/988325 | контакторы пускорегулирующая аппаратура реле пускатели автоматические выключатели для защиты электродвигателя | https://api.systeme.ru/product/media/download/989613 | [6 empty] | https://www.youtube.com/watch?v=AzqreZNanvk | 8100 | штука |  | 1 | PCE CAR | 1 3 | 1 9 | шт. шт. | 4680409148891 24680409148895 | 41.2 27.5 | 7.1 46.6 | 6.7 25.4 | см. см. | 0.32 3.542 | кг. кг. | [97 empty] | Срок гарантии на данное оборудование составляет 2 года с момента отгрузки со склада Систэм Электрик, с подтверждением соответствующим документом | Подлежит замене
GM2MC02 | ЗАЩИТНЫЙ КОРПУС ДЛЯ GM2 IP55 (GV2MC02) | Systeme Electric |  |  |  | 8538909908 | Прочие | Защитный корпус для автоматических выключателей серии SystemePact GM2, степень защиты - IP55, монтаж - на жесткой вертикальной поверхности с помощью винтов или саморезов. Корпус обеспечивает надежную защиту персонала от поражения электрическим током, а также защиту автоматического выключателя, установленного внутри корпуса, от воздействия неблагоприятных внешних факторов и механических повреждений. | Пускорегулирующая аппаратура | PPCTR | G2O | SystemePact GM2 - Опции и аксессуары | CTR | SystemePact MCP - Пускорег. Оптимум | SPO | Энергетика Оптимальная | EC000712 | Корпус пустой для коммутационных устройств | 7 | Китай | https://static-pcsp.systeme.ru/image/-S4e73vIBwITb9jG6580283f73c851702897727.jpeg | https://static-pcsp.systeme.ru/image/-S4e73vIBwITb9jG6580283f73c851702897727.jpeg | 1 | нет | [9 empty] | https://api.systeme.ru/product/media/download/988325 | контакторы пускорегулирующая аппаратура реле пускатели автоматические выключатели для защиты электродвигателя | https://api.systeme.ru/product/media/download/988895 | [6 empty] | https://www.youtube.com/watch?v=AzqreZNanvk | 3870 | штука |  | 1 | PCE CAR P12 | 1 3 4 | 1 5 240 | шт. шт. шт. | 4680409151259 14680409151256 | 10.3 28.6 120 | 16 40.4 80 | 10 15 110 | см. см. см. | 0.253 1.703 92 | кг. кг. кг. | [97 empty] | Срок гарантии на данное оборудование составляет 2 года с момента отгрузки со склада Систэм Электрик, с подтверждением соответствующим документом | Подлежит замене
GM2P01 | АВТ.ВЫКЛ.ЗАЩ.ДВ. GM2P 0.1-0.16A КОМБ.РАСЦЕПИТЕЛЬ ПОВ.РУК. (GV2P01) | Systeme Electric |  |  |  | 8536201007 | Прочие | Автоматический выключатель серии SystemePact GM2P с комбинированным расцепителем, регулируемым в диапазоне 0.1 - 0.16 А, с поворотной рукояткой управления. Автоматические выключатели серии SystemePact GM2P предназначены для управления и защиты электродвигателей от перегрузки и короткого замыкания на объектах промышленности, инфраструктуры и строительства; устанавливаются на DIN-рейку или на монтажную плату с помощью винтов. | Пускорегулирующая аппаратура | PPCTR | GM2 | SystemePact GM2 - Авт. Выкл <32A | CTR | SystemePact MCP - Пускорег. Оптимум | SPO | Энергетика Оптимальная | EC000074 | Автоматический выключатель (автомат) защиты двигателя | 7 | Китай | https://static-pcsp.systeme.ru/image/5FYWUKDMS-boB2PR6502bcc12fcf71694678209.jpeg | https://static-pcsp.systeme.ru/image/5FYWUKDMS-boB2PR6502bcc12fcf71694678209.jpeg | 1 | нет | [9 empty] | https://api.systeme.ru/product/media/download/988325 | контакторы пускорегулирующая аппаратура реле пускатели автоматические выключатели для защиты электродвигателя | https://api.systeme.ru/product/media/download/988895 |  | https://api.systeme.ru/certificates/default/download/3180 https://api.systeme.ru/certificates/default/download/3179 | Д-ТР ЕАЭС-RoHS С-ТР ТС-НВО | ЕАЭС N RU Д-CN.РА07.В.01805_23 ЕАЭС RU С-CN.НА46.В.06872_23 |  |  | https://www.youtube.com/watch?v=jE3Rx8W3DOM https://www.youtube.com/watch?v=LfDdjMl4ihM https://www.youtube.com/watch?v=Xa_bRQCG4Bk https://www.youtube.com/watch?v=AzqreZNanvk https://rutube.ru/video/6a8c039045c8519714ca4aa1b6c5f15f/?p=n3Whp1omhns-p9wHNQYniQ https://vkvideo.ru/video-227259215_456239116 | 10900 | штука |  | 1 | PCE CAR P12 | 1 3 4 | 1 50 1200 | шт. шт. шт. | 4680409148907 24680409148901 | 9.4 29.2 120 | 5.3 40.1 80 | 10.5 30.7 110 | см. см. см. | 0.285 13.843 344 | кг. кг. кг. | [10 empty] | Винтовое соединение (EV000415) | [25 empty] | 3 | 45 мм | 90 мм | 89.5 мм |  |  | 0.1...0.16 А |  | IP20 (EV006405) |  |  | Нет | 0.16 А | Нет | 690...690 В | Да | Кнопка/ручка поворотная (EV000092) | Термомагнитный (EV009462) | 100 кА | Да | Встраив. устройство фиксированной установки (стационарный) (EV009211) | [40 empty] | Срок гарантии на данное оборудование составляет 5 лет с момента отгрузки со склада Систэм Электрик, с подтверждением соответствующим документом | Подлежит замене
GM2P02 | АВТ.ВЫКЛ.ЗАЩ.ДВ. GM2P 0.16-0.25A КОМБ.РАСЦЕПИТЕЛЬ ПОВ.РУК. (GV2P02) | Systeme Electric |  |  |  | 8536201007 | Прочие | Автоматический выключатель серии SystemePact GM2P с комбинированным расцепителем, регулируемым в диапазоне 0.16 - 0.25 А, с поворотной рукояткой управления. Автоматические выключатели серии SystemePact GM2P предназначены для управления и защиты электродвигателей от перегрузки и короткого замыкания на объектах промышленности, инфраструктуры и строительства; устанавливаются на DIN-рейку или на монтажную плату с помощью винтов. | Пускорегулирующая аппаратура | PPCTR | GM2 | SystemePact GM2 - Авт. Выкл <32A | CTR | SystemePact MCP - Пускорег. Оптимум | SPO | Энергетика Оптимальная | EC000074 | Автоматический выключатель (автомат) защиты двигателя | 7 | Китай | https://static-pcsp.systeme.ru/image/5FYWUKDMS-boB2PR6502bcc12fcf71694678209.jpeg | https://static-pcsp.systeme.ru/image/5FYWUKDMS-boB2PR6502bcc12fcf71694678209.jpeg | 1 | нет | [9 empty] | https://api.systeme.ru/product/media/download/988325 | контакторы пускорегулирующая аппаратура реле пускатели автоматические выключатели для защиты электродвигателя | https://api.systeme.ru/product/media/download/988895 |  | https://api.systeme.ru/certificates/default/download/3180 https://api.systeme.ru/certificates/default/download/3179 | Д-ТР ЕАЭС-RoHS С-ТР ТС-НВО | ЕАЭС N RU Д-CN.РА07.В.01805_23 ЕАЭС RU С-CN.НА46.В.06872_23 |  |  | https://www.youtube.com/watch?v=jE3Rx8W3DOM https://www.youtube.com/watch?v=LfDdjMl4ihM https://www.youtube.com/watch?v=Xa_bRQCG4Bk https://www.youtube.com/watch?v=AzqreZNanvk https://rutube.ru/video/6a8c039045c8519714ca4aa1b6c5f15f/?p=n3Whp1omhns-p9wHNQYniQ https://vkvideo.ru/video-227259215_456239116 | 10900 | штука |  | 1 | PCE CAR P12 | 1 3 4 | 1 50 1200 | шт. шт. шт. | 4680409148914 24680409148918 | 9.4 29.3 120 | 5.3 40 80 | 10.5 30.5 110 | см. см. см. | 0.29 13.797 330 | кг. кг. кг. |  | 0.06 кВт | [8 empty] | Винтовое соединение (EV000415) | [25 empty] | 3 | 45 мм | 90 мм | 89.5 мм |  |  | 0.16...0.25 А |  | IP20 (EV006405) |  |  | Нет | 0.25 А | Нет | 690...690 В | Да | Кнопка/ручка поворотная (EV000092) | Термомагнитный (EV009462) | 100 кА | Да | Встраив. устройство фиксированной установки (стационарный) (EV009211) | [40 empty] | Срок гарантии на данное оборудование составляет 5 лет с момента отгрузки со склада Систэм Электрик, с подтверждением соответствующим документом | Подлежит замене
GM2P03 | АВТ.ВЫКЛ.ЗАЩ.ДВ. GM2P 0.25-0.4A КОМБ.РАСЦЕПИТЕЛЬ ПОВ.РУК. (GV2P03) | Systeme Electric |  |  |  | 8536201007 | Прочие | Автоматический выключатель серии SystemePact GM2P с комбинированным расцепителем, регулируемым в диапазоне 0.25 - 0.40 А, с поворотной рукояткой управления. Автоматические выключатели серии SystemePact GM2P предназначены для управления и защиты электродвигателей от перегрузки и короткого замыкания на объектах промышленности, инфраструктуры и строительства; устанавливаются на DIN-рейку или на монтажную плату с помощью винтов. | Пускорегулирующая аппаратура | PPCTR | GM2 | SystemePact GM2 - Авт. Выкл <32A | CTR | SystemePact MCP - Пускорег. Оптимум | SPO | Энергетика Оптимальная | EC000074 | Автоматический выключатель (автомат) защиты двигателя | 7 | Китай | https://static-pcsp.systeme.ru/image/5FYWUKDMS-boB2PR6502bcc12fcf71694678209.jpeg | https://static-pcsp.systeme.ru/image/5FYWUKDMS-boB2PR6502bcc12fcf71694678209.jpeg | 1 | нет | [9 empty] | https://api.systeme.ru/product/media/download/988325 | контакторы пускорегулирующая аппаратура реле пускатели автоматические выключатели для защиты электродвигателя | https://api.systeme.ru/product/media/download/988895 |  | https://api.systeme.ru/certificates/default/download/3180 https://api.systeme.ru/certificates/default/download/3179 | Д-ТР ЕАЭС-RoHS С-ТР ТС-НВО | ЕАЭС N RU Д-CN.РА07.В.01805_23 ЕАЭС RU С-CN.НА46.В.06872_23 |  |  | https://www.youtube.com/watch?v=jE3Rx8W3DOM https://www.youtube.com/watch?v=LfDdjMl4ihM https://www.youtube.com/watch?v=Xa_bRQCG4Bk https://www.youtube.com/watch?v=AzqreZNanvk https://rutube.ru/video/6a8c039045c8519714ca4aa1b6c5f15f/?p=n3Whp1omhns-p9wHNQYniQ https://vkvideo.ru/video-227259215_456239116 | 10900 | штука |  | 1 | PCE CAR P12 | 1 3 4 | 1 50 1200 | шт. шт. шт. | 4680409148921 24680409148925 | 9.4 29.2 120 | 5.3 40.3 80 | 10.5 30.5 110 | см. см. см. | 0.29 13.708 330 | кг. кг. кг. |  | 0.09 кВт | [8 empty] | Винтовое соединение (EV000415) | [25 empty] | 3 | 45 мм | 90 мм | 89.5 мм |  |  | 0.25...0.4 А |  | IP20 (EV006405) |  |  | Нет | 0.4 А | Нет | 690...690 В | Да | Кнопка/ручка поворотная (EV000092) | Термомагнитный (EV009462) | 100 кА | Да | Встраив. устройство фиксированной установки (стационарный) (EV009211) | [40 empty] | Срок гарантии на данное оборудование составляет 5 лет с момента отгрузки со склада Систэм Электрик, с подтверждением соответствующим документом | Подлежит замене
GM2P04 | АВТ.ВЫКЛ.ЗАЩ.ДВ. GM2P 0.4-0.63A КОМБ.РАСЦЕПИТЕЛЬ ПОВ.РУК. (GV2P04) | Systeme Electric |  |  |  | 8536201007 | Прочие | Автоматический выключатель серии SystemePact GM2P с комбинированным расцепителем, регулируемым в диапазоне 0.40 - 0.63 А, с поворотной рукояткой управления. Автоматические выключатели серии SystemePact GM2P предназначены для управления и защиты электродвигателей от перегрузки и короткого замыкания на объектах промышленности, инфраструктуры и строительства; устанавливаются на DIN-рейку или на монтажную плату с помощью винтов. | Пускорегулирующая аппаратура | PPCTR | GM2 | SystemePact GM2 - Авт. Выкл <32A | CTR | SystemePact MCP - Пускорег. Оптимум | SPO | Энергетика Оптимальная | EC000074 | Автоматический выключатель (автомат) защиты двигателя | 7 | Китай | https://static-pcsp.systeme.ru/image/5FYWUKDMS-boB2PR6502bcc12fcf71694678209.jpeg | https://static-pcsp.systeme.ru/image/5FYWUKDMS-boB2PR6502bcc12fcf71694678209.jpeg | 1 | нет | [9 empty] | https://api.systeme.ru/product/media/download/988325 | контакторы пускорегулирующая аппаратура реле пускатели автоматические выключатели для защиты электродвигателя | https://api.systeme.ru/product/media/download/988895 |  | https://api.systeme.ru/certificates/default/download/3180 https://api.systeme.ru/certificates/default/download/3179 | Д-ТР ЕАЭС-RoHS С-ТР ТС-НВО | ЕАЭС N RU Д-CN.РА07.В.01805_23 ЕАЭС RU С-CN.НА46.В.06872_23 |  |  | https://www.youtube.com/watch?v=jE3Rx8W3DOM https://www.youtube.com/watch?v=LfDdjMl4ihM https://www.youtube.com/watch?v=Xa_bRQCG4Bk https://www.youtube.com/watch?v=AzqreZNanvk https://rutube.ru/video/6a8c039045c8519714ca4aa1b6c5f15f/?p=n3Whp1omhns-p9wHNQYniQ https://vkvideo.ru/video-227259215_456239116 | 10900 | штука |  | 1 | PCE CAR P12 | 1 3 4 | 1 50 1200 | шт. шт. шт. | 4680409148938 24680409148932 | 9.9 28.7 120 | 11.4 40 80 | 6 30.5 110 | см. см. см. | 0.29 14.645 366.48 | кг. кг. кг. |  | 0.12 кВт | [8 empty] | Винтовое соединение (EV000415) | [25 empty] | 3 | 45 мм | 90 мм | 89.5 мм |  |  | 0.4...0.63 А |  | IP20 (EV006405) |  |  | Нет | 0.63 А | Нет | 690...690 В | Да | Кнопка/ручка поворотная (EV000092) | Термомагнитный (EV009462) | 100 кА | Да | Встраив. устройство фиксированной установки (стационарный) (EV009211) | [40 empty] | Срок гарантии на данное оборудование составляет 5 лет с момента отгрузки со склада Систэм Электрик, с подтверждением соответствующим документом | Подлежит замене
GM2P05 | АВТ.ВЫКЛ.ЗАЩ.ДВ. GM2P 0.63-1.0A КОМБ.РАСЦЕПИТЕЛЬ ПОВ.РУК. (GV2P05) | Systeme Electric |  |  |  | 8536201007 | Прочие | Автоматический выключатель серии SystemePact GM2P с комбинированным расцепителем, регулируемым в диапазоне 0.63 - 1.0 А, с поворотной рукояткой управления. Автоматические выключатели серии SystemePact GM2P предназначены для управления и защиты электродвигателей от перегрузки и короткого замыкания на объектах промышленности, инфраструктуры и строительства; устанавливаются на DIN-рейку или на монтажную плату с помощью винтов. | Пускорегулирующая аппаратура | PPCTR | GM2 | SystemePact GM2 - Авт. Выкл <32A | CTR | SystemePact MCP - Пускорег. Оптимум | SPO | Энергетика Оптимальная | EC000074 | Автоматический выключатель (автомат) защиты двигателя | 7 | Китай | https://static-pcsp.systeme.ru/image/5FYWUKDMS-boB2PR6502bcc12fcf71694678209.jpeg | https://static-pcsp.systeme.ru/image/5FYWUKDMS-boB2PR6502bcc12fcf71694678209.jpeg | 1 | нет | [9 empty] | https://api.systeme.ru/product/media/download/988325 | контакторы пускорегулирующая аппаратура реле пускатели автоматические выключатели для защиты электродвигателя | https://api.systeme.ru/product/media/download/988895 |  | https://api.systeme.ru/certificates/default/download/3180 https://api.systeme.ru/certificates/default/download/3179 | Д-ТР ЕАЭС-RoHS С-ТР ТС-НВО | ЕАЭС N RU Д-CN.РА07.В.01805_23 ЕАЭС RU С-CN.НА46.В.06872_23 |  |  | https://www.youtube.com/watch?v=jE3Rx8W3DOM https://www.youtube.com/watch?v=LfDdjMl4ihM https://www.youtube.com/watch?v=Xa_bRQCG4Bk https://www.youtube.com/watch?v=AzqreZNanvk https://rutube.ru/video/6a8c039045c8519714ca4aa1b6c5f15f/?p=n3Whp1omhns-p9wHNQYniQ https://vkvideo.ru/video-227259215_456239116 | 12400 | штука |  | 1 | PCE CAR P12 | 1 3 4 | 1 50 1200 | шт. шт. шт. | 4680409148945 24680409148949 | 9.4 29.4 120 | 5.3 40.1 80 | 10.5 30.5 110 | см. см. см. | 0.29 13.818 342 | кг. кг. кг. |  | 0.25 кВт | [8 empty] | Винтовое соединение (EV000415) | [25 empty] | 3 | 45 мм | 90 мм | 89.5 мм |  |  | 0.63...1 А |  | IP20 (EV006405) |  |  | Нет | 1 А | Нет | 690...690 В | Да | Кнопка/ручка поворотная (EV000092) | Термомагнитный (EV009462) | 100 кА | Да | Встраив. устройство фиксированной установки (стационарный) (EV009211) | [40 empty] | Срок гарантии на данное оборудование составляет 5 лет с момента отгрузки со склада Систэм Электрик, с подтверждением соответствующим документом | Подлежит замене
GM2P06 | АВТ.ВЫКЛ.ЗАЩ.ДВ. GM2P 1.0-1.6A КОМБ.РАСЦЕПИТЕЛЬ ПОВ.РУК. (GV2P06) | Systeme Electric |  |  |  | 8536201007 | Прочие | Автоматический выключатель серии SystemePact GM2P с комбинированным расцепителем, регулируемым в диапазоне 1.0 - 1.6 А, с поворотной рукояткой управления. Автоматические выключатели серии SystemePact GM2P предназначены для управления и защиты электродвигателей от перегрузки и короткого замыкания на объектах промышленности, инфраструктуры и строительства; устанавливаются на DIN-рейку или на монтажную плату с помощью винтов. | Пускорегулирующая аппаратура | PPCTR | GM2 | SystemePact GM2 - Авт. Выкл <32A | CTR | SystemePact MCP - Пускорег. Оптимум | SPO | Энергетика Оптимальная | EC000074 | Автоматический выключатель (автомат) защиты двигателя | 7 | Китай | https://static-pcsp.systeme.ru/image/5FYWUKDMS-boB2PR6502bcc12fcf71694678209.jpeg | https://static-pcsp.systeme.ru/image/5FYWUKDMS-boB2PR6502bcc12fcf71694678209.jpeg | 1 | нет | [9 empty] | https://api.systeme.ru/product/media/download/988325 | контакторы пускорегулирующая аппаратура реле пускатели автоматические выключатели для защиты электродвигателя | https://api.systeme.ru/product/media/download/988895 |  | https://api.systeme.ru/certificates/default/download/3180 https://api.systeme.ru/certificates/default/download/3179 | Д-ТР ЕАЭС-RoHS С-ТР ТС-НВО | ЕАЭС N RU Д-CN.РА07.В.01805_23 ЕАЭС RU С-CN.НА46.В.06872_23 |  |  | https://www.youtube.com/watch?v=jE3Rx8W3DOM https://www.youtube.com/watch?v=LfDdjMl4ihM https://www.youtube.com/watch?v=Xa_bRQCG4Bk https://www.youtube.com/watch?v=AzqreZNanvk https://rutube.ru/video/6a8c039045c8519714ca4aa1b6c5f15f/?p=n3Whp1omhns-p9wHNQYniQ https://vkvideo.ru/video-227259215_456239116 | 12400 | штука |  | 1 | PCE CAR P12 | 1 3 4 | 1 50 1200 | шт. шт. шт. | 4680409148952 24680409148956 | 9.4 29.4 120 | 5.3 40.1 80 | 10.5 30.5 110 | см. см. см. | 0.29 14.645 358 | кг. кг. кг. |  | 0.37 кВт | [8 empty] | Винтовое соединение (EV000415) | [25 empty] | 3 | 45 мм | 90 мм | 89.5 мм |  |  | 1...1.6 А |  | IP20 (EV006405) |  |  | Нет | 1.6 А | Нет | 690...690 В | Да | Кнопка/ручка поворотная (EV000092) | Термомагнитный (EV009462) | 100 кА | Да | Встраив. устройство фиксированной установки (стационарный) (EV009211) | [40 empty] | Срок гарантии на данное оборудование составляет 5 лет с момента отгрузки со склада Систэм Электрик, с подтверждением соответствующим документом | Подлежит замене
GM2P07 | АВТ.ВЫКЛ.ЗАЩ.ДВ. GM2P 1.6-2.5A КОМБ.РАСЦЕПИТЕЛЬ ПОВ.РУК. (GV2P07) | Systeme Electric |  |  |  | 8536201007 | Прочие | Автоматический выключатель серии SystemePact GM2P с комбинированным расцепителем, регулируемым в диапазоне 1.6 - 2.5 А, с поворотной рукояткой управления. Автоматические выключатели серии SystemePact GM2P предназначены для управления и защиты электродвигателей от перегрузки и короткого замыкания на объектах промышленности, инфраструктуры и строительства; устанавливаются на DIN-рейку или на монтажную плату с помощью винтов. | Пускорегулирующая аппаратура | PPCTR | GM2 | SystemePact GM2 - Авт. Выкл <32A | CTR | SystemePact MCP - Пускорег. Оптимум | SPO | Энергетика Оптимальная | EC000074 | Автоматический выключатель (автомат) защиты двигателя | 7 | Китай | https://static-pcsp.systeme.ru/image/5FYWUKDMS-boB2PR6502bcc12fcf71694678209.jpeg | https://static-pcsp.systeme.ru/image/5FYWUKDMS-boB2PR6502bcc12fcf71694678209.jpeg | 1 | нет | [9 empty] | https://api.systeme.ru/product/media/download/988325 | контакторы пускорегулирующая аппаратура реле пускатели автоматические выключатели для защиты электродвигателя | https://api.systeme.ru/product/media/download/988895 |  | https://api.systeme.ru/certificates/default/download/3180 https://api.systeme.ru/certificates/default/download/3179 | Д-ТР ЕАЭС-RoHS С-ТР ТС-НВО | ЕАЭС N RU Д-CN.РА07.В.01805_23 ЕАЭС RU С-CN.НА46.В.06872_23 |  |  | https://www.youtube.com/watch?v=jE3Rx8W3DOM https://www.youtube.com/watch?v=LfDdjMl4ihM https://www.youtube.com/watch?v=Xa_bRQCG4Bk https://www.youtube.com/watch?v=AzqreZNanvk https://rutube.ru/video/6a8c039045c8519714ca4aa1b6c5f15f/?p=n3Whp1omhns-p9wHNQYniQ https://vkvideo.ru/video-227259215_456239116 | 12400 | штука |  | 1 | PCE CAR P12 | 1 3 4 | 1 50 1200 | шт. шт. шт. | 4680409148969 24680409148963 | 9.4 29.4 120 | 5.3 40.1 80 | 10.5 30.5 110 | см. см. см. | 0.29 14.75 364 | кг. кг. кг. |  | 0.75 кВт | [8 empty] | Винтовое соединение (EV000415) | [25 empty] | 3 | 45 мм | 90 мм | 89.5 мм |  |  | 1.6...2.5 А |  | IP20 (EV006405) |  |  | Нет | 2.5 А | Нет | 690...690 В | Да | Кнопка/ручка поворотная (EV000092) | Термомагнитный (EV009462) | 100 кА | Да | Встраив. устройство фиксированной установки (стационарный) (EV009211) | 0.37 кВт | [39 empty] | Срок гарантии на данное оборудование составляет 5 лет с момента отгрузки со склада Систэм Электрик, с подтверждением соответствующим документом | Подлежит замене
GM2P08 | АВТ.ВЫКЛ.ЗАЩ.ДВ. GM2P 2.5-4.0A КОМБ.РАСЦЕПИТЕЛЬ ПОВ.РУК. (GV2P08) | Systeme Electric |  |  |  | 8536201007 | Прочие | Автоматический выключатель серии SystemePact GM2P с комбинированным расцепителем, регулируемым в диапазоне 2.5 - 4.0 А, с поворотной рукояткой управления. Автоматические выключатели серии SystemePact GM2P предназначены для управления и защиты электродвигателей от перегрузки и короткого замыкания на объектах промышленности, инфраструктуры и строительства; устанавливаются на DIN-рейку или на монтажную плату с помощью винтов. | Пускорегулирующая аппаратура | PPCTR | GM2 | SystemePact GM2 - Авт. Выкл <32A | CTR | SystemePact MCP - Пускорег. Оптимум | SPO | Энергетика Оптимальная | EC000074 | Автоматический выключатель (автомат) защиты двигателя | 7 | Китай | https://static-pcsp.systeme.ru/image/5FYWUKDMS-boB2PR6502bcc12fcf71694678209.jpeg | https://static-pcsp.systeme.ru/image/5FYWUKDMS-boB2PR6502bcc12fcf71694678209.jpeg | 1 | нет | [9 empty] | https://api.systeme.ru/product/media/download/988325 | контакторы пускорегулирующая аппаратура реле пускатели автоматические выключатели для защиты электродвигателя | https://api.systeme.ru/product/media/download/988895 |  | https://api.systeme.ru/certificates/default/download/3180 https://api.systeme.ru/certificates/default/download/3179 | Д-ТР ЕАЭС-RoHS С-ТР ТС-НВО | ЕАЭС N RU Д-CN.РА07.В.01805_23 ЕАЭС RU С-CN.НА46.В.06872_23 |  |  | https://www.youtube.com/watch?v=jE3Rx8W3DOM https://www.youtube.com/watch?v=LfDdjMl4ihM https://www.youtube.com/watch?v=Xa_bRQCG4Bk https://www.youtube.com/watch?v=AzqreZNanvk https://rutube.ru/video/6a8c039045c8519714ca4aa1b6c5f15f/?p=n3Whp1omhns-p9wHNQYniQ https://vkvideo.ru/video-227259215_456239116 | 12400 | штука |  | 1 | PCE CAR P12 | 1 3 4 | 1 50 1200 | шт. шт. шт. | 4680409148976 24680409148970 | 9.4 29.4 120 | 5.3 40.1 80 | 10.5 30.5 110 | см. см. см. | 0.29 14.713 364 | кг. кг. кг. |  | 1.5 кВт | [8 empty] | Винтовое соединение (EV000415) | [25 empty] | 3 | 45 мм | 90 мм | 89.5 мм |  |  | 2.5...4 А |  | IP20 (EV006405) |  |  | Нет | 4 А | Нет | 690...690 В | Да | Кнопка/ручка поворотная (EV000092) | Термомагнитный (EV009462) | 100 кА | Да | Встраив. устройство фиксированной установки (стационарный) (EV009211) | 0.75 кВт | [39 empty] | Срок гарантии на данное оборудование составляет 5 лет с момента отгрузки со склада Систэм Электрик, с подтверждением соответствующим документом | Подлежит замене
GM2P10 | АВТ.ВЫКЛ.ЗАЩ.ДВ. GM2P 4.0-6.3A КОМБ.РАСЦЕПИТЕЛЬ ПОВ.РУК. (GV2P10) | Systeme Electric |  |  |  | 8536201007 | Прочие | Автоматический выключатель серии SystemePact GM2P с комбинированным расцепителем, регулируемым в диапазоне 4.0 - 6.3 А, с поворотной рукояткой управления. Автоматические выключатели серии SystemePact GM2P предназначены для управления и защиты электродвигателей от перегрузки и короткого замыкания на объектах промышленности, инфраструктуры и строительства; устанавливаются на DIN-рейку или на монтажную плату с помощью винтов. | Пускорегулирующая аппаратура | PPCTR | GM2 | SystemePact GM2 - Авт. Выкл <32A | CTR | SystemePact MCP - Пускорег. Оптимум | SPO | Энергетика Оптимальная | EC000074 | Автоматический выключатель (автомат) защиты двигателя | 7 | Китай | https://static-pcsp.systeme.ru/image/5FYWUKDMS-boB2PR6502bcc12fcf71694678209.jpeg | https://static-pcsp.systeme.ru/image/5FYWUKDMS-boB2PR6502bcc12fcf71694678209.jpeg | 1 | нет | [9 empty] | https://api.systeme.ru/product/media/download/988325 | контакторы пускорегулирующая аппаратура реле пускатели автоматические выключатели для защиты электродвигателя | https://api.systeme.ru/product/media/download/988895 |  | https://api.systeme.ru/certificates/default/download/3180 https://api.systeme.ru/certificates/default/download/3179 | Д-ТР ЕАЭС-RoHS С-ТР ТС-НВО | ЕАЭС N RU Д-CN.РА07.В.01805_23 ЕАЭС RU С-CN.НА46.В.06872_23 |  |  | https://www.youtube.com/watch?v=jE3Rx8W3DOM https://www.youtube.com/watch?v=LfDdjMl4ihM https://www.youtube.com/watch?v=Xa_bRQCG4Bk https://www.youtube.com/watch?v=AzqreZNanvk https://rutube.ru/video/6a8c039045c8519714ca4aa1b6c5f15f/?p=n3Whp1omhns-p9wHNQYniQ https://vkvideo.ru/video-227259215_456239116 | 12400 | штука |  | 1 | PCE CAR P12 | 1 3 4 | 1 50 1200 | шт. шт. шт. | 4680409148983 24680409148987 | 9.4 29.5 120 | 5.3 40.1 80 | 10.5 30.5 110 | см. см. см. | 0.29 15.438 381 | кг. кг. кг. |  | 2.2 кВт | [8 empty] | Винтовое соединение (EV000415) | [25 empty] | 3 | 45 мм | 90 мм | 89.5 мм |  |  | 4...6.3 А |  | IP20 (EV006405) |  |  | Нет | 6.3 А | Нет | 690...690 В | Да | Кнопка/ручка поворотная (EV000092) | Термомагнитный (EV009462) | 100 кА | Да | Встраив. устройство фиксированной установки (стационарный) (EV009211) | 1.1 кВт | [39 empty] | Срок гарантии на данное оборудование составляет 5 лет с момента отгрузки со склада Систэм Электрик, с подтверждением соответствующим документом | Подлежит замене
GM2P14 | АВТ.ВЫКЛ.ЗАЩ.ДВ. GM2P 6-10A КОМБ.РАСЦЕПИТЕЛЬ ПОВ.РУК. (GV2P14) | Systeme Electric |  |  |  | 8536201007 | Прочие | Автоматический выключатель серии SystemePact GM2P с комбинированным расцепителем, регулируемым в диапазоне 6 - 10 А, с поворотной рукояткой управления. Автоматические выключатели серии SystemePact GM2P предназначены для управления и защиты электродвигателей от перегрузки и короткого замыкания на объектах промышленности, инфраструктуры и строительства; устанавливаются на DIN-рейку или на монтажную плату с помощью винтов. | Пускорегулирующая аппаратура | PPCTR | GM2 | SystemePact GM2 - Авт. Выкл <32A | CTR | SystemePact MCP - Пускорег. Оптимум | SPO | Энергетика Оптимальная | EC000074 | Автоматический выключатель (автомат) защиты двигателя | 7 | Китай | https://static-pcsp.systeme.ru/image/5FYWUKDMS-boB2PR6502bcc12fcf71694678209.jpeg | https://static-pcsp.systeme.ru/image/5FYWUKDMS-boB2PR6502bcc12fcf71694678209.jpeg | 1 | нет | [9 empty] | https://api.systeme.ru/product/media/download/988325 | контакторы пускорегулирующая аппаратура реле пускатели автоматические выключатели для защиты электродвигателя | https://api.systeme.ru/product/media/download/988895 |  | https://api.systeme.ru/certificates/default/download/3180 https://api.systeme.ru/certificates/default/download/3179 | Д-ТР ЕАЭС-RoHS С-ТР ТС-НВО | ЕАЭС N RU Д-CN.РА07.В.01805_23 ЕАЭС RU С-CN.НА46.В.06872_23 |  |  | https://www.youtube.com/watch?v=jE3Rx8W3DOM https://www.youtube.com/watch?v=LfDdjMl4ihM https://www.youtube.com/watch?v=Xa_bRQCG4Bk https://www.youtube.com/watch?v=AzqreZNanvk https://rutube.ru/video/6a8c039045c8519714ca4aa1b6c5f15f/?p=n3Whp1omhns-p9wHNQYniQ https://vkvideo.ru/video-227259215_456239116 | 14200 | штука |  | 1 | PCE CAR P12 | 1 3 4 | 1 50 1200 | шт. шт. шт. | 4680409148990 24680409148994 | 9.4 29.4 120 | 5.3 40.1 80 | 10.5 30.5 110 | см. см. см. | 0.29 15.506 383 | кг. кг. кг. |  | 4 кВт | [8 empty] | Винтовое соединение (EV000415) | [25 empty] | 3 | 45 мм | 90 мм | 89.5 мм |  |  | 6...10 А |  | IP20 (EV006405) |  |  | Нет | 10 А | Нет | 690...690 В | Да | Кнопка/ручка поворотная (EV000092) | Термомагнитный (EV009462) | 100 кА | Да | Встраив. устройство фиксированной установки (стационарный) (EV009211) | 2.2 кВт | [39 empty] | Срок гарантии на данное оборудование составляет 5 лет с момента отгрузки со склада Систэм Электрик, с подтверждением соответствующим документом | Подлежит замене
GM2P16 | АВТ.ВЫКЛ.ЗАЩ.ДВ. GM2P 9-14A КОМБ.РАСЦЕПИТЕЛЬ ПОВ.РУК. (GV2P16) | Systeme Electric |  |  |  | 8536201007 | Прочие | Автоматический выключатель серии SystemePact GM2P с комбинированным расцепителем, регулируемым в диапазоне 9 - 14 А, с поворотной рукояткой управления. Автоматические выключатели серии SystemePact GM2P предназначены для управления и защиты электродвигателей от перегрузки и короткого замыкания на объектах промышленности, инфраструктуры и строительства; устанавливаются на DIN-рейку или на монтажную плату с помощью винтов. | Пускорегулирующая аппаратура | PPCTR | GM2 | SystemePact GM2 - Авт. Выкл <32A | CTR | SystemePact MCP - Пускорег. Оптимум | SPO | Энергетика Оптимальная | EC000074 | Автоматический выключатель (автомат) защиты двигателя | 7 | Китай | https://static-pcsp.systeme.ru/image/5FYWUKDMS-boB2PR6502bcc12fcf71694678209.jpeg | https://static-pcsp.systeme.ru/image/5FYWUKDMS-boB2PR6502bcc12fcf71694678209.jpeg | 1 | нет | [9 empty] | https://api.systeme.ru/product/media/download/988325 | контакторы пускорегулирующая аппаратура реле пускатели автоматические выключатели для защиты электродвигателя | https://api.systeme.ru/product/media/download/988895 |  | https://api.systeme.ru/certificates/default/download/3180 https://api.systeme.ru/certificates/default/download/3179 | Д-ТР ЕАЭС-RoHS С-ТР ТС-НВО | ЕАЭС N RU Д-CN.РА07.В.01805_23 ЕАЭС RU С-CN.НА46.В.06872_23 |  |  | https://www.youtube.com/watch?v=jE3Rx8W3DOM https://www.youtube.com/watch?v=LfDdjMl4ihM https://www.youtube.com/watch?v=Xa_bRQCG4Bk https://www.youtube.com/watch?v=AzqreZNanvk https://rutube.ru/video/6a8c039045c8519714ca4aa1b6c5f15f/?p=n3Whp1omhns-p9wHNQYniQ https://vkvideo.ru/video-227259215_456239116 | 14600 | штука |  | 1 | PCE CAR P12 | 1 3 4 | 1 50 1200 | шт. шт. шт. | 4680409149003 24680409149007 | 9.4 29.4 120 | 5.3 40.1 80 | 10.5 30.5 110 | см. см. см. | 0.29 15.685 387 | кг. кг. кг. |  | 5.5 кВт | [8 empty] | Винтовое соединение (EV000415) | [25 empty] | 3 | 45 мм | 90 мм | 89.5 мм |  |  | 9...14 А |  | IP20 (EV006405) |  |  | Нет | 14 А | Нет | 690...690 В | Да | Кнопка/ручка поворотная (EV000092) | Термомагнитный (EV009462) | 15 кА | Да | Встраив. устройство фиксированной установки (стационарный) (EV009211) | 3 кВт | [39 empty] | Срок гарантии на данное оборудование составляет 5 лет с момента отгрузки со склада Систэм Электрик, с подтверждением соответствующим документом | Подлежит замене
GM2P20 | АВТ.ВЫКЛ.ЗАЩ.ДВ. GM2P 13-18A КОМБ.РАСЦЕПИТЕЛЬ ПОВ.РУК. (GV2P20) | Systeme Electric |  |  |  | 8536201007 | Прочие | Автоматический выключатель серии SystemePact GM2P с комбинированным расцепителем, регулируемым в диапазоне 13 - 18 А, с поворотной рукояткой управления. Автоматические выключатели серии SystemePact GM2P предназначены для управления и защиты электродвигателей от перегрузки и короткого замыкания на объектах промышленности, инфраструктуры и строительства; устанавливаются на DIN-рейку или на монтажную плату с помощью винтов. | Пускорегулирующая аппаратура | PPCTR | GM2 | SystemePact GM2 - Авт. Выкл <32A | CTR | SystemePact MCP - Пускорег. Оптимум | SPO | Энергетика Оптимальная | EC000074 | Автоматический выключатель (автомат) защиты двигателя | 7 | Китай | https://static-pcsp.systeme.ru/image/5FYWUKDMS-boB2PR6502bcc12fcf71694678209.jpeg | https://static-pcsp.systeme.ru/image/5FYWUKDMS-boB2PR6502bcc12fcf71694678209.jpeg | 1 | нет | [9 empty] | https://api.systeme.ru/product/media/download/988325 | контакторы пускорегулирующая аппаратура реле пускатели автоматические выключатели для защиты электродвигателя | https://api.systeme.ru/product/media/download/988895 |  | https://api.systeme.ru/certificates/default/download/3180 https://api.systeme.ru/certificates/default/download/3179 | Д-ТР ЕАЭС-RoHS С-ТР ТС-НВО | ЕАЭС N RU Д-CN.РА07.В.01805_23 ЕАЭС RU С-CN.НА46.В.06872_23 |  |  | https://www.youtube.com/watch?v=jE3Rx8W3DOM https://www.youtube.com/watch?v=LfDdjMl4ihM https://www.youtube.com/watch?v=Xa_bRQCG4Bk https://www.youtube.com/watch?v=AzqreZNanvk https://rutube.ru/video/6a8c039045c8519714ca4aa1b6c5f15f/?p=n3Whp1omhns-p9wHNQYniQ https://vkvideo.ru/video-227259215_456239116 | 14700 | штука |  | 1 | PCE CAR P12 | 1 3 4 | 1 50 1200 | шт. шт. шт. | 4680409149010 24680409149014 | 9.4 29.4 120 | 5.3 40.1 80 | 10.5 30.5 110 | см. см. см. | 0.29 15.977 394 | кг. кг. кг. |  | 7.5 кВт | [8 empty] | Винтовое соединение (EV000415) | [25 empty] | 3 | 45 мм | 90 мм | 89.5 мм |  |  | 13...18 А |  | IP20 (EV006405) |  |  | Нет | 18 А | Нет | 690...690 В | Да | Кнопка/ручка поворотная (EV000092) | Термомагнитный (EV009462) | 15 кА | Да | Встраив. устройство фиксированной установки (стационарный) (EV009211) | 4 кВт | [39 empty] | Срок гарантии на данное оборудование составляет 5 лет с момента отгрузки со склада Систэм Электрик, с подтверждением соответствующим документом | Подлежит замене
GM2P21 | АВТ.ВЫКЛ.ЗАЩ.ДВ. GM2P 17-23A КОМБ.РАСЦЕПИТЕЛЬ ПОВ.РУК. (GV2P21) | Systeme Electric |  |  |  | 8536201007 | Прочие | Автоматический выключатель серии SystemePact GM2P с комбинированным расцепителем, регулируемым в диапазоне 17 - 23 А, с поворотной рукояткой управления. Автоматические выключатели серии SystemePact GM2P предназначены для управления и защиты электродвигателей от перегрузки и короткого замыкания на объектах промышленности, инфраструктуры и строительства; устанавливаются на DIN-рейку или на монтажную плату с помощью винтов. | Пускорегулирующая аппаратура | PPCTR | GM2 | SystemePact GM2 - Авт. Выкл <32A | CTR | SystemePact MCP - Пускорег. Оптимум | SPO | Энергетика Оптимальная | EC000074 | Автоматический выключатель (автомат) защиты двигателя | 7 | Китай | https://static-pcsp.systeme.ru/image/5FYWUKDMS-boB2PR6502bcc12fcf71694678209.jpeg | https://static-pcsp.systeme.ru/image/5FYWUKDMS-boB2PR6502bcc12fcf71694678209.jpeg | 1 | нет | [9 empty] | https://api.systeme.ru/product/media/download/988325 | контакторы пускорегулирующая аппаратура реле пускатели автоматические выключатели для защиты электродвигателя | https://api.systeme.ru/product/media/download/988895 |  | https://api.systeme.ru/certificates/default/download/3180 https://api.systeme.ru/certificates/default/download/3179 | Д-ТР ЕАЭС-RoHS С-ТР ТС-НВО | ЕАЭС N RU Д-CN.РА07.В.01805_23 ЕАЭС RU С-CN.НА46.В.06872_23 |  |  | https://www.youtube.com/watch?v=jE3Rx8W3DOM https://www.youtube.com/watch?v=LfDdjMl4ihM https://www.youtube.com/watch?v=Xa_bRQCG4Bk https://www.youtube.com/watch?v=AzqreZNanvk https://rutube.ru/video/6a8c039045c8519714ca4aa1b6c5f15f/?p=n3Whp1omhns-p9wHNQYniQ https://vkvideo.ru/video-227259215_456239116 | 16200 | штука |  | 1 | PCE CAR P12 | 1 3 4 | 1 50 1200 | шт. шт. шт. | 4680409149027 24680409149021 | 9.4 29.4 120 | 5.3 40.2 80 | 10.5 30.7 110 | см. см. см. | 0.29 16.04 395 | кг. кг. кг. |  | 9 кВт | [8 empty] | Винтовое соединение (EV000415) | [25 empty] | 3 | 45 мм | 90 мм | 89.5 мм |  |  | 17...23 А |  | IP20 (EV006405) |  |  | Нет | 23 А | Нет | 690...690 В | Да | Кнопка/ручка поворотная (EV000092) | Термомагнитный (EV009462) | 15 кА | Да | Встраив. устройство фиксированной установки (стационарный) (EV009211) | 5.5 кВт | [39 empty] | Срок гарантии на данное оборудование составляет 5 лет с момента отгрузки со склада Систэм Электрик, с подтверждением соответствующим документом | Подлежит замене
GM2P22 | АВТ.ВЫКЛ.ЗАЩ.ДВ. GM2P 20-25A КОМБ.РАСЦЕПИТЕЛЬ ПОВ.РУК. (GV2P22) | Systeme Electric |  |  |  | 8536201007 | Прочие | Автоматический выключатель серии SystemePact GM2P с комбинированным расцепителем, регулируемым в диапазоне 20 - 25 А, с поворотной рукояткой управления. Автоматические выключатели серии SystemePact GM2P предназначены для управления и защиты электродвигателей от перегрузки и короткого замыкания на объектах промышленности, инфраструктуры и строительства; устанавливаются на DIN-рейку или на монтажную плату с помощью винтов. | Пускорегулирующая аппаратура | PPCTR | GM2 | SystemePact GM2 - Авт. Выкл <32A | CTR | SystemePact MCP - Пускорег. Оптимум | SPO | Энергетика Оптимальная | EC000074 | Автоматический выключатель (автомат) защиты двигателя | 7 | Китай | https://static-pcsp.systeme.ru/image/5FYWUKDMS-boB2PR6502bcc12fcf71694678209.jpeg | https://static-pcsp.systeme.ru/image/5FYWUKDMS-boB2PR6502bcc12fcf71694678209.jpeg | 1 | нет | [9 empty] | https://api.systeme.ru/product/media/download/988325 | контакторы пускорегулирующая аппаратура реле пускатели автоматические выключатели для защиты электродвигателя | https://api.systeme.ru/product/media/download/988895 |  | https://api.systeme.ru/certificates/default/download/3180 https://api.systeme.ru/certificates/default/download/3179 | Д-ТР ЕАЭС-RoHS С-ТР ТС-НВО | ЕАЭС N RU Д-CN.РА07.В.01805_23 ЕАЭС RU С-CN.НА46.В.06872_23 |  |  | https://www.youtube.com/watch?v=jE3Rx8W3DOM https://www.youtube.com/watch?v=LfDdjMl4ihM https://www.youtube.com/watch?v=Xa_bRQCG4Bk https://www.youtube.com/watch?v=AzqreZNanvk https://rutube.ru/video/6a8c039045c8519714ca4aa1b6c5f15f/?p=n3Whp1omhns-p9wHNQYniQ https://vkvideo.ru/video-227259215_456239116 | 16200 | штука |  | 1 | PCE CAR P12 | 1 3 4 | 1 50 1200 | шт. шт. шт. | 4680409149034 | 9.4 29.4 120 | 5.3 40.1 80 | 10.5 30.5 110 | см. см. см. | 0.29 15.901 391 | кг. кг. кг. |  | 11 кВт | [8 empty] | Винтовое соединение (EV000415) | [25 empty] | 3 | 45 мм | 90 мм | 89.5 мм |  |  | 20...25 А |  | IP20 (EV006405) |  |  | Нет | 25 А | Нет | 690...690 В | Да | Кнопка/ручка поворотная (EV000092) | Термомагнитный (EV009462) | 15 кА | Да | Встраив. устройство фиксированной установки (стационарный) (EV009211) | 5.5 кВт | [39 empty] | Срок гарантии на данное оборудование составляет 5 лет с момента отгрузки со склада Систэм Электрик, с подтверждением соответствующим документом | Подлежит замене
GM2P32 | АВТ.ВЫКЛ.ЗАЩ.ДВ. GM2P 24-32A КОМБ.РАСЦЕПИТЕЛЬ ПОВ.РУК. (GV2P32) | Systeme Electric |  |  |  | 8536201007 | Прочие | Автоматический выключатель серии SystemePact GM2P с комбинированным расцепителем, регулируемым в диапазоне 24 - 32 А, с поворотной рукояткой управления. Автоматические выключатели серии SystemePact GM2P предназначены для управления и защиты электродвигателей от перегрузки и короткого замыкания на объектах промышленности, инфраструктуры и строительства; устанавливаются на DIN-рейку или на монтажную плату с помощью винтов. | Пускорегулирующая аппаратура | PPCTR | GM2 | SystemePact GM2 - Авт. Выкл <32A | CTR | SystemePact MCP - Пускорег. Оптимум | SPO | Энергетика Оптимальная | EC000074 | Автоматический выключатель (автомат) защиты двигателя | 7 | Китай | https://static-pcsp.systeme.ru/image/5FYWUKDMS-boB2PR6502bcc12fcf71694678209.jpeg | https://static-pcsp.systeme.ru/image/5FYWUKDMS-boB2PR6502bcc12fcf71694678209.jpeg | 1 | нет | [9 empty] | https://api.systeme.ru/product/media/download/988325 | контакторы пускорегулирующая аппаратура реле пускатели автоматические выключатели для защиты электродвигателя | https://api.systeme.ru/product/media/download/988895 |  | https://api.systeme.ru/certificates/default/download/3180 https://api.systeme.ru/certificates/default/download/3179 | Д-ТР ЕАЭС-RoHS С-ТР ТС-НВО | ЕАЭС N RU Д-CN.РА07.В.01805_23 ЕАЭС RU С-CN.НА46.В.06872_23 |  |  | https://www.youtube.com/watch?v=jE3Rx8W3DOM https://www.youtube.com/watch?v=LfDdjMl4ihM https://www.youtube.com/watch?v=Xa_bRQCG4Bk https://www.youtube.com/watch?v=AzqreZNanvk https://rutube.ru/video/6a8c039045c8519714ca4aa1b6c5f15f/?p=n3Whp1omhns-p9wHNQYniQ https://vkvideo.ru/video-227259215_456239116 | 24200 | штука |  | 1 | PCE CAR P12 | 1 3 4 | 1 50 1200 | шт. шт. шт. | 4680409149041 | 9.4 29.4 120 | 5.3 40.1 80 | 10.5 30.5 110 | см. см. см. | 0.29 15.72 388 | кг. кг. кг. |  | 15 кВт | [8 empty] | Винтовое соединение (EV000415) | [25 empty] | 3 | 45 мм | 90 мм | 89.5 мм |  |  | 24...32 А |  | IP20 (EV006405) |  |  | Нет | 32 А | Нет | 690...690 В | Да | Кнопка/ручка поворотная (EV000092) | Термомагнитный (EV009462) | 10 кА | Да | Встраив. устройство фиксированной установки (стационарный) (EV009211) | 7.5 кВт | [39 empty] | Срок гарантии на данное оборудование составляет 5 лет с момента отгрузки со склада Систэм Электрик, с подтверждением соответствующим документом | Подлежит замене
GM2L03 | АВТ.ВЫКЛ.ЗАЩ.ДВ. GM2L 0.4A МАГН.РАСЦЕПИТЕЛЬ ПОВ.РУК. (GV2L03) | Systeme Electric |  |  |  | 8536201007 | Прочие | Автоматический выключатель серии SystemePact GM2L с электромагнитным расцепителем на ток 0.4 А, с поворотной рукояткой управления. Автоматические выключатели серии SystemePact GM2L предназначены для управления и защиты электродвигателей от короткого замыкания на объектах промышленности, инфраструктуры и строительства; устанавливаются на DIN-рейку или на монтажную плату с помощью винтов. | Пускорегулирующая аппаратура | PPCTR | GM2 | SystemePact GM2 - Авт. Выкл <32A | CTR | SystemePact MCP - Пускорег. Оптимум | SPO | Энергетика Оптимальная | EC000074 | Автоматический выключатель (автомат) защиты двигателя | 7 | Китай | https://static-pcsp.systeme.ru/image/kaoUMepyo1uFhYRo6502bccbc36101694678219.jpeg | https://static-pcsp.systeme.ru/image/kaoUMepyo1uFhYRo6502bccbc36101694678219.jpeg | 1 | нет | [9 empty] | https://api.systeme.ru/product/media/download/988325 | контакторы пускорегулирующая аппаратура реле пускатели автоматические выключатели для защиты электродвигателя | https://api.systeme.ru/product/media/download/989611 |  | https://api.systeme.ru/certificates/default/download/3180 https://api.systeme.ru/certificates/default/download/3179 | Д-ТР ЕАЭС-RoHS С-ТР ТС-НВО | ЕАЭС N RU Д-CN.РА07.В.01805_23 ЕАЭС RU С-CN.НА46.В.06872_23 |  |  | https://www.youtube.com/watch?v=jE3Rx8W3DOM https://www.youtube.com/watch?v=LfDdjMl4ihM https://www.youtube.com/watch?v=Xa_bRQCG4Bk https://www.youtube.com/watch?v=AzqreZNanvk https://rutube.ru/video/6a8c039045c8519714ca4aa1b6c5f15f/?p=n3Whp1omhns-p9wHNQYniQ https://vkvideo.ru/video-227259215_456239116 | 8500 | штука |  | 1 | PCE CAR P12 | 1 3 4 | 1 50 1200 | шт. шт. шт. | 4680409149058 24680409149052 | 9.4 29.5 120 | 5.3 40.3 80 | 10.5 30.7 110 | см. см. см. | 0.285 13.519 335 | кг. кг. кг. |  | 0.09 кВт | [8 empty] | Винтовое соединение (EV000415) | [25 empty] | 3 | 45 мм | 90 мм | 89.5 мм |  |  |  |  | IP20 (EV006405) |  |  | Нет | 0.4 А | Нет | 690...690 В | Нет | Кнопка/ручка поворотная (EV000092) | Магнитный (EV006116) | 100 кА | Да | Встраив. устройство фиксированной установки (стационарный) (EV009211) | [40 empty] | Срок гарантии на данное оборудование составляет 5 лет с момента отгрузки со склада Систэм Электрик, с подтверждением соответствующим документом | Подлежит замене
GM2L04 | АВТ.ВЫКЛ.ЗАЩ.ДВ. GM2L 0.63A МАГН.РАСЦЕПИТЕЛЬ ПОВ.РУК. (GV2L04) | Systeme Electric |  |  |  | 8536201007 | Прочие | Автоматический выключатель серии SystemePact GM2L с электромагнитным расцепителем на ток 0.63 А, с поворотной рукояткой управления. Автоматические выключатели серии SystemePact GM2L предназначены для управления и защиты электродвигателей от короткого замыкания на объектах промышленности, инфраструктуры и строительства; устанавливаются на DIN-рейку или на монтажную плату с помощью винтов. | Пускорегулирующая аппаратура | PPCTR | GM2 | SystemePact GM2 - Авт. Выкл <32A | CTR | SystemePact MCP - Пускорег. Оптимум | SPO | Энергетика Оптимальная | EC000074 | Автоматический выключатель (автомат) защиты двигателя | 7 | Китай | https://static-pcsp.systeme.ru/image/kaoUMepyo1uFhYRo6502bccbc36101694678219.jpeg | https://static-pcsp.systeme.ru/image/kaoUMepyo1uFhYRo6502bccbc36101694678219.jpeg | 1 | нет | [9 empty] | https://api.systeme.ru/product/media/download/988325 | контакторы пускорегулирующая аппаратура реле пускатели автоматические выключатели для защиты электродвигателя | https://api.systeme.ru/product/media/download/989611 |  | https://api.systeme.ru/certificates/default/download/3180 https://api.systeme.ru/certificates/default/download/3179 | Д-ТР ЕАЭС-RoHS С-ТР ТС-НВО | ЕАЭС N RU Д-CN.РА07.В.01805_23 ЕАЭС RU С-CN.НА46.В.06872_23 |  |  | https://www.youtube.com/watch?v=jE3Rx8W3DOM https://www.youtube.com/watch?v=LfDdjMl4ihM https://www.youtube.com/watch?v=Xa_bRQCG4Bk https://www.youtube.com/watch?v=AzqreZNanvk https://rutube.ru/video/6a8c039045c8519714ca4aa1b6c5f15f/?p=n3Whp1omhns-p9wHNQYniQ https://vkvideo.ru/video-227259215_456239116 | 9300 | штука |  | 1 | PCE CAR P12 | 1 3 4 | 1 50 1200 | шт. шт. шт. | 4680409149065 24680409149069 | 9.4 29.1 120 | 5.3 40.2 80 | 10.5 30.7 110 | см. см. см. | 0.285 13.543 335 | кг. кг. кг. |  | 0.12 кВт | [8 empty] | Винтовое соединение (EV000415) | [25 empty] | 3 | 45 мм | 90 мм | 89.5 мм |  |  |  |  | IP20 (EV006405) |  |  | Нет | 0.63 А | Нет | 690...690 В | Нет | Кнопка/ручка поворотная (EV000092) | Магнитный (EV006116) | 100 кА | Да | Встраив. устройство фиксированной установки (стационарный) (EV009211) | [40 empty] | Срок гарантии на данное оборудование составляет 5 лет с момента отгрузки со склада Систэм Электрик, с подтверждением соответствующим документом | Подлежит замене
GM2L05 | АВТ.ВЫКЛ.ЗАЩ.ДВ. GM2L 1.0A МАГН.РАСЦЕПИТЕЛЬ ПОВ.РУК. (GV2L05) | Systeme Electric |  |  |  | 8536201007 | Прочие | Автоматический выключатель серии SystemePact GM2L с электромагнитным расцепителем на ток 1.0 А, с поворотной рукояткой управления. Автоматические выключатели серии SystemePact GM2L предназначены для управления и защиты электродвигателей от короткого замыкания на объектах промышленности, инфраструктуры и строительства; устанавливаются на DIN-рейку или на монтажную плату с помощью винтов. | Пускорегулирующая аппаратура | PPCTR | GM2 | SystemePact GM2 - Авт. Выкл <32A | CTR | SystemePact MCP - Пускорег. Оптимум | SPO | Энергетика Оптимальная | EC000074 | Автоматический выключатель (автомат) защиты двигателя | 7 | Китай | https://static-pcsp.systeme.ru/image/kaoUMepyo1uFhYRo6502bccbc36101694678219.jpeg | https://static-pcsp.systeme.ru/image/kaoUMepyo1uFhYRo6502bccbc36101694678219.jpeg | 1 | нет | [9 empty] | https://api.systeme.ru/product/media/download/988325 | контакторы пускорегулирующая аппаратура реле пускатели автоматические выключатели для защиты электродвигателя | https://api.systeme.ru/product/media/download/989611 |  | https://api.systeme.ru/certificates/default/download/3180 https://api.systeme.ru/certificates/default/download/3179 | Д-ТР ЕАЭС-RoHS С-ТР ТС-НВО | ЕАЭС N RU Д-CN.РА07.В.01805_23 ЕАЭС RU С-CN.НА46.В.06872_23 |  |  | https://www.youtube.com/watch?v=jE3Rx8W3DOM https://www.youtube.com/watch?v=LfDdjMl4ihM https://www.youtube.com/watch?v=Xa_bRQCG4Bk https://www.youtube.com/watch?v=AzqreZNanvk https://rutube.ru/video/6a8c039045c8519714ca4aa1b6c5f15f/?p=n3Whp1omhns-p9wHNQYniQ https://vkvideo.ru/video-227259215_456239116 | 10200 | штука |  | 1 | PCE CAR P12 | 1 3 4 | 1 50 1200 | шт. шт. шт. | 4680409149072 24680409149076 | 9.4 29.3 120 | 5.3 39.7 80 | 10.5 30.7 110 | см. см. см. | 0.285 13.617 337 | кг. кг. кг. |  | 0.25 кВт | [8 empty] | Винтовое соединение (EV000415) | [25 empty] | 3 | 45 мм | 90 мм | 89.5 мм |  |  |  |  | IP20 (EV006405) |  |  | Нет | 1 А | Нет | 690...690 В | Нет | Кнопка/ручка поворотная (EV000092) | Магнитный (EV006116) | 100 кА | Да | Встраив. устройство фиксированной установки (стационарный) (EV009211) | [40 empty] | Срок гарантии на данное оборудование составляет 5 лет с момента отгрузки со склада Систэм Электрик, с подтверждением соответствующим документом | Подлежит замене
GM2L06 | АВТ.ВЫКЛ.ЗАЩ.ДВ. GM2L 1.6A МАГН.РАСЦЕПИТЕЛЬ ПОВ.РУК. (GV2L06) | Systeme Electric |  |  |  | 8536201007 | Прочие | Автоматический выключатель серии SystemePact GM2L с электромагнитным расцепителем на ток 1.6 А, с поворотной рукояткой управления. Автоматические выключатели серии SystemePact GM2L предназначены для управления и защиты электродвигателей от короткого замыкания на объектах промышленности, инфраструктуры и строительства; устанавливаются на DIN-рейку или на монтажную плату с помощью винтов. | Пускорегулирующая аппаратура | PPCTR | GM2 | SystemePact GM2 - Авт. Выкл <32A | CTR | SystemePact MCP - Пускорег. Оптимум | SPO | Энергетика Оптимальная | EC000074 | Автоматический выключатель (автомат) защиты двигателя | 7 | Китай | https://static-pcsp.systeme.ru/image/kaoUMepyo1uFhYRo6502bccbc36101694678219.jpeg | https://static-pcsp.systeme.ru/image/kaoUMepyo1uFhYRo6502bccbc36101694678219.jpeg | 1 | нет | [9 empty] | https://api.systeme.ru/product/media/download/988325 | контакторы пускорегулирующая аппаратура реле пускатели автоматические выключатели для защиты электродвигателя | https://api.systeme.ru/product/media/download/989611 |  | https://api.systeme.ru/certificates/default/download/3180 https://api.systeme.ru/certificates/default/download/3179 | Д-ТР ЕАЭС-RoHS С-ТР ТС-НВО | ЕАЭС N RU Д-CN.РА07.В.01805_23 ЕАЭС RU С-CN.НА46.В.06872_23 |  |  | https://www.youtube.com/watch?v=jE3Rx8W3DOM https://www.youtube.com/watch?v=LfDdjMl4ihM https://www.youtube.com/watch?v=Xa_bRQCG4Bk https://www.youtube.com/watch?v=AzqreZNanvk https://rutube.ru/video/6a8c039045c8519714ca4aa1b6c5f15f/?p=n3Whp1omhns-p9wHNQYniQ https://vkvideo.ru/video-227259215_456239116 | 10200 | штука |  | 1 | PCE CAR P12 | 1 3 4 | 1 50 1200 | шт. шт. шт. | 4680409149089 24680409149083 | 9.4 29 120 | 5.3 40.2 80 | 10.5 30.8 110 | см. см. см. | 0.285 14.314 354 | кг. кг. кг. |  | 0.37 кВт | [8 empty] | Винтовое соединение (EV000415) | [25 empty] | 3 | 45 мм | 90 мм | 89.5 мм |  |  |  |  | IP20 (EV006405) |  |  | Нет | 1.6 А | Нет | 690...690 В | Нет | Кнопка/ручка поворотная (EV000092) | Магнитный (EV006116) | 100 кА | Да | Встраив. устройство фиксированной установки (стационарный) (EV009211) | [40 empty] | Срок гарантии на данное оборудование составляет 5 лет с момента отгрузки со склада Систэм Электрик, с подтверждением соответствующим документом | Подлежит замене
GM2L07 | АВТ.ВЫКЛ.ЗАЩ.ДВ. GM2L 2.5A МАГН.РАСЦЕПИТЕЛЬ ПОВ.РУК. (GV2L07) | Systeme Electric |  |  |  | 8536201007 | Прочие | Автоматический выключатель серии SystemePact GM2L с электромагнитным расцепителем на ток 2.5 А, с поворотной рукояткой управления. Автоматические выключатели серии SystemePact GM2L предназначены для управления и защиты электродвигателей от короткого замыкания на объектах промышленности, инфраструктуры и строительства; устанавливаются на DIN-рейку или на монтажную плату с помощью винтов. | Пускорегулирующая аппаратура | PPCTR | GM2 | SystemePact GM2 - Авт. Выкл <32A | CTR | SystemePact MCP - Пускорег. Оптимум | SPO | Энергетика Оптимальная | EC000074 | Автоматический выключатель (автомат) защиты двигателя | 7 | Китай | https://static-pcsp.systeme.ru/image/kaoUMepyo1uFhYRo6502bccbc36101694678219.jpeg | https://static-pcsp.systeme.ru/image/kaoUMepyo1uFhYRo6502bccbc36101694678219.jpeg | 1 | нет | [9 empty] | https://api.systeme.ru/product/media/download/988325 | контакторы пускорегулирующая аппаратура реле пускатели автоматические выключатели для защиты электродвигателя | https://api.systeme.ru/product/media/download/989611 |  | https://api.systeme.ru/certificates/default/download/3180 https://api.systeme.ru/certificates/default/download/3179 | Д-ТР ЕАЭС-RoHS С-ТР ТС-НВО | ЕАЭС N RU Д-CN.РА07.В.01805_23 ЕАЭС RU С-CN.НА46.В.06872_23 |  |  | https://www.youtube.com/watch?v=jE3Rx8W3DOM https://www.youtube.com/watch?v=LfDdjMl4ihM https://www.youtube.com/watch?v=Xa_bRQCG4Bk https://www.youtube.com/watch?v=AzqreZNanvk https://rutube.ru/video/6a8c039045c8519714ca4aa1b6c5f15f/?p=n3Whp1omhns-p9wHNQYniQ https://vkvideo.ru/video-227259215_456239116 | 10200 | штука |  | 1 | PCE CAR P12 | 1 3 4 | 1 50 1200 | шт. шт. шт. | 4680409149096 24680409149090 | 9.4 29.1 120 | 5.3 40.3 80 | 10.5 30.6 110 | см. см. см. | 0.29 14.515 360 | кг. кг. кг. |  | 0.75 кВт | [8 empty] | Винтовое соединение (EV000415) | [25 empty] | 3 | 45 мм | 90 мм | 89.5 мм |  |  |  |  | IP20 (EV006405) |  |  | Нет | 2.5 А | Нет | 690...690 В | Нет | Кнопка/ручка поворотная (EV000092) | Магнитный (EV006116) | 100 кА | Да | Встраив. устройство фиксированной установки (стационарный) (EV009211) | 0.37 кВт | [39 empty] | Срок гарантии на данное оборудование составляет 5 лет с момента отгрузки со склада Систэм Электрик, с подтверждением соответствующим документом | Подлежит замене
GM2L08 | АВТ.ВЫКЛ.ЗАЩ.ДВ. GM2L 4.0A МАГН.РАСЦЕПИТЕЛЬ ПОВ.РУК. (GV2L08) | Systeme Electric |  |  |  | 8536201007 | Прочие | Автоматический выключатель серии SystemePact GM2L с электромагнитным расцепителем на ток 4.0 А, с поворотной рукояткой управления. Автоматические выключатели серии SystemePact GM2L предназначены для управления и защиты электродвигателей от короткого замыкания на объектах промышленности, инфраструктуры и строительства; устанавливаются на DIN-рейку или на монтажную плату с помощью винтов. | Пускорегулирующая аппаратура | PPCTR | GM2 | SystemePact GM2 - Авт. Выкл <32A | CTR | SystemePact MCP - Пускорег. Оптимум | SPO | Энергетика Оптимальная | EC000074 | Автоматический выключатель (автомат) защиты двигателя | 7 | Китай | https://static-pcsp.systeme.ru/image/kaoUMepyo1uFhYRo6502bccbc36101694678219.jpeg | https://static-pcsp.systeme.ru/image/kaoUMepyo1uFhYRo6502bccbc36101694678219.jpeg | 1 | нет | [9 empty] | https://api.systeme.ru/product/media/download/988325 | контакторы пускорегулирующая аппаратура реле пускатели автоматические выключатели для защиты электродвигателя | https://api.systeme.ru/product/media/download/989611 |  | https://api.systeme.ru/certificates/default/download/3180 https://api.systeme.ru/certificates/default/download/3179 | Д-ТР ЕАЭС-RoHS С-ТР ТС-НВО | ЕАЭС N RU Д-CN.РА07.В.01805_23 ЕАЭС RU С-CN.НА46.В.06872_23 |  |  | https://www.youtube.com/watch?v=jE3Rx8W3DOM https://www.youtube.com/watch?v=LfDdjMl4ihM https://www.youtube.com/watch?v=Xa_bRQCG4Bk https://www.youtube.com/watch?v=AzqreZNanvk https://rutube.ru/video/6a8c039045c8519714ca4aa1b6c5f15f/?p=n3Whp1omhns-p9wHNQYniQ https://vkvideo.ru/video-227259215_456239116 | 10200 | штука |  | 1 | PCE CAR P12 | 1 3 4 | 1 50 1200 | шт. шт. шт. | 4680409149102 24680409149106 | 9.4 29.4 120 | 5.3 40.1 80 | 10.5 30.8 110 | см. см. см. | 0.285 14.567 359 | кг. кг. кг. |  | 1.5 кВт | [8 empty] | Винтовое соединение (EV000415) | [25 empty] | 3 | 45 мм | 90 мм | 89.5 мм |  |  |  |  | IP20 (EV006405) |  |  | Нет | 4 А | Нет | 690...690 В | Нет | Кнопка/ручка поворотная (EV000092) | Магнитный (EV006116) | 100 кА | Да | Встраив. устройство фиксированной установки (стационарный) (EV009211) | 0.75 кВт | [39 empty] | Срок гарантии на данное оборудование составляет 5 лет с момента отгрузки со склада Систэм Электрик, с подтверждением соответствующим документом | Подлежит замене
GM2L10 | АВТ.ВЫКЛ.ЗАЩ.ДВ. GM2L 6.3A МАГН.РАСЦЕПИТЕЛЬ ПОВ.РУК. (GV2L10) | Systeme Electric |  |  |  | 8536201007 | Прочие | Автоматический выключатель серии SystemePact GM2L с электромагнитным расцепителем на ток 6.3 А, с поворотной рукояткой управления. Автоматические выключатели серии SystemePact GM2L предназначены для управления и защиты электродвигателей от короткого замыкания на объектах промышленности, инфраструктуры и строительства; устанавливаются на DIN-рейку или на монтажную плату с помощью винтов. | Пускорегулирующая аппаратура | PPCTR | GM2 | SystemePact GM2 - Авт. Выкл <32A | CTR | SystemePact MCP - Пускорег. Оптимум | SPO | Энергетика Оптимальная | EC000074 | Автоматический выключатель (автомат) защиты двигателя | 7 | Китай | https://static-pcsp.systeme.ru/image/kaoUMepyo1uFhYRo6502bccbc36101694678219.jpeg | https://static-pcsp.systeme.ru/image/kaoUMepyo1uFhYRo6502bccbc36101694678219.jpeg | 1 | нет | [9 empty] | https://api.systeme.ru/product/media/download/988325 | контакторы пускорегулирующая аппаратура реле пускатели автоматические выключатели для защиты электродвигателя | https://api.systeme.ru/product/media/download/989611 |  | https://api.systeme.ru/certificates/default/download/3180 https://api.systeme.ru/certificates/default/download/3179 | Д-ТР ЕАЭС-RoHS С-ТР ТС-НВО | ЕАЭС N RU Д-CN.РА07.В.01805_23 ЕАЭС RU С-CN.НА46.В.06872_23 |  |  | https://www.youtube.com/watch?v=jE3Rx8W3DOM https://www.youtube.com/watch?v=LfDdjMl4ihM https://www.youtube.com/watch?v=Xa_bRQCG4Bk https://www.youtube.com/watch?v=AzqreZNanvk https://rutube.ru/video/6a8c039045c8519714ca4aa1b6c5f15f/?p=n3Whp1omhns-p9wHNQYniQ https://vkvideo.ru/video-227259215_456239116 | 10500 | штука |  | 1 | PCE CAR P12 | 1 3 4 | 1 50 1200 | шт. шт. шт. | 4680409149119 24680409149113 | 9.4 29.5 120 | 5.3 40 80 | 10.5 30.7 110 | см. см. см. | 0.29 15.274 377 | кг. кг. кг. |  | 2.2 кВт | [8 empty] | Винтовое соединение (EV000415) | [25 empty] | 3 | 45 мм | 90 мм | 89.5 мм |  |  |  |  | IP20 (EV006405) |  |  | Нет | 6.3 А | Нет | 690...690 В | Нет | Кнопка/ручка поворотная (EV000092) | Магнитный (EV006116) | 100 кА | Да | Встраив. устройство фиксированной установки (стационарный) (EV009211) | 1.1 кВт | [39 empty] | Срок гарантии на данное оборудование составляет 5 лет с момента отгрузки со склада Систэм Электрик, с подтверждением соответствующим документом | Подлежит замене
GM2L14 | АВТ.ВЫКЛ.ЗАЩ.ДВ. GM2L 10A МАГН.РАСЦЕПИТЕЛЬ ПОВ.РУК. (GV2L14) | Systeme Electric |  |  |  | 8536201007 | Прочие | Автоматический выключатель серии SystemePact GM2L с электромагнитным расцепителем на ток 10 А, с поворотной рукояткой управления. Автоматические выключатели серии SystemePact GM2L предназначены для управления и защиты электродвигателей от короткого замыкания на объектах промышленности, инфраструктуры и строительства; устанавливаются на DIN-рейку или на монтажную плату с помощью винтов. | Пускорегулирующая аппаратура | PPCTR | GM2 | SystemePact GM2 - Авт. Выкл <32A | CTR | SystemePact MCP - Пускорег. Оптимум | SPO | Энергетика Оптимальная | EC000074 | Автоматический выключатель (автомат) защиты двигателя | 7 | Китай | https://static-pcsp.systeme.ru/image/kaoUMepyo1uFhYRo6502bccbc36101694678219.jpeg | https://static-pcsp.systeme.ru/image/kaoUMepyo1uFhYRo6502bccbc36101694678219.jpeg | 1 | нет | [9 empty] | https://api.systeme.ru/product/media/download/988325 | контакторы пускорегулирующая аппаратура реле пускатели автоматические выключатели для защиты электродвигателя | https://api.systeme.ru/product/media/download/989611 |  | https://api.systeme.ru/certificates/default/download/3180 https://api.systeme.ru/certificates/default/download/3179 | Д-ТР ЕАЭС-RoHS С-ТР ТС-НВО | ЕАЭС N RU Д-CN.РА07.В.01805_23 ЕАЭС RU С-CN.НА46.В.06872_23 |  |  | https://www.youtube.com/watch?v=jE3Rx8W3DOM https://www.youtube.com/watch?v=LfDdjMl4ihM https://www.youtube.com/watch?v=Xa_bRQCG4Bk https://www.youtube.com/watch?v=AzqreZNanvk https://rutube.ru/video/6a8c039045c8519714ca4aa1b6c5f15f/?p=n3Whp1omhns-p9wHNQYniQ https://vkvideo.ru/video-227259215_456239116 | 11900 | штука |  | 1 | PCE CAR P12 | 1 3 4 | 1 50 1200 | шт. шт. шт. | 4680409149126 24680409149120 | 9.4 120 120 | 5.3 80 80 | 10.5 110 110 | см. см. см. | 0.29 15.32 380 | кг. кг. кг. |  | 4 кВт | [8 empty] | Винтовое соединение (EV000415) | [25 empty] | 3 | 45 мм | 90 мм | 89.5 мм |  |  |  |  | IP20 (EV006405) |  |  | Нет | 10 А | Нет | 690...690 В | Нет | Кнопка/ручка поворотная (EV000092) | Магнитный (EV006116) | 100 кА | Да | Встраив. устройство фиксированной установки (стационарный) (EV009211) | 2.2 кВт | [39 empty] | Срок гарантии на данное оборудование составляет 5 лет с момента отгрузки со склада Систэм Электрик, с подтверждением соответствующим документом | Подлежит замене
GM2L16 | АВТ.ВЫКЛ.ЗАЩ.ДВ. GM2L 14A МАГН.РАСЦЕПИТЕЛЬ ПОВ.РУК. (GV2L16) | Systeme Electric |  |  |  | 8536201007 | Прочие | Автоматический выключатель серии SystemePact GM2L с электромагнитным расцепителем на ток 14 А, с поворотной рукояткой управления. Автоматические выключатели серии SystemePact GM2L предназначены для управления и защиты электродвигателей от короткого замыкания на объектах промышленности, инфраструктуры и строительства; устанавливаются на DIN-рейку или на монтажную плату с помощью винтов. | Пускорегулирующая аппаратура | PPCTR | GM2 | SystemePact GM2 - Авт. Выкл <32A | CTR | SystemePact MCP - Пускорег. Оптимум | SPO | Энергетика Оптимальная | EC000074 | Автоматический выключатель (автомат) защиты двигателя | 7 | Китай | https://static-pcsp.systeme.ru/image/kaoUMepyo1uFhYRo6502bccbc36101694678219.jpeg | https://static-pcsp.systeme.ru/image/kaoUMepyo1uFhYRo6502bccbc36101694678219.jpeg | 1 | нет | [9 empty] | https://api.systeme.ru/product/media/download/988325 | контакторы пускорегулирующая аппаратура реле пускатели автоматические выключатели для защиты электродвигателя | https://api.systeme.ru/product/media/download/989611 |  | https://api.systeme.ru/certificates/default/download/3180 https://api.systeme.ru/certificates/default/download/3179 | Д-ТР ЕАЭС-RoHS С-ТР ТС-НВО | ЕАЭС N RU Д-CN.РА07.В.01805_23 ЕАЭС RU С-CN.НА46.В.06872_23 |  |  | https://www.youtube.com/watch?v=jE3Rx8W3DOM https://www.youtube.com/watch?v=LfDdjMl4ihM https://www.youtube.com/watch?v=Xa_bRQCG4Bk https://www.youtube.com/watch?v=AzqreZNanvk https://rutube.ru/video/6a8c039045c8519714ca4aa1b6c5f15f/?p=n3Whp1omhns-p9wHNQYniQ https://vkvideo.ru/video-227259215_456239116 | 12100 | штука |  | 1 | PCE CAR P12 | 1 3 4 | 1 50 1200 | шт. шт. шт. | 4680409149133 24680409149137 | 9.4 29.4 120 | 5.3 40.4 80 | 10.5 30.6 110 | см. см. см. | 0.29 15.498 372 | кг. кг. кг. |  | 5.5 кВт | [8 empty] | Винтовое соединение (EV000415) | [25 empty] | 3 | 45 мм | 90 мм | 89.5 мм |  |  |  |  | IP20 (EV006405) |  |  | Нет | 14 А | Нет | 690...690 В | Нет | Кнопка/ручка поворотная (EV000092) | Магнитный (EV006116) | 15 кА | Да | Встраив. устройство фиксированной установки (стационарный) (EV009211) | 3 кВт | [39 empty] | Срок гарантии на данное оборудование составляет 5 лет с момента отгрузки со склада Систэм Электрик, с подтверждением соответствующим документом | Подлежит замене
GM2L20 | АВТ.ВЫКЛ.ЗАЩ.ДВ. GM2L 18A МАГН.РАСЦЕПИТЕЛЬ ПОВ.РУК. (GV2L20) | Systeme Electric |  |  |  | 8536201007 | Прочие | Автоматический выключатель серии SystemePact GM2L с электромагнитным расцепителем на ток 18 А, с поворотной рукояткой управления. Автоматические выключатели серии SystemePact GM2L предназначены для управления и защиты электродвигателей от короткого замыкания на объектах промышленности, инфраструктуры и строительства; устанавливаются на DIN-рейку или на монтажную плату с помощью винтов. | Пускорегулирующая аппаратура | PPCTR | GM2 | SystemePact GM2 - Авт. Выкл <32A | CTR | SystemePact MCP - Пускорег. Оптимум | SPO | Энергетика Оптимальная | EC000074 | Автоматический выключатель (автомат) защиты двигателя | 7 | Китай | https://static-pcsp.systeme.ru/image/kaoUMepyo1uFhYRo6502bccbc36101694678219.jpeg | https://static-pcsp.systeme.ru/image/kaoUMepyo1uFhYRo6502bccbc36101694678219.jpeg | 1 | нет | [9 empty] | https://api.systeme.ru/product/media/download/988325 | контакторы пускорегулирующая аппаратура реле пускатели автоматические выключатели для защиты электродвигателя | https://api.systeme.ru/product/media/download/989611 |  | https://api.systeme.ru/certificates/default/download/3180 https://api.systeme.ru/certificates/default/download/3179 | Д-ТР ЕАЭС-RoHS С-ТР ТС-НВО | ЕАЭС N RU Д-CN.РА07.В.01805_23 ЕАЭС RU С-CN.НА46.В.06872_23 |  |  | https://www.youtube.com/watch?v=jE3Rx8W3DOM https://www.youtube.com/watch?v=LfDdjMl4ihM https://www.youtube.com/watch?v=Xa_bRQCG4Bk https://www.youtube.com/watch?v=AzqreZNanvk https://rutube.ru/video/6a8c039045c8519714ca4aa1b6c5f15f/?p=n3Whp1omhns-p9wHNQYniQ https://vkvideo.ru/video-227259215_456239116 | 12100 | штука |  | 1 | PCE CAR P12 | 1 3 4 | 1 50 1200 | шт. шт. шт. | 4680409149140 24680409149144 | 9.4 29.3 120 | 5.3 40.2 80 | 10.5 30.7 110 | см. см. см. | 0.285 15.759 374 | кг. кг. кг. |  | 7.5 кВт | [8 empty] | Винтовое соединение (EV000415) | [25 empty] | 3 | 45 мм | 90 мм | 89.5 мм |  |  |  |  | IP20 (EV006405) |  |  | Нет | 18 А | Нет | 690...690 В | Нет | Кнопка/ручка поворотная (EV000092) | Магнитный (EV006116) | 15 кА | Да | Встраив. устройство фиксированной установки (стационарный) (EV009211) | 4 кВт | [39 empty] | Срок гарантии на данное оборудование составляет 5 лет с момента отгрузки со склада Систэм Электрик, с подтверждением соответствующим документом | Подлежит замене
GM2L22 | АВТ.ВЫКЛ.ЗАЩ.ДВ. GM2L 25A МАГН.РАСЦЕПИТЕЛЬ ПОВ.РУК. (GV2L22) | Systeme Electric |  |  |  | 8536201007 | Прочие | Автоматический выключатель серии SystemePact GM2L с электромагнитным расцепителем на ток 25 А, с поворотной рукояткой управления. Автоматические выключатели серии SystemePact GM2L предназначены для управления и защиты электродвигателей от короткого замыкания на объектах промышленности, инфраструктуры и строительства; устанавливаются на DIN-рейку или на монтажную плату с помощью винтов. | Пускорегулирующая аппаратура | PPCTR | GM2 | SystemePact GM2 - Авт. Выкл <32A | CTR | SystemePact MCP - Пускорег. Оптимум | SPO | Энергетика Оптимальная | EC000074 | Автоматический выключатель (автомат) защиты двигателя | 7 | Китай | https://static-pcsp.systeme.ru/image/kaoUMepyo1uFhYRo6502bccbc36101694678219.jpeg | https://static-pcsp.systeme.ru/image/kaoUMepyo1uFhYRo6502bccbc36101694678219.jpeg | 1 | нет | [9 empty] | https://api.systeme.ru/product/media/download/988325 | контакторы пускорегулирующая аппаратура реле пускатели автоматические выключатели для защиты электродвигателя | https://api.systeme.ru/product/media/download/989611 |  | https://api.systeme.ru/certificates/default/download/3180 https://api.systeme.ru/certificates/default/download/3179 | Д-ТР ЕАЭС-RoHS С-ТР ТС-НВО | ЕАЭС N RU Д-CN.РА07.В.01805_23 ЕАЭС RU С-CN.НА46.В.06872_23 |  |  | https://www.youtube.com/watch?v=jE3Rx8W3DOM https://www.youtube.com/watch?v=LfDdjMl4ihM https://www.youtube.com/watch?v=Xa_bRQCG4Bk https://www.youtube.com/watch?v=AzqreZNanvk https://rutube.ru/video/6a8c039045c8519714ca4aa1b6c5f15f/?p=n3Whp1omhns-p9wHNQYniQ https://vkvideo.ru/video-227259215_456239116 | 14400 | штука |  | 1 | PCE CAR P12 | 1 3 4 | 1 50 1200 | шт. шт. шт. | 4680409149157 24680409149151 | 9.4 29 120 | 5.3 40.2 80 | 10.5 30.6 110 | см. см. см. | 0.29 15.733 372 | кг. кг. кг. |  | 11 кВт | [8 empty] | Винтовое соединение (EV000415) | [25 empty] | 3 | 45 мм | 90 мм | 89.5 мм |  |  |  |  | IP20 (EV006405) |  |  | Нет | 25 А | Нет | 690...690 В | Нет | Кнопка/ручка поворотная (EV000092) | Магнитный (EV006116) | 15 кА | Да | Встраив. устройство фиксированной установки (стационарный) (EV009211) | 5.5 кВт | [39 empty] | Срок гарантии на данное оборудование составляет 5 лет с момента отгрузки со склада Систэм Электрик, с подтверждением соответствующим документом | Подлежит замене
GM2L32 | АВТ.ВЫКЛ.ЗАЩ.ДВ. GM2L 32A МАГН.РАСЦЕПИТЕЛЬ ПОВ.РУК. (GV2L32) | Systeme Electric |  |  |  | 8536201007 | Прочие | Автоматический выключатель серии SystemePact GM2L с электромагнитным расцепителем на ток 32 А, с поворотной рукояткой управления. Автоматические выключатели серии SystemePact GM2L предназначены для управления и защиты электродвигателей от короткого замыкания на объектах промышленности, инфраструктуры и строительства; устанавливаются на DIN-рейку или на монтажную плату с помощью винтов. | Пускорегулирующая аппаратура | PPCTR | GM2 | SystemePact GM2 - Авт. Выкл <32A | CTR | SystemePact MCP - Пускорег. Оптимум | SPO | Энергетика Оптимальная | EC000074 | Автоматический выключатель (автомат) защиты двигателя | 7 | Китай | https://static-pcsp.systeme.ru/image/kaoUMepyo1uFhYRo6502bccbc36101694678219.jpeg | https://static-pcsp.systeme.ru/image/kaoUMepyo1uFhYRo6502bccbc36101694678219.jpeg | 1 | нет | [9 empty] | https://api.systeme.ru/product/media/download/988325 | контакторы пускорегулирующая аппаратура реле пускатели автоматические выключатели для защиты электродвигателя | https://api.systeme.ru/product/media/download/989611 |  | https://api.systeme.ru/certificates/default/download/3180 https://api.systeme.ru/certificates/default/download/3179 | Д-ТР ЕАЭС-RoHS С-ТР ТС-НВО | ЕАЭС N RU Д-CN.РА07.В.01805_23 ЕАЭС RU С-CN.НА46.В.06872_23 |  |  | https://www.youtube.com/watch?v=jE3Rx8W3DOM https://www.youtube.com/watch?v=LfDdjMl4ihM https://www.youtube.com/watch?v=Xa_bRQCG4Bk https://www.youtube.com/watch?v=AzqreZNanvk https://rutube.ru/video/6a8c039045c8519714ca4aa1b6c5f15f/?p=n3Whp1omhns-p9wHNQYniQ https://vkvideo.ru/video-227259215_456239116 | 17500 | штука |  | 1 | PCE CAR P12 | 1 3 4 | 1 50 1200 | шт. шт. шт. | 4680409149164 24680409149168 | 9.4 29.4 120 | 5.3 40.2 80 | 10.5 30.6 110 | см. см. см. | 0.29 15.537 382 | кг. кг. кг. |  | 15 кВт | [8 empty] | Винтовое соединение (EV000415) | [25 empty] | 3 | 45 мм | 90 мм | 89.5 мм |  |  |  |  | IP20 (EV006405) |  |  | Нет | 32 А | Нет | 690...690 В | Нет | Кнопка/ручка поворотная (EV000092) | Магнитный (EV006116) | 10 кА | Да | Встраив. устройство фиксированной установки (стационарный) (EV009211) | 7.5 кВт | [39 empty] | Срок гарантии на данное оборудование составляет 5 лет с момента отгрузки со склада Систэм Электрик, с подтверждением соответствующим документом | Подлежит замене
GM2ME01 | АВТ.ВЫКЛ.ЗАЩ.ДВ. GM2ME 0.1-0.16A КОМБ.РАСЦЕПИТЕЛЬ КНОП.УПР. (GV2ME01) | Systeme Electric |  |  |  | 8536201007 | Прочие | Автоматический выключатель серии SystemePact GM2ME с комбинированным расцепителем, регулируемым в диапазоне 0.1 - 0.16 А, с кнопками управления. Автоматические выключатели серии SystemePact GM2ME предназначены для управления и защиты электродвигателей от перегрузки и короткого замыкания на объектах промышленности, инфраструктуры и строительства; устанавливаются на DIN-рейку или на монтажную плату с помощью винтов. | Пускорегулирующая аппаратура | PPCTR | GM2 | SystemePact GM2 - Авт. Выкл <32A | CTR | SystemePact MCP - Пускорег. Оптимум | SPO | Энергетика Оптимальная | EC000074 | Автоматический выключатель (автомат) защиты двигателя | 7 | Китай | https://static-pcsp.systeme.ru/image/R2tY3ag2LxTNdLj-6502bcd4a3aca1694678228.jpeg | https://static-pcsp.systeme.ru/image/R2tY3ag2LxTNdLj-6502bcd4a3aca1694678228.jpeg | 1 | нет | [9 empty] | https://api.systeme.ru/product/media/download/988325 | контакторы пускорегулирующая аппаратура реле пускатели автоматические выключатели для защиты электродвигателя | https://api.systeme.ru/product/media/download/989612 |  | https://api.systeme.ru/certificates/default/download/3180 https://api.systeme.ru/certificates/default/download/3179 | Д-ТР ЕАЭС-RoHS С-ТР ТС-НВО | ЕАЭС N RU Д-CN.РА07.В.01805_23 ЕАЭС RU С-CN.НА46.В.06872_23 |  |  | https://www.youtube.com/watch?v=jE3Rx8W3DOM https://www.youtube.com/watch?v=LfDdjMl4ihM https://www.youtube.com/watch?v=Xa_bRQCG4Bk https://www.youtube.com/watch?v=AzqreZNanvk https://rutube.ru/video/6a8c039045c8519714ca4aa1b6c5f15f/?p=n3Whp1omhns-p9wHNQYniQ https://vkvideo.ru/video-227259215_456239116 | 6300 | штука |  | 1 | PCE CAR P12 | 1 3 4 | 1 60 1440 | шт. шт. шт. | 4680409150184 14680409150181 | 9.2 29.4 120 | 5.3 39.9 80 | 8.4 30.2 110 | см. см. см. | 0.286 15.291 377 | кг. кг. кг. | [10 empty] | Винтовое соединение (EV000415) | [25 empty] | 3 | 45 мм | 90 мм | 79 мм |  |  | 0.1...0.16 А |  | IP20 (EV006405) |  |  | Нет | 0.16 А | Нет | 690...690 В | Да | Кнопка нажимная (EV000554) | Термомагнитный (EV009462) | 100 кА | Да | Встраив. устройство фиксированной установки (стационарный) (EV009211) | [40 empty] | Срок гарантии на данное оборудование составляет 5 лет с момента отгрузки со склада Систэм Электрик, с подтверждением соответствующим документом | Подлежит замене
GM2ME02 | АВТ.ВЫКЛ.ЗАЩ.ДВ. GM2ME 0.16-0.25A КОМБ.РАСЦЕПИТЕЛЬ КНОП.УПР. (GV2ME02) | Systeme Electric |  |  |  | 8536201007 | Прочие | Автоматический выключатель серии SystemePact GM2ME с комбинированным расцепителем, регулируемым в диапазоне 0.16 - 0.25 А, с кнопками управления. Автоматические выключатели серии SystemePact GM2ME предназначены для управления и защиты электродвигателей от перегрузки и короткого замыкания на объектах промышленности, инфраструктуры и строительства; устанавливаются на DIN-рейку или на монтажную плату с помощью винтов. | Пускорегулирующая аппаратура | PPCTR | GM2 | SystemePact GM2 - Авт. Выкл <32A | CTR | SystemePact MCP - Пускорег. Оптимум | SPO | Энергетика Оптимальная | EC000074 | Автоматический выключатель (автомат) защиты двигателя | 7 | Китай | https://static-pcsp.systeme.ru/image/R2tY3ag2LxTNdLj-6502bcd4a3aca1694678228.jpeg | https://static-pcsp.systeme.ru/image/R2tY3ag2LxTNdLj-6502bcd4a3aca1694678228.jpeg | 1 | нет | [9 empty] | https://api.systeme.ru/product/media/download/988325 | контакторы пускорегулирующая аппаратура реле пускатели автоматические выключатели для защиты электродвигателя | https://api.systeme.ru/product/media/download/989612 |  | https://api.systeme.ru/certificates/default/download/3180 https://api.systeme.ru/certificates/default/download/3179 | Д-ТР ЕАЭС-RoHS С-ТР ТС-НВО | ЕАЭС N RU Д-CN.РА07.В.01805_23 ЕАЭС RU С-CN.НА46.В.06872_23 |  |  | https://www.youtube.com/watch?v=jE3Rx8W3DOM https://www.youtube.com/watch?v=LfDdjMl4ihM https://www.youtube.com/watch?v=Xa_bRQCG4Bk https://www.youtube.com/watch?v=AzqreZNanvk https://rutube.ru/video/6a8c039045c8519714ca4aa1b6c5f15f/?p=n3Whp1omhns-p9wHNQYniQ https://vkvideo.ru/video-227259215_456239116 | 6300 | штука |  | 1 | PCE CAR P12 | 1 3 4 | 1 60 1440 | шт. шт. шт. | 4680409150191 14680409150198 | 9.2 29.3 120 | 5.3 40.1 80 | 8.4 30.5 110 | см. см. см. | 0.286 15.203 375 | кг. кг. кг. |  | 0.06 кВт | [8 empty] | Винтовое соединение (EV000415) | [25 empty] | 3 | 45 мм | 90 мм | 79 мм |  |  | 0.16...0.25 А |  | IP20 (EV006405) |  |  | Нет | 0.25 А | Нет | 690...690 В | Да | Кнопка нажимная (EV000554) | Термомагнитный (EV009462) | 100 кА | Да | Встраив. устройство фиксированной установки (стационарный) (EV009211) | [40 empty] | Срок гарантии на данное оборудование составляет 5 лет с момента отгрузки со склада Систэм Электрик, с подтверждением соответствующим документом | Подлежит замене
GM2ME03 | АВТ.ВЫКЛ.ЗАЩ.ДВ. GM2ME 0.25-0.4A КОМБ.РАСЦЕПИТЕЛЬ КНОП.УПР. (GV2ME03) | Systeme Electric |  |  |  | 8536201007 | Прочие | Автоматический выключатель серии SystemePact GM2 с комбинированным расцепителем, регулируемым в диапазоне 0.25 - 0.44 А, с кнопками управления. Автоматические выключатели серии SystemePact GM2ME предназначены для управления и защиты электродвигателей от перегрузки и короткого замыкания на объектах промышленности, инфраструктуры и строительства; устанавливаются на DIN-рейку или на монтажную плату с помощью винтов. | Пускорегулирующая аппаратура | PPCTR | GM2 | SystemePact GM2 - Авт. Выкл <32A | CTR | SystemePact MCP - Пускорег. Оптимум | SPO | Энергетика Оптимальная | EC000074 | Автоматический выключатель (автомат) защиты двигателя | 7 | Китай | https://static-pcsp.systeme.ru/image/R2tY3ag2LxTNdLj-6502bcd4a3aca1694678228.jpeg | https://static-pcsp.systeme.ru/image/R2tY3ag2LxTNdLj-6502bcd4a3aca1694678228.jpeg | 1 | нет | [9 empty] | https://api.systeme.ru/product/media/download/988325 | контакторы пускорегулирующая аппаратура реле пускатели автоматические выключатели для защиты электродвигателя | https://api.systeme.ru/product/media/download/989612 |  | https://api.systeme.ru/certificates/default/download/3180 https://api.systeme.ru/certificates/default/download/3179 | Д-ТР ЕАЭС-RoHS С-ТР ТС-НВО | ЕАЭС N RU Д-CN.РА07.В.01805_23 ЕАЭС RU С-CN.НА46.В.06872_23 |  |  | https://www.youtube.com/watch?v=jE3Rx8W3DOM https://www.youtube.com/watch?v=LfDdjMl4ihM https://www.youtube.com/watch?v=Xa_bRQCG4Bk https://www.youtube.com/watch?v=AzqreZNanvk https://rutube.ru/video/6a8c039045c8519714ca4aa1b6c5f15f/?p=n3Whp1omhns-p9wHNQYniQ https://vkvideo.ru/video-227259215_456239116 | 5900 | штука |  | 1 | PCE CAR P12 | 1 3 4 | 1 60 1440 | шт. шт. шт. | 4680409150245 14680409150242 | 9.2 29.3 120 | 5.3 40.2 80 | 8.4 30.4 110 | см. см. см. | 0.29 15.151 374 | кг. кг. кг. |  | 0.09 кВт | [8 empty] | Винтовое соединение (EV000415) | [25 empty] | 3 | 45 мм | 90 мм | 79 мм |  |  | 0.25...0.4 А |  | IP20 (EV006405) |  |  | Нет | 0.4 А | Нет | 690...690 В | Да | Кнопка нажимная (EV000554) | Термомагнитный (EV009462) | 100 кА | Да | Встраив. устройство фиксированной установки (стационарный) (EV009211) | [40 empty] | Срок гарантии на данное оборудование составляет 5 лет с момента отгрузки со склада Систэм Электрик, с подтверждением соответствующим документом | Подлежит замене
GM2ME04 | АВТ.ВЫКЛ.ЗАЩ.ДВ. GM2ME 0.4-0.63A КОМБ.РАСЦЕПИТЕЛЬ КНОП.УПР. (GV2ME04) | Systeme Electric |  |  |  | 8536201007 | Прочие | Автоматический выключатель серии SystemePact GM2 с комбинированным расцепителем, регулируемым в диапазоне 0.4 - 0.63 А, с кнопками управления. Автоматические выключатели серии SystemePact GM2ME предназначены для управления и защиты электродвигателей от перегрузки и короткого замыкания на объектах промышленности, инфраструктуры и строительства; устанавливаются на DIN-рейку или на монтажную плату с помощью винтов. | Пускорегулирующая аппаратура | PPCTR | GM2 | SystemePact GM2 - Авт. Выкл <32A | CTR | SystemePact MCP - Пускорег. Оптимум | SPO | Энергетика Оптимальная | EC000074 | Автоматический выключатель (автомат) защиты двигателя | 7 | Китай | https://static-pcsp.systeme.ru/image/R2tY3ag2LxTNdLj-6502bcd4a3aca1694678228.jpeg | https://static-pcsp.systeme.ru/image/R2tY3ag2LxTNdLj-6502bcd4a3aca1694678228.jpeg | 1 | нет | [9 empty] | https://api.systeme.ru/product/media/download/988325 | контакторы пускорегулирующая аппаратура реле пускатели автоматические выключатели для защиты электродвигателя | https://api.systeme.ru/product/media/download/989612 |  | https://api.systeme.ru/certificates/default/download/3180 https://api.systeme.ru/certificates/default/download/3179 | Д-ТР ЕАЭС-RoHS С-ТР ТС-НВО | ЕАЭС N RU Д-CN.РА07.В.01805_23 ЕАЭС RU С-CN.НА46.В.06872_23 |  |  | https://www.youtube.com/watch?v=jE3Rx8W3DOM https://www.youtube.com/watch?v=LfDdjMl4ihM https://www.youtube.com/watch?v=Xa_bRQCG4Bk https://www.youtube.com/watch?v=AzqreZNanvk https://rutube.ru/video/6a8c039045c8519714ca4aa1b6c5f15f/?p=n3Whp1omhns-p9wHNQYniQ https://vkvideo.ru/video-227259215_456239116 | 5900 | штука |  | 1 | PCE CAR P12 | 1 3 4 | 1 60 1440 | шт. шт. шт. | 4680409150252 14680409150259 | 9.2 29.1 120 | 5.3 40 80 | 8.4 30.4 110 | см. см. см. | 0.29 17.574 436.776 | кг. кг. кг. |  | 0.12 кВт | [8 empty] | Винтовое соединение (EV000415) | [25 empty] | 3 | 45 мм | 90 мм | 79 мм |  |  | 0.4...0.63 А |  | IP20 (EV006405) |  |  | Нет | 0.63 А | Нет | 690...690 В | Да | Кнопка нажимная (EV000554) | Термомагнитный (EV009462) | 100 кА | Да | Встраив. устройство фиксированной установки (стационарный) (EV009211) | [40 empty] | Срок гарантии на данное оборудование составляет 5 лет с момента отгрузки со склада Систэм Электрик, с подтверждением соответствующим документом | Подлежит замене
GM2ME05 | АВТ.ВЫКЛ.ЗАЩ.ДВ. GM2ME 0.63-1.0A КОМБ.РАСЦЕПИТЕЛЬ КНОП.УПР. (GV2ME05) | Systeme Electric |  |  |  | 8536201007 | Прочие | Автоматический выключатель серии SystemePact GM2 с комбинированным расцепителем, регулируемым в диапазоне 0.63 - 1.0 А, с кнопками управления. Автоматические выключатели серии SystemePact GM2ME предназначены для управления и защиты электродвигателей от перегрузки и короткого замыкания на объектах промышленности, инфраструктуры и строительства; устанавливаются на DIN-рейку или на монтажную плату с помощью винтов. | Пускорегулирующая аппаратура | PPCTR | GM2 | SystemePact GM2 - Авт. Выкл <32A | CTR | SystemePact MCP - Пускорег. Оптимум | SPO | Энергетика Оптимальная | EC000074 | Автоматический выключатель (автомат) защиты двигателя | 7 | Китай | https://static-pcsp.systeme.ru/image/R2tY3ag2LxTNdLj-6502bcd4a3aca1694678228.jpeg | https://static-pcsp.systeme.ru/image/R2tY3ag2LxTNdLj-6502bcd4a3aca1694678228.jpeg | 1 | нет | [9 empty] | https://api.systeme.ru/product/media/download/988325 | контакторы пускорегулирующая аппаратура реле пускатели автоматические выключатели для защиты электродвигателя | https://api.systeme.ru/product/media/download/989612 |  | https://api.systeme.ru/certificates/default/download/3180 https://api.systeme.ru/certificates/default/download/3179 | Д-ТР ЕАЭС-RoHS С-ТР ТС-НВО | ЕАЭС N RU Д-CN.РА07.В.01805_23 ЕАЭС RU С-CN.НА46.В.06872_23 |  |  | https://www.youtube.com/watch?v=jE3Rx8W3DOM https://www.youtube.com/watch?v=LfDdjMl4ihM https://www.youtube.com/watch?v=Xa_bRQCG4Bk https://www.youtube.com/watch?v=AzqreZNanvk https://rutube.ru/video/6a8c039045c8519714ca4aa1b6c5f15f/?p=n3Whp1omhns-p9wHNQYniQ https://vkvideo.ru/video-227259215_456239116 | 6800 | штука |  | 1 | PCE CAR P12 | 1 3 4 | 1 60 1440 | шт. шт. шт. | 4680409150719 14680409150716 | 9.2 29.3 120 | 5.3 40.2 80 | 8.4 29.2 110 | см. см. см. | 0.29 15.272 377 | кг. кг. кг. |  | 0.25 кВт | [8 empty] | Винтовое соединение (EV000415) | [25 empty] | 3 | 45 мм | 90 мм | 79 мм |  |  | 0.63...1 А |  | IP20 (EV006405) |  |  | Нет | 1 А | Нет | 690...690 В | Да | Кнопка нажимная (EV000554) | Термомагнитный (EV009462) | 100 кА | Да | Встраив. устройство фиксированной установки (стационарный) (EV009211) | [40 empty] | Срок гарантии на данное оборудование составляет 5 лет с момента отгрузки со склада Систэм Электрик, с подтверждением соответствующим документом | Подлежит замене
GM2ME06 | АВТ.ВЫКЛ.ЗАЩ.ДВ. GM2ME 1.0-1.6A КОМБ.РАСЦЕПИТЕЛЬ КНОП.УПР. (GV2ME06) | Systeme Electric |  |  |  | 8536201007 | Прочие | Автоматический выключатель серии SystemePact GM2 с комбинированным расцепителем, регулируемым в диапазоне 1.0 - 1.6 А, с кнопками управления. Автоматические выключатели серии SystemePact GM2ME предназначены для управления и защиты электродвигателей от перегрузки и короткого замыкания на объектах промышленности, инфраструктуры и строительства; устанавливаются на DIN-рейку или на монтажную плату с помощью винтов. | Пускорегулирующая аппаратура | PPCTR | GM2 | SystemePact GM2 - Авт. Выкл <32A | CTR | SystemePact MCP - Пускорег. Оптимум | SPO | Энергетика Оптимальная | EC000074 | Автоматический выключатель (автомат) защиты двигателя | 7 | Китай | https://static-pcsp.systeme.ru/image/R2tY3ag2LxTNdLj-6502bcd4a3aca1694678228.jpeg | https://static-pcsp.systeme.ru/image/R2tY3ag2LxTNdLj-6502bcd4a3aca1694678228.jpeg | 1 | нет | [9 empty] | https://api.systeme.ru/product/media/download/988325 | контакторы пускорегулирующая аппаратура реле пускатели автоматические выключатели для защиты электродвигателя | https://api.systeme.ru/product/media/download/989612 |  | https://api.systeme.ru/certificates/default/download/3180 https://api.systeme.ru/certificates/default/download/3179 | Д-ТР ЕАЭС-RoHS С-ТР ТС-НВО | ЕАЭС N RU Д-CN.РА07.В.01805_23 ЕАЭС RU С-CN.НА46.В.06872_23 |  |  | https://www.youtube.com/watch?v=jE3Rx8W3DOM https://www.youtube.com/watch?v=LfDdjMl4ihM https://www.youtube.com/watch?v=Xa_bRQCG4Bk https://www.youtube.com/watch?v=AzqreZNanvk https://rutube.ru/video/6a8c039045c8519714ca4aa1b6c5f15f/?p=n3Whp1omhns-p9wHNQYniQ https://vkvideo.ru/video-227259215_456239116 | 6800 | штука |  | 1 | PCE CAR P12 | 1 3 4 | 1 60 1440 | шт. шт. шт. | 4680409150726 14680409150723 | 9.2 29.7 120 | 5.3 40.6 80 | 8.4 29.9 110 | см. см. см. | 0.29 17.574 436.776 | кг. кг. кг. |  | 0.37 кВт | [8 empty] | Винтовое соединение (EV000415) | [25 empty] | 3 | 45 мм | 90 мм | 79 мм |  |  | 1...1.6 А |  | IP20 (EV006405) |  |  | Нет | 1.6 А | Нет | 690...690 В | Да | Кнопка нажимная (EV000554) | Термомагнитный (EV009462) | 100 кА | Да | Встраив. устройство фиксированной установки (стационарный) (EV009211) | [40 empty] | Срок гарантии на данное оборудование составляет 5 лет с момента отгрузки со склада Систэм Электрик, с подтверждением соответствующим документом | Подлежит замене
GM2ME07 | АВТ.ВЫКЛ.ЗАЩ.ДВ. GM2ME 1.6-2.5A КОМБ.РАСЦЕПИТЕЛЬ КНОП.УПР. (GV2ME07) | Systeme Electric |  |  |  | 8536201007 | Прочие | Автоматический выключатель серии SystemePact GM2 с комбинированным расцепителем, регулируемым в диапазоне 1.6 - 2.5 А, с кнопками управления. Автоматические выключатели серии SystemePact GM2ME предназначены для управления и защиты электродвигателей от перегрузки и короткого замыкания на объектах промышленности, инфраструктуры и строительства; устанавливаются на DIN-рейку или на монтажную плату с помощью винтов. | Пускорегулирующая аппаратура | PPCTR | GM2 | SystemePact GM2 - Авт. Выкл <32A | CTR | SystemePact MCP - Пускорег. Оптимум | SPO | Энергетика Оптимальная | EC000074 | Автоматический выключатель (автомат) защиты двигателя | 7 | Китай | https://static-pcsp.systeme.ru/image/R2tY3ag2LxTNdLj-6502bcd4a3aca1694678228.jpeg | https://static-pcsp.systeme.ru/image/R2tY3ag2LxTNdLj-6502bcd4a3aca1694678228.jpeg | 1 | нет | [9 empty] | https://api.systeme.ru/product/media/download/988325 | контакторы пускорегулирующая аппаратура реле пускатели автоматические выключатели для защиты электродвигателя | https://api.systeme.ru/product/media/download/989612 |  | https://api.systeme.ru/certificates/default/download/3180 https://api.systeme.ru/certificates/default/download/3179 | Д-ТР ЕАЭС-RoHS С-ТР ТС-НВО | ЕАЭС N RU Д-CN.РА07.В.01805_23 ЕАЭС RU С-CN.НА46.В.06872_23 |  |  | https://www.youtube.com/watch?v=jE3Rx8W3DOM https://www.youtube.com/watch?v=LfDdjMl4ihM https://www.youtube.com/watch?v=Xa_bRQCG4Bk https://www.youtube.com/watch?v=AzqreZNanvk https://rutube.ru/video/6a8c039045c8519714ca4aa1b6c5f15f/?p=n3Whp1omhns-p9wHNQYniQ https://vkvideo.ru/video-227259215_456239116 | 6800 | штука |  | 1 | PCE CAR P12 | 1 3 4 | 1 60 1440 | шт. шт. шт. | 4680409150986 14680409150983 | 5.8 29.2 120 | 10.3 39.9 80 | 9.1 30.3 105 | см. см. см. | 0.259 16.14 403 | кг. кг. кг. |  | 0.75 кВт | [8 empty] | Винтовое соединение (EV000415) | [25 empty] | 3 | 45 мм | 90 мм | 79 мм |  |  | 1.6...2.5 А |  | IP20 (EV006405) |  |  | Нет | 2.5 А | Нет | 690...690 В | Да | Кнопка нажимная (EV000554) | Термомагнитный (EV009462) | 100 кА | Да | Встраив. устройство фиксированной установки (стационарный) (EV009211) | 0.37 кВт | [39 empty] | Срок гарантии на данное оборудование составляет 5 лет с момента отгрузки со склада Систэм Электрик, с подтверждением соответствующим документом | Подлежит замене
GM2ME08 | АВТ.ВЫКЛ.ЗАЩ.ДВ. GM2ME 2.5-4.0A КОМБ.РАСЦЕПИТЕЛЬ КНОП.УПР. (GV2ME08) | Systeme Electric |  |  |  | 8536201007 | Прочие | Автоматический выключатель серии SystemePact GM2 с комбинированным расцепителем, регулируемым в диапазоне 2.5 - 4.0 А, с кнопками управления. Автоматические выключатели серии SystemePact GM2ME предназначены для управления и защиты электродвигателей от перегрузки и короткого замыкания на объектах промышленности, инфраструктуры и строительства; устанавливаются на DIN-рейку или на монтажную плату с помощью винтов. | Пускорегулирующая аппаратура | PPCTR | GM2 | SystemePact GM2 - Авт. Выкл <32A | CTR | SystemePact MCP - Пускорег. Оптимум | SPO | Энергетика Оптимальная | EC000074 | Автоматический выключатель (автомат) защиты двигателя | 7 | Китай | https://static-pcsp.systeme.ru/image/R2tY3ag2LxTNdLj-6502bcd4a3aca1694678228.jpeg | https://static-pcsp.systeme.ru/image/R2tY3ag2LxTNdLj-6502bcd4a3aca1694678228.jpeg | 1 | нет | [9 empty] | https://api.systeme.ru/product/media/download/988325 | контакторы пускорегулирующая аппаратура реле пускатели автоматические выключатели для защиты электродвигателя | https://api.systeme.ru/product/media/download/989612 |  | https://api.systeme.ru/certificates/default/download/3180 https://api.systeme.ru/certificates/default/download/3179 | Д-ТР ЕАЭС-RoHS С-ТР ТС-НВО | ЕАЭС N RU Д-CN.РА07.В.01805_23 ЕАЭС RU С-CN.НА46.В.06872_23 |  |  | https://www.youtube.com/watch?v=jE3Rx8W3DOM https://www.youtube.com/watch?v=LfDdjMl4ihM https://www.youtube.com/watch?v=Xa_bRQCG4Bk https://www.youtube.com/watch?v=AzqreZNanvk https://rutube.ru/video/6a8c039045c8519714ca4aa1b6c5f15f/?p=n3Whp1omhns-p9wHNQYniQ https://vkvideo.ru/video-227259215_456239116 | 6800 | штука |  | 1 | PCE CAR P12 | 1 3 4 | 1 60 1440 | шт. шт. шт. | 4680409150993 14680409150990 | 5.8 29.8 120 | 10.2 40.1 80 | 9.2 30 105 | см. см. см. | 0.261 16.26 405 | кг. кг. кг. |  | 1.5 кВт | [8 empty] | Винтовое соединение (EV000415) | [25 empty] | 3 | 45 мм | 90 мм | 79 мм |  |  | 2.5...4 А |  | IP20 (EV006405) |  |  | Нет | 4 А | Нет | 690...690 В | Да | Кнопка нажимная (EV000554) | Термомагнитный (EV009462) | 100 кА | Да | Встраив. устройство фиксированной установки (стационарный) (EV009211) | 0.75 кВт | [39 empty] | Срок гарантии на данное оборудование составляет 5 лет с момента отгрузки со склада Систэм Электрик, с подтверждением соответствующим документом | Подлежит замене
GM2ME10 | АВТ.ВЫКЛ.ЗАЩ.ДВ. GM2ME 4.0-6.3A КОМБ.РАСЦЕПИТЕЛЬ КНОП.УПР. (GV2ME10) | Systeme Electric |  |  |  | 8536201007 | Прочие | Автоматический выключатель серии SystemePact GM2 с комбинированным расцепителем, регулируемым в диапазоне 4.0 - 6.3 А, с кнопками управления. Автоматические выключатели серии SystemePact GM2ME предназначены для управления и защиты электродвигателей от перегрузки и короткого замыкания на объектах промышленности, инфраструктуры и строительства; устанавливаются на DIN-рейку или на монтажную плату с помощью винтов. | Пускорегулирующая аппаратура | PPCTR | GM2 | SystemePact GM2 - Авт. Выкл <32A | CTR | SystemePact MCP - Пускорег. Оптимум | SPO | Энергетика Оптимальная | EC000074 | Автоматический выключатель (автомат) защиты двигателя | 7 | Китай | https://static-pcsp.systeme.ru/image/R2tY3ag2LxTNdLj-6502bcd4a3aca1694678228.jpeg | https://static-pcsp.systeme.ru/image/R2tY3ag2LxTNdLj-6502bcd4a3aca1694678228.jpeg | 1 | нет | [9 empty] | https://api.systeme.ru/product/media/download/988325 | контакторы пускорегулирующая аппаратура реле пускатели автоматические выключатели для защиты электродвигателя | https://api.systeme.ru/product/media/download/989612 |  | https://api.systeme.ru/certificates/default/download/3180 https://api.systeme.ru/certificates/default/download/3179 | Д-ТР ЕАЭС-RoHS С-ТР ТС-НВО | ЕАЭС N RU Д-CN.РА07.В.01805_23 ЕАЭС RU С-CN.НА46.В.06872_23 |  |  | https://www.youtube.com/watch?v=jE3Rx8W3DOM https://www.youtube.com/watch?v=LfDdjMl4ihM https://www.youtube.com/watch?v=Xa_bRQCG4Bk https://www.youtube.com/watch?v=AzqreZNanvk https://rutube.ru/video/6a8c039045c8519714ca4aa1b6c5f15f/?p=n3Whp1omhns-p9wHNQYniQ https://vkvideo.ru/video-227259215_456239116 | 6800 | штука |  | 1 | PCE CAR P12 | 1 3 4 | 1 60 1440 | шт. шт. шт. | 4680409151006 14680409151003 | 9.2 29.1 120 | 5.3 40.6 80 | 8.4 30.1 110 | см. см. см. | 0.29 17.574 425 | кг. кг. кг. |  | 2.2 кВт | [8 empty] | Винтовое соединение (EV000415) | [25 empty] | 3 | 45 мм | 90 мм | 79 мм |  |  | 4...6.3 А |  | IP20 (EV006405) |  |  | Нет | 6.3 А | Нет | 690...690 В | Да | Кнопка нажимная (EV000554) | Термомагнитный (EV009462) | 100 кА | Да | Встраив. устройство фиксированной установки (стационарный) (EV009211) | 1.1 кВт | [39 empty] | Срок гарантии на данное оборудование составляет 5 лет с момента отгрузки со склада Систэм Электрик, с подтверждением соответствующим документом | Подлежит замене
GM2ME14 | АВТ.ВЫКЛ.ЗАЩ.ДВ. GM2ME 6.3-10A КОМБ.РАСЦЕПИТЕЛЬ КНОП.УПР. (GV2ME14) | Systeme Electric |  |  |  | 8536201007 | Прочие | Автоматический выключатель серии SystemePact GM2 с комбинированным расцепителем, регулируемым в диапазоне 6.3 - 10 А, с кнопками управления. Автоматические выключатели серии SystemePact GM2ME предназначены для управления и защиты электродвигателей от перегрузки и короткого замыкания на объектах промышленности, инфраструктуры и строительства; устанавливаются на DIN-рейку или на монтажную плату с помощью винтов. | Пускорегулирующая аппаратура | PPCTR | GM2 | SystemePact GM2 - Авт. Выкл <32A | CTR | SystemePact MCP - Пускорег. Оптимум | SPO | Энергетика Оптимальная | EC000074 | Автоматический выключатель (автомат) защиты двигателя | 7 | Китай | https://static-pcsp.systeme.ru/image/R2tY3ag2LxTNdLj-6502bcd4a3aca1694678228.jpeg | https://static-pcsp.systeme.ru/image/R2tY3ag2LxTNdLj-6502bcd4a3aca1694678228.jpeg | 1 | нет | [9 empty] | https://api.systeme.ru/product/media/download/988325 | контакторы пускорегулирующая аппаратура реле пускатели автоматические выключатели для защиты электродвигателя | https://api.systeme.ru/product/media/download/989612 |  | https://api.systeme.ru/certificates/default/download/3180 https://api.systeme.ru/certificates/default/download/3179 | Д-ТР ЕАЭС-RoHS С-ТР ТС-НВО | ЕАЭС N RU Д-CN.РА07.В.01805_23 ЕАЭС RU С-CN.НА46.В.06872_23 |  |  | https://www.youtube.com/watch?v=jE3Rx8W3DOM https://www.youtube.com/watch?v=LfDdjMl4ihM https://www.youtube.com/watch?v=Xa_bRQCG4Bk https://www.youtube.com/watch?v=AzqreZNanvk https://rutube.ru/video/6a8c039045c8519714ca4aa1b6c5f15f/?p=n3Whp1omhns-p9wHNQYniQ https://vkvideo.ru/video-227259215_456239116 | 7900 | штука |  | 1 | PCE CAR P12 | 1 3 4 | 1 60 1440 | шт. шт. шт. | 4680409151013 14680409151010 | 9.8 28.7 120 | 9.4 39.8 80 | 5.9 30.3 110 | см. см. см. | 0.29 17.574 426 | кг. кг. кг. |  | 4 кВт | [8 empty] | Винтовое соединение (EV000415) | [25 empty] | 3 | 45 мм | 90 мм | 79 мм |  |  | 6...10 А |  | IP20 (EV006405) |  |  | Нет | 10 А | Нет | 690...690 В | Да | Кнопка нажимная (EV000554) | Термомагнитный (EV009462) | 100 кА | Да | Встраив. устройство фиксированной установки (стационарный) (EV009211) | 2.2 кВт | [39 empty] | Срок гарантии на данное оборудование составляет 5 лет с момента отгрузки со склада Систэм Электрик, с подтверждением соответствующим документом | Подлежит замене
GM2ME16 | АВТ.ВЫКЛ.ЗАЩ.ДВ. GM2ME 9-14A КОМБ.РАСЦЕПИТЕЛЬ КНОП.УПР. (GV2ME16) | Systeme Electric |  |  |  | 8536201007 | Прочие | Автоматический выключатель серии SystemePact GM2 с комбинированным расцепителем, регулируемым в диапазоне 9 - 14 А, с кнопками управления. Автоматические выключатели серии SystemePact GM2ME предназначены для управления и защиты электродвигателей от перегрузки и короткого замыкания на объектах промышленности, инфраструктуры и строительства; устанавливаются на DIN-рейку или на монтажную плату с помощью винтов. | Пускорегулирующая аппаратура | PPCTR | GM2 | SystemePact GM2 - Авт. Выкл <32A | CTR | SystemePact MCP - Пускорег. Оптимум | SPO | Энергетика Оптимальная | EC000074 | Автоматический выключатель (автомат) защиты двигателя | 7 | Китай | https://static-pcsp.systeme.ru/image/R2tY3ag2LxTNdLj-6502bcd4a3aca1694678228.jpeg | https://static-pcsp.systeme.ru/image/R2tY3ag2LxTNdLj-6502bcd4a3aca1694678228.jpeg | 1 | нет | [9 empty] | https://api.systeme.ru/product/media/download/988325 | контакторы пускорегулирующая аппаратура реле пускатели автоматические выключатели для защиты электродвигателя | https://api.systeme.ru/product/media/download/989612 |  | https://api.systeme.ru/certificates/default/download/3180 https://api.systeme.ru/certificates/default/download/3179 | Д-ТР ЕАЭС-RoHS С-ТР ТС-НВО | ЕАЭС N RU Д-CN.РА07.В.01805_23 ЕАЭС RU С-CN.НА46.В.06872_23 |  |  | https://www.youtube.com/watch?v=jE3Rx8W3DOM https://www.youtube.com/watch?v=LfDdjMl4ihM https://www.youtube.com/watch?v=Xa_bRQCG4Bk https://www.youtube.com/watch?v=AzqreZNanvk https://rutube.ru/video/6a8c039045c8519714ca4aa1b6c5f15f/?p=n3Whp1omhns-p9wHNQYniQ https://vkvideo.ru/video-227259215_456239116 | 8100 | штука |  | 1 | PCE CAR P12 | 1 3 4 | 1 60 1440 | шт. шт. шт. | 4680409151020 14680409151027 | 9.2 29.3 120 | 5.3 40.7 80 | 8.4 30.2 110 | см. см. см. | 0.29 17.426 430 | кг. кг. кг. |  | 5.5 кВт | [8 empty] | Винтовое соединение (EV000415) | [25 empty] | 3 | 45 мм | 90 мм | 79 мм |  |  | 9...14 А |  | IP20 (EV006405) |  |  | Нет | 14 А | Нет | 690...690 В | Да | Кнопка нажимная (EV000554) | Термомагнитный (EV009462) | 15 кА | Да | Встраив. устройство фиксированной установки (стационарный) (EV009211) | 3 кВт | [39 empty] | Срок гарантии на данное оборудование составляет 5 лет с момента отгрузки со склада Систэм Электрик, с подтверждением соответствующим документом | Подлежит замене
GM2ME20 | АВТ.ВЫКЛ.ЗАЩ.ДВ. GM2ME 13-18A КОМБ.РАСЦЕПИТЕЛЬ КНОП.УПР. (GV2ME20) | Systeme Electric |  |  |  | 8536201007 | Прочие | Автоматический выключатель серии SystemePact GM2 с комбинированным расцепителем, регулируемым в диапазоне 13 - 18 А, с кнопками управления. Автоматические выключатели серии SystemePact GM2ME предназначены для управления и защиты электродвигателей от перегрузки и короткого замыкания на объектах промышленности, инфраструктуры и строительства; устанавливаются на DIN-рейку или на монтажную плату с помощью винтов. | Пускорегулирующая аппаратура | PPCTR | GM2 | SystemePact GM2 - Авт. Выкл <32A | CTR | SystemePact MCP - Пускорег. Оптимум | SPO | Энергетика Оптимальная | EC000074 | Автоматический выключатель (автомат) защиты двигателя | 7 | Китай | https://static-pcsp.systeme.ru/image/R2tY3ag2LxTNdLj-6502bcd4a3aca1694678228.jpeg | https://static-pcsp.systeme.ru/image/R2tY3ag2LxTNdLj-6502bcd4a3aca1694678228.jpeg | 1 | нет | [9 empty] | https://api.systeme.ru/product/media/download/988325 | контакторы пускорегулирующая аппаратура реле пускатели автоматические выключатели для защиты электродвигателя | https://api.systeme.ru/product/media/download/989612 |  | https://api.systeme.ru/certificates/default/download/3180 https://api.systeme.ru/certificates/default/download/3179 | Д-ТР ЕАЭС-RoHS С-ТР ТС-НВО | ЕАЭС N RU Д-CN.РА07.В.01805_23 ЕАЭС RU С-CN.НА46.В.06872_23 |  |  | https://www.youtube.com/watch?v=jE3Rx8W3DOM https://www.youtube.com/watch?v=LfDdjMl4ihM https://www.youtube.com/watch?v=Xa_bRQCG4Bk https://www.youtube.com/watch?v=AzqreZNanvk https://rutube.ru/video/6a8c039045c8519714ca4aa1b6c5f15f/?p=n3Whp1omhns-p9wHNQYniQ https://vkvideo.ru/video-227259215_456239116 | 8200 | штука |  | 1 | PCE CAR P12 | 1 3 4 | 1 60 1440 | шт. шт. шт. | 4680409151037 14680409151034 | 9.2 29.1 120 | 5.3 41.3 80 | 8.4 30.1 110 | см. см. см. | 0.29 17.874 439 | кг. кг. кг. |  | 7.5 кВт | [8 empty] | Винтовое соединение (EV000415) | [25 empty] | 3 | 45 мм | 90 мм | 79 мм |  |  | 13...18 А |  | IP20 (EV006405) |  |  | Нет | 18 А | Нет | 690...690 В | Да | Кнопка нажимная (EV000554) | Термомагнитный (EV009462) | 15 кА | Да | Встраив. устройство фиксированной установки (стационарный) (EV009211) | 4 кВт | [39 empty] | Срок гарантии на данное оборудование составляет 5 лет с момента отгрузки со склада Систэм Электрик, с подтверждением соответствующим документом | Подлежит замене
GM2ME21 | АВТ.ВЫКЛ.ЗАЩ.ДВ. GM2ME 17-23A КОМБ.РАСЦЕПИТЕЛЬ КНОП.УПР. (GV2ME21) | Systeme Electric |  |  |  | 8536201007 | Прочие | Автоматический выключатель серии SystemePact GM2 с комбинированным расцепителем, регулируемым в диапазоне 17 - 23 А, с кнопками управления. Автоматические выключатели серии SystemePact GM2ME предназначены для управления и защиты электродвигателей от перегрузки и короткого замыкания на объектах промышленности, инфраструктуры и строительства; устанавливаются на DIN-рейку или на монтажную плату с помощью винтов. | Пускорегулирующая аппаратура | PPCTR | GM2 | SystemePact GM2 - Авт. Выкл <32A | CTR | SystemePact MCP - Пускорег. Оптимум | SPO | Энергетика Оптимальная | EC000074 | Автоматический выключатель (автомат) защиты двигателя | 7 | Китай | https://static-pcsp.systeme.ru/image/R2tY3ag2LxTNdLj-6502bcd4a3aca1694678228.jpeg | https://static-pcsp.systeme.ru/image/R2tY3ag2LxTNdLj-6502bcd4a3aca1694678228.jpeg | 1 | нет | [9 empty] | https://api.systeme.ru/product/media/download/988325 | контакторы пускорегулирующая аппаратура реле пускатели автоматические выключатели для защиты электродвигателя | https://api.systeme.ru/product/media/download/989612 |  | https://api.systeme.ru/certificates/default/download/3180 https://api.systeme.ru/certificates/default/download/3179 | Д-ТР ЕАЭС-RoHS С-ТР ТС-НВО | ЕАЭС N RU Д-CN.РА07.В.01805_23 ЕАЭС RU С-CN.НА46.В.06872_23 |  |  | https://www.youtube.com/watch?v=jE3Rx8W3DOM https://www.youtube.com/watch?v=LfDdjMl4ihM https://www.youtube.com/watch?v=Xa_bRQCG4Bk https://www.youtube.com/watch?v=AzqreZNanvk https://rutube.ru/video/6a8c039045c8519714ca4aa1b6c5f15f/?p=n3Whp1omhns-p9wHNQYniQ https://vkvideo.ru/video-227259215_456239116 | 8900 | штука |  | 1 | PCE CAR P12 | 1 3 4 | 1 60 1440 | шт. шт. шт. | 4680409151105 14680409151102 | 9.2 29.3 120 | 5.3 40 80 | 8.4 30.2 110 | см. см. см. | 0.29 17.992 433 | кг. кг. кг. |  | 9 кВт | [8 empty] | Винтовое соединение (EV000415) | [25 empty] | 3 | 45 мм | 90 мм | 79 мм |  |  | 17...23 А |  | IP20 (EV006405) |  |  | Нет | 23 А | Нет | 690...690 В | Да | Кнопка нажимная (EV000554) | Термомагнитный (EV009462) | 15 кА | Да | Встраив. устройство фиксированной установки (стационарный) (EV009211) | 5.5 кВт | [39 empty] | Срок гарантии на данное оборудование составляет 5 лет с момента отгрузки со склада Систэм Электрик, с подтверждением соответствующим документом | Подлежит замене
GM2ME22 | АВТ.ВЫКЛ.ЗАЩ.ДВ. GM2ME 20-25A КОМБ.РАСЦЕПИТЕЛЬ КНОП.УПР. (GV2ME22) | Systeme Electric |  |  |  | 8536201007 | Прочие | Автоматический выключатель серии SystemePact GM2 с комбинированным расцепителем, регулируемым в диапазоне 20 - 25 А, с кнопками управления. Автоматические выключатели серии SystemePact GM2ME предназначены для управления и защиты электродвигателей от перегрузки и короткого замыкания на объектах промышленности, инфраструктуры и строительства; устанавливаются на DIN-рейку или на монтажную плату с помощью винтов. | Пускорегулирующая аппаратура | PPCTR | GM2 | SystemePact GM2 - Авт. Выкл <32A | CTR | SystemePact MCP - Пускорег. Оптимум | SPO | Энергетика Оптимальная | EC000074 | Автоматический выключатель (автомат) защиты двигателя | 7 | Китай | https://static-pcsp.systeme.ru/image/R2tY3ag2LxTNdLj-6502bcd4a3aca1694678228.jpeg | https://static-pcsp.systeme.ru/image/R2tY3ag2LxTNdLj-6502bcd4a3aca1694678228.jpeg | 1 | нет | [9 empty] | https://api.systeme.ru/product/media/download/988325 | контакторы пускорегулирующая аппаратура реле пускатели автоматические выключатели для защиты электродвигателя | https://api.systeme.ru/product/media/download/989612 |  | https://api.systeme.ru/certificates/default/download/3180 https://api.systeme.ru/certificates/default/download/3179 | Д-ТР ЕАЭС-RoHS С-ТР ТС-НВО | ЕАЭС N RU Д-CN.РА07.В.01805_23 ЕАЭС RU С-CN.НА46.В.06872_23 |  |  | https://www.youtube.com/watch?v=jE3Rx8W3DOM https://www.youtube.com/watch?v=LfDdjMl4ihM https://www.youtube.com/watch?v=Xa_bRQCG4Bk https://www.youtube.com/watch?v=AzqreZNanvk https://rutube.ru/video/6a8c039045c8519714ca4aa1b6c5f15f/?p=n3Whp1omhns-p9wHNQYniQ https://vkvideo.ru/video-227259215_456239116 | 8900 | штука |  | 1 | PCE CAR P12 | 1 3 4 | 1 60 1440 | шт. шт. шт. | 4680409151112 14680409151119 | 9.2 29.7 120 | 5.3 40.2 80 | 8.4 30.1 110 | см. см. см. | 0.29 17.792 437 | кг. кг. кг. |  | 11 кВт | [8 empty] | Винтовое соединение (EV000415) | [25 empty] | 3 | 45 мм | 90 мм | 79 мм |  |  | 20...25 А |  | IP20 (EV006405) |  |  | Нет | 25 А | Нет | 690...690 В | Да | Кнопка нажимная (EV000554) | Термомагнитный (EV009462) | 15 кА | Да | Встраив. устройство фиксированной установки (стационарный) (EV009211) | 5.5 кВт | [39 empty] | Срок гарантии на данное оборудование составляет 5 лет с момента отгрузки со склада Систэм Электрик, с подтверждением соответствующим документом | Подлежит замене
GM2ME32 | АВТ.ВЫКЛ.ЗАЩ.ДВ. GM2ME 24-32A КОМБ.РАСЦЕПИТЕЛЬ КНОП.УПР. (GV2ME32) | Systeme Electric |  |  |  | 8536201007 | Прочие | Автоматический выключатель серии SystemePact GM2 с комбинированным расцепителем, регулируемым в диапазоне 24 - 32 А, с кнопками управления. Автоматические выключатели серии SystemePact GM2ME предназначены для управления и защиты электродвигателей от перегрузки и короткого замыкания на объектах промышленности, инфраструктуры и строительства; устанавливаются на DIN-рейку или на монтажную плату с помощью винтов. | Пускорегулирующая аппаратура | PPCTR | GM2 | SystemePact GM2 - Авт. Выкл <32A | CTR | SystemePact MCP - Пускорег. Оптимум | SPO | Энергетика Оптимальная | EC000074 | Автоматический выключатель (автомат) защиты двигателя | 7 | Китай | https://static-pcsp.systeme.ru/image/R2tY3ag2LxTNdLj-6502bcd4a3aca1694678228.jpeg | https://static-pcsp.systeme.ru/image/R2tY3ag2LxTNdLj-6502bcd4a3aca1694678228.jpeg | 1 | нет | [9 empty] | https://api.systeme.ru/product/media/download/988325 | контакторы пускорегулирующая аппаратура реле пускатели автоматические выключатели для защиты электродвигателя | https://api.systeme.ru/product/media/download/989612 |  | https://api.systeme.ru/certificates/default/download/3180 https://api.systeme.ru/certificates/default/download/3179 | Д-ТР ЕАЭС-RoHS С-ТР ТС-НВО | ЕАЭС N RU Д-CN.РА07.В.01805_23 ЕАЭС RU С-CN.НА46.В.06872_23 |  |  | https://www.youtube.com/watch?v=jE3Rx8W3DOM https://www.youtube.com/watch?v=LfDdjMl4ihM https://www.youtube.com/watch?v=Xa_bRQCG4Bk https://www.youtube.com/watch?v=AzqreZNanvk https://rutube.ru/video/6a8c039045c8519714ca4aa1b6c5f15f/?p=n3Whp1omhns-p9wHNQYniQ https://vkvideo.ru/video-227259215_456239116 | 17900 | штука |  | 1 | PCE CAR P12 | 1 3 4 | 1 60 1440 | шт. шт. шт. | 4680409151129 14680409151126 | 9.2 29.2 120 | 5.3 40.3 80 | 8.4 30.4 110 | см. см. см. | 0.29 17.504 430 | кг. кг. кг. |  | 15 кВт | [8 empty] | Винтовое соединение (EV000415) | [25 empty] | 3 | 45 мм | 90 мм | 79 мм |  |  | 24...32 А |  | IP20 (EV006405) |  |  | Нет | 32 А | Нет | 690...690 В | Да | Кнопка нажимная (EV000554) | Термомагнитный (EV009462) | 10 кА | Да | Встраив. устройство фиксированной установки (стационарный) (EV009211) | 7.5 кВт | [39 empty] | Срок гарантии на данное оборудование составляет 5 лет с момента отгрузки со склада Систэм Электрик, с подтверждением соответствующим документом | Подлежит замене
GMAU110 | РАСЦЕПИТЕЛЬ МИНИМАЛЬНОГО НАПРЯЖЕНИЯ GM2/GM3 110-115V (GVAU115) | Systeme Electric |  |  |  | 8536302000 | На силу тока не более 16 а | Расцепитель минимального напряжения для автоматических выключателей серии SystemePact GM2, напряжение управления – 110 - 115 В пер.тока; установка - сбоку от выключателя (1 расцепитель с правой стороны выключателя). Расцепитель минимального напряжения вызывает мгновенное отключение выключателя, когда напряжение питания расцепителя опускается ниже 70% от номинального значения, а также препятствует включению выключателя, если напряжение в этой цепи меньше 85 % от номинального напряжения. | Пускорегулирующая аппаратура | PPCTR | G2O | SystemePact GM2 - Опции и аксессуары | CTR | SystemePact MCP - Пускорег. Оптимум | SPO | Энергетика Оптимальная | EC001022 | Расцепитель минимального напряжения | 7 | Китай | https://static-pcsp.systeme.ru/image/U93qWGwqEBjjYD946502bcdc4bfad1694678236.jpeg | https://static-pcsp.systeme.ru/image/U93qWGwqEBjjYD946502bcdc4bfad1694678236.jpeg | 1 | нет | [9 empty] | https://api.systeme.ru/product/media/download/988325 | контакторы пускорегулирующая аппаратура реле пускатели автоматические выключатели для защиты электродвигателя | https://api.systeme.ru/product/media/download/988895 |  | https://api.systeme.ru/certificates/default/download/3180 https://api.systeme.ru/certificates/default/download/3179 | Д-ТР ЕАЭС-RoHS С-ТР ТС-НВО | ЕАЭС N RU Д-CN.РА07.В.01805_23 ЕАЭС RU С-CN.НА46.В.06872_23 |  |  | https://www.youtube.com/watch?v=AzqreZNanvk | 4000 | штука |  | 1 | PCE CAR P12 | 1 3 4 | 1 14 672 | шт. шт. шт. | 4680409151136 14680409151133 | 9.4 29.5 120 | 2.8 40.3 80 | 7 14.9 110 | см. см. см. | 0.208 5.23 262 | кг. кг. кг. | [97 empty] | Срок гарантии на данное оборудование составляет 2 года с момента отгрузки со склада Систэм Электрик, с подтверждением соответствующим документом | Подлежит замене
GMAU220 | РАСЦЕПИТЕЛЬ МИНИМАЛЬНОГО НАПРЯЖЕНИЯ GM2/GM3 220-240V (GVAU225) | Systeme Electric |  |  |  | 8536302000 | На силу тока не более 16 а | Расцепитель минимального напряжения для автоматических выключателей серии SystemePact GM2, напряжение управления – 220 - 240 В пер.тока; установка - сбоку от выключателя (1 расцепитель с правой стороны выключателя). Расцепитель минимального напряжения вызывает мгновенное отключение выключателя, когда напряжение питания расцепителя опускается ниже 70% от номинального значения, а также препятствует включению выключателя, если напряжение в этой цепи меньше 85 % от номинального напряжения. | Пускорегулирующая аппаратура | PPCTR | G2O | SystemePact GM2 - Опции и аксессуары | CTR | SystemePact MCP - Пускорег. Оптимум | SPO | Энергетика Оптимальная | EC001022 | Расцепитель минимального напряжения | 7 | Китай | https://static-pcsp.systeme.ru/image/U93qWGwqEBjjYD946502bcdc4bfad1694678236.jpeg | https://static-pcsp.systeme.ru/image/U93qWGwqEBjjYD946502bcdc4bfad1694678236.jpeg | 1 | нет | [9 empty] | https://api.systeme.ru/product/media/download/988325 | контакторы пускорегулирующая аппаратура реле пускатели автоматические выключатели для защиты электродвигателя | https://api.systeme.ru/product/media/download/988895 |  | https://api.systeme.ru/certificates/default/download/3180 https://api.systeme.ru/certificates/default/download/3179 | Д-ТР ЕАЭС-RoHS С-ТР ТС-НВО | ЕАЭС N RU Д-CN.РА07.В.01805_23 ЕАЭС RU С-CN.НА46.В.06872_23 |  |  | https://www.youtube.com/watch?v=AzqreZNanvk | 4000 | штука |  | 1 | PCE CAR P12 | 1 3 4 | 1 45 2160 | шт. шт. шт. | 4680409151143 14680409151140 | 9.4 29.6 120 | 2.8 40.1 80 | 7 14.9 110 | см. см. см. | 0.208 5.071 254 | кг. кг. кг. | [97 empty] | Срок гарантии на данное оборудование составляет 2 года с момента отгрузки со склада Систэм Электрик, с подтверждением соответствующим документом | Подлежит замене
GMAU380 | РАСЦЕПИТЕЛЬ МИНИМАЛЬНОГО НАПРЯЖЕНИЯ GM2/GM3 380-400V (GVAU385) | Systeme Electric |  |  |  | 8536302000 | На силу тока не более 16 а | Расцепитель минимального напряжения для автоматических выключателей серии SystemePact GM2, напряжение управления – 380 - 400 В пер.тока; установка - сбоку от выключателя (1 расцепитель с правой стороны выключателя). Расцепитель минимального напряжения вызывает мгновенное отключение выключателя, когда напряжение питания расцепителя опускается ниже 70% от номинального значения, а также препятствует включению выключателя, если напряжение в этой цепи меньше 85 % от номинального напряжения. | Пускорегулирующая аппаратура | PPCTR | G2O | SystemePact GM2 - Опции и аксессуары | CTR | SystemePact MCP - Пускорег. Оптимум | SPO | Энергетика Оптимальная | EC001022 | Расцепитель минимального напряжения | 7 | Китай | https://static-pcsp.systeme.ru/image/U93qWGwqEBjjYD946502bcdc4bfad1694678236.jpeg | https://static-pcsp.systeme.ru/image/U93qWGwqEBjjYD946502bcdc4bfad1694678236.jpeg | 1 | нет | [9 empty] | https://api.systeme.ru/product/media/download/988325 | контакторы пускорегулирующая аппаратура реле пускатели автоматические выключатели для защиты электродвигателя | https://api.systeme.ru/product/media/download/988895 |  | https://api.systeme.ru/certificates/default/download/3180 https://api.systeme.ru/certificates/default/download/3179 | Д-ТР ЕАЭС-RoHS С-ТР ТС-НВО | ЕАЭС N RU Д-CN.РА07.В.01805_23 ЕАЭС RU С-CN.НА46.В.06872_23 |  |  | https://www.youtube.com/watch?v=AzqreZNanvk | 4000 | штука |  | 1 | PCE CAR PAL | 1 3 4 | 1 45 2160 | шт. шт. шт. | 4680409151150 14680409151157 | 9.4 28.4 20 | 2.8 40.3 80 | 7 15.5 110 | см. см. см. | 0.208 5.148 265 | кг. кг. кг. | [97 empty] | Срок гарантии на данное оборудование составляет 2 года с момента отгрузки со склада Систэм Электрик, с подтверждением соответствующим документом | Подлежит замене
GMAU415 | РАСЦЕПИТЕЛЬ МИНИМАЛЬНОГО НАПРЯЖЕНИЯ GM2/GM3 415V (GVAU415) | Systeme Electric |  |  |  | 8536302000 | На силу тока не более 16 а | Расцепитель минимального напряжения для автоматических выключателей серии SystemePact GM2, напряжение управления – 415 В пер.тока; установка - сбоку от выключателя (1 расцепитель с правой стороны выключателя). Расцепитель минимального напряжения вызывает мгновенное отключение выключателя, когда напряжение питания расцепителя опускается ниже 70% от номинального значения, а также препятствует включению выключателя, если напряжение в этой цепи меньше 85 % от номинального напряжения. | Пускорегулирующая аппаратура | PPCTR | G2O | SystemePact GM2 - Опции и аксессуары | CTR | SystemePact MCP - Пускорег. Оптимум | SPO | Энергетика Оптимальная | EC001022 | Расцепитель минимального напряжения | 7 | Китай | https://static-pcsp.systeme.ru/image/U93qWGwqEBjjYD946502bcdc4bfad1694678236.jpeg | https://static-pcsp.systeme.ru/image/U93qWGwqEBjjYD946502bcdc4bfad1694678236.jpeg | 1 | нет | [9 empty] | https://api.systeme.ru/product/media/download/988325 | контакторы пускорегулирующая аппаратура реле пускатели автоматические выключатели для защиты электродвигателя | https://api.systeme.ru/product/media/download/988895 |  | https://api.systeme.ru/certificates/default/download/3180 https://api.systeme.ru/certificates/default/download/3179 | Д-ТР ЕАЭС-RoHS С-ТР ТС-НВО | ЕАЭС N RU Д-CN.РА07.В.01805_23 ЕАЭС RU С-CN.НА46.В.06872_23 |  |  | https://www.youtube.com/watch?v=AzqreZNanvk | 4000 | штука |  | 1 | PCE | 1 | 1 | шт. | 4680409151167 | 3.4 | 10.3 | 8 | см. | 0.11 | кг. | [97 empty] | Срок гарантии на данное оборудование составляет 2 года с момента отгрузки со склада Систэм Электрик, с подтверждением соответствующим документом | Подлежит замене
GMAS110 | НЕЗАВИСИМЫЙ РАСЦЕПИТЕЛЬ GM2/GM3 110-115V (GVAS115) | Systeme Electric |  |  |  | 8536302000 | На силу тока не более 16 а | Независимый расцепитель для автоматических выключателей серии SystemePact GM2, напряжение управления – 110 - 115 В пер.тока; установка - сбоку от выключателя (1 расцепитель с правой стороны выключателя). Независимый расцепитель предназначен для дистанционного управления автоматическим выключателем, дистанционного отключения каких-то электрических цепей с помощью автоматического выключателя. | Пускорегулирующая аппаратура | PPCTR | G2O | SystemePact GM2 - Опции и аксессуары | CTR | SystemePact MCP - Пускорег. Оптимум | SPO | Энергетика Оптимальная | EC001023 | Шунтовой расцепитель (для силового выключателя) | 7 | Китай | https://static-pcsp.systeme.ru/image/5zw3imOE2LmnaMxr6502bcdd72ee31694678237.jpeg | https://static-pcsp.systeme.ru/image/5zw3imOE2LmnaMxr6502bcdd72ee31694678237.jpeg | 1 | нет | [9 empty] | https://api.systeme.ru/product/media/download/988325 | контакторы пускорегулирующая аппаратура реле пускатели автоматические выключатели для защиты электродвигателя | https://api.systeme.ru/product/media/download/988895 |  | https://api.systeme.ru/certificates/default/download/3180 https://api.systeme.ru/certificates/default/download/3179 | Д-ТР ЕАЭС-RoHS С-ТР ТС-НВО | ЕАЭС N RU Д-CN.РА07.В.01805_23 ЕАЭС RU С-CN.НА46.В.06872_23 |  |  | https://www.youtube.com/watch?v=AzqreZNanvk | 4000 | штука |  | 1 | PCE | 1 | 1 | шт. | 4680409151174 | 9.4 | 2.8 | 7 | см. | 0.208 | кг. | [97 empty] | Срок гарантии на данное оборудование составляет 2 года с момента отгрузки со склада Систэм Электрик, с подтверждением соответствующим документом | Подлежит замене
GMAS220 | НЕЗАВИСИМЫЙ РАСЦЕПИТЕЛЬ GM2/GM3 220-240V (GVAS225) | Systeme Electric |  |  |  | 8536302000 | На силу тока не более 16 а | Независимый расцепитель для автоматических выключателей серии SystemePact GM2, напряжение управления – 220 - 240 В пер.тока; установка - сбоку от выключателя (1 расцепитель с правой стороны выключателя). Независимый расцепитель предназначен для дистанционного управления автоматическим выключателем, дистанционного отключения каких-то электрических цепей с помощью автоматического выключателя. | Пускорегулирующая аппаратура | PPCTR | G2O | SystemePact GM2 - Опции и аксессуары | CTR | SystemePact MCP - Пускорег. Оптимум | SPO | Энергетика Оптимальная | EC001023 | Шунтовой расцепитель (для силового выключателя) | 7 | Китай | https://static-pcsp.systeme.ru/image/5zw3imOE2LmnaMxr6502bcdd72ee31694678237.jpeg | https://static-pcsp.systeme.ru/image/5zw3imOE2LmnaMxr6502bcdd72ee31694678237.jpeg | 1 | нет | [9 empty] | https://api.systeme.ru/product/media/download/988325 | контакторы пускорегулирующая аппаратура реле пускатели автоматические выключатели для защиты электродвигателя | https://api.systeme.ru/product/media/download/988895 |  | https://api.systeme.ru/certificates/default/download/3180 https://api.systeme.ru/certificates/default/download/3179 | Д-ТР ЕАЭС-RoHS С-ТР ТС-НВО | ЕАЭС N RU Д-CN.РА07.В.01805_23 ЕАЭС RU С-CN.НА46.В.06872_23 |  |  | https://www.youtube.com/watch?v=AzqreZNanvk | 4000 | штука |  | 1 | PCE CAR PAL | 1 3 4 | 1 45 2160 | шт. шт. шт. | 4680409151181 14680409151188 | 9.4 29.6 20 | 2.8 40 80 | 7 15 110 | см. см. см. | 0.208 9.432 467.715 | кг. кг. кг. | [97 empty] | Срок гарантии на данное оборудование составляет 2 года с момента отгрузки со склада Систэм Электрик, с подтверждением соответствующим документом | Подлежит замене
GMAS380 | НЕЗАВИСИМЫЙ РАСЦЕПИТЕЛЬ GM2/GM3 380-400V (GVAS385) | Systeme Electric |  |  |  | 8536302000 | На силу тока не более 16 а | Независимый расцепитель для автоматических выключателей серии SystemePact GM2, напряжение управления – 380 - 400 В пер.тока; установка - сбоку от выключателя (1 расцепитель с правой стороны выключателя). Независимый расцепитель предназначен для дистанционного управления автоматическим выключателем, дистанционного отключения каких-то электрических цепей с помощью автоматического выключателя. | Пускорегулирующая аппаратура | PPCTR | G2O | SystemePact GM2 - Опции и аксессуары | CTR | SystemePact MCP - Пускорег. Оптимум | SPO | Энергетика Оптимальная | EC001023 | Шунтовой расцепитель (для силового выключателя) | 7 | Китай | https://static-pcsp.systeme.ru/image/5zw3imOE2LmnaMxr6502bcdd72ee31694678237.jpeg | https://static-pcsp.systeme.ru/image/5zw3imOE2LmnaMxr6502bcdd72ee31694678237.jpeg | 1 | нет | [9 empty] | https://api.systeme.ru/product/media/download/988325 | контакторы пускорегулирующая аппаратура реле пускатели автоматические выключатели для защиты электродвигателя | https://api.systeme.ru/product/media/download/988895 |  | https://api.systeme.ru/certificates/default/download/3180 https://api.systeme.ru/certificates/default/download/3179 | Д-ТР ЕАЭС-RoHS С-ТР ТС-НВО | ЕАЭС N RU Д-CN.РА07.В.01805_23 ЕАЭС RU С-CN.НА46.В.06872_23 |  |  | https://www.youtube.com/watch?v=AzqreZNanvk | 4000 | штука |  | 1 | PCE CAR P12 | 1 3 4 | 1 14 672 | шт. шт. шт. | 4680409151198 14680409151195 | 9.4 29.9 120 | 2.8 39.9 80 | 7 15.1 110 | см. см. см. | 0.11 5.235 263 | кг. кг. кг. | [97 empty] | Срок гарантии на данное оборудование составляет 2 года с момента отгрузки со склада Систэм Электрик, с подтверждением соответствующим документом | Подлежит замене
GMAS415 | НЕЗАВИСИМЫЙ РАСЦЕПИТЕЛЬ GM2/GM3 415V (GVAS415) | Systeme Electric |  |  |  | 8536302000 | На силу тока не более 16 а | Независимый расцепитель для автоматических выключателей серии SystemePact GM2, напряжение управления – 415 В пер.тока; установка - сбоку от выключателя (1 расцепитель с правой стороны выключателя). Независимый расцепитель предназначен для дистанционного управления автоматическим выключателем, дистанционного отключения каких-то электрических цепей с помощью автоматического выключателя. | Пускорегулирующая аппаратура | PPCTR | G2O | SystemePact GM2 - Опции и аксессуары | CTR | SystemePact MCP - Пускорег. Оптимум | SPO | Энергетика Оптимальная | EC001023 | Шунтовой расцепитель (для силового выключателя) | 7 | Китай | https://static-pcsp.systeme.ru/image/5zw3imOE2LmnaMxr6502bcdd72ee31694678237.jpeg | https://static-pcsp.systeme.ru/image/5zw3imOE2LmnaMxr6502bcdd72ee31694678237.jpeg | 1 | нет | [9 empty] | https://api.systeme.ru/product/media/download/988325 | контакторы пускорегулирующая аппаратура реле пускатели автоматические выключатели для защиты электродвигателя | https://api.systeme.ru/product/media/download/988895 |  | https://api.systeme.ru/certificates/default/download/3180 https://api.systeme.ru/certificates/default/download/3179 | Д-ТР ЕАЭС-RoHS С-ТР ТС-НВО | ЕАЭС N RU Д-CN.РА07.В.01805_23 ЕАЭС RU С-CN.НА46.В.06872_23 |  |  | https://www.youtube.com/watch?v=AzqreZNanvk | 4000 | штука |  | 1 | PCE | 1 | 1 | шт. | 4680409151204 | 9.4 | 2.8 | 7 | см. | 0.208 | кг. | [97 empty] | Срок гарантии на данное оборудование составляет 2 года с момента отгрузки со склада Систэм Электрик, с подтверждением соответствующим документом | Подлежит замене
GMAE20 | ДОПОЛНИТЕЛЬНЫЙ БЛОК КОНТАКТОВ GM2/GM3 2НО ФРОНТАЛЬНЫЙ (GVAE20) | Systeme Electric |  |  |  | 8536900100 | Предварительно собранные элементы для электрических цепей на напряжение не более 1000 в | Дополнительный блок контактов для автоматических выключателей серии SystemePact GM2, исполнение - 2НО, монтаж – фронтальный. Блоки дополнительных контактов применяются совместно с автоматическими выключателями и предназначены для увеличения количества вспомогательных контактов, использующихся в цепях сигнализации и управления. | Пускорегулирующая аппаратура | PPCTR | G2O | SystemePact GM2 - Опции и аксессуары | CTR | SystemePact MCP - Пускорег. Оптимум | SPO | Энергетика Оптимальная | EC000041 | Блок вспомогательных контактов | 7 | Китай | https://static-pcsp.systeme.ru/image/Kse68Rqkyh4UcIRs658028ab43d3e1702897835.jpeg | https://static-pcsp.systeme.ru/image/Kse68Rqkyh4UcIRs658028ab43d3e1702897835.jpeg | 1 | нет | [9 empty] | https://api.systeme.ru/product/media/download/988325 | контакторы пускорегулирующая аппаратура реле пускатели автоматические выключатели для защиты электродвигателя | https://api.systeme.ru/product/media/download/988895 |  | https://api.systeme.ru/certificates/default/download/3180 https://api.systeme.ru/certificates/default/download/3179 | Д-ТР ЕАЭС-RoHS С-ТР ТС-НВО | ЕАЭС N RU Д-CN.РА07.В.01805_23 ЕАЭС RU С-CN.НА46.В.06872_23 |  |  | https://www.youtube.com/watch?v=AzqreZNanvk | 1920 | штука |  | 10 | BB1 PCE CAR P12 | 2 1 3 4 | 10 1 200 9600 | шт. шт. шт. шт. | 4680409151211 4680409161579 14680409161576 | 11.6 6 29.4 120 | 9.4 8 40.1 80 | 7 9.5 15.4 110 | см. см. см. см. | 3.464 0.09 18.18 887.64 | кг. кг. кг. кг. | [21 empty] | Фронтальная установка (спереди) (EV003964) | [7 empty] | Монтаж сверху (EV000544) | 0.5 А | Винтовое соединение (EV000415) |  |  |  | 2 | [61 empty] | Срок гарантии на данное оборудование составляет 2 года с момента отгрузки со склада Систэм Электрик, с подтверждением соответствующим документом | Подлежит замене
GMAE11 | ДОПОЛНИТЕЛЬНЫЙ БЛОК КОНТАКТОВ GM2/GM3 1НО+1НЗ ФРОНТАЛЬНЫЙ (GVAE11) | Systeme Electric |  |  |  | 8536900100 | Предварительно собранные элементы для электрических цепей на напряжение не более 1000 в | Дополнительный блок контактов для автоматических выключателей серии SystemePact GM2, исполнение - 1НО+1НЗ, монтаж – фронтальный. Блоки дополнительных контактов применяются совместно с автоматическими выключателями и предназначены для увеличения количества вспомогательных контактов, использующихся в цепях сигнализации и управления. | Пускорегулирующая аппаратура | PPCTR | G2O | SystemePact GM2 - Опции и аксессуары | CTR | SystemePact MCP - Пускорег. Оптимум | SPO | Энергетика Оптимальная | EC000041 | Блок вспомогательных контактов | 7 | Китай | https://static-pcsp.systeme.ru/image/R7QxzP1XcyxRXnR4658028ab5329c1702897835.jpeg | https://static-pcsp.systeme.ru/image/R7QxzP1XcyxRXnR4658028ab5329c1702897835.jpeg | 1 | нет | [9 empty] | https://api.systeme.ru/product/media/download/988325 | контакторы пускорегулирующая аппаратура реле пускатели автоматические выключатели для защиты электродвигателя | https://api.systeme.ru/product/media/download/988895 |  | https://api.systeme.ru/certificates/default/download/3180 https://api.systeme.ru/certificates/default/download/3179 | Д-ТР ЕАЭС-RoHS С-ТР ТС-НВО | ЕАЭС N RU Д-CN.РА07.В.01805_23 ЕАЭС RU С-CN.НА46.В.06872_23 |  |  | https://www.youtube.com/watch?v=AzqreZNanvk | 1920 | штука |  | 10 | BB1 PCE CAR P12 | 2 1 3 4 | 10 1 200 9600 | шт. шт. шт. шт. | 4680409151228 4680409165324 14680409165321 | 11.1 1 28.8 120 | 8.9 4.5 39.9 80 | 7.1 3 15.5 95 | см. см. см. см. | 0.192 0.016 4.269 219 | кг. кг. кг. кг. | [21 empty] | Фронтальная установка (спереди) (EV003964) | [7 empty] | Монтаж сверху (EV000544) | 0.5 А | Винтовое соединение (EV000415) |  |  | 1 | 1 | [61 empty] | Срок гарантии на данное оборудование составляет 2 года с момента отгрузки со склада Систэм Электрик, с подтверждением соответствующим документом | Подлежит замене
GMAN20 | ДОПОЛНИТЕЛЬНЫЙ БЛОК КОНТАКТОВ GM2/GM3 2НО БОКОВОЙ (GVAN20) | Systeme Electric |  |  |  | 8536900100 | Предварительно собранные элементы для электрических цепей на напряжение не более 1000 в | Дополнительный блок контактов для автоматических выключателей серии SystemePact GM2, исполнение - 2НО, монтаж – боковой. Блоки дополнительных контактов применяются совместно с автоматическими выключателями и предназначены для увеличения количества вспомогательных контактов, использующихся в цепях сигнализации и управления. | Пускорегулирующая аппаратура | PPCTR | G2O | SystemePact GM2 - Опции и аксессуары | CTR | SystemePact MCP - Пускорег. Оптимум | SPO | Энергетика Оптимальная | EC000041 | Блок вспомогательных контактов | 7 | Китай | https://static-pcsp.systeme.ru/image/7dsfPISg8ikbmcL6658028acb3e3d1702897836.jpeg | https://static-pcsp.systeme.ru/image/7dsfPISg8ikbmcL6658028acb3e3d1702897836.jpeg | 1 | нет | [9 empty] | https://api.systeme.ru/product/media/download/988325 | контакторы пускорегулирующая аппаратура реле пускатели автоматические выключатели для защиты электродвигателя | https://api.systeme.ru/product/media/download/988895 |  | https://api.systeme.ru/certificates/default/download/3180 https://api.systeme.ru/certificates/default/download/3179 | Д-ТР ЕАЭС-RoHS С-ТР ТС-НВО | ЕАЭС N RU Д-CN.РА07.В.01805_23 ЕАЭС RU С-CN.НА46.В.06872_23 |  |  | https://www.youtube.com/watch?v=AzqreZNanvk | 1980 | штука |  | 1 | PCE CAR P12 | 1 3 4 | 1 65 3120 | шт. шт. шт. | 4680409151235 14680409151232 | 10.1 28.6 120 | 7.9 40.5 80 | 2.5 15.4 110 | см. см. см. | 0.06 3.633 189 | кг. кг. кг. | [21 empty] | Монтаж сбоку (EV003965) | [7 empty] | Монтаж сверху (EV000544) | 3.3 А | Винтовое соединение (EV000415) |  |  |  | 2 | [61 empty] | Срок гарантии на данное оборудование составляет 2 года с момента отгрузки со склада Систэм Электрик, с подтверждением соответствующим документом | Подлежит замене
GMAN11 | ДОПОЛНИТЕЛЬНЫЙ БЛОК КОНТАКТОВ GM2/GM3 1НО+1НЗ БОКОВОЙ (GVAN11) | Systeme Electric |  |  |  | 8536900100 | Предварительно собранные элементы для электрических цепей на напряжение не более 1000 в | Дополнительный блок контактов для автоматических выключателей серии SystemePact GM2, исполнение - 1НО+1НЗ, монтаж – боковой. Блоки дополнительных контактов применяются совместно с автоматическими выключателями и предназначены для увеличения количества вспомогательных контактов, использующихся в цепях сигнализации и управления. | Пускорегулирующая аппаратура | PPCTR | G2O | SystemePact GM2 - Опции и аксессуары | CTR | SystemePact MCP - Пускорег. Оптимум | SPO | Энергетика Оптимальная | EC000041 | Блок вспомогательных контактов | 7 | Китай | https://static-pcsp.systeme.ru/image/RnOfldCipFHuZ3Ou658028acc40b21702897836.jpeg | https://static-pcsp.systeme.ru/image/RnOfldCipFHuZ3Ou658028acc40b21702897836.jpeg | 1 | нет | [9 empty] | https://api.systeme.ru/product/media/download/988325 | контакторы пускорегулирующая аппаратура реле пускатели автоматические выключатели для защиты электродвигателя | https://api.systeme.ru/product/media/download/988895 |  | https://api.systeme.ru/certificates/default/download/3180 https://api.systeme.ru/certificates/default/download/3179 | Д-ТР ЕАЭС-RoHS С-ТР ТС-НВО | ЕАЭС N RU Д-CN.РА07.В.01805_23 ЕАЭС RU С-CN.НА46.В.06872_23 |  |  | https://www.youtube.com/watch?v=AzqreZNanvk | 1740 | штука |  | 1 | PCE CAR | 1 3 | 1 65 | шт. шт. | 4680409151242 14680409151249 | 2.3 28.5 | 8.2 40.1 | 10.3 15.4 | см. см. | 0.049 3.655 | кг. кг. | [21 empty] | Монтаж сбоку (EV003965) | [7 empty] | Монтаж сверху (EV000544) | 3.3 А | Винтовое соединение (EV000415) |  |  | 1 | 1 | [61 empty] | Срок гарантии на данное оборудование составляет 2 года с момента отгрузки со склада Систэм Электрик, с подтверждением соответствующим документом | Подлежит замене
GM2AF318E | СОЕДИНИТЕЛЬНЫЙ БЛОК МЕЖДУ GM2 И MC1E09-18 | Systeme Electric |  |  |  | 8536699008 | Прочие | Соединительный блок между автоматическим выключателем серии SystemePact GM2 и контактором серии MC1E, для контакторов на номинальный ток – 9…18 А, исполнение – 3P. Блок предназначен для монтажа контактора непосредственно на автоматический выключатель, позволяет обеспечить качественное и надежное подключение контакторов без применения дополнительных проводников. | Пускорегулирующая аппаратура | PPCTR | G2O | SystemePact GM2 - Опции и аксессуары | CTR | SystemePact MCP - Пускорег. Оптимум | SPO | Энергетика Оптимальная | EC002050 | Комплект проводки/подключения для силового выключателя | 7 | Китай | https://static-pcsp.systeme.ru/image/W2hcv2lxUHOInBpw6580283e6084d1702897726.jpeg | https://static-pcsp.systeme.ru/image/W2hcv2lxUHOInBpw6580283e6084d1702897726.jpeg | 1 | нет | [9 empty] | https://api.systeme.ru/product/media/download/988325 | контакторы пускорегулирующая аппаратура реле пускатели автоматические выключатели для защиты электродвигателя | https://api.systeme.ru/product/media/download/988895 |  | https://api.systeme.ru/certificates/default/download/3180 https://api.systeme.ru/certificates/default/download/3179 | Д-ТР ЕАЭС-RoHS С-ТР ТС-НВО | ЕАЭС N RU Д-CN.РА07.В.01805_23 ЕАЭС RU С-CN.НА46.В.06872_23 |  |  | https://www.youtube.com/watch?v=AzqreZNanvk | 980.5 | штука |  | 1 | PCE CAR P12 | 1 3 4 | 1 46 2208 | шт. шт. шт. | 4680409165331 14680409165338 | 5.5 29.6 120 | 5.8 40.1 80 | 7.5 16 110 | см. см. см. | 0.06 1.921 103 | кг. кг. кг. | [29 empty] | Прямое подключение (EV009197) | [28 empty] | 3 | [38 empty] | Срок гарантии на данное оборудование составляет 2 года с момента отгрузки со склада Систэм Электрик, с подтверждением соответствующим документом | Подлежит замене
GM2AF338E | СОЕДИНИТЕЛЬНЫЙ БЛОК МЕЖДУ GM2 И MC1E25-38 | Systeme Electric |  |  |  | 8536699008 | Прочие | Соединительный блок между автоматическим выключателем серии SystemePact GM2 и контактором серии MC1E, для контакторов на номинальный ток – 25…38 А, исполнение – 3P. Блок предназначен для монтажа контактора непосредственно на автоматический выключатель, позволяет обеспечить качественное и надежное подключение контакторов без применения дополнительных проводников. | Пускорегулирующая аппаратура | PPCTR | G2O | SystemePact GM2 - Опции и аксессуары | CTR | SystemePact MCP - Пускорег. Оптимум | SPO | Энергетика Оптимальная | EC002050 | Комплект проводки/подключения для силового выключателя | 7 | Китай | https://static-pcsp.systeme.ru/image/_zb5OheKGRn8nKRT6580283e90d7c1702897726.jpeg | https://static-pcsp.systeme.ru/image/_zb5OheKGRn8nKRT6580283e90d7c1702897726.jpeg | 1 | нет | [9 empty] | https://api.systeme.ru/product/media/download/988325 | контакторы пускорегулирующая аппаратура реле пускатели автоматические выключатели для защиты электродвигателя | https://api.systeme.ru/product/media/download/988895 |  | https://api.systeme.ru/certificates/default/download/3180 https://api.systeme.ru/certificates/default/download/3179 | Д-ТР ЕАЭС-RoHS С-ТР ТС-НВО | ЕАЭС N RU Д-CN.РА07.В.01805_23 ЕАЭС RU С-CN.НА46.В.06872_23 |  |  | https://www.youtube.com/watch?v=AzqreZNanvk | 980.5 | штука |  | 1 | PCE CAR P12 | 1 3 4 | 1 20 960 | шт. шт. шт. | 4680409165348 14680409165345 | 6 30.1 120 | 8 39.6 80 | 9.5 15.1 110 | см. см. см. | 0.06 1.742 94 | кг. кг. кг. | [29 empty] | Прямое подключение (EV009197) | [28 empty] | 3 | [38 empty] | Срок гарантии на данное оборудование составляет 2 года с момента отгрузки со склада Систэм Электрик, с подтверждением соответствующим документом | Подлежит замене
GM2AF3 | СОЕДИНИТЕЛЬНЫЙ БЛОК МЕЖДУ GM2 И MC1D09-38 АС (GV2AF3) | Systeme Electric |  |  |  | 8536699008 | Прочие | Соединительный блок между автоматическим выключателем серии SystemePact GM2 и контактором серии MC1D с катушкой управления АС, для контакторов на номинальный ток – 9…38 А, исполнение – 3P. Блок предназначен для монтажа контактора непосредственно на автоматический выключатель, позволяет обеспечить качественное и надежное подключение контакторов без применения дополнительных проводников. | Пускорегулирующая аппаратура | PPCTR | G2O | SystemePact GM2 - Опции и аксессуары | CTR | SystemePact MCP - Пускорег. Оптимум | SPO | Энергетика Оптимальная | EC002050 | Комплект проводки/подключения для силового выключателя | 7 | Китай | https://static-pcsp.systeme.ru/image/W2hcv2lxUHOInBpw6580283e6084d1702897726.jpeg | https://static-pcsp.systeme.ru/image/W2hcv2lxUHOInBpw6580283e6084d1702897726.jpeg | 1 | нет | [9 empty] | https://api.systeme.ru/product/media/download/988325 | контакторы пускорегулирующая аппаратура реле пускатели автоматические выключатели для защиты электродвигателя | https://api.systeme.ru/product/media/download/988895 |  | https://api.systeme.ru/certificates/default/download/3180 https://api.systeme.ru/certificates/default/download/3179 | Д-ТР ЕАЭС-RoHS С-ТР ТС-НВО | ЕАЭС N RU Д-CN.РА07.В.01805_23 ЕАЭС RU С-CN.НА46.В.06872_23 |  |  | https://www.youtube.com/watch?v=AzqreZNanvk | 1120 | штука |  | 1 | PCE CAR | 1 3 | 1 46 | шт. шт. | 4680409151280 | 7.5 29.1 | 6.6 39.9 | 6.3 15 | см. см. | 0.03 2.779 | кг. кг. | [29 empty] | Прямое подключение (EV009197) | [28 empty] | 3 | [38 empty] | Срок гарантии на данное оборудование составляет 2 года с момента отгрузки со склада Систэм Электрик, с подтверждением соответствующим документом | Подлежит замене
GM1L3 | ОГРАНИЧИТЕЛЬ ТОКА GM2 100кA (GV1L3) | Systeme Electric |  |  |  | 8536304000 | На силу тока более 16 а, но не более 125 а | Ограничитель тока для автоматических выключателей серии SystemePact GM2, отключающая способность - 100kA, монтаж – сверху выключателя. Ограничитель тока применяется в электрических сетях для снижения бросков тока, этим обеспечивается своевременная надёжная защита оборудования от вредных воздействий токов короткого замыкания или других негативных явлений, приводящих к резкому росту тока. | Пускорегулирующая аппаратура | PPCTR | G2O | SystemePact GM2 - Опции и аксессуары | CTR | SystemePact MCP - Пускорег. Оптимум | SPO | Энергетика Оптимальная | EC000239 | Ограничитель тока | 7 | Китай | https://static-pcsp.systeme.ru/image/T-k6VTWSAqxhCaPI6502bce02f4c41694678240.jpeg | https://static-pcsp.systeme.ru/image/T-k6VTWSAqxhCaPI6502bce02f4c41694678240.jpeg | 1 | нет | [9 empty] | https://api.systeme.ru/product/media/download/988325 | контакторы пускорегулирующая аппаратура реле пускатели автоматические выключатели для защиты электродвигателя | https://api.systeme.ru/product/media/download/988895 |  | https://api.systeme.ru/certificates/default/download/3180 https://api.systeme.ru/certificates/default/download/3179 | Д-ТР ЕАЭС-RoHS С-ТР ТС-НВО | ЕАЭС N RU Д-CN.РА07.В.01805_23 ЕАЭС RU С-CN.НА46.В.06872_23 |  |  | https://www.youtube.com/watch?v=LfDdjMl4ihM https://www.youtube.com/watch?v=AzqreZNanvk | 9800 | штука |  | 1 | PCE CAR | 1 3 | 1 46 | шт. шт. | 4680409151297 | 6.3 29.3 | 7.8 39.3 | 6.3 15.5 | см. см. | 0.13 6.373 | кг. кг. | [97 empty] | Срок гарантии на данное оборудование составляет 2 года с момента отгрузки со склада Систэм Электрик, с подтверждением соответствующим документом | Подлежит замене
GMAM11 | КОНТАКТ СИГНАЛИЗАЦИИ КОРОТКОГО ЗАМЫКАНИЯ GM2/GM3 (GVAM11) | Systeme Electric |  |  |  | 8536900100 | Предварительно собранные элементы для электрических цепей на напряжение не более 1000 в | Дополнительный контакт сигнализации короткого замыкания для автоматических выключателей серии SystemePact GM2, исполнение &ndash; 1CO (перекидной контакт), монтаж &ndash; сбоку слева от выключателя. Дополнительный контакт применяется совместно с автоматическими выключателями и предназначен сигнализации отключения из-за короткого замыкания. | Пускорегулирующая аппаратура | PPCTR | G2O | SystemePact GM2 - Опции и аксессуары | CTR | SystemePact MCP - Пускорег. Оптимум | SPO | Энергетика Оптимальная | EC000041 | Блок вспомогательных контактов | 7 | Китай | https://static-pcsp.systeme.ru/image/NXtMH_80AkS0xdAm658028a075f0c1702897824.jpeg | https://static-pcsp.systeme.ru/image/NXtMH_80AkS0xdAm658028a075f0c1702897824.jpeg | 1 | нет | [9 empty] | https://api.systeme.ru/product/media/download/988325 | контакторы пускорегулирующая аппаратура реле пускатели автоматические выключатели для защиты электродвигателя | https://api.systeme.ru/product/media/download/988895 |  | https://api.systeme.ru/certificates/default/download/3180 https://api.systeme.ru/certificates/default/download/3179 | Д-ТР ЕАЭС-RoHS С-ТР ТС-НВО | ЕАЭС N RU Д-CN.РА07.В.01805_23 ЕАЭС RU С-CN.НА46.В.06872_23 |  |  |  | 3685 | штука |  | 1 | PCE | 1 | 1 | шт. | 4680409151303 | 9.4 | 2.6 | 7.4 | см. | 0.051 | кг. | [21 empty] | Монтаж сбоку (EV003965) | [8 empty] | 0.3 А | Винтовое соединение (EV000415) |  |  | 1 | 0 | [23 empty] | 0 | [37 empty] | Срок гарантии на данное оборудование составляет 2 года с момента отгрузки со склада Систэм Электрик, с подтверждением соответствующим документом | Подлежит замене
GMAD0101 | КОНТАКТ СИГН.АВАР.ОТКЛ. НЗ + ДОП.КОНТ. НЗ GM2/GM3 (GVAD0101) | Systeme Electric |  |  |  | 8536900100 | Предварительно собранные элементы для электрических цепей на напряжение не более 1000 в | Дополнительный контакт мгновенного действия сигнализации состояния и аварийного отключения для автоматических выключателей серии SystemePact GM2, исполнение - 1НЗ (аварийный) + 1НЗ, монтаж – сбоку слева от выключателя. Дополнительные контакты применяются совместно с автоматическими выключателями и предназначены для увеличения количества вспомогательных контактов, использующихся в цепях сигнализации и управления. | Пускорегулирующая аппаратура | PPCTR | G2O | SystemePact GM2 - Опции и аксессуары | CTR | SystemePact MCP - Пускорег. Оптимум | SPO | Энергетика Оптимальная | EC000041 | Блок вспомогательных контактов | 7 | Китай | https://static-pcsp.systeme.ru/image/2w2ohM9rsQsL0RW36580289e08ae31702897822.jpeg | https://static-pcsp.systeme.ru/image/2w2ohM9rsQsL0RW36580289e08ae31702897822.jpeg | 1 | нет | [9 empty] | https://api.systeme.ru/product/media/download/988325 | контакторы пускорегулирующая аппаратура реле пускатели автоматические выключатели для защиты электродвигателя | https://api.systeme.ru/product/media/download/988895 |  | https://api.systeme.ru/certificates/default/download/3180 https://api.systeme.ru/certificates/default/download/3179 | Д-ТР ЕАЭС-RoHS С-ТР ТС-НВО | ЕАЭС N RU Д-CN.РА07.В.01805_23 ЕАЭС RU С-CN.НА46.В.06872_23 |  |  | https://www.youtube.com/watch?v=AzqreZNanvk | 3455 | штука |  | 1 | PCE BB1 CAR PAL | 1 2 3 4 | 1 10 320 3200 | шт. шт. шт. шт. | 4680409151334 4680409194300 14680409151331 | 2 10.5 32.5 100 | 10.2 16.2 42.4 80 | 8 9.8 39.5 120 | см. см. см. см. | 0.046 0.485 16.124 170 | кг. кг. кг. кг. | [21 empty] | Монтаж сбоку (EV003965) | [8 empty] | 0.3 А | Винтовое соединение (EV000415) |  |  | 2 | 0 | [23 empty] | 0 | [37 empty] | Срок гарантии на данное оборудование составляет 2 года с момента отгрузки со склада Систэм Электрик, с подтверждением соответствующим документом | Подлежит замене
GMAD0110 | КОНТАКТ СИГН.АВАР.ОТКЛ. НЗ + ДОП.КОНТ. НО GM2/GM3 (GVAD0110) | Systeme Electric |  |  |  | 8536508008 | Прочие | Дополнительный контакт мгновенного действия сигнализации состояния и аварийного отключения для автоматических выключателей серии SystemePact GM2, исполнение - 1НЗ (аварийный) + 1НО, монтаж – сбоку слева от выключателя. Дополнительные контакты применяются совместно с автоматическими выключателями и предназначены для увеличения количества вспомогательных контактов, использующихся в цепях сигнализации и управления. | Пускорегулирующая аппаратура | PPCTR | G2O | SystemePact GM2 - Опции и аксессуары | CTR | SystemePact MCP - Пускорег. Оптимум | SPO | Энергетика Оптимальная | EC000041 | Блок вспомогательных контактов | 7 | Китай | https://static-pcsp.systeme.ru/image/DyecnsletZmptyAM6580289e1a5d31702897822.jpeg | https://static-pcsp.systeme.ru/image/DyecnsletZmptyAM6580289e1a5d31702897822.jpeg | 1 | нет | [9 empty] | https://api.systeme.ru/product/media/download/988325 | контакторы пускорегулирующая аппаратура реле пускатели автоматические выключатели для защиты электродвигателя | https://api.systeme.ru/product/media/download/988895 |  | https://api.systeme.ru/certificates/default/download/3180 https://api.systeme.ru/certificates/default/download/3179 | Д-ТР ЕАЭС-RoHS С-ТР ТС-НВО | ЕАЭС N RU Д-CN.РА07.В.01805_23 ЕАЭС RU С-CN.НА46.В.06872_23 |  |  | https://www.youtube.com/watch?v=AzqreZNanvk | 3455 | штука |  | 1 | PCE BB1 CAR P12 | 1 2 3 4 | 1 10 320 3200 | шт. шт. шт. шт. | 4680409151327 4680409194218 14680409151324 | 13.5 15.1 42 120 | 1 10.1 31 80 | 9 9.3 39 100 | см. см. см. см. | 0.042 0.463 15.6 170 | кг. кг. кг. кг. | [21 empty] | Монтаж сбоку (EV003965) | [8 empty] | 0.3 А | Винтовое соединение (EV000415) |  |  | 1 | 1 | [23 empty] | 0 | [37 empty] | Срок гарантии на данное оборудование составляет 2 года с момента отгрузки со склада Систэм Электрик, с подтверждением соответствующим документом | Подлежит замене
GMAD1001 | КОНТАКТ СИГН.АВАР.ОТКЛ. НО + ДОП.КОНТ. НЗ GM2/GM3 (GVAD1001) | Systeme Electric |  |  |  | 8536508008 | Прочие | Дополнительный контакт мгновенного действия сигнализации состояния и аварийного отключения для автоматических выключателей серии SystemePact GM2, исполнение - 1НО (аварийный) + 1НЗ, монтаж – сбоку слева от выключателя. Дополнительные контакты применяются совместно с автоматическими выключателями и предназначены для увеличения количества вспомогательных контактов, использующихся в цепях сигнализации и управления. | Пускорегулирующая аппаратура | PPCTR | G2O | SystemePact GM2 - Опции и аксессуары | CTR | SystemePact MCP - Пускорег. Оптимум | SPO | Энергетика Оптимальная | EC000041 | Блок вспомогательных контактов | 7 | Китай | https://static-pcsp.systeme.ru/image/DyecnsletZmptyAM6580289e1a5d31702897822.jpeg | https://static-pcsp.systeme.ru/image/DyecnsletZmptyAM6580289e1a5d31702897822.jpeg | 1 | нет | [9 empty] | https://api.systeme.ru/product/media/download/988325 | контакторы пускорегулирующая аппаратура реле пускатели автоматические выключатели для защиты электродвигателя | https://api.systeme.ru/product/media/download/988895 |  | https://api.systeme.ru/certificates/default/download/3180 https://api.systeme.ru/certificates/default/download/3179 | Д-ТР ЕАЭС-RoHS С-ТР ТС-НВО | ЕАЭС N RU Д-CN.РА07.В.01805_23 ЕАЭС RU С-CN.НА46.В.06872_23 |  |  | https://www.youtube.com/watch?v=AzqreZNanvk | 3455 | штука |  | 1 | PCE BB1 CAR P12 | 1 2 3 4 | 1 10 320 3200 | шт. шт. шт. шт. |  | 13.5 15.1 42 120 | 1 10.1 31 80 | 9 9.3 39 100 | см. см. см. см. | 0.042 0.463 15.6 170 | кг. кг. кг. кг. | [21 empty] | Монтаж сбоку (EV003965) | [8 empty] | 0.3 А | Винтовое соединение (EV000415) |  |  | 1 | 1 | [23 empty] | 0 | [37 empty] | Срок гарантии на данное оборудование составляет 2 года с момента отгрузки со склада Систэм Электрик, с подтверждением соответствующим документом | Подлежит замене
GMAD1010 | КОНТАКТ СИГН.АВАР.ОТКЛ. НО + ДОП.КОНТ. НО GM2/GM3 (GVAD1010) | Systeme Electric |  |  |  | 8536508008 | Прочие | Дополнительный контакт мгновенного действия сигнализации состояния и аварийного отключения для автоматических выключателей серии SystemePact GM2, исполнение - 1НО (аварийный) + 1НО, монтаж – сбоку слева от выключателя. Дополнительные контакты применяются совместно с автоматическими выключателями и предназначены для увеличения количества вспомогательных контактов, использующихся в цепях сигнализации и управления. | Пускорегулирующая аппаратура | PPCTR | G2O | SystemePact GM2 - Опции и аксессуары | CTR | SystemePact MCP - Пускорег. Оптимум | SPO | Энергетика Оптимальная | EC000041 | Блок вспомогательных контактов | 7 | Китай | https://static-pcsp.systeme.ru/image/DyecnsletZmptyAM6580289e1a5d31702897822.jpeg | https://static-pcsp.systeme.ru/image/DyecnsletZmptyAM6580289e1a5d31702897822.jpeg | 1 | нет | [9 empty] | https://api.systeme.ru/product/media/download/988325 | контакторы пускорегулирующая аппаратура реле пускатели автоматические выключатели для защиты электродвигателя | https://api.systeme.ru/product/media/download/988895 |  | https://api.systeme.ru/certificates/default/download/3180 https://api.systeme.ru/certificates/default/download/3179 | Д-ТР ЕАЭС-RoHS С-ТР ТС-НВО | ЕАЭС N RU Д-CN.РА07.В.01805_23 ЕАЭС RU С-CN.НА46.В.06872_23 |  |  | https://www.youtube.com/watch?v=AzqreZNanvk | 3455 | штука |  | 1 | PCE BB1 CAR P12 | 1 2 3 4 | 1 10 320 3200 | шт. шт. шт. шт. | 4680409151341 4680409194317 14680409151348 | 13.5 15.1 42 120 | 1 10.1 31 80 | 9 9.3 39 100 | см. см. см. см. | 0.042 0.463 15.6 170 | кг. кг. кг. кг. | [21 empty] | Монтаж сбоку (EV003965) | [8 empty] | 0.3 А | Винтовое соединение (EV000415) |  |  | 0 | 2 | [23 empty] | 0 | [37 empty] | Срок гарантии на данное оборудование составляет 2 года с момента отгрузки со склада Систэм Электрик, с подтверждением соответствующим документом | Подлежит замене
GM2G245 | ТРЕХПОЛОСН.ШИН 63А 2Х45 ММ | Systeme Electric |  |  |  | 8544429009 | Проводники электрические прочие,оснащенные соединительными приспособленииями | Комплект трехполюсных шин для автоматических выключателей серии SystemePact GM2, на номинальный ток до 63А, исполнение – 2 модуля по 45 мм, монтаж – сверху выключателей. Шины предназначены для правильного и надежного подключения к источнику питания нескольких автоматических выключателей, установленных на одну DIN-рейку. | Пускорегулирующая аппаратура | PPCTR | G2O | SystemePact GM2 - Опции и аксессуары | CTR | SystemePact MCP - Пускорег. Оптимум | SPO | Энергетика Оптимальная | EC000215 | Фазовая шина (шинная разводка) | 7 | Китай | https://static-pcsp.systeme.ru/image/CrY8jcGaVNqhhhzM658028a4f27591702897828.jpeg | https://static-pcsp.systeme.ru/image/CrY8jcGaVNqhhhzM658028a4f27591702897828.jpeg | 1 | нет | [9 empty] | https://api.systeme.ru/product/media/download/988325 | контакторы пускорегулирующая аппаратура реле пускатели автоматические выключатели для защиты электродвигателя | https://api.systeme.ru/product/media/download/988895 |  | https://api.systeme.ru/certificates/default/download/3180 https://api.systeme.ru/certificates/default/download/3179 | Д-ТР ЕАЭС-RoHS С-ТР ТС-НВО | ЕАЭС N RU Д-CN.РА07.В.01805_23 ЕАЭС RU С-CN.НА46.В.06872_23 |  |  | https://www.youtube.com/watch?v=AzqreZNanvk | 3600 | штука |  | 10 | BB1 PCE CAR | 2 1 3 | 10 1 40 | шт. шт. шт. | 4680409151358 14680409151355 | 8.9 8.9 27.5 | 1 1 17.5 | 15 2 8.6 | см. см. см. | 0.712 0.346 13.857 | кг. кг. кг. | [31 empty] | Вилка (Fork) (EV000197) | [16 empty] | 63 А | [11 empty] | Нет | 3 | 2 мм | Нет | Нет | 45 мм | [31 empty] | Срок гарантии на данное оборудование составляет 2 года с момента отгрузки со склада Систэм Электрик, с подтверждением соответствующим документом | Подлежит замене
GM2G345 | ТРЕХПОЛОСН.ШИН 63А 3Х45 ММ | Systeme Electric |  |  |  | 8544429009 | Проводники электрические прочие,оснащенные соединительными приспособленииями | Комплект трехполюсных шин для автоматических выключателей серии SystemePact GM2, на номинальный ток до 63А, исполнение – 3 модуля по 45 мм, монтаж – сверху выключателей. Шины предназначены для правильного и надежного подключения к источнику питания нескольких автоматических выключателей, установленных на одну DIN-рейку. | Пускорегулирующая аппаратура | PPCTR | G2O | SystemePact GM2 - Опции и аксессуары | CTR | SystemePact MCP - Пускорег. Оптимум | SPO | Энергетика Оптимальная | EC000215 | Фазовая шина (шинная разводка) | 7 | Китай | https://static-pcsp.systeme.ru/image/Lxgd7A8R3bOeVQDR658028a69aba31702897830.jpeg | https://static-pcsp.systeme.ru/image/Lxgd7A8R3bOeVQDR658028a69aba31702897830.jpeg | 1 | нет | [9 empty] | https://api.systeme.ru/product/media/download/988325 | контакторы пускорегулирующая аппаратура реле пускатели автоматические выключатели для защиты электродвигателя | https://api.systeme.ru/product/media/download/988895 |  | https://api.systeme.ru/certificates/default/download/3180 https://api.systeme.ru/certificates/default/download/3179 | Д-ТР ЕАЭС-RoHS С-ТР ТС-НВО | ЕАЭС N RU Д-CN.РА07.В.01805_23 ЕАЭС RU С-CN.НА46.В.06872_23 |  |  | https://www.youtube.com/watch?v=AzqreZNanvk | 4800 | штука |  | 10 | BB1 PCE CAR | 2 1 3 | 10 1 40 | шт. шт. шт. | 4680409151365 14680409151362 | 13.4 13.4 27.5 | 1 1 17.5 | 15 2 8.6 | см. см. см. | 0.58 0.058 2.312 | кг. кг. кг. | [31 empty] | Вилка (Fork) (EV000197) | [16 empty] | 63 А | [11 empty] | Нет | 3 | 3 мм | Нет | Нет | 45 мм | [31 empty] | Срок гарантии на данное оборудование составляет 2 года с момента отгрузки со склада Систэм Электрик, с подтверждением соответствующим документом | Подлежит замене
GM2G445 | ТРЕХПОЛОСН.ШИН 63А 4Х45 ММ | Systeme Electric |  |  |  | 8544429009 | Проводники электрические прочие,оснащенные соединительными приспособленииями | Комплект трехполюсных шин для автоматических выключателей серии SystemePact GM2, на номинальный ток до 63А, исполнение – 4 модуля по 45 мм, монтаж – сверху выключателей. Шины предназначены для правильного и надежного подключения к источнику питания нескольких автоматических выключателей, установленных на одну DIN-рейку. | Пускорегулирующая аппаратура | PPCTR | G2O | SystemePact GM2 - Опции и аксессуары | CTR | SystemePact MCP - Пускорег. Оптимум | SPO | Энергетика Оптимальная | EC000215 | Фазовая шина (шинная разводка) | 7 | Китай | https://static-pcsp.systeme.ru/image/FL-BOvdRqRfNKzsH658028a819b041702897832.jpeg | https://static-pcsp.systeme.ru/image/FL-BOvdRqRfNKzsH658028a819b041702897832.jpeg | 1 | нет | [9 empty] | https://api.systeme.ru/product/media/download/988325 | контакторы пускорегулирующая аппаратура реле пускатели автоматические выключатели для защиты электродвигателя | https://api.systeme.ru/product/media/download/988895 |  | https://api.systeme.ru/certificates/default/download/3180 https://api.systeme.ru/certificates/default/download/3179 | Д-ТР ЕАЭС-RoHS С-ТР ТС-НВО | ЕАЭС N RU Д-CN.РА07.В.01805_23 ЕАЭС RU С-CN.НА46.В.06872_23 |  |  | https://www.youtube.com/watch?v=AzqreZNanvk | 5800 | штука |  | 10 | BB1 PCE CAR P12 | 2 1 3 4 | 10 1 20 1920 | шт. шт. шт. шт. | 4680409151372 14680409151379 | 17.9 17.9 27.5 120 | 1 1 17.5 80 | 15 2 8.6 102 | см. см. см. см. | 0.81 0.081 1.62 167 | кг. кг. кг. кг. | [31 empty] | Вилка (Fork) (EV000197) | [16 empty] | 63 А | [11 empty] | Нет | 3 | 4 мм | Нет | Нет | 45 мм | [31 empty] | Срок гарантии на данное оборудование составляет 2 года с момента отгрузки со склада Систэм Электрик, с подтверждением соответствующим документом | Подлежит замене
GM2G545 | ТРЕХПОЛОСН.ШИН 63А 5Х45 ММ | Systeme Electric |  |  |  | 8544429009 | Проводники электрические прочие,оснащенные соединительными приспособленииями | Комплект трехполюсных шин для автоматических выключателей серии SystemePact GM2, на номинальный ток до 63А, исполнение – 5 модулей по 45 мм, монтаж – сверху выключателей. Шины предназначены для правильного и надежного подключения к источнику питания нескольких автоматических выключателей, установленных на одну DIN-рейку. | Пускорегулирующая аппаратура | PPCTR | G2O | SystemePact GM2 - Опции и аксессуары | CTR | SystemePact MCP - Пускорег. Оптимум | SPO | Энергетика Оптимальная | EC000215 | Фазовая шина (шинная разводка) | 7 | Китай | https://static-pcsp.systeme.ru/image/b7gVDxBfsCtgnd1L658028a9b760f1702897833.jpeg | https://static-pcsp.systeme.ru/image/b7gVDxBfsCtgnd1L658028a9b760f1702897833.jpeg | 1 | нет | [9 empty] | https://api.systeme.ru/product/media/download/988325 | контакторы пускорегулирующая аппаратура реле пускатели автоматические выключатели для защиты электродвигателя | https://api.systeme.ru/product/media/download/988895 |  | https://api.systeme.ru/certificates/default/download/3180 https://api.systeme.ru/certificates/default/download/3179 | Д-ТР ЕАЭС-RoHS С-ТР ТС-НВО | ЕАЭС N RU Д-CN.РА07.В.01805_23 ЕАЭС RU С-CN.НА46.В.06872_23 |  |  | https://www.youtube.com/watch?v=AzqreZNanvk | 6450 | штука |  | 10 | BB1 PCE CAR | 2 1 3 | 10 1 20 | шт. шт. шт. | 4680409151389 14680409151386 | 22.4 2.24 27.5 | 1 1 17.5 | 15 2 8.6 | см. см. см. | 1.04 0.104 2.088 | кг. кг. кг. | [31 empty] | Вилка (Fork) (EV000197) | [16 empty] | 63 А | [11 empty] | Нет | 3 | 5 мм | Нет | Нет | 45 мм | [31 empty] | Срок гарантии на данное оборудование составляет 2 года с момента отгрузки со склада Систэм Электрик, с подтверждением соответствующим документом | Подлежит замене
GM3P13 | АВТ.ВЫКЛ.ЗАЩ.ДВ. GM3P 9-13A КОМБ.РАСЦЕПИТЕЛЬ ПОВ.РУК. ВИНТ.ЗАЖ. (GV3P13) | Systeme Electric |  |  |  | 8536201007 | Прочие | Автоматический выключатель защиты двигателя серии SystemePact GM3P с комбинированным расцепителем, регулируемым в диапазоне 9 - 13 А, с поворотной рукояткой управления и винтовыми зажимами. Автоматические выключатели GM3P предназначены для управления и защиты электродвигателей от перегрузки и короткого замыкания на объектах промышленности, инфраструктуры и строительства; устанавливаются на DIN-рейку или на монтажную плату с помощью винтов. | Пускорегулирующая аппаратура | PPCTR | GM3 | SystemePact GM3 - Авт. Выкл <65A | CTR | SystemePact MCP - Пускорег. Оптимум | SPO | Энергетика Оптимальная | EC000074 | Автоматический выключатель (автомат) защиты двигателя | 7 | Китай | https://static-pcsp.systeme.ru/image/sjTfym09PD2ELIGH65f17ed02c1bf1710325456.jpeg | https://static-pcsp.systeme.ru/image/sjTfym09PD2ELIGH65f17ed02c1bf1710325456.jpeg | 1 | нет | [9 empty] | https://api.systeme.ru/product/media/download/988325 | контакторы пускорегулирующая аппаратура реле пускатели автоматические выключатели для защиты электродвигателя | https://api.systeme.ru/product/media/download/988894 |  | https://api.systeme.ru/certificates/default/download/3180 https://api.systeme.ru/certificates/default/download/3179 | Д-ТР ЕАЭС-RoHS С-ТР ТС-НВО | ЕАЭС N RU Д-CN.РА07.В.01805_23 ЕАЭС RU С-CN.НА46.В.06872_23 |  |  | https://www.youtube.com/watch?v=YevLTLkONiI https://www.youtube.com/watch?v=AzqreZNanvk | 28000 | штука |  | 1 | PCE CAR | 1 3 | 1 10 | шт. шт. | 4680409168776 | 6.7 32.9 | 15.9 34.3 | 15.5 18.7 | см. см. | 1.04 10.899 | кг. кг. |  | 5.5 кВт | [8 empty] | Винтовое соединение (EV000415) | [25 empty] | 3 | 55 мм | 139 мм | 136 мм |  |  | 9...13 А |  | IP20 (EV006405) |  |  | Нет | 13 А | Нет | 690...690 В | Да | Кнопка/ручка поворотная (EV000092) | Термомагнитный (EV009462) | 100 кА | Да | Встраив. устройство фиксированной установки (стационарный) (EV009211) | 3 кВт | [39 empty] | Срок гарантии на данное оборудование составляет 2 года с момента отгрузки со склада Систэм Электрик, с подтверждением соответствующим документом | Подлежит замене
GM3P18 | АВТ.ВЫКЛ.ЗАЩ.ДВ. GM3P 12-18A КОМБ.РАСЦЕПИТЕЛЬ ПОВ.РУК. ВИНТ.ЗАЖ. (GV3P18) | Systeme Electric |  |  |  | 8536201007 | Прочие | Автоматический выключатель защиты двигателя серии SystemePact GM3P с комбинированным расцепителем, регулируемым в диапазоне 12 - 18 А, с поворотной рукояткой управления и винтовыми зажимами. Автоматические выключатели GM3P предназначены для управления и защиты электродвигателей от перегрузки и короткого замыкания на объектах промышленности, инфраструктуры и строительства; устанавливаются на DIN-рейку или на монтажную плату с помощью винтов. | Пускорегулирующая аппаратура | PPCTR | GM3 | SystemePact GM3 - Авт. Выкл <65A | CTR | SystemePact MCP - Пускорег. Оптимум | SPO | Энергетика Оптимальная | EC000074 | Автоматический выключатель (автомат) защиты двигателя | 7 | Китай | https://static-pcsp.systeme.ru/image/UTA4kkGH58cqNJXz65f17ed090d931710325456.jpeg | https://static-pcsp.systeme.ru/image/UTA4kkGH58cqNJXz65f17ed090d931710325456.jpeg | 1 | нет | [9 empty] | https://api.systeme.ru/product/media/download/988325 | контакторы пускорегулирующая аппаратура реле пускатели автоматические выключатели для защиты электродвигателя | https://api.systeme.ru/product/media/download/988894 |  | https://api.systeme.ru/certificates/default/download/3180 https://api.systeme.ru/certificates/default/download/3179 | Д-ТР ЕАЭС-RoHS С-ТР ТС-НВО | ЕАЭС N RU Д-CN.РА07.В.01805_23 ЕАЭС RU С-CN.НА46.В.06872_23 |  |  | https://www.youtube.com/watch?v=YevLTLkONiI https://www.youtube.com/watch?v=AzqreZNanvk | 37000 | штука |  | 1 | PCE CAR | 1 3 | 1 10 | шт. шт. | 4680409168950 | 6.6 32.9 | 15.8 34.1 | 15.6 18.5 | см. см. | 1.056 11.082 | кг. кг. |  | 7.5 кВт | [8 empty] | Винтовое соединение (EV000415) | [25 empty] | 3 | 55 мм | 139 мм | 136 мм |  |  | 12...18 А |  | IP20 (EV006405) |  |  | Нет | 18 А | Нет | 690...690 В | Да | Кнопка/ручка поворотная (EV000092) | Термомагнитный (EV009462) | 100 кА | Да | Встраив. устройство фиксированной установки (стационарный) (EV009211) | 4 кВт | [39 empty] | Срок гарантии на данное оборудование составляет 2 года с момента отгрузки со склада Систэм Электрик, с подтверждением соответствующим документом | Подлежит замене
GM3P25 | АВТ.ВЫКЛ.ЗАЩ.ДВ. GM3P 17-25A КОМБ.РАСЦЕПИТЕЛЬ ПОВ.РУК. ВИНТ.ЗАЖ. (GV3P25) | Systeme Electric |  |  |  | 8536201007 | Прочие | Автоматический выключатель защиты двигателя серии SystemePact GM3P с комбинированным расцепителем, регулируемым в диапазоне 17 - 25 А, с поворотной рукояткой управления и винтовыми зажимами. Автоматические выключатели GM3P предназначены для управления и защиты электродвигателей от перегрузки и короткого замыкания на объектах промышленности, инфраструктуры и строительства; устанавливаются на DIN-рейку или на монтажную плату с помощью винтов. | Пускорегулирующая аппаратура | PPCTR | GM3 | SystemePact GM3 - Авт. Выкл <65A | CTR | SystemePact MCP - Пускорег. Оптимум | SPO | Энергетика Оптимальная | EC000074 | Автоматический выключатель (автомат) защиты двигателя | 7 | Китай | https://static-pcsp.systeme.ru/image/UTA4kkGH58cqNJXz65f17ed090d931710325456.jpeg | https://static-pcsp.systeme.ru/image/UTA4kkGH58cqNJXz65f17ed090d931710325456.jpeg | 1 | нет | [9 empty] | https://api.systeme.ru/product/media/download/988325 | контакторы пускорегулирующая аппаратура реле пускатели автоматические выключатели для защиты электродвигателя | https://api.systeme.ru/product/media/download/988894 |  | https://api.systeme.ru/certificates/default/download/3180 https://api.systeme.ru/certificates/default/download/3179 | Д-ТР ЕАЭС-RoHS С-ТР ТС-НВО | ЕАЭС N RU Д-CN.РА07.В.01805_23 ЕАЭС RU С-CN.НА46.В.06872_23 |  |  | https://www.youtube.com/watch?v=YevLTLkONiI https://www.youtube.com/watch?v=AzqreZNanvk | 29000 | штука |  | 1 | PCE CAR | 1 3 | 1 10 | шт. шт. | 4680409168967 | 6.7 33.1 | 15.8 34.3 | 15.5 18.8 | см. см. | 1.06 11.137 | кг. кг. |  | 11 кВт | [8 empty] | Винтовое соединение (EV000415) | [25 empty] | 3 | 55 мм | 139 мм | 136 мм |  |  | 17...25 А |  | IP20 (EV006405) |  |  | Нет | 25 А | Нет | 690...690 В | Да | Кнопка/ручка поворотная (EV000092) | Термомагнитный (EV009462) | 100 кА | Да | Встраив. устройство фиксированной установки (стационарный) (EV009211) | 5.5 кВт | [39 empty] | Срок гарантии на данное оборудование составляет 2 года с момента отгрузки со склада Систэм Электрик, с подтверждением соответствующим документом | Подлежит замене
GM3P32 | АВТ.ВЫКЛ.ЗАЩ.ДВ. GM3P 23-32A КОМБ.РАСЦЕПИТЕЛЬ ПОВ.РУК. ВИНТ.ЗАЖ. (GV3P32) | Systeme Electric |  |  |  | 8536201007 | Прочие | Автоматический выключатель защиты двигателя серии SystemePact GM3P с комбинированным расцепителем, регулируемым в диапазоне 23 - 32 А, с поворотной рукояткой управления и винтовыми зажимами. Автоматические выключатели GM3P предназначены для управления и защиты электродвигателей от перегрузки и короткого замыкания на объектах промышленности, инфраструктуры и строительства; устанавливаются на DIN-рейку или на монтажную плату с помощью винтов. | Пускорегулирующая аппаратура | PPCTR | GM3 | SystemePact GM3 - Авт. Выкл <65A | CTR | SystemePact MCP - Пускорег. Оптимум | SPO | Энергетика Оптимальная | EC000074 | Автоматический выключатель (автомат) защиты двигателя | 7 | Китай | https://static-pcsp.systeme.ru/image/UTA4kkGH58cqNJXz65f17ed090d931710325456.jpeg | https://static-pcsp.systeme.ru/image/UTA4kkGH58cqNJXz65f17ed090d931710325456.jpeg | 1 | нет | [9 empty] | https://api.systeme.ru/product/media/download/988325 | контакторы пускорегулирующая аппаратура реле пускатели автоматические выключатели для защиты электродвигателя | https://api.systeme.ru/product/media/download/988894 |  | https://api.systeme.ru/certificates/default/download/3180 https://api.systeme.ru/certificates/default/download/3179 | Д-ТР ЕАЭС-RoHS С-ТР ТС-НВО | ЕАЭС N RU Д-CN.РА07.В.01805_23 ЕАЭС RU С-CN.НА46.В.06872_23 |  |  | https://www.youtube.com/watch?v=YevLTLkONiI https://www.youtube.com/watch?v=AzqreZNanvk | 35000 | штука |  | 1 | PCE CAR | 1 3 | 1 10 | шт. шт. | 4680409168974 | 6.7 33 | 15.9 34.5 | 15.5 18.5 | см. см. | 1.06 11.145 | кг. кг. |  | 15 кВт | [8 empty] | Винтовое соединение (EV000415) | [25 empty] | 3 | 55 мм | 139 мм | 136 мм |  |  | 23...32 А |  | IP20 (EV006405) |  |  | Нет | 32 А | Нет | 690...690 В | Да | Кнопка/ручка поворотная (EV000092) | Термомагнитный (EV009462) | 100 кА | Да | Встраив. устройство фиксированной установки (стационарный) (EV009211) | 7.5 кВт | [39 empty] | Срок гарантии на данное оборудование составляет 2 года с момента отгрузки со склада Систэм Электрик, с подтверждением соответствующим документом | Подлежит замене
GM3P40 | АВТ.ВЫКЛ.ЗАЩ.ДВ. GM3P 30-40A КОМБ.РАСЦЕПИТЕЛЬ ПОВ.РУК. ВИНТ.ЗАЖ. (GV3P40) | Systeme Electric |  |  |  | 8536201007 | Прочие | Автоматический выключатель защиты двигателя серии SystemePact GM3P с комбинированным расцепителем, регулируемым в диапазоне 30 - 40 А, с поворотной рукояткой управления и винтовыми зажимами. Автоматические выключатели GM3P предназначены для управления и защиты электродвигателей от перегрузки и короткого замыкания на объектах промышленности, инфраструктуры и строительства; устанавливаются на DIN-рейку или на монтажную плату с помощью винтов. | Пускорегулирующая аппаратура | PPCTR | GM3 | SystemePact GM3 - Авт. Выкл <65A | CTR | SystemePact MCP - Пускорег. Оптимум | SPO | Энергетика Оптимальная | EC000074 | Автоматический выключатель (автомат) защиты двигателя | 7 | Китай | https://static-pcsp.systeme.ru/image/UTA4kkGH58cqNJXz65f17ed090d931710325456.jpeg | https://static-pcsp.systeme.ru/image/UTA4kkGH58cqNJXz65f17ed090d931710325456.jpeg | 1 | нет | [9 empty] | https://api.systeme.ru/product/media/download/988325 | контакторы пускорегулирующая аппаратура реле пускатели автоматические выключатели для защиты электродвигателя | https://api.systeme.ru/product/media/download/988894 |  | https://api.systeme.ru/certificates/default/download/3180 https://api.systeme.ru/certificates/default/download/3179 | Д-ТР ЕАЭС-RoHS С-ТР ТС-НВО | ЕАЭС N RU Д-CN.РА07.В.01805_23 ЕАЭС RU С-CN.НА46.В.06872_23 |  |  | https://www.youtube.com/watch?v=YevLTLkONiI https://www.youtube.com/watch?v=AzqreZNanvk | 32000 | штука |  | 1 | PCE CAR | 1 3 | 1 10 | шт. шт. | 4680409168981 | 6.7 33.1 | 15.8 34.3 | 15.5 18.6 | см. см. | 1.046 10.973 | кг. кг. |  | 18.5 кВт | [8 empty] | Винтовое соединение (EV000415) | [25 empty] | 3 | 55 мм | 139 мм | 136 мм |  |  | 30...40 А |  | IP20 (EV006405) |  |  | Нет | 40 А | Нет | 690...690 В | Да | Кнопка/ручка поворотная (EV000092) | Термомагнитный (EV009462) | 50 кА | Да | Встраив. устройство фиксированной установки (стационарный) (EV009211) | 7.5 кВт | [39 empty] | Срок гарантии на данное оборудование составляет 2 года с момента отгрузки со склада Систэм Электрик, с подтверждением соответствующим документом | Подлежит замене
GM3P50 | АВТ.ВЫКЛ.ЗАЩ.ДВ. GM3P 37-50A КОМБ.РАСЦЕПИТЕЛЬ ПОВ.РУК. ВИНТ.ЗАЖ. (GV3P50) | Systeme Electric |  |  |  | 8536201007 | Прочие | Автоматический выключатель защиты двигателя серии SystemePact GM3P с комбинированным расцепителем, регулируемым в диапазоне 37 - 50 А, с поворотной рукояткой управления и винтовыми зажимами. Автоматические выключатели GM3P предназначены для управления и защиты электродвигателей от перегрузки и короткого замыкания на объектах промышленности, инфраструктуры и строительства; устанавливаются на DIN-рейку или на монтажную плату с помощью винтов. | Пускорегулирующая аппаратура | PPCTR | GM3 | SystemePact GM3 - Авт. Выкл <65A | CTR | SystemePact MCP - Пускорег. Оптимум | SPO | Энергетика Оптимальная | EC000074 | Автоматический выключатель (автомат) защиты двигателя | 7 | Китай | https://static-pcsp.systeme.ru/image/UTA4kkGH58cqNJXz65f17ed090d931710325456.jpeg | https://static-pcsp.systeme.ru/image/UTA4kkGH58cqNJXz65f17ed090d931710325456.jpeg | 1 | нет | [9 empty] | https://api.systeme.ru/product/media/download/988325 | контакторы пускорегулирующая аппаратура реле пускатели автоматические выключатели для защиты электродвигателя | https://api.systeme.ru/product/media/download/988894 |  | https://api.systeme.ru/certificates/default/download/3180 https://api.systeme.ru/certificates/default/download/3179 | Д-ТР ЕАЭС-RoHS С-ТР ТС-НВО | ЕАЭС N RU Д-CN.РА07.В.01805_23 ЕАЭС RU С-CN.НА46.В.06872_23 |  |  | https://www.youtube.com/watch?v=YevLTLkONiI https://www.youtube.com/watch?v=AzqreZNanvk | 34000 | штука |  | 1 | PCE CAR | 1 3 | 1 10 | шт. шт. | 4680409168998 | 6.6 33.1 | 15.8 34.1 | 15.6 19 | см. см. | 1.062 11.163 | кг. кг. |  | 22 кВт | [8 empty] | Винтовое соединение (EV000415) | [25 empty] | 3 | 55 мм | 139 мм | 136 мм |  |  | 37...50 А |  | IP20 (EV006405) |  |  | Нет | 50 А | Нет | 690...690 В | Да | Кнопка/ручка поворотная (EV000092) | Термомагнитный (EV009462) | 50 кА | Да | Встраив. устройство фиксированной установки (стационарный) (EV009211) | 11 кВт | [39 empty] | Срок гарантии на данное оборудование составляет 2 года с момента отгрузки со склада Систэм Электрик, с подтверждением соответствующим документом | Подлежит замене
GM3P65 | АВТ.ВЫКЛ.ЗАЩ.ДВ. GM3P 48-65A КОМБ.РАСЦЕПИТЕЛЬ ПОВ.РУК. ВИНТ.ЗАЖ. (GV3P65) | Systeme Electric |  |  |  | 8536209007 | Прочие | Автоматический выключатель защиты двигателя серии SystemePact GM3P с комбинированным расцепителем, регулируемым в диапазоне 48 - 65 А, с поворотной рукояткой управления и винтовыми зажимами. Автоматические выключатели GM3P предназначены для управления и защиты электродвигателей от перегрузки и короткого замыкания на объектах промышленности, инфраструктуры и строительства; устанавливаются на DIN-рейку или на монтажную плату с помощью винтов. | Пускорегулирующая аппаратура | PPCTR | GM3 | SystemePact GM3 - Авт. Выкл <65A | CTR | SystemePact MCP - Пускорег. Оптимум | SPO | Энергетика Оптимальная | EC000074 | Автоматический выключатель (автомат) защиты двигателя | 7 | Китай | https://static-pcsp.systeme.ru/image/UTA4kkGH58cqNJXz65f17ed090d931710325456.jpeg | https://static-pcsp.systeme.ru/image/UTA4kkGH58cqNJXz65f17ed090d931710325456.jpeg | 1 | нет | [9 empty] | https://api.systeme.ru/product/media/download/988325 | контакторы пускорегулирующая аппаратура реле пускатели автоматические выключатели для защиты электродвигателя | https://api.systeme.ru/product/media/download/988894 |  | https://api.systeme.ru/certificates/default/download/3180 https://api.systeme.ru/certificates/default/download/3179 | Д-ТР ЕАЭС-RoHS С-ТР ТС-НВО | ЕАЭС N RU Д-CN.РА07.В.01805_23 ЕАЭС RU С-CN.НА46.В.06872_23 |  |  | https://www.youtube.com/watch?v=YevLTLkONiI https://www.youtube.com/watch?v=AzqreZNanvk | 37000 | штука |  | 1 | PCE CAR | 1 3 | 1 10 | шт. шт. | 4680409169001 | 6.7 33 | 15.8 34.2 | 15.7 19 | см. см. | 1.073 11.211 | кг. кг. |  | 30 кВт | [8 empty] | Винтовое соединение (EV000415) | [25 empty] | 3 | 55 мм | 139 мм | 136 мм |  |  | 48...65 А |  | IP20 (EV006405) |  |  | Нет | 65 А | Нет | 690...690 В | Да | Кнопка/ручка поворотная (EV000092) | Термомагнитный (EV009462) | 50 кА | Да | Встраив. устройство фиксированной установки (стационарный) (EV009211) | 15 кВт | [39 empty] | Срок гарантии на данное оборудование составляет 2 года с момента отгрузки со склада Систэм Электрик, с подтверждением соответствующим документом | Подлежит замене
MP1K0610JD | КОНТАКТОР MP1K 6A 1НО DC12V | Systeme Electric |  |  |  | 8536490000 | Прочие реле | Контактор серии SystemePact MP1K для сетей переменного тока, номинальный ток – 6 А, 3P, 1НО, напряжение управления – 12 В пост.тока, монтаж – на DIN-рейке или винтами на монтажной плате. Контакторы серии MP1K предназначены для управления двигателями, а также для применения в простых системах автоматизации. | Пускорегулирующая аппаратура | PPCTR | MCK | SystemePact MC1K - Мини контакторы < 16A | CTR | SystemePact MCP - Пускорег. Оптимум | SPO | Энергетика Оптимальная | EC000066 | Магнитный пускатель/контактор перемен. тока (AC) | 7 | Китай | https://static-pcsp.systeme.ru/image/QIducXVVrT-UEmmq6580285e85ad31702897758.jpeg | https://static-pcsp.systeme.ru/image/QIducXVVrT-UEmmq6580285e85ad31702897758.jpeg | 1 | нет | [9 empty] | https://api.systeme.ru/product/media/download/988530 | мини-контактор промежуточное реле тепловое реле | https://api.systeme.ru/product/media/download/989607 |  | https://api.systeme.ru/certificates/default/download/3184 | С-ТР ТС-НВО | ЕАЭС RU С-CN.НА46.В.06885_23 |  |  | https://www.youtube.com/watch?v=OqmhYTUmSwc https://www.youtube.com/watch?v=cdMwF40SAWA https://www.youtube.com/watch?v=AzqreZNanvk https://rutube.ru/video/970b30cc08b169864bd56eb055062c4b/?p=U4pRG2ZONeZPRiaS4JqceA https://vkvideo.ru/video-227259215_456239118 | 9000 | штука |  | 1 | PCE | 1 | 1 | шт. | 4680409141601 | 6.2 | 5 | 7.6 | см. | 0.28 | кг. | Нет |  |  |  | 1 | 0 | 6 А | [5 empty] | DC (постоян.) (EV000461) |  |  | Контактор (RV000701) | 12 В | 12...12 В | [79 empty] | Срок гарантии на данное оборудование составляет 5 лет с момента отгрузки со склада Систэм Электрик, с подтверждением соответствующим документом | Подлежит замене
MP1K0610BD | КОНТАКТОР MP1K 6A 1НО DC24V | Systeme Electric |  |  |  | 8536490000 | Прочие реле | Контактор серии SystemePact MP1K для сетей переменного тока, номинальный ток – 6 А, 3P, 1НО, напряжение управления – 24 В пост.тока, монтаж – на DIN-рейке или винтами на монтажной плате. Контакторы серии MP1K предназначены для управления двигателями, а также для применения в простых системах автоматизации. | Пускорегулирующая аппаратура | PPCTR | MCK | SystemePact MC1K - Мини контакторы < 16A | CTR | SystemePact MCP - Пускорег. Оптимум | SPO | Энергетика Оптимальная | EC000066 | Магнитный пускатель/контактор перемен. тока (AC) | 7 | Китай | https://static-pcsp.systeme.ru/image/RicVW6mXEKI9kiTe6580285ea72221702897758.jpeg | https://static-pcsp.systeme.ru/image/RicVW6mXEKI9kiTe6580285ea72221702897758.jpeg | 1 | нет | [9 empty] | https://api.systeme.ru/product/media/download/988530 | мини-контактор промежуточное реле тепловое реле | https://api.systeme.ru/product/media/download/989607 |  | https://api.systeme.ru/certificates/default/download/3184 | С-ТР ТС-НВО | ЕАЭС RU С-CN.НА46.В.06885_23 |  |  | https://www.youtube.com/watch?v=OqmhYTUmSwc https://www.youtube.com/watch?v=cdMwF40SAWA https://www.youtube.com/watch?v=AzqreZNanvk https://rutube.ru/video/970b30cc08b169864bd56eb055062c4b/?p=U4pRG2ZONeZPRiaS4JqceA https://vkvideo.ru/video-227259215_456239118 | 7000 | штука |  | 1 | PCE CAR P12 | 1 3 4 | 1 50 2000 | шт. шт. шт. | 4680409141618 | 6.2 33.5 120 | 5 27.6 80 | 7.6 18.3 95 | см. см. см. | 0.28 14.869 610 | кг. кг. кг. | Нет |  |  |  | 1 | 0 | 6 А | [5 empty] | DC (постоян.) (EV000461) |  |  | Контактор (RV000701) | 24 В | 24...24 В | [79 empty] | Срок гарантии на данное оборудование составляет 5 лет с момента отгрузки со склада Систэм Электрик, с подтверждением соответствующим документом | Подлежит замене
MP1K0610CD | КОНТАКТОР MP1K 6A 1НО DC36V | Systeme Electric |  |  |  | 8536490000 | Прочие реле | Контактор серии SystemePact MP1K для сетей переменного тока, номинальный ток – 6 А, 3P, 1НО, напряжение управления – 36 В пост.тока, монтаж – на DIN-рейке или винтами на монтажной плате. Контакторы серии MP1K предназначены для управления двигателями, а также для применения в простых системах автоматизации. | Пускорегулирующая аппаратура | PPCTR | MCK | SystemePact MC1K - Мини контакторы < 16A | CTR | SystemePact MCP - Пускорег. Оптимум | SPO | Энергетика Оптимальная | EC000066 | Магнитный пускатель/контактор перемен. тока (AC) | 7 | Китай | https://static-pcsp.systeme.ru/image/RicVW6mXEKI9kiTe6580285ea72221702897758.jpeg | https://static-pcsp.systeme.ru/image/RicVW6mXEKI9kiTe6580285ea72221702897758.jpeg | 1 | нет | [9 empty] | https://api.systeme.ru/product/media/download/988530 | мини-контактор промежуточное реле тепловое реле | https://api.systeme.ru/product/media/download/989607 |  | https://api.systeme.ru/certificates/default/download/3184 | С-ТР ТС-НВО | ЕАЭС RU С-CN.НА46.В.06885_23 |  |  | https://www.youtube.com/watch?v=OqmhYTUmSwc https://www.youtube.com/watch?v=cdMwF40SAWA https://www.youtube.com/watch?v=AzqreZNanvk https://rutube.ru/video/970b30cc08b169864bd56eb055062c4b/?p=U4pRG2ZONeZPRiaS4JqceA https://vkvideo.ru/video-227259215_456239118 | 9000 | штука |  | 1 | PCE | 1 | 1 | шт. | 4680409141625 | 6.2 | 5 | 7.6 | см. | 0.28 | кг. | Нет |  |  |  | 1 | 0 | 6 А | [5 empty] | DC (постоян.) (EV000461) |  |  | Контактор (RV000701) | 36 В | 36...36 В | [79 empty] | Срок гарантии на данное оборудование составляет 5 лет с момента отгрузки со склада Систэм Электрик, с подтверждением соответствующим документом | Подлежит замене
MP1K0610ED | КОНТАКТОР MP1K 6A 1НО DC48V | Systeme Electric |  |  |  | 8536490000 | Прочие реле | Контактор серии SystemePact MP1K для сетей переменного тока, номинальный ток – 6 А, 3P, 1НО, напряжение управления – 48 В пост.тока, монтаж – на DIN-рейке или винтами на монтажной плате. Контакторы серии MP1K предназначены для управления двигателями, а также для применения в простых системах автоматизации. | Пускорегулирующая аппаратура | PPCTR | MCK | SystemePact MC1K - Мини контакторы < 16A | CTR | SystemePact MCP - Пускорег. Оптимум | SPO | Энергетика Оптимальная | EC000066 | Магнитный пускатель/контактор перемен. тока (AC) | 7 | Китай | https://static-pcsp.systeme.ru/image/RicVW6mXEKI9kiTe6580285ea72221702897758.jpeg | https://static-pcsp.systeme.ru/image/RicVW6mXEKI9kiTe6580285ea72221702897758.jpeg | 1 | нет | [9 empty] | https://api.systeme.ru/product/media/download/988530 | мини-контактор промежуточное реле тепловое реле | https://api.systeme.ru/product/media/download/989607 |  | https://api.systeme.ru/certificates/default/download/3184 | С-ТР ТС-НВО | ЕАЭС RU С-CN.НА46.В.06885_23 |  |  | https://www.youtube.com/watch?v=OqmhYTUmSwc https://www.youtube.com/watch?v=cdMwF40SAWA https://www.youtube.com/watch?v=AzqreZNanvk https://rutube.ru/video/970b30cc08b169864bd56eb055062c4b/?p=U4pRG2ZONeZPRiaS4JqceA https://vkvideo.ru/video-227259215_456239118 | 7400 | штука |  | 1 | PCE CAR P12 | 1 3 4 | 1 50 2000 | шт. шт. шт. | 4680409141632 | 6.2 33.4 120 | 5 28.1 80 | 7.6 18.2 95 | см. см. см. | 0.28 14.743 600 | кг. кг. кг. | Нет |  |  |  | 1 | 0 | 6 А | [5 empty] | DC (постоян.) (EV000461) |  |  | Контактор (RV000701) | 48 В | 48...48 В | [79 empty] | Срок гарантии на данное оборудование составляет 5 лет с момента отгрузки со склада Систэм Электрик, с подтверждением соответствующим документом | Подлежит замене
MP1K0610FD | КОНТАКТОР MP1K 6A 1НО DC110V | Systeme Electric |  |  |  | 8536490000 | Прочие реле | Контактор серии SystemePact MP1K для сетей переменного тока, номинальный ток – 6 А, 3P, 1НО, напряжение управления – 110 В пост.тока, монтаж – на DIN-рейке или винтами на монтажной плате. Контакторы серии MP1K предназначены для управления двигателями, а также для применения в простых системах автоматизации. | Пускорегулирующая аппаратура | PPCTR | MCK | SystemePact MC1K - Мини контакторы < 16A | CTR | SystemePact MCP - Пускорег. Оптимум | SPO | Энергетика Оптимальная | EC000066 | Магнитный пускатель/контактор перемен. тока (AC) | 7 | Китай | https://static-pcsp.systeme.ru/image/RicVW6mXEKI9kiTe6580285ea72221702897758.jpeg | https://static-pcsp.systeme.ru/image/RicVW6mXEKI9kiTe6580285ea72221702897758.jpeg | 1 | нет | [9 empty] | https://api.systeme.ru/product/media/download/988530 | мини-контактор промежуточное реле тепловое реле | https://api.systeme.ru/product/media/download/989607 |  | https://api.systeme.ru/certificates/default/download/3184 | С-ТР ТС-НВО | ЕАЭС RU С-CN.НА46.В.06885_23 |  |  | https://www.youtube.com/watch?v=OqmhYTUmSwc https://www.youtube.com/watch?v=cdMwF40SAWA https://www.youtube.com/watch?v=AzqreZNanvk https://rutube.ru/video/970b30cc08b169864bd56eb055062c4b/?p=U4pRG2ZONeZPRiaS4JqceA https://vkvideo.ru/video-227259215_456239118 | 7500 | штука |  | 1 | PCE | 1 | 1 | шт. | 4680409141649 | 6.2 | 5 | 7.6 | см. | 0.28 | кг. | Нет |  |  |  | 1 | 0 | 6 А | [5 empty] | DC (постоян.) (EV000461) |  |  | Контактор (RV000701) | 110 В | 110...110 В | [79 empty] | Срок гарантии на данное оборудование составляет 5 лет с момента отгрузки со склада Систэм Электрик, с подтверждением соответствующим документом | Подлежит замене
MP1K0610GD | КОНТАКТОР MP1K 6A 1НО DC125V | Systeme Electric |  |  |  | 8536490000 | Прочие реле | Контактор серии SystemePact MP1K для сетей переменного тока, номинальный ток – 6 А, 3P, 1НО, напряжение управления – 125 В пост.тока, монтаж – на DIN-рейке или винтами на монтажной плате. Контакторы серии MP1K предназначены для управления двигателями, а также для применения в простых системах автоматизации. | Пускорегулирующая аппаратура | PPCTR | MCK | SystemePact MC1K - Мини контакторы < 16A | CTR | SystemePact MCP - Пускорег. Оптимум | SPO | Энергетика Оптимальная | EC000066 | Магнитный пускатель/контактор перемен. тока (AC) | 7 | Китай | https://static-pcsp.systeme.ru/image/RicVW6mXEKI9kiTe6580285ea72221702897758.jpeg | https://static-pcsp.systeme.ru/image/RicVW6mXEKI9kiTe6580285ea72221702897758.jpeg | 1 | нет | [9 empty] | https://api.systeme.ru/product/media/download/988530 | мини-контактор промежуточное реле тепловое реле | https://api.systeme.ru/product/media/download/989607 |  | https://api.systeme.ru/certificates/default/download/3184 | С-ТР ТС-НВО | ЕАЭС RU С-CN.НА46.В.06885_23 |  |  | https://www.youtube.com/watch?v=OqmhYTUmSwc https://www.youtube.com/watch?v=cdMwF40SAWA https://www.youtube.com/watch?v=AzqreZNanvk https://rutube.ru/video/970b30cc08b169864bd56eb055062c4b/?p=U4pRG2ZONeZPRiaS4JqceA https://vkvideo.ru/video-227259215_456239118 | 8500 | штука |  | 1 | PCE | 1 | 1 | шт. | 4680409141656 | 6.2 | 5 | 7.6 | см. | 0.28 | кг. | Нет |  |  |  | 1 | 0 | 6 А | [5 empty] | DC (постоян.) (EV000461) |  |  | Контактор (RV000701) | 125 В | 125...125 В | [79 empty] | Срок гарантии на данное оборудование составляет 5 лет с момента отгрузки со склада Систэм Электрик, с подтверждением соответствующим документом | Подлежит замене
MP1K0610MD | КОНТАКТОР MP1K 6A 1НО DC220V | Systeme Electric |  |  |  | 8536490000 | Прочие реле | Контактор серии SystemePact MP1K для сетей переменного тока, номинальный ток – 6 А, 3P, 1НО, напряжение управления – 220 В пост.тока, монтаж – на DIN-рейке или винтами на монтажной плате. Контакторы серии MP1K предназначены для управления двигателями, а также для применения в простых системах автоматизации. | Пускорегулирующая аппаратура | PPCTR | MCK | SystemePact MC1K - Мини контакторы < 16A | CTR | SystemePact MCP - Пускорег. Оптимум | SPO | Энергетика Оптимальная | EC000066 | Магнитный пускатель/контактор перемен. тока (AC) | 7 | Китай | https://static-pcsp.systeme.ru/image/RicVW6mXEKI9kiTe6580285ea72221702897758.jpeg | https://static-pcsp.systeme.ru/image/RicVW6mXEKI9kiTe6580285ea72221702897758.jpeg | 1 | нет | [9 empty] | https://api.systeme.ru/product/media/download/988530 | мини-контактор промежуточное реле тепловое реле | https://api.systeme.ru/product/media/download/989607 |  | https://api.systeme.ru/certificates/default/download/3184 | С-ТР ТС-НВО | ЕАЭС RU С-CN.НА46.В.06885_23 |  |  | https://www.youtube.com/watch?v=OqmhYTUmSwc https://www.youtube.com/watch?v=cdMwF40SAWA https://www.youtube.com/watch?v=AzqreZNanvk https://rutube.ru/video/970b30cc08b169864bd56eb055062c4b/?p=U4pRG2ZONeZPRiaS4JqceA https://vkvideo.ru/video-227259215_456239118 | 8500 | штука |  | 1 | PCE | 1 | 1 | шт. | 4680409141663 | 6.2 | 5 | 7.6 | см. | 0.28 | кг. | Нет |  |  |  | 1 | 0 | 6 А | [5 empty] | DC (постоян.) (EV000461) |  |  | Контактор (RV000701) | 220 В | 220...220 В | [79 empty] | Срок гарантии на данное оборудование составляет 5 лет с момента отгрузки со склада Систэм Электрик, с подтверждением соответствующим документом | Подлежит замене
MP1K0610MUD | КОНТАКТОР MP1K 6A 1НО DC240V | Systeme Electric |  |  |  | 8536490000 | Прочие реле | Контактор серии SystemePact MP1K для сетей переменного тока, номинальный ток – 6 А, 3P, 1НО, напряжение управления – 240 В пост.тока, монтаж – на DIN-рейке или винтами на монтажной плате. Контакторы серии MP1K предназначены для управления двигателями, а также для применения в простых системах автоматизации. | Пускорегулирующая аппаратура | PPCTR | MCK | SystemePact MC1K - Мини контакторы < 16A | CTR | SystemePact MCP - Пускорег. Оптимум | SPO | Энергетика Оптимальная | EC000066 | Магнитный пускатель/контактор перемен. тока (AC) | 7 | Китай | https://static-pcsp.systeme.ru/image/RicVW6mXEKI9kiTe6580285ea72221702897758.jpeg | https://static-pcsp.systeme.ru/image/RicVW6mXEKI9kiTe6580285ea72221702897758.jpeg | 1 | нет | [9 empty] | https://api.systeme.ru/product/media/download/988530 | мини-контактор промежуточное реле тепловое реле | https://api.systeme.ru/product/media/download/989607 |  | https://api.systeme.ru/certificates/default/download/3184 | С-ТР ТС-НВО | ЕАЭС RU С-CN.НА46.В.06885_23 |  |  | https://www.youtube.com/watch?v=OqmhYTUmSwc https://www.youtube.com/watch?v=cdMwF40SAWA https://www.youtube.com/watch?v=AzqreZNanvk https://rutube.ru/video/970b30cc08b169864bd56eb055062c4b/?p=U4pRG2ZONeZPRiaS4JqceA https://vkvideo.ru/video-227259215_456239118 | 9000 | штука |  | 1 | PCE | 1 | 1 | шт. | 4680409141670 | 6.2 | 5 | 7.6 | см. | 0.28 | кг. | Нет |  |  |  | 1 | 0 | 6 А | [5 empty] | DC (постоян.) (EV000461) |  |  | Контактор (RV000701) | 240 В | 240...240 В | [79 empty] | Срок гарантии на данное оборудование составляет 5 лет с момента отгрузки со склада Систэм Электрик, с подтверждением соответствующим документом | Подлежит замене
MP1K0601JD | КОНТАКТОР MP1K 6A 1НЗ DC12V | Systeme Electric |  |  |  | 8536490000 | Прочие реле | Контактор серии SystemePact MP1K для сетей переменного тока, номинальный ток – 6 А, 3P, 1НЗ, напряжение управления – 12 В пост.тока, монтаж – на DIN-рейке или винтами на монтажной плате. Контакторы серии MP1K предназначены для управления двигателями, а также для применения в простых системах автоматизации. | Пускорегулирующая аппаратура | PPCTR | MCK | SystemePact MC1K - Мини контакторы < 16A | CTR | SystemePact MCP - Пускорег. Оптимум | SPO | Энергетика Оптимальная | EC000066 | Магнитный пускатель/контактор перемен. тока (AC) | 7 | Китай | https://static-pcsp.systeme.ru/image/RicVW6mXEKI9kiTe6580285ea72221702897758.jpeg | https://static-pcsp.systeme.ru/image/RicVW6mXEKI9kiTe6580285ea72221702897758.jpeg | 1 | нет | [9 empty] | https://api.systeme.ru/product/media/download/988530 | мини-контактор промежуточное реле тепловое реле | https://api.systeme.ru/product/media/download/989607 |  | https://api.systeme.ru/certificates/default/download/3184 | С-ТР ТС-НВО | ЕАЭС RU С-CN.НА46.В.06885_23 |  |  | https://www.youtube.com/watch?v=OqmhYTUmSwc https://www.youtube.com/watch?v=cdMwF40SAWA https://www.youtube.com/watch?v=AzqreZNanvk https://rutube.ru/video/970b30cc08b169864bd56eb055062c4b/?p=U4pRG2ZONeZPRiaS4JqceA https://vkvideo.ru/video-227259215_456239118 | 9000 | штука |  | 1 | PCE | 1 | 1 | шт. | 4680409141687 | 6.2 | 5 | 7.6 | см. | 0.28 | кг. | Нет |  |  |  | 0 | 1 | 6 А | [5 empty] | DC (постоян.) (EV000461) |  |  | Контактор (RV000701) | 12 В | 12...12 В | [79 empty] | Срок гарантии на данное оборудование составляет 5 лет с момента отгрузки со склада Систэм Электрик, с подтверждением соответствующим документом | Подлежит замене
MP1K0601BD | КОНТАКТОР MP1K 6A 1НЗ DC24V | Systeme Electric |  |  |  | 8536490000 | Прочие реле | Контактор серии SystemePact MP1K для сетей переменного тока, номинальный ток – 6 А, 3P, 1НЗ, напряжение управления – 24 В пост.тока, монтаж – на DIN-рейке или винтами на монтажной плате. Контакторы серии MP1K предназначены для управления двигателями, а также для применения в простых системах автоматизации. | Пускорегулирующая аппаратура | PPCTR | MCK | SystemePact MC1K - Мини контакторы < 16A | CTR | SystemePact MCP - Пускорег. Оптимум | SPO | Энергетика Оптимальная | EC000066 | Магнитный пускатель/контактор перемен. тока (AC) | 7 | Китай | https://static-pcsp.systeme.ru/image/RicVW6mXEKI9kiTe6580285ea72221702897758.jpeg | https://static-pcsp.systeme.ru/image/RicVW6mXEKI9kiTe6580285ea72221702897758.jpeg | 1 | нет | [9 empty] | https://api.systeme.ru/product/media/download/988530 | мини-контактор промежуточное реле тепловое реле | https://api.systeme.ru/product/media/download/989607 |  | https://api.systeme.ru/certificates/default/download/3184 | С-ТР ТС-НВО | ЕАЭС RU С-CN.НА46.В.06885_23 |  |  | https://www.youtube.com/watch?v=OqmhYTUmSwc https://www.youtube.com/watch?v=cdMwF40SAWA https://www.youtube.com/watch?v=AzqreZNanvk https://rutube.ru/video/970b30cc08b169864bd56eb055062c4b/?p=U4pRG2ZONeZPRiaS4JqceA https://vkvideo.ru/video-227259215_456239118 | 7000 | штука |  | 1 | PCE CAR | 1 3 | 1 50 | шт. шт. | 4680409141694 | 6.2 33.6 | 5 27.7 | 7.6 18.3 | см. см. | 0.28 14.805 | кг. кг. | Нет |  |  |  | 0 | 1 | 6 А | [5 empty] | DC (постоян.) (EV000461) |  |  | Контактор (RV000701) | 24 В | 24...24 В | [79 empty] | Срок гарантии на данное оборудование составляет 5 лет с момента отгрузки со склада Систэм Электрик, с подтверждением соответствующим документом | Подлежит замене
MP1K0601CD | КОНТАКТОР MP1K 6A 1НЗ DC36V | Systeme Electric |  |  |  | 8536490000 | Прочие реле | Контактор серии SystemePact MP1K для сетей переменного тока, номинальный ток – 6 А, 3P, 1НЗ, напряжение управления – 36 В пост.тока, монтаж – на DIN-рейке или винтами на монтажной плате. Контакторы серии MP1K предназначены для управления двигателями, а также для применения в простых системах автоматизации. | Пускорегулирующая аппаратура | PPCTR | MCK | SystemePact MC1K - Мини контакторы < 16A | CTR | SystemePact MCP - Пускорег. Оптимум | SPO | Энергетика Оптимальная | EC000066 | Магнитный пускатель/контактор перемен. тока (AC) | 7 | Китай | https://static-pcsp.systeme.ru/image/RicVW6mXEKI9kiTe6580285ea72221702897758.jpeg | https://static-pcsp.systeme.ru/image/RicVW6mXEKI9kiTe6580285ea72221702897758.jpeg | 1 | нет | [9 empty] | https://api.systeme.ru/product/media/download/988530 | мини-контактор промежуточное реле тепловое реле | https://api.systeme.ru/product/media/download/989607 |  | https://api.systeme.ru/certificates/default/download/3184 | С-ТР ТС-НВО | ЕАЭС RU С-CN.НА46.В.06885_23 |  |  | https://www.youtube.com/watch?v=OqmhYTUmSwc https://www.youtube.com/watch?v=cdMwF40SAWA https://www.youtube.com/watch?v=AzqreZNanvk https://rutube.ru/video/970b30cc08b169864bd56eb055062c4b/?p=U4pRG2ZONeZPRiaS4JqceA https://vkvideo.ru/video-227259215_456239118 | 9000 | штука |  | 1 | PCE | 1 | 1 | шт. | 4680409141700 | 6.2 | 5 | 7.6 | см. | 0.28 | кг. | Нет |  |  |  | 0 | 1 | 6 А | [5 empty] | DC (постоян.) (EV000461) |  |  | Контактор (RV000701) | 36 В | 36...36 В | [79 empty] | Срок гарантии на данное оборудование составляет 5 лет с момента отгрузки со склада Систэм Электрик, с подтверждением соответствующим документом | Подлежит замене
MP1K0601ED | КОНТАКТОР MP1K 6A 1НЗ DC48V | Systeme Electric |  |  |  | 8536490000 | Прочие реле | Контактор серии SystemePact MP1K для сетей переменного тока, номинальный ток – 6 А, 3P, 1НЗ, напряжение управления – 48 В пост.тока, монтаж – на DIN-рейке или винтами на монтажной плате. Контакторы серии MP1K предназначены для управления двигателями, а также для применения в простых системах автоматизации. | Пускорегулирующая аппаратура | PPCTR | MCK | SystemePact MC1K - Мини контакторы < 16A | CTR | SystemePact MCP - Пускорег. Оптимум | SPO | Энергетика Оптимальная | EC000066 | Магнитный пускатель/контактор перемен. тока (AC) | 7 | Китай | https://static-pcsp.systeme.ru/image/RicVW6mXEKI9kiTe6580285ea72221702897758.jpeg | https://static-pcsp.systeme.ru/image/RicVW6mXEKI9kiTe6580285ea72221702897758.jpeg | 1 | нет | [9 empty] | https://api.systeme.ru/product/media/download/988530 | мини-контактор промежуточное реле тепловое реле | https://api.systeme.ru/product/media/download/989607 |  | https://api.systeme.ru/certificates/default/download/3184 | С-ТР ТС-НВО | ЕАЭС RU С-CN.НА46.В.06885_23 |  |  | https://www.youtube.com/watch?v=OqmhYTUmSwc https://www.youtube.com/watch?v=cdMwF40SAWA https://www.youtube.com/watch?v=AzqreZNanvk https://rutube.ru/video/970b30cc08b169864bd56eb055062c4b/?p=U4pRG2ZONeZPRiaS4JqceA https://vkvideo.ru/video-227259215_456239118 | 7400 | штука |  | 1 | PCE | 1 | 1 | шт. | 4680409141717 | 6.2 | 5 | 7.6 | см. | 0.28 | кг. | Нет |  |  |  | 0 | 1 | 6 А | [5 empty] | DC (постоян.) (EV000461) |  |  | Контактор (RV000701) | 48 В | 48...48 В | [79 empty] | Срок гарантии на данное оборудование составляет 5 лет с момента отгрузки со склада Систэм Электрик, с подтверждением соответствующим документом | Подлежит замене
MP1K0601FD | КОНТАКТОР MP1K 6A 1НЗ DC110V | Systeme Electric |  |  |  | 8536490000 | Прочие реле | Контактор серии SystemePact MP1K для сетей переменного тока, номинальный ток – 6 А, 3P, 1НЗ, напряжение управления – 110 В пост.тока, монтаж – на DIN-рейке или винтами на монтажной плате. Контакторы серии MP1K предназначены для управления двигателями, а также для применения в простых системах автоматизации. | Пускорегулирующая аппаратура | PPCTR | MCK | SystemePact MC1K - Мини контакторы < 16A | CTR | SystemePact MCP - Пускорег. Оптимум | SPO | Энергетика Оптимальная | EC000066 | Магнитный пускатель/контактор перемен. тока (AC) | 7 | Китай | https://static-pcsp.systeme.ru/image/RicVW6mXEKI9kiTe6580285ea72221702897758.jpeg | https://static-pcsp.systeme.ru/image/RicVW6mXEKI9kiTe6580285ea72221702897758.jpeg | 1 | нет | [9 empty] | https://api.systeme.ru/product/media/download/988530 | мини-контактор промежуточное реле тепловое реле | https://api.systeme.ru/product/media/download/989607 |  | https://api.systeme.ru/certificates/default/download/3184 | С-ТР ТС-НВО | ЕАЭС RU С-CN.НА46.В.06885_23 |  |  | https://www.youtube.com/watch?v=OqmhYTUmSwc https://www.youtube.com/watch?v=cdMwF40SAWA https://www.youtube.com/watch?v=AzqreZNanvk https://rutube.ru/video/970b30cc08b169864bd56eb055062c4b/?p=U4pRG2ZONeZPRiaS4JqceA https://vkvideo.ru/video-227259215_456239118 | 7500 | штука |  | 1 | PCE | 1 | 1 | шт. | 4680409141724 | 6.2 | 5 | 7.6 | см. | 0.28 | кг. | Нет |  |  |  | 0 | 1 | 6 А | [5 empty] | DC (постоян.) (EV000461) |  |  | Контактор (RV000701) | 110 В | 110...110 В | [79 empty] | Срок гарантии на данное оборудование составляет 5 лет с момента отгрузки со склада Систэм Электрик, с подтверждением соответствующим документом | Подлежит замене
MP1K0601GD | КОНТАКТОР MP1K 6A 1НЗ DC125V | Systeme Electric |  |  |  | 8536490000 | Прочие реле | Контактор серии SystemePact MP1K для сетей переменного тока, номинальный ток – 6 А, 3P, 1НЗ, напряжение управления – 125 В пост.тока, монтаж – на DIN-рейке или винтами на монтажной плате. Контакторы серии MP1K предназначены для управления двигателями, а также для применения в простых системах автоматизации. | Пускорегулирующая аппаратура | PPCTR | MCK | SystemePact MC1K - Мини контакторы < 16A | CTR | SystemePact MCP - Пускорег. Оптимум | SPO | Энергетика Оптимальная | EC000066 | Магнитный пускатель/контактор перемен. тока (AC) | 7 | Китай | https://static-pcsp.systeme.ru/image/RicVW6mXEKI9kiTe6580285ea72221702897758.jpeg | https://static-pcsp.systeme.ru/image/RicVW6mXEKI9kiTe6580285ea72221702897758.jpeg | 1 | нет | [9 empty] | https://api.systeme.ru/product/media/download/988530 | мини-контактор промежуточное реле тепловое реле | https://api.systeme.ru/product/media/download/989607 |  | https://api.systeme.ru/certificates/default/download/3184 | С-ТР ТС-НВО | ЕАЭС RU С-CN.НА46.В.06885_23 |  |  | https://www.youtube.com/watch?v=OqmhYTUmSwc https://www.youtube.com/watch?v=cdMwF40SAWA https://www.youtube.com/watch?v=AzqreZNanvk https://rutube.ru/video/970b30cc08b169864bd56eb055062c4b/?p=U4pRG2ZONeZPRiaS4JqceA https://vkvideo.ru/video-227259215_456239118 | 8500 | штука |  | 1 | PCE | 1 | 1 | шт. | 4680409141731 | 6.2 | 5 | 7.6 | см. | 0.28 | кг. | Нет |  |  |  | 0 | 1 | 6 А | [5 empty] | DC (постоян.) (EV000461) |  |  | Контактор (RV000701) | 125 В | 125...125 В | [79 empty] | Срок гарантии на данное оборудование составляет 5 лет с момента отгрузки со склада Систэм Электрик, с подтверждением соответствующим документом | Подлежит замене
MP1K0601MD | КОНТАКТОР MP1K 6A 1НЗ DC220V | Systeme Electric |  |  |  | 8536490000 | Прочие реле | Контактор серии SystemePact MP1K для сетей переменного тока, номинальный ток – 6 А, 3P, 1НЗ, напряжение управления – 220 В пост.тока, монтаж – на DIN-рейке или винтами на монтажной плате. Контакторы серии MP1K предназначены для управления двигателями, а также для применения в простых системах автоматизации. | Пускорегулирующая аппаратура | PPCTR | MCK | SystemePact MC1K - Мини контакторы < 16A | CTR | SystemePact MCP - Пускорег. Оптимум | SPO | Энергетика Оптимальная | EC000066 | Магнитный пускатель/контактор перемен. тока (AC) | 7 | Китай | https://static-pcsp.systeme.ru/image/RicVW6mXEKI9kiTe6580285ea72221702897758.jpeg | https://static-pcsp.systeme.ru/image/RicVW6mXEKI9kiTe6580285ea72221702897758.jpeg | 1 | нет | [9 empty] | https://api.systeme.ru/product/media/download/988530 | мини-контактор промежуточное реле тепловое реле | https://api.systeme.ru/product/media/download/989607 |  | https://api.systeme.ru/certificates/default/download/3184 | С-ТР ТС-НВО | ЕАЭС RU С-CN.НА46.В.06885_23 |  |  | https://www.youtube.com/watch?v=OqmhYTUmSwc https://www.youtube.com/watch?v=cdMwF40SAWA https://www.youtube.com/watch?v=AzqreZNanvk https://rutube.ru/video/970b30cc08b169864bd56eb055062c4b/?p=U4pRG2ZONeZPRiaS4JqceA https://vkvideo.ru/video-227259215_456239118 | 8500 | штука |  | 1 | PCE | 1 | 1 | шт. | 4680409141748 | 6.2 | 5 | 7.6 | см. | 0.28 | кг. | Нет |  |  |  | 0 | 1 | 6 А | [5 empty] | DC (постоян.) (EV000461) |  |  | Контактор (RV000701) | 220 В | 220...220 В | [79 empty] | Срок гарантии на данное оборудование составляет 5 лет с момента отгрузки со склада Систэм Электрик, с подтверждением соответствующим документом | Подлежит замене
MP1K0601MUD | КОНТАКТОР MP1K 6A 1НЗ DC240V | Systeme Electric |  |  |  | 8536490000 | Прочие реле | Контактор серии SystemePact MP1K для сетей переменного тока, номинальный ток – 6 А, 3P, 1НЗ, напряжение управления – 240 В пост.тока, монтаж – на DIN-рейке или винтами на монтажной плате. Контакторы серии MP1K предназначены для управления двигателями, а также для применения в простых системах автоматизации. | Пускорегулирующая аппаратура | PPCTR | MCK | SystemePact MC1K - Мини контакторы < 16A | CTR | SystemePact MCP - Пускорег. Оптимум | SPO | Энергетика Оптимальная | EC000066 | Магнитный пускатель/контактор перемен. тока (AC) | 7 | Китай | https://static-pcsp.systeme.ru/image/RicVW6mXEKI9kiTe6580285ea72221702897758.jpeg | https://static-pcsp.systeme.ru/image/RicVW6mXEKI9kiTe6580285ea72221702897758.jpeg | 1 | нет | [9 empty] | https://api.systeme.ru/product/media/download/988530 | мини-контактор промежуточное реле тепловое реле | https://api.systeme.ru/product/media/download/989607 |  | https://api.systeme.ru/certificates/default/download/3184 | С-ТР ТС-НВО | ЕАЭС RU С-CN.НА46.В.06885_23 |  |  | https://www.youtube.com/watch?v=OqmhYTUmSwc https://www.youtube.com/watch?v=cdMwF40SAWA https://www.youtube.com/watch?v=AzqreZNanvk https://rutube.ru/video/970b30cc08b169864bd56eb055062c4b/?p=U4pRG2ZONeZPRiaS4JqceA https://vkvideo.ru/video-227259215_456239118 | 9000 | штука |  | 1 | PCE | 1 | 1 | шт. | 4680409141755 | 6.2 | 5 | 7.6 | см. | 0.28 | кг. | Нет |  |  |  | 0 | 1 | 6 А | [5 empty] | DC (постоян.) (EV000461) |  |  | Контактор (RV000701) | 240 В | 240...240 В | [79 empty] | Срок гарантии на данное оборудование составляет 5 лет с момента отгрузки со склада Систэм Электрик, с подтверждением соответствующим документом | Подлежит замене
MP1K0910JD | КОНТАКТОР MP1K 9A 1НО DC12V | Systeme Electric |  |  |  | 8536490000 | Прочие реле | Контактор серии SystemePact MP1K для сетей переменного тока, номинальный ток – 9 А, 3P, 1НО, напряжение управления – 12 В пост.тока, монтаж – на DIN-рейке или винтами на монтажной плате. Контакторы серии MP1K предназначены для управления двигателями, а также для применения в простых системах автоматизации. | Пускорегулирующая аппаратура | PPCTR | MCK | SystemePact MC1K - Мини контакторы < 16A | CTR | SystemePact MCP - Пускорег. Оптимум | SPO | Энергетика Оптимальная | EC000066 | Магнитный пускатель/контактор перемен. тока (AC) | 7 | Китай | https://static-pcsp.systeme.ru/image/RicVW6mXEKI9kiTe6580285ea72221702897758.jpeg | https://static-pcsp.systeme.ru/image/RicVW6mXEKI9kiTe6580285ea72221702897758.jpeg | 1 | нет | [9 empty] | https://api.systeme.ru/product/media/download/988530 | мини-контактор промежуточное реле тепловое реле | https://api.systeme.ru/product/media/download/989607 |  | https://api.systeme.ru/certificates/default/download/3184 | С-ТР ТС-НВО | ЕАЭС RU С-CN.НА46.В.06885_23 |  |  | https://www.youtube.com/watch?v=OqmhYTUmSwc https://www.youtube.com/watch?v=cdMwF40SAWA https://www.youtube.com/watch?v=AzqreZNanvk https://rutube.ru/video/970b30cc08b169864bd56eb055062c4b/?p=U4pRG2ZONeZPRiaS4JqceA https://vkvideo.ru/video-227259215_456239118 | 9000 | штука |  | 1 | PCE | 1 | 1 | шт. | 4680409141762 | 6.2 | 5 | 7.6 | см. | 0.28 | кг. | Нет |  |  |  | 1 | 0 | 9 А | [5 empty] | DC (постоян.) (EV000461) |  |  | Контактор (RV000701) | 12 В | 12...12 В | [79 empty] | Срок гарантии на данное оборудование составляет 5 лет с момента отгрузки со склада Систэм Электрик, с подтверждением соответствующим документом | Подлежит замене
MP1K0910BD | КОНТАКТОР MP1K 9A 1НО DC24V | Systeme Electric |  |  |  | 8536490000 | Прочие реле | Контактор серии SystemePact MP1K для сетей переменного тока, номинальный ток – 9 А, 3P, 1НО, напряжение управления – 24 В пост.тока, монтаж – на DIN-рейке или винтами на монтажной плате. Контакторы серии MP1K предназначены для управления двигателями, а также для применения в простых системах автоматизации. | Пускорегулирующая аппаратура | PPCTR | MCK | SystemePact MC1K - Мини контакторы < 16A | CTR | SystemePact MCP - Пускорег. Оптимум | SPO | Энергетика Оптимальная | EC000066 | Магнитный пускатель/контактор перемен. тока (AC) | 7 | Китай | https://static-pcsp.systeme.ru/image/RicVW6mXEKI9kiTe6580285ea72221702897758.jpeg | https://static-pcsp.systeme.ru/image/RicVW6mXEKI9kiTe6580285ea72221702897758.jpeg | 1 | нет | [9 empty] | https://api.systeme.ru/product/media/download/988530 | мини-контактор промежуточное реле тепловое реле | https://api.systeme.ru/product/media/download/989607 |  | https://api.systeme.ru/certificates/default/download/3184 | С-ТР ТС-НВО | ЕАЭС RU С-CN.НА46.В.06885_23 |  |  | https://www.youtube.com/watch?v=OqmhYTUmSwc https://www.youtube.com/watch?v=cdMwF40SAWA https://www.youtube.com/watch?v=AzqreZNanvk https://rutube.ru/video/970b30cc08b169864bd56eb055062c4b/?p=U4pRG2ZONeZPRiaS4JqceA https://vkvideo.ru/video-227259215_456239118 | 7000 | штука |  | 1 | PCE CAR P12 | 1 3 4 | 1 50 2000 | шт. шт. шт. | 4680409141779 | 6.2 33.5 120 | 5 27.5 80 | 7.6 18.5 95 | см. см. см. | 0.28 14.85 600 | кг. кг. кг. | Нет |  |  |  | 1 | 0 | 9 А | [5 empty] | DC (постоян.) (EV000461) |  |  | Контактор (RV000701) | 24 В | 24...24 В | [79 empty] | Срок гарантии на данное оборудование составляет 5 лет с момента отгрузки со склада Систэм Электрик, с подтверждением соответствующим документом | Подлежит замене
MP1K0910CD | КОНТАКТОР MP1K 9A 1НО DC36V | Systeme Electric |  |  |  | 8536490000 | Прочие реле | Контактор серии SystemePact MP1K для сетей переменного тока, номинальный ток – 9 А, 3P, 1НО, напряжение управления – 36 В пост.тока, монтаж – на DIN-рейке или винтами на монтажной плате. Контакторы серии MP1K предназначены для управления двигателями, а также для применения в простых системах автоматизации. | Пускорегулирующая аппаратура | PPCTR | MCK | SystemePact MC1K - Мини контакторы < 16A | CTR | SystemePact MCP - Пускорег. Оптимум | SPO | Энергетика Оптимальная | EC000066 | Магнитный пускатель/контактор перемен. тока (AC) | 7 | Китай | https://static-pcsp.systeme.ru/image/RicVW6mXEKI9kiTe6580285ea72221702897758.jpeg | https://static-pcsp.systeme.ru/image/RicVW6mXEKI9kiTe6580285ea72221702897758.jpeg | 1 | нет | [9 empty] | https://api.systeme.ru/product/media/download/988530 | мини-контактор промежуточное реле тепловое реле | https://api.systeme.ru/product/media/download/989607 |  | https://api.systeme.ru/certificates/default/download/3184 | С-ТР ТС-НВО | ЕАЭС RU С-CN.НА46.В.06885_23 |  |  | https://www.youtube.com/watch?v=OqmhYTUmSwc https://www.youtube.com/watch?v=cdMwF40SAWA https://www.youtube.com/watch?v=AzqreZNanvk https://rutube.ru/video/970b30cc08b169864bd56eb055062c4b/?p=U4pRG2ZONeZPRiaS4JqceA https://vkvideo.ru/video-227259215_456239118 | 9000 | штука |  | 1 | PCE | 1 | 1 | шт. | 4680409141786 | 6.2 | 5 | 7.6 | см. | 0.28 | кг. | Нет |  |  |  | 1 | 0 | 9 А | [5 empty] | DC (постоян.) (EV000461) |  |  | Контактор (RV000701) | 36 В | 36...36 В | [79 empty] | Срок гарантии на данное оборудование составляет 5 лет с момента отгрузки со склада Систэм Электрик, с подтверждением соответствующим документом | Подлежит замене
MP1K0910ED | КОНТАКТОР MP1K 9A 1НО DC48V | Systeme Electric |  |  |  | 8536490000 | Прочие реле | Контактор серии SystemePact MP1K для сетей переменного тока, номинальный ток – 9 А, 3P, 1НО, напряжение управления – 48 В пост.тока, монтаж – на DIN-рейке или винтами на монтажной плате. Контакторы серии MP1K предназначены для управления двигателями, а также для применения в простых системах автоматизации. | Пускорегулирующая аппаратура | PPCTR | MCK | SystemePact MC1K - Мини контакторы < 16A | CTR | SystemePact MCP - Пускорег. Оптимум | SPO | Энергетика Оптимальная | EC000066 | Магнитный пускатель/контактор перемен. тока (AC) | 7 | Китай | https://static-pcsp.systeme.ru/image/RicVW6mXEKI9kiTe6580285ea72221702897758.jpeg | https://static-pcsp.systeme.ru/image/RicVW6mXEKI9kiTe6580285ea72221702897758.jpeg | 1 | нет | [9 empty] | https://api.systeme.ru/product/media/download/988530 | мини-контактор промежуточное реле тепловое реле | https://api.systeme.ru/product/media/download/989607 |  | https://api.systeme.ru/certificates/default/download/3184 | С-ТР ТС-НВО | ЕАЭС RU С-CN.НА46.В.06885_23 |  |  | https://www.youtube.com/watch?v=OqmhYTUmSwc https://www.youtube.com/watch?v=cdMwF40SAWA https://www.youtube.com/watch?v=AzqreZNanvk https://rutube.ru/video/970b30cc08b169864bd56eb055062c4b/?p=U4pRG2ZONeZPRiaS4JqceA https://vkvideo.ru/video-227259215_456239118 | 7400 | штука |  | 1 | PCE CAR P12 | 1 3 4 | 1 50 2000 | шт. шт. шт. | 4680409141793 | 6.2 33.7 120 | 5 27.8 80 | 7.6 19 95 | см. см. см. | 0.28 14.717 605 | кг. кг. кг. | Нет |  |  |  | 1 | 0 | 9 А | [5 empty] | DC (постоян.) (EV000461) |  |  | Контактор (RV000701) | 48 В | 48...48 В | [79 empty] | Срок гарантии на данное оборудование составляет 5 лет с момента отгрузки со склада Систэм Электрик, с подтверждением соответствующим документом | Подлежит замене
MP1K0910FD | КОНТАКТОР MP1K 9A 1НО DC110V | Systeme Electric |  |  |  | 8536490000 | Прочие реле | Контактор серии SystemePact MP1K для сетей переменного тока, номинальный ток – 9 А, 3P, 1НО, напряжение управления – 110 В пост.тока, монтаж – на DIN-рейке или винтами на монтажной плате. Контакторы серии MP1K предназначены для управления двигателями, а также для применения в простых системах автоматизации. | Пускорегулирующая аппаратура | PPCTR | MCK | SystemePact MC1K - Мини контакторы < 16A | CTR | SystemePact MCP - Пускорег. Оптимум | SPO | Энергетика Оптимальная | EC000066 | Магнитный пускатель/контактор перемен. тока (AC) | 7 | Китай | https://static-pcsp.systeme.ru/image/RicVW6mXEKI9kiTe6580285ea72221702897758.jpeg | https://static-pcsp.systeme.ru/image/RicVW6mXEKI9kiTe6580285ea72221702897758.jpeg | 1 | нет | [9 empty] | https://api.systeme.ru/product/media/download/988530 | мини-контактор промежуточное реле тепловое реле | https://api.systeme.ru/product/media/download/989607 |  | https://api.systeme.ru/certificates/default/download/3184 | С-ТР ТС-НВО | ЕАЭС RU С-CN.НА46.В.06885_23 |  |  | https://www.youtube.com/watch?v=OqmhYTUmSwc https://www.youtube.com/watch?v=cdMwF40SAWA https://www.youtube.com/watch?v=AzqreZNanvk https://rutube.ru/video/970b30cc08b169864bd56eb055062c4b/?p=U4pRG2ZONeZPRiaS4JqceA https://vkvideo.ru/video-227259215_456239118 | 7500 | штука |  | 1 | PCE CAR P12 | 1 3 4 | 1 50 2000 | шт. шт. шт. | 4680409141809 | 6.2 33.9 120 | 5 27.7 80 | 7.6 18.5 95 | см. см. см. | 0.28 14.037 575 | кг. кг. кг. | Нет |  |  |  | 1 | 0 | 9 А | [5 empty] | DC (постоян.) (EV000461) |  |  | Контактор (RV000701) | 110 В | 110...110 В | [79 empty] | Срок гарантии на данное оборудование составляет 5 лет с момента отгрузки со склада Систэм Электрик, с подтверждением соответствующим документом | Подлежит замене
MP1K0910GD | КОНТАКТОР MP1K 9A 1НО DC125V | Systeme Electric |  |  |  | 8536490000 | Прочие реле | Контактор серии SystemePact MP1K для сетей переменного тока, номинальный ток – 9 А, 3P, 1НО, напряжение управления – 125 В пост.тока, монтаж – на DIN-рейке или винтами на монтажной плате. Контакторы серии MP1K предназначены для управления двигателями, а также для применения в простых системах автоматизации. | Пускорегулирующая аппаратура | PPCTR | MCK | SystemePact MC1K - Мини контакторы < 16A | CTR | SystemePact MCP - Пускорег. Оптимум | SPO | Энергетика Оптимальная | EC000066 | Магнитный пускатель/контактор перемен. тока (AC) | 7 | Китай | https://static-pcsp.systeme.ru/image/RicVW6mXEKI9kiTe6580285ea72221702897758.jpeg | https://static-pcsp.systeme.ru/image/RicVW6mXEKI9kiTe6580285ea72221702897758.jpeg | 1 | нет | [9 empty] | https://api.systeme.ru/product/media/download/988530 | мини-контактор промежуточное реле тепловое реле | https://api.systeme.ru/product/media/download/989607 |  | https://api.systeme.ru/certificates/default/download/3184 | С-ТР ТС-НВО | ЕАЭС RU С-CN.НА46.В.06885_23 |  |  | https://www.youtube.com/watch?v=OqmhYTUmSwc https://www.youtube.com/watch?v=cdMwF40SAWA https://www.youtube.com/watch?v=AzqreZNanvk https://rutube.ru/video/970b30cc08b169864bd56eb055062c4b/?p=U4pRG2ZONeZPRiaS4JqceA https://vkvideo.ru/video-227259215_456239118 | 8500 | штука |  | 1 | PCE | 1 | 1 | шт. | 4680409141816 | 6.2 | 5 | 7.6 | см. | 0.28 | кг. | Нет |  |  |  | 1 | 0 | 9 А | [5 empty] | DC (постоян.) (EV000461) |  |  | Контактор (RV000701) | 125 В | 125...125 В | [79 empty] | Срок гарантии на данное оборудование составляет 5 лет с момента отгрузки со склада Систэм Электрик, с подтверждением соответствующим документом | Подлежит замене
MP1K0910MD | КОНТАКТОР MP1K 9A 1НО DC220V | Systeme Electric |  |  |  | 8536490000 | Прочие реле | Контактор серии SystemePact MP1K для сетей переменного тока, номинальный ток – 9 А, 3P, 1НО, напряжение управления – 220 В пост.тока, монтаж – на DIN-рейке или винтами на монтажной плате. Контакторы серии MP1K предназначены для управления двигателями, а также для применения в простых системах автоматизации. | Пускорегулирующая аппаратура | PPCTR | MCK | SystemePact MC1K - Мини контакторы < 16A | CTR | SystemePact MCP - Пускорег. Оптимум | SPO | Энергетика Оптимальная | EC000066 | Магнитный пускатель/контактор перемен. тока (AC) | 7 | Китай | https://static-pcsp.systeme.ru/image/RicVW6mXEKI9kiTe6580285ea72221702897758.jpeg | https://static-pcsp.systeme.ru/image/RicVW6mXEKI9kiTe6580285ea72221702897758.jpeg | 1 | нет | [9 empty] | https://api.systeme.ru/product/media/download/988530 | мини-контактор промежуточное реле тепловое реле | https://api.systeme.ru/product/media/download/989607 |  | https://api.systeme.ru/certificates/default/download/3184 | С-ТР ТС-НВО | ЕАЭС RU С-CN.НА46.В.06885_23 |  |  | https://www.youtube.com/watch?v=OqmhYTUmSwc https://www.youtube.com/watch?v=cdMwF40SAWA https://www.youtube.com/watch?v=AzqreZNanvk https://rutube.ru/video/970b30cc08b169864bd56eb055062c4b/?p=U4pRG2ZONeZPRiaS4JqceA https://vkvideo.ru/video-227259215_456239118 | 8500 | штука |  | 1 | PCE | 1 | 1 | шт. | 4680409141823 | 6.2 | 5 | 7.6 | см. | 0.28 | кг. | Нет |  |  |  | 1 | 0 | 9 А | [5 empty] | DC (постоян.) (EV000461) |  |  | Контактор (RV000701) | 220 В | 220...220 В | [79 empty] | Срок гарантии на данное оборудование составляет 5 лет с момента отгрузки со склада Систэм Электрик, с подтверждением соответствующим документом | Подлежит замене
MP1K0910MUD | КОНТАКТОР MP1K 9A 1НО DC240V | Systeme Electric |  |  |  | 8536490000 | Прочие реле | Контактор серии SystemePact MP1K для сетей переменного тока, номинальный ток – 9 А, 3P, 1НО, напряжение управления – 240 В пост.тока, монтаж – на DIN-рейке или винтами на монтажной плате. Контакторы серии MP1K предназначены для управления двигателями, а также для применения в простых системах автоматизации. | Пускорегулирующая аппаратура | PPCTR | MCK | SystemePact MC1K - Мини контакторы < 16A | CTR | SystemePact MCP - Пускорег. Оптимум | SPO | Энергетика Оптимальная | EC000066 | Магнитный пускатель/контактор перемен. тока (AC) | 7 | Китай | https://static-pcsp.systeme.ru/image/RicVW6mXEKI9kiTe6580285ea72221702897758.jpeg | https://static-pcsp.systeme.ru/image/RicVW6mXEKI9kiTe6580285ea72221702897758.jpeg | 1 | нет | [9 empty] | https://api.systeme.ru/product/media/download/988530 | мини-контактор промежуточное реле тепловое реле | https://api.systeme.ru/product/media/download/989607 |  | https://api.systeme.ru/certificates/default/download/3184 | С-ТР ТС-НВО | ЕАЭС RU С-CN.НА46.В.06885_23 |  |  | https://www.youtube.com/watch?v=OqmhYTUmSwc https://www.youtube.com/watch?v=cdMwF40SAWA https://www.youtube.com/watch?v=AzqreZNanvk https://rutube.ru/video/970b30cc08b169864bd56eb055062c4b/?p=U4pRG2ZONeZPRiaS4JqceA https://vkvideo.ru/video-227259215_456239118 | 9000 | штука |  | 1 | PCE | 1 | 1 | шт. | 4680409141830 | 6.2 | 5 | 7.6 | см. | 0.28 | кг. | Нет |  |  |  | 1 | 0 | 9 А | [5 empty] | DC (постоян.) (EV000461) |  |  | Контактор (RV000701) | 240 В | 240...240 В | [79 empty] | Срок гарантии на данное оборудование составляет 5 лет с момента отгрузки со склада Систэм Электрик, с подтверждением соответствующим документом | Подлежит замене
MP1K0901JD | КОНТАКТОР MP1K 9A 1НЗ DC12V | Systeme Electric |  |  |  | 8536490000 | Прочие реле | Контактор серии SystemePact MP1K для сетей переменного тока, номинальный ток – 9 А, 3P, 1НЗ, напряжение управления – 12 В пост.тока, монтаж – на DIN-рейке или винтами на монтажной плате. Контакторы серии MP1K предназначены для управления двигателями, а также для применения в простых системах автоматизации. | Пускорегулирующая аппаратура | PPCTR | MCK | SystemePact MC1K - Мини контакторы < 16A | CTR | SystemePact MCP - Пускорег. Оптимум | SPO | Энергетика Оптимальная | EC000066 | Магнитный пускатель/контактор перемен. тока (AC) | 7 | Китай | https://static-pcsp.systeme.ru/image/RicVW6mXEKI9kiTe6580285ea72221702897758.jpeg | https://static-pcsp.systeme.ru/image/RicVW6mXEKI9kiTe6580285ea72221702897758.jpeg | 1 | нет | [9 empty] | https://api.systeme.ru/product/media/download/988530 | мини-контактор промежуточное реле тепловое реле | https://api.systeme.ru/product/media/download/989607 |  | https://api.systeme.ru/certificates/default/download/3184 | С-ТР ТС-НВО | ЕАЭС RU С-CN.НА46.В.06885_23 |  |  | https://www.youtube.com/watch?v=OqmhYTUmSwc https://www.youtube.com/watch?v=cdMwF40SAWA https://www.youtube.com/watch?v=AzqreZNanvk https://rutube.ru/video/970b30cc08b169864bd56eb055062c4b/?p=U4pRG2ZONeZPRiaS4JqceA https://vkvideo.ru/video-227259215_456239118 | 9000 | штука |  | 1 | PCE | 1 | 1 | шт. | 4680409141847 | 6.2 | 5 | 7.6 | см. | 0.28 | кг. | Нет |  |  |  | 0 | 1 | 9 А | [5 empty] | DC (постоян.) (EV000461) |  |  | Контактор (RV000701) | 12 В | 12...12 В | [79 empty] | Срок гарантии на данное оборудование составляет 5 лет с момента отгрузки со склада Систэм Электрик, с подтверждением соответствующим документом | Подлежит замене
MP1K0901BD | КОНТАКТОР MP1K 9A 1НЗ DC24V | Systeme Electric |  |  |  | 8536490000 | Прочие реле | Контактор серии SystemePact MP1K для сетей переменного тока, номинальный ток – 9 А, 3P, 1НЗ, напряжение управления – 24 В пост.тока, монтаж – на DIN-рейке или винтами на монтажной плате. Контакторы серии MP1K предназначены для управления двигателями, а также для применения в простых системах автоматизации. | Пускорегулирующая аппаратура | PPCTR | MCK | SystemePact MC1K - Мини контакторы < 16A | CTR | SystemePact MCP - Пускорег. Оптимум | SPO | Энергетика Оптимальная | EC000066 | Магнитный пускатель/контактор перемен. тока (AC) | 7 | Китай | https://static-pcsp.systeme.ru/image/RicVW6mXEKI9kiTe6580285ea72221702897758.jpeg | https://static-pcsp.systeme.ru/image/RicVW6mXEKI9kiTe6580285ea72221702897758.jpeg | 1 | нет | [9 empty] | https://api.systeme.ru/product/media/download/988530 | мини-контактор промежуточное реле тепловое реле | https://api.systeme.ru/product/media/download/989607 |  | https://api.systeme.ru/certificates/default/download/3184 | С-ТР ТС-НВО | ЕАЭС RU С-CN.НА46.В.06885_23 |  |  | https://www.youtube.com/watch?v=OqmhYTUmSwc https://www.youtube.com/watch?v=cdMwF40SAWA https://www.youtube.com/watch?v=AzqreZNanvk https://rutube.ru/video/970b30cc08b169864bd56eb055062c4b/?p=U4pRG2ZONeZPRiaS4JqceA https://vkvideo.ru/video-227259215_456239118 | 7000 | штука |  | 1 | PCE CAR P12 | 1 3 4 | 1 50 2000 | шт. шт. шт. | 4680409141854 | 6.2 33.6 120 | 5 27.5 80 | 7.6 18.1 95 | см. см. см. | 0.28 14.783 600 | кг. кг. кг. | Нет |  |  |  | 0 | 1 | 9 А | [5 empty] | DC (постоян.) (EV000461) |  |  | Контактор (RV000701) | 24 В | 24...24 В | [79 empty] | Срок гарантии на данное оборудование составляет 5 лет с момента отгрузки со склада Систэм Электрик, с подтверждением соответствующим документом | Подлежит замене
MP1K0901CD | КОНТАКТОР MP1K 9A 1НЗ DC36V | Systeme Electric |  |  |  | 8536490000 | Прочие реле | Контактор серии SystemePact MP1K для сетей переменного тока, номинальный ток – 9 А, 3P, 1НЗ, напряжение управления – 36 В пост.тока, монтаж – на DIN-рейке или винтами на монтажной плате. Контакторы серии MP1K предназначены для управления двигателями, а также для применения в простых системах автоматизации. | Пускорегулирующая аппаратура | PPCTR | MCK | SystemePact MC1K - Мини контакторы < 16A | CTR | SystemePact MCP - Пускорег. Оптимум | SPO | Энергетика Оптимальная | EC000066 | Магнитный пускатель/контактор перемен. тока (AC) | 7 | Китай | https://static-pcsp.systeme.ru/image/RicVW6mXEKI9kiTe6580285ea72221702897758.jpeg | https://static-pcsp.systeme.ru/image/RicVW6mXEKI9kiTe6580285ea72221702897758.jpeg | 1 | нет | [9 empty] | https://api.systeme.ru/product/media/download/988530 | мини-контактор промежуточное реле тепловое реле | https://api.systeme.ru/product/media/download/989607 |  | https://api.systeme.ru/certificates/default/download/3184 | С-ТР ТС-НВО | ЕАЭС RU С-CN.НА46.В.06885_23 |  |  | https://www.youtube.com/watch?v=OqmhYTUmSwc https://www.youtube.com/watch?v=cdMwF40SAWA https://www.youtube.com/watch?v=AzqreZNanvk https://rutube.ru/video/970b30cc08b169864bd56eb055062c4b/?p=U4pRG2ZONeZPRiaS4JqceA https://vkvideo.ru/video-227259215_456239118 | 9000 | штука |  | 1 | PCE | 1 | 1 | шт. | 4680409141861 | 6.2 | 5 | 7.6 | см. | 0.28 | кг. | Нет |  |  |  | 0 | 1 | 9 А | [5 empty] | DC (постоян.) (EV000461) |  |  | Контактор (RV000701) | 36 В | 36...36 В | [79 empty] | Срок гарантии на данное оборудование составляет 5 лет с момента отгрузки со склада Систэм Электрик, с подтверждением соответствующим документом | Подлежит замене
MP1K0901ED | КОНТАКТОР MP1K 9A 1НЗ DC48V | Systeme Electric |  |  |  | 8536490000 | Прочие реле | Контактор серии SystemePact MP1K для сетей переменного тока, номинальный ток – 9 А, 3P, 1НЗ, напряжение управления – 48 В пост.тока, монтаж – на DIN-рейке или винтами на монтажной плате. Контакторы серии MP1K предназначены для управления двигателями, а также для применения в простых системах автоматизации. | Пускорегулирующая аппаратура | PPCTR | MCK | SystemePact MC1K - Мини контакторы < 16A | CTR | SystemePact MCP - Пускорег. Оптимум | SPO | Энергетика Оптимальная | EC000066 | Магнитный пускатель/контактор перемен. тока (AC) | 7 | Китай | https://static-pcsp.systeme.ru/image/RicVW6mXEKI9kiTe6580285ea72221702897758.jpeg | https://static-pcsp.systeme.ru/image/RicVW6mXEKI9kiTe6580285ea72221702897758.jpeg | 1 | нет | [9 empty] | https://api.systeme.ru/product/media/download/988530 | мини-контактор промежуточное реле тепловое реле | https://api.systeme.ru/product/media/download/989607 |  | https://api.systeme.ru/certificates/default/download/3184 | С-ТР ТС-НВО | ЕАЭС RU С-CN.НА46.В.06885_23 |  |  | https://www.youtube.com/watch?v=OqmhYTUmSwc https://www.youtube.com/watch?v=cdMwF40SAWA https://www.youtube.com/watch?v=AzqreZNanvk https://rutube.ru/video/970b30cc08b169864bd56eb055062c4b/?p=U4pRG2ZONeZPRiaS4JqceA https://vkvideo.ru/video-227259215_456239118 | 7400 | штука |  | 1 | PCE | 1 | 1 | шт. | 4680409141878 | 6.2 | 5 | 7.6 | см. | 0.28 | кг. | Нет |  |  |  | 0 | 1 | 9 А | [5 empty] | DC (постоян.) (EV000461) |  |  | Контактор (RV000701) | 48 В | 48...48 В | [79 empty] | Срок гарантии на данное оборудование составляет 5 лет с момента отгрузки со склада Систэм Электрик, с подтверждением соответствующим документом | Подлежит замене
MP1K0901FD | КОНТАКТОР MP1K 9A 1НЗ DC110V | Systeme Electric |  |  |  | 8536490000 | Прочие реле | Контактор серии SystemePact MP1K для сетей переменного тока, номинальный ток – 9 А, 3P, 1НЗ, напряжение управления – 110 В пост.тока, монтаж – на DIN-рейке или винтами на монтажной плате. Контакторы серии MP1K предназначены для управления двигателями, а также для применения в простых системах автоматизации. | Пускорегулирующая аппаратура | PPCTR | MCK | SystemePact MC1K - Мини контакторы < 16A | CTR | SystemePact MCP - Пускорег. Оптимум | SPO | Энергетика Оптимальная | EC000066 | Магнитный пускатель/контактор перемен. тока (AC) | 7 | Китай | https://static-pcsp.systeme.ru/image/RicVW6mXEKI9kiTe6580285ea72221702897758.jpeg | https://static-pcsp.systeme.ru/image/RicVW6mXEKI9kiTe6580285ea72221702897758.jpeg | 1 | нет | [9 empty] | https://api.systeme.ru/product/media/download/988530 | мини-контактор промежуточное реле тепловое реле | https://api.systeme.ru/product/media/download/989607 |  | https://api.systeme.ru/certificates/default/download/3184 | С-ТР ТС-НВО | ЕАЭС RU С-CN.НА46.В.06885_23 |  |  | https://www.youtube.com/watch?v=OqmhYTUmSwc https://www.youtube.com/watch?v=cdMwF40SAWA https://www.youtube.com/watch?v=AzqreZNanvk https://rutube.ru/video/970b30cc08b169864bd56eb055062c4b/?p=U4pRG2ZONeZPRiaS4JqceA https://vkvideo.ru/video-227259215_456239118 | 7500 | штука |  | 1 | PCE | 1 | 1 | шт. | 4680409141885 | 6.2 | 5 | 7.6 | см. | 0.28 | кг. | Нет |  |  |  | 0 | 1 | 9 А | [5 empty] | DC (постоян.) (EV000461) |  |  | Контактор (RV000701) | 110 В | 110...110 В | [79 empty] | Срок гарантии на данное оборудование составляет 5 лет с момента отгрузки со склада Систэм Электрик, с подтверждением соответствующим документом | Подлежит замене
MP1K0901GD | КОНТАКТОР MP1K 9A 1НЗ DC125V | Systeme Electric |  |  |  | 8536490000 | Прочие реле | Контактор серии SystemePact MP1K для сетей переменного тока, номинальный ток – 9 А, 3P, 1НЗ, напряжение управления – 125 В пост.тока, монтаж – на DIN-рейке или винтами на монтажной плате. Контакторы серии MP1K предназначены для управления двигателями, а также для применения в простых системах автоматизации. | Пускорегулирующая аппаратура | PPCTR | MCK | SystemePact MC1K - Мини контакторы < 16A | CTR | SystemePact MCP - Пускорег. Оптимум | SPO | Энергетика Оптимальная | EC000066 | Магнитный пускатель/контактор перемен. тока (AC) | 7 | Китай | https://static-pcsp.systeme.ru/image/RicVW6mXEKI9kiTe6580285ea72221702897758.jpeg | https://static-pcsp.systeme.ru/image/RicVW6mXEKI9kiTe6580285ea72221702897758.jpeg | 1 | нет | [9 empty] | https://api.systeme.ru/product/media/download/988530 | мини-контактор промежуточное реле тепловое реле | https://api.systeme.ru/product/media/download/989607 |  | https://api.systeme.ru/certificates/default/download/3184 | С-ТР ТС-НВО | ЕАЭС RU С-CN.НА46.В.06885_23 |  |  | https://www.youtube.com/watch?v=OqmhYTUmSwc https://www.youtube.com/watch?v=cdMwF40SAWA https://www.youtube.com/watch?v=AzqreZNanvk https://rutube.ru/video/970b30cc08b169864bd56eb055062c4b/?p=U4pRG2ZONeZPRiaS4JqceA https://vkvideo.ru/video-227259215_456239118 | 8500 | штука |  | 1 | PCE | 1 | 1 | шт. | 4680409141892 | 6.2 | 5 | 7.6 | см. | 0.28 | кг. | Нет |  |  |  | 0 | 1 | 9 А | [5 empty] | DC (постоян.) (EV000461) |  |  | Контактор (RV000701) | 125 В | 125...125 В | [79 empty] | Срок гарантии на данное оборудование составляет 5 лет с момента отгрузки со склада Систэм Электрик, с подтверждением соответствующим документом | Подлежит замене
MP1K0901MD | КОНТАКТОР MP1K 9A 1НЗ DC220V | Systeme Electric |  |  |  | 8536490000 | Прочие реле | Контактор серии SystemePact MP1K для сетей переменного тока, номинальный ток – 9 А, 3P, 1НЗ, напряжение управления – 220 В пост.тока, монтаж – на DIN-рейке или винтами на монтажной плате. Контакторы серии MP1K предназначены для управления двигателями, а также для применения в простых системах автоматизации. | Пускорегулирующая аппаратура | PPCTR | MCK | SystemePact MC1K - Мини контакторы < 16A | CTR | SystemePact MCP - Пускорег. Оптимум | SPO | Энергетика Оптимальная | EC000066 | Магнитный пускатель/контактор перемен. тока (AC) | 7 | Китай | https://static-pcsp.systeme.ru/image/RicVW6mXEKI9kiTe6580285ea72221702897758.jpeg | https://static-pcsp.systeme.ru/image/RicVW6mXEKI9kiTe6580285ea72221702897758.jpeg | 1 | нет | [9 empty] | https://api.systeme.ru/product/media/download/988530 | мини-контактор промежуточное реле тепловое реле | https://api.systeme.ru/product/media/download/989607 |  | https://api.systeme.ru/certificates/default/download/3184 | С-ТР ТС-НВО | ЕАЭС RU С-CN.НА46.В.06885_23 |  |  | https://www.youtube.com/watch?v=OqmhYTUmSwc https://www.youtube.com/watch?v=cdMwF40SAWA https://www.youtube.com/watch?v=AzqreZNanvk https://rutube.ru/video/970b30cc08b169864bd56eb055062c4b/?p=U4pRG2ZONeZPRiaS4JqceA https://vkvideo.ru/video-227259215_456239118 | 8500 | штука |  | 1 | PCE | 1 | 1 | шт. | 4680409141908 | 6.2 | 5 | 7.6 | см. | 0.28 | кг. | Нет |  |  |  | 0 | 1 | 9 А | [5 empty] | DC (постоян.) (EV000461) |  |  | Контактор (RV000701) | 220 В | 220...220 В | [79 empty] | Срок гарантии на данное оборудование составляет 5 лет с момента отгрузки со склада Систэм Электрик, с подтверждением соответствующим документом | Подлежит замене
MP1K0901MUD | КОНТАКТОР MP1K 9A 1НЗ DC240V | Systeme Electric |  |  |  | 8536490000 | Прочие реле | Контактор серии SystemePact MP1K для сетей переменного тока, номинальный ток – 9 А, 3P, 1НЗ, напряжение управления – 240 В пост.тока, монтаж – на DIN-рейке или винтами на монтажной плате. Контакторы серии MP1K предназначены для управления двигателями, а также для применения в простых системах автоматизации. | Пускорегулирующая аппаратура | PPCTR | MCK | SystemePact MC1K - Мини контакторы < 16A | CTR | SystemePact MCP - Пускорег. Оптимум | SPO | Энергетика Оптимальная | EC000066 | Магнитный пускатель/контактор перемен. тока (AC) | 7 | Китай | https://static-pcsp.systeme.ru/image/RicVW6mXEKI9kiTe6580285ea72221702897758.jpeg | https://static-pcsp.systeme.ru/image/RicVW6mXEKI9kiTe6580285ea72221702897758.jpeg | 1 | нет | [9 empty] | https://api.systeme.ru/product/media/download/988530 | мини-контактор промежуточное реле тепловое реле | https://api.systeme.ru/product/media/download/989607 |  | https://api.systeme.ru/certificates/default/download/3184 | С-ТР ТС-НВО | ЕАЭС RU С-CN.НА46.В.06885_23 |  |  | https://www.youtube.com/watch?v=OqmhYTUmSwc https://www.youtube.com/watch?v=cdMwF40SAWA https://www.youtube.com/watch?v=AzqreZNanvk https://rutube.ru/video/970b30cc08b169864bd56eb055062c4b/?p=U4pRG2ZONeZPRiaS4JqceA https://vkvideo.ru/video-227259215_456239118 | 9000 | штука |  | 1 | PCE | 1 | 1 | шт. | 4680409141915 | 6.2 | 5 | 7.6 | см. | 0.28 | кг. | Нет |  |  |  | 0 | 1 | 9 А | [5 empty] | DC (постоян.) (EV000461) |  |  | Контактор (RV000701) | 240 В | 240...240 В | [79 empty] | Срок гарантии на данное оборудование составляет 5 лет с момента отгрузки со склада Систэм Электрик, с подтверждением соответствующим документом | Подлежит замене
MP1K1210JD | КОНТАКТОР MP1K 12A 1НО DC12V | Systeme Electric |  |  |  | 8536490000 | Прочие реле | Контактор серии SystemePact MP1K для сетей переменного тока, номинальный ток – 12 А, 3P, 1НО, напряжение управления – 12 В пост.тока, монтаж – на DIN-рейке или винтами на монтажной плате. Контакторы серии MP1K предназначены для управления двигателями, а также для применения в простых системах автоматизации. | Пускорегулирующая аппаратура | PPCTR | MCK | SystemePact MC1K - Мини контакторы < 16A | CTR | SystemePact MCP - Пускорег. Оптимум | SPO | Энергетика Оптимальная | EC000066 | Магнитный пускатель/контактор перемен. тока (AC) | 7 | Китай | https://static-pcsp.systeme.ru/image/RicVW6mXEKI9kiTe6580285ea72221702897758.jpeg | https://static-pcsp.systeme.ru/image/RicVW6mXEKI9kiTe6580285ea72221702897758.jpeg | 1 | нет | [9 empty] | https://api.systeme.ru/product/media/download/988530 | мини-контактор промежуточное реле тепловое реле | https://api.systeme.ru/product/media/download/989607 |  | https://api.systeme.ru/certificates/default/download/3184 | С-ТР ТС-НВО | ЕАЭС RU С-CN.НА46.В.06885_23 |  |  | https://www.youtube.com/watch?v=OqmhYTUmSwc https://www.youtube.com/watch?v=cdMwF40SAWA https://www.youtube.com/watch?v=AzqreZNanvk https://rutube.ru/video/970b30cc08b169864bd56eb055062c4b/?p=U4pRG2ZONeZPRiaS4JqceA https://vkvideo.ru/video-227259215_456239118 | 9450 | штука |  | 1 | PCE | 1 | 1 | шт. | 4680409141922 | 6.2 | 5 | 7.6 | см. | 0.28 | кг. | Нет |  |  |  | 1 | 0 | 12 А | [5 empty] | DC (постоян.) (EV000461) |  |  | Контактор (RV000701) | 12 В | 12...12 В | [79 empty] | Срок гарантии на данное оборудование составляет 5 лет с момента отгрузки со склада Систэм Электрик, с подтверждением соответствующим документом | Подлежит замене
MP1K1210BD | КОНТАКТОР MP1K 12A 1НО DC24V | Systeme Electric |  |  |  | 8536490000 | Прочие реле | Контактор серии SystemePact MP1K для сетей переменного тока, номинальный ток – 12 А, 3P, 1НО, напряжение управления – 24 В пост.тока, монтаж – на DIN-рейке или винтами на монтажной плате. Контакторы серии MP1K предназначены для управления двигателями, а также для применения в простых системах автоматизации. | Пускорегулирующая аппаратура | PPCTR | MCK | SystemePact MC1K - Мини контакторы < 16A | CTR | SystemePact MCP - Пускорег. Оптимум | SPO | Энергетика Оптимальная | EC000066 | Магнитный пускатель/контактор перемен. тока (AC) | 7 | Китай | https://static-pcsp.systeme.ru/image/RicVW6mXEKI9kiTe6580285ea72221702897758.jpeg | https://static-pcsp.systeme.ru/image/RicVW6mXEKI9kiTe6580285ea72221702897758.jpeg | 1 | нет | [9 empty] | https://api.systeme.ru/product/media/download/988530 | мини-контактор промежуточное реле тепловое реле | https://api.systeme.ru/product/media/download/989607 |  | https://api.systeme.ru/certificates/default/download/3184 | С-ТР ТС-НВО | ЕАЭС RU С-CN.НА46.В.06885_23 |  |  | https://www.youtube.com/watch?v=OqmhYTUmSwc https://www.youtube.com/watch?v=cdMwF40SAWA https://www.youtube.com/watch?v=AzqreZNanvk https://rutube.ru/video/970b30cc08b169864bd56eb055062c4b/?p=U4pRG2ZONeZPRiaS4JqceA https://vkvideo.ru/video-227259215_456239118 | 7350 | штука |  | 1 | PCE CAR P12 | 1 3 4 | 1 50 2000 | шт. шт. шт. | 4680409141939 | 6.2 33.6 120 | 5 27.7 80 | 7.6 18.3 95 | см. см. см. | 0.28 14.806 605 | кг. кг. кг. | Нет |  |  |  | 1 | 0 | 12 А | [5 empty] | DC (постоян.) (EV000461) |  |  | Контактор (RV000701) | 24 В | 24...24 В | [79 empty] | Срок гарантии на данное оборудование составляет 5 лет с момента отгрузки со склада Систэм Электрик, с подтверждением соответствующим документом | Подлежит замене
MP1K1210CD | КОНТАКТОР MP1K 12A 1НО DC36V | Systeme Electric |  |  |  | 8536490000 | Прочие реле | Контактор серии SystemePact MP1K для сетей переменного тока, номинальный ток – 12 А, 3P, 1НО, напряжение управления – 36 В пост.тока, монтаж – на DIN-рейке или винтами на монтажной плате. Контакторы серии MP1K предназначены для управления двигателями, а также для применения в простых системах автоматизации. | Пускорегулирующая аппаратура | PPCTR | MCK | SystemePact MC1K - Мини контакторы < 16A | CTR | SystemePact MCP - Пускорег. Оптимум | SPO | Энергетика Оптимальная | EC000066 | Магнитный пускатель/контактор перемен. тока (AC) | 7 | Китай | https://static-pcsp.systeme.ru/image/RicVW6mXEKI9kiTe6580285ea72221702897758.jpeg | https://static-pcsp.systeme.ru/image/RicVW6mXEKI9kiTe6580285ea72221702897758.jpeg | 1 | нет | [9 empty] | https://api.systeme.ru/product/media/download/988530 | мини-контактор промежуточное реле тепловое реле | https://api.systeme.ru/product/media/download/989607 |  | https://api.systeme.ru/certificates/default/download/3184 | С-ТР ТС-НВО | ЕАЭС RU С-CN.НА46.В.06885_23 |  |  | https://www.youtube.com/watch?v=OqmhYTUmSwc https://www.youtube.com/watch?v=cdMwF40SAWA https://www.youtube.com/watch?v=AzqreZNanvk https://rutube.ru/video/970b30cc08b169864bd56eb055062c4b/?p=U4pRG2ZONeZPRiaS4JqceA https://vkvideo.ru/video-227259215_456239118 | 9450 | штука |  | 1 | PCE | 1 | 1 | шт. | 4680409141946 | 6.2 | 5 | 7.6 | см. | 0.28 | кг. | Нет |  |  |  | 1 | 0 | 12 А | [5 empty] | DC (постоян.) (EV000461) |  |  | Контактор (RV000701) | 36 В | 36...36 В | [79 empty] | Срок гарантии на данное оборудование составляет 5 лет с момента отгрузки со склада Систэм Электрик, с подтверждением соответствующим документом | Подлежит замене
MP1K1210ED | КОНТАКТОР MP1K 12A 1НО DC48V | Systeme Electric |  |  |  | 8536490000 | Прочие реле | Контактор серии SystemePact MP1K для сетей переменного тока, номинальный ток – 12 А, 3P, 1НО, напряжение управления – 48 В пост.тока, монтаж – на DIN-рейке или винтами на монтажной плате. Контакторы серии MP1K предназначены для управления двигателями, а также для применения в простых системах автоматизации. | Пускорегулирующая аппаратура | PPCTR | MCK | SystemePact MC1K - Мини контакторы < 16A | CTR | SystemePact MCP - Пускорег. Оптимум | SPO | Энергетика Оптимальная | EC000066 | Магнитный пускатель/контактор перемен. тока (AC) | 7 | Китай | https://static-pcsp.systeme.ru/image/RicVW6mXEKI9kiTe6580285ea72221702897758.jpeg | https://static-pcsp.systeme.ru/image/RicVW6mXEKI9kiTe6580285ea72221702897758.jpeg | 1 | нет | [9 empty] | https://api.systeme.ru/product/media/download/988530 | мини-контактор промежуточное реле тепловое реле | https://api.systeme.ru/product/media/download/989607 |  | https://api.systeme.ru/certificates/default/download/3184 | С-ТР ТС-НВО | ЕАЭС RU С-CN.НА46.В.06885_23 |  |  | https://www.youtube.com/watch?v=OqmhYTUmSwc https://www.youtube.com/watch?v=cdMwF40SAWA https://www.youtube.com/watch?v=AzqreZNanvk https://rutube.ru/video/970b30cc08b169864bd56eb055062c4b/?p=U4pRG2ZONeZPRiaS4JqceA https://vkvideo.ru/video-227259215_456239118 | 7800 | штука |  | 1 | PCE | 1 | 1 | шт. | 4680409141953 | 6.2 | 5 | 7.6 | см. | 0.28 | кг. | Нет |  |  |  | 1 | 0 | 12 А | [5 empty] | DC (постоян.) (EV000461) |  |  | Контактор (RV000701) | 48 В | 48...48 В | [79 empty] | Срок гарантии на данное оборудование составляет 5 лет с момента отгрузки со склада Систэм Электрик, с подтверждением соответствующим документом | Подлежит замене
MP1K1210FD | КОНТАКТОР MP1K 12A 1НО DC110V | Systeme Electric |  |  |  | 8536490000 | Прочие реле | Контактор серии SystemePact MP1K для сетей переменного тока, номинальный ток – 12 А, 3P, 1НО, напряжение управления – 110 В пост.тока, монтаж – на DIN-рейке или винтами на монтажной плате. Контакторы серии MP1K предназначены для управления двигателями, а также для применения в простых системах автоматизации. | Пускорегулирующая аппаратура | PPCTR | MCK | SystemePact MC1K - Мини контакторы < 16A | CTR | SystemePact MCP - Пускорег. Оптимум | SPO | Энергетика Оптимальная | EC000066 | Магнитный пускатель/контактор перемен. тока (AC) | 7 | Китай | https://static-pcsp.systeme.ru/image/RicVW6mXEKI9kiTe6580285ea72221702897758.jpeg | https://static-pcsp.systeme.ru/image/RicVW6mXEKI9kiTe6580285ea72221702897758.jpeg | 1 | нет | [9 empty] | https://api.systeme.ru/product/media/download/988530 | мини-контактор промежуточное реле тепловое реле | https://api.systeme.ru/product/media/download/989607 |  | https://api.systeme.ru/certificates/default/download/3184 | С-ТР ТС-НВО | ЕАЭС RU С-CN.НА46.В.06885_23 |  |  | https://www.youtube.com/watch?v=OqmhYTUmSwc https://www.youtube.com/watch?v=cdMwF40SAWA https://www.youtube.com/watch?v=AzqreZNanvk https://rutube.ru/video/970b30cc08b169864bd56eb055062c4b/?p=U4pRG2ZONeZPRiaS4JqceA https://vkvideo.ru/video-227259215_456239118 | 7900 | штука |  | 1 | PCE | 1 | 1 | шт. | 4680409141960 | 6.2 | 5 | 7.6 | см. | 0.28 | кг. | Нет |  |  |  | 1 | 0 | 12 А | [5 empty] | DC (постоян.) (EV000461) |  |  | Контактор (RV000701) | 110 В | 110...110 В | [79 empty] | Срок гарантии на данное оборудование составляет 5 лет с момента отгрузки со склада Систэм Электрик, с подтверждением соответствующим документом | Подлежит замене
MP1K1210GD | КОНТАКТОР MP1K 12A 1НО DC125V | Systeme Electric |  |  |  | 8536490000 | Прочие реле | Контактор серии SystemePact MP1K для сетей переменного тока, номинальный ток – 12 А, 3P, 1НО, напряжение управления – 125 В пост.тока, монтаж – на DIN-рейке или винтами на монтажной плате. Контакторы серии MP1K предназначены для управления двигателями, а также для применения в простых системах автоматизации. | Пускорегулирующая аппаратура | PPCTR | MCK | SystemePact MC1K - Мини контакторы < 16A | CTR | SystemePact MCP - Пускорег. Оптимум | SPO | Энергетика Оптимальная | EC000066 | Магнитный пускатель/контактор перемен. тока (AC) | 7 | Китай | https://static-pcsp.systeme.ru/image/RicVW6mXEKI9kiTe6580285ea72221702897758.jpeg | https://static-pcsp.systeme.ru/image/RicVW6mXEKI9kiTe6580285ea72221702897758.jpeg | 1 | нет | [9 empty] | https://api.systeme.ru/product/media/download/988530 | мини-контактор промежуточное реле тепловое реле | https://api.systeme.ru/product/media/download/989607 |  | https://api.systeme.ru/certificates/default/download/3184 | С-ТР ТС-НВО | ЕАЭС RU С-CN.НА46.В.06885_23 |  |  | https://www.youtube.com/watch?v=OqmhYTUmSwc https://www.youtube.com/watch?v=cdMwF40SAWA https://www.youtube.com/watch?v=AzqreZNanvk https://rutube.ru/video/970b30cc08b169864bd56eb055062c4b/?p=U4pRG2ZONeZPRiaS4JqceA https://vkvideo.ru/video-227259215_456239118 | 8950 | штука |  | 1 | PCE | 1 | 1 | шт. | 4680409141977 | 6.2 | 5 | 7.6 | см. | 0.28 | кг. | Нет |  |  |  | 1 | 0 | 12 А | [5 empty] | DC (постоян.) (EV000461) |  |  | Контактор (RV000701) | 125 В | 125...125 В | [79 empty] | Срок гарантии на данное оборудование составляет 5 лет с момента отгрузки со склада Систэм Электрик, с подтверждением соответствующим документом | Подлежит замене
MP1K1210MD | КОНТАКТОР MP1K 12A 1НО DC220V | Systeme Electric |  |  |  | 8536490000 | Прочие реле | Контактор серии SystemePact MP1K для сетей переменного тока, номинальный ток – 12 А, 3P, 1НО, напряжение управления – 220 В пост.тока, монтаж – на DIN-рейке или винтами на монтажной плате. Контакторы серии MP1K предназначены для управления двигателями, а также для применения в простых системах автоматизации. | Пускорегулирующая аппаратура | PPCTR | MCK | SystemePact MC1K - Мини контакторы < 16A | CTR | SystemePact MCP - Пускорег. Оптимум | SPO | Энергетика Оптимальная | EC000066 | Магнитный пускатель/контактор перемен. тока (AC) | 7 | Китай | https://static-pcsp.systeme.ru/image/RicVW6mXEKI9kiTe6580285ea72221702897758.jpeg | https://static-pcsp.systeme.ru/image/RicVW6mXEKI9kiTe6580285ea72221702897758.jpeg | 1 | нет | [9 empty] | https://api.systeme.ru/product/media/download/988530 | мини-контактор промежуточное реле тепловое реле | https://api.systeme.ru/product/media/download/989607 |  | https://api.systeme.ru/certificates/default/download/3184 | С-ТР ТС-НВО | ЕАЭС RU С-CN.НА46.В.06885_23 |  |  | https://www.youtube.com/watch?v=OqmhYTUmSwc https://www.youtube.com/watch?v=cdMwF40SAWA https://www.youtube.com/watch?v=AzqreZNanvk https://rutube.ru/video/970b30cc08b169864bd56eb055062c4b/?p=U4pRG2ZONeZPRiaS4JqceA https://vkvideo.ru/video-227259215_456239118 | 8950 | штука |  | 1 | PCE | 1 | 1 | шт. | 4680409141984 | 6.2 | 5 | 7.6 | см. | 0.28 | кг. | Нет |  |  |  | 1 | 0 | 12 А | [5 empty] | DC (постоян.) (EV000461) |  |  | Контактор (RV000701) | 220 В | 220...220 В | [79 empty] | Срок гарантии на данное оборудование составляет 5 лет с момента отгрузки со склада Систэм Электрик, с подтверждением соответствующим документом | Подлежит замене
MP1K1210MUD | КОНТАКТОР MP1K 12A 1НО DC240V | Systeme Electric |  |  |  | 8536490000 | Прочие реле | Контактор серии SystemePact MP1K для сетей переменного тока, номинальный ток – 12 А, 3P, 1НО, напряжение управления – 240 В пост.тока, монтаж – на DIN-рейке или винтами на монтажной плате. Контакторы серии MP1K предназначены для управления двигателями, а также для применения в простых системах автоматизации. | Пускорегулирующая аппаратура | PPCTR | MCK | SystemePact MC1K - Мини контакторы < 16A | CTR | SystemePact MCP - Пускорег. Оптимум | SPO | Энергетика Оптимальная | EC000066 | Магнитный пускатель/контактор перемен. тока (AC) | 7 | Китай | https://static-pcsp.systeme.ru/image/RicVW6mXEKI9kiTe6580285ea72221702897758.jpeg | https://static-pcsp.systeme.ru/image/RicVW6mXEKI9kiTe6580285ea72221702897758.jpeg | 1 | нет | [9 empty] | https://api.systeme.ru/product/media/download/988530 | мини-контактор промежуточное реле тепловое реле | https://api.systeme.ru/product/media/download/989607 |  | https://api.systeme.ru/certificates/default/download/3184 | С-ТР ТС-НВО | ЕАЭС RU С-CN.НА46.В.06885_23 |  |  | https://www.youtube.com/watch?v=OqmhYTUmSwc https://www.youtube.com/watch?v=cdMwF40SAWA https://www.youtube.com/watch?v=AzqreZNanvk https://rutube.ru/video/970b30cc08b169864bd56eb055062c4b/?p=U4pRG2ZONeZPRiaS4JqceA https://vkvideo.ru/video-227259215_456239118 | 9450 | штука |  | 1 | PCE | 1 | 1 | шт. | 4680409141991 | 6.2 | 5 | 7.6 | см. | 0.28 | кг. | Нет |  |  |  | 1 | 0 | 12 А | [5 empty] | DC (постоян.) (EV000461) |  |  | Контактор (RV000701) | 240 В | 240...240 В | [79 empty] | Срок гарантии на данное оборудование составляет 5 лет с момента отгрузки со склада Систэм Электрик, с подтверждением соответствующим документом | Подлежит замене
MP1K1201JD | КОНТАКТОР MP1K 12A 1НЗ DC12V | Systeme Electric |  |  |  | 8536490000 | Прочие реле | Контактор серии SystemePact MP1K для сетей переменного тока, номинальный ток – 12 А, 3P, 1НЗ, напряжение управления – 12 В пост.тока, монтаж – на DIN-рейке или винтами на монтажной плате. Контакторы серии MP1K предназначены для управления двигателями, а также для применения в простых системах автоматизации. | Пускорегулирующая аппаратура | PPCTR | MCK | SystemePact MC1K - Мини контакторы < 16A | CTR | SystemePact MCP - Пускорег. Оптимум | SPO | Энергетика Оптимальная | EC000066 | Магнитный пускатель/контактор перемен. тока (AC) | 7 | Китай | https://static-pcsp.systeme.ru/image/RicVW6mXEKI9kiTe6580285ea72221702897758.jpeg | https://static-pcsp.systeme.ru/image/RicVW6mXEKI9kiTe6580285ea72221702897758.jpeg | 1 | нет | [9 empty] | https://api.systeme.ru/product/media/download/988530 | мини-контактор промежуточное реле тепловое реле | https://api.systeme.ru/product/media/download/989607 |  | https://api.systeme.ru/certificates/default/download/3184 | С-ТР ТС-НВО | ЕАЭС RU С-CN.НА46.В.06885_23 |  |  | https://www.youtube.com/watch?v=OqmhYTUmSwc https://www.youtube.com/watch?v=cdMwF40SAWA https://www.youtube.com/watch?v=AzqreZNanvk https://rutube.ru/video/970b30cc08b169864bd56eb055062c4b/?p=U4pRG2ZONeZPRiaS4JqceA https://vkvideo.ru/video-227259215_456239118 | 9450 | штука |  | 1 | PCE | 1 | 1 | шт. | 4680409142004 | 6.2 | 5 | 7.6 | см. | 0.28 | кг. | Нет |  |  |  | 0 | 1 | 12 А | [5 empty] | DC (постоян.) (EV000461) |  |  | Контактор (RV000701) | 12 В | 12...12 В | [79 empty] | Срок гарантии на данное оборудование составляет 5 лет с момента отгрузки со склада Систэм Электрик, с подтверждением соответствующим документом | Подлежит замене
MP1K1201BD | КОНТАКТОР MP1K 12A 1НЗ DC24V | Systeme Electric |  |  |  | 8536490000 | Прочие реле | Контактор серии SystemePact MP1K для сетей переменного тока, номинальный ток – 12 А, 3P, 1НЗ, напряжение управления – 24 В пост.тока, монтаж – на DIN-рейке или винтами на монтажной плате. Контакторы серии MP1K предназначены для управления двигателями, а также для применения в простых системах автоматизации. | Пускорегулирующая аппаратура | PPCTR | MCK | SystemePact MC1K - Мини контакторы < 16A | CTR | SystemePact MCP - Пускорег. Оптимум | SPO | Энергетика Оптимальная | EC000066 | Магнитный пускатель/контактор перемен. тока (AC) | 7 | Китай | https://static-pcsp.systeme.ru/image/RicVW6mXEKI9kiTe6580285ea72221702897758.jpeg | https://static-pcsp.systeme.ru/image/RicVW6mXEKI9kiTe6580285ea72221702897758.jpeg | 1 | нет | [9 empty] | https://api.systeme.ru/product/media/download/988530 | мини-контактор промежуточное реле тепловое реле | https://api.systeme.ru/product/media/download/989607 |  | https://api.systeme.ru/certificates/default/download/3184 | С-ТР ТС-НВО | ЕАЭС RU С-CN.НА46.В.06885_23 |  |  | https://www.youtube.com/watch?v=OqmhYTUmSwc https://www.youtube.com/watch?v=cdMwF40SAWA https://www.youtube.com/watch?v=AzqreZNanvk https://rutube.ru/video/970b30cc08b169864bd56eb055062c4b/?p=U4pRG2ZONeZPRiaS4JqceA https://vkvideo.ru/video-227259215_456239118 | 7350 | штука |  | 1 | PCE CAR | 1 3 | 1 50 | шт. шт. | 4680409142011 | 5.5 27.4 | 6.8 33.5 | 8.3 18.5 | см. см. | 0.287 14.843 | кг. кг. | Нет |  |  |  | 0 | 1 | 12 А | [5 empty] | DC (постоян.) (EV000461) |  |  | Контактор (RV000701) | 24 В | 24...24 В | [79 empty] | Срок гарантии на данное оборудование составляет 5 лет с момента отгрузки со склада Систэм Электрик, с подтверждением соответствующим документом | Подлежит замене
MP1K1201CD | КОНТАКТОР MP1K 12A 1НЗ DC36V | Systeme Electric |  |  |  | 8536490000 | Прочие реле | Контактор серии SystemePact MP1K для сетей переменного тока, номинальный ток – 12 А, 3P, 1НЗ, напряжение управления – 36 В пост.тока, монтаж – на DIN-рейке или винтами на монтажной плате. Контакторы серии MP1K предназначены для управления двигателями, а также для применения в простых системах автоматизации. | Пускорегулирующая аппаратура | PPCTR | MCK | SystemePact MC1K - Мини контакторы < 16A | CTR | SystemePact MCP - Пускорег. Оптимум | SPO | Энергетика Оптимальная | EC000066 | Магнитный пускатель/контактор перемен. тока (AC) | 7 | Китай | https://static-pcsp.systeme.ru/image/RicVW6mXEKI9kiTe6580285ea72221702897758.jpeg | https://static-pcsp.systeme.ru/image/RicVW6mXEKI9kiTe6580285ea72221702897758.jpeg | 1 | нет | [9 empty] | https://api.systeme.ru/product/media/download/988530 | мини-контактор промежуточное реле тепловое реле | https://api.systeme.ru/product/media/download/989607 |  | https://api.systeme.ru/certificates/default/download/3184 | С-ТР ТС-НВО | ЕАЭС RU С-CN.НА46.В.06885_23 |  |  | https://www.youtube.com/watch?v=OqmhYTUmSwc https://www.youtube.com/watch?v=cdMwF40SAWA https://www.youtube.com/watch?v=AzqreZNanvk https://rutube.ru/video/970b30cc08b169864bd56eb055062c4b/?p=U4pRG2ZONeZPRiaS4JqceA https://vkvideo.ru/video-227259215_456239118 | 9450 | штука |  | 1 | PCE | 1 | 1 | шт. | 4680409142028 | 6.2 | 5 | 7.6 | см. | 0.28 | кг. | Нет |  |  |  | 0 | 1 | 12 А | [5 empty] | DC (постоян.) (EV000461) |  |  | Контактор (RV000701) | 36 В | 36...36 В | [79 empty] | Срок гарантии на данное оборудование составляет 5 лет с момента отгрузки со склада Систэм Электрик, с подтверждением соответствующим документом | Подлежит замене
MP1K1201ED | КОНТАКТОР MP1K 12A 1НЗ DC48V | Systeme Electric |  |  |  | 8536490000 | Прочие реле | Контактор серии SystemePact MP1K для сетей переменного тока, номинальный ток – 12 А, 3P, 1НЗ, напряжение управления – 48 В пост.тока, монтаж – на DIN-рейке или винтами на монтажной плате. Контакторы серии MP1K предназначены для управления двигателями, а также для применения в простых системах автоматизации. | Пускорегулирующая аппаратура | PPCTR | MCK | SystemePact MC1K - Мини контакторы < 16A | CTR | SystemePact MCP - Пускорег. Оптимум | SPO | Энергетика Оптимальная | EC000066 | Магнитный пускатель/контактор перемен. тока (AC) | 7 | Китай | https://static-pcsp.systeme.ru/image/RicVW6mXEKI9kiTe6580285ea72221702897758.jpeg | https://static-pcsp.systeme.ru/image/RicVW6mXEKI9kiTe6580285ea72221702897758.jpeg | 1 | нет | [9 empty] | https://api.systeme.ru/product/media/download/988530 | мини-контактор промежуточное реле тепловое реле | https://api.systeme.ru/product/media/download/989607 |  | https://api.systeme.ru/certificates/default/download/3184 | С-ТР ТС-НВО | ЕАЭС RU С-CN.НА46.В.06885_23 |  |  | https://www.youtube.com/watch?v=OqmhYTUmSwc https://www.youtube.com/watch?v=cdMwF40SAWA https://www.youtube.com/watch?v=AzqreZNanvk https://rutube.ru/video/970b30cc08b169864bd56eb055062c4b/?p=U4pRG2ZONeZPRiaS4JqceA https://vkvideo.ru/video-227259215_456239118 | 7800 | штука |  | 1 | PCE CAR | 1 3 | 1 50 | шт. шт. | 4680409142035 | 5.3 27.8 | 6.9 33.5 | 8.3 18.3 | см. см. | 0.286 14.885 | кг. кг. | Нет |  |  |  | 0 | 1 | 12 А | [5 empty] | DC (постоян.) (EV000461) |  |  | Контактор (RV000701) | 48 В | 48...48 В | [79 empty] | Срок гарантии на данное оборудование составляет 5 лет с момента отгрузки со склада Систэм Электрик, с подтверждением соответствующим документом | Подлежит замене
MP1K1201FD | КОНТАКТОР MP1K 12A 1НЗ DC110V | Systeme Electric |  |  |  | 8536490000 | Прочие реле | Контактор серии SystemePact MP1K для сетей переменного тока, номинальный ток – 12 А, 3P, 1НЗ, напряжение управления – 110 В пост.тока, монтаж – на DIN-рейке или винтами на монтажной плате. Контакторы серии MP1K предназначены для управления двигателями, а также для применения в простых системах автоматизации. | Пускорегулирующая аппаратура | PPCTR | MCK | SystemePact MC1K - Мини контакторы < 16A | CTR | SystemePact MCP - Пускорег. Оптимум | SPO | Энергетика Оптимальная | EC000066 | Магнитный пускатель/контактор перемен. тока (AC) | 7 | Китай | https://static-pcsp.systeme.ru/image/RicVW6mXEKI9kiTe6580285ea72221702897758.jpeg | https://static-pcsp.systeme.ru/image/RicVW6mXEKI9kiTe6580285ea72221702897758.jpeg | 1 | нет | [9 empty] | https://api.systeme.ru/product/media/download/988530 | мини-контактор промежуточное реле тепловое реле | https://api.systeme.ru/product/media/download/989607 |  | https://api.systeme.ru/certificates/default/download/3184 | С-ТР ТС-НВО | ЕАЭС RU С-CN.НА46.В.06885_23 |  |  | https://www.youtube.com/watch?v=OqmhYTUmSwc https://www.youtube.com/watch?v=cdMwF40SAWA https://www.youtube.com/watch?v=AzqreZNanvk https://rutube.ru/video/970b30cc08b169864bd56eb055062c4b/?p=U4pRG2ZONeZPRiaS4JqceA https://vkvideo.ru/video-227259215_456239118 | 7900 | штука |  | 1 | PCE | 1 | 1 | шт. | 4680409142042 | 5.5 | 7.1 | 8.5 | см. | 0.27 | кг. | Нет |  |  |  | 0 | 1 | 12 А | [5 empty] | DC (постоян.) (EV000461) |  |  | Контактор (RV000701) | 110 В | 110...110 В | [79 empty] | Срок гарантии на данное оборудование составляет 5 лет с момента отгрузки со склада Систэм Электрик, с подтверждением соответствующим документом | Подлежит замене
MP1K1201GD | КОНТАКТОР MP1K 12A 1НЗ DC125V | Systeme Electric |  |  |  | 8536490000 | Прочие реле | Контактор серии SystemePact MP1K для сетей переменного тока, номинальный ток – 12 А, 3P, 1НЗ, напряжение управления – 125 В пост.тока, монтаж – на DIN-рейке или винтами на монтажной плате. Контакторы серии MP1K предназначены для управления двигателями, а также для применения в простых системах автоматизации. | Пускорегулирующая аппаратура | PPCTR | MCK | SystemePact MC1K - Мини контакторы < 16A | CTR | SystemePact MCP - Пускорег. Оптимум | SPO | Энергетика Оптимальная | EC000066 | Магнитный пускатель/контактор перемен. тока (AC) | 7 | Китай | https://static-pcsp.systeme.ru/image/RicVW6mXEKI9kiTe6580285ea72221702897758.jpeg | https://static-pcsp.systeme.ru/image/RicVW6mXEKI9kiTe6580285ea72221702897758.jpeg | 1 | нет | [9 empty] | https://api.systeme.ru/product/media/download/988530 | мини-контактор промежуточное реле тепловое реле | https://api.systeme.ru/product/media/download/989607 |  | https://api.systeme.ru/certificates/default/download/3184 | С-ТР ТС-НВО | ЕАЭС RU С-CN.НА46.В.06885_23 |  |  | https://www.youtube.com/watch?v=OqmhYTUmSwc https://www.youtube.com/watch?v=cdMwF40SAWA https://www.youtube.com/watch?v=AzqreZNanvk https://rutube.ru/video/970b30cc08b169864bd56eb055062c4b/?p=U4pRG2ZONeZPRiaS4JqceA https://vkvideo.ru/video-227259215_456239118 | 8950 | штука |  | 1 | PCE | 1 | 1 | шт. | 4680409142059 | 6.2 | 5 | 7.6 | см. | 0.28 | кг. | Нет |  |  |  | 0 | 1 | 12 А | [5 empty] | DC (постоян.) (EV000461) |  |  | Контактор (RV000701) | 125 В | 125...125 В | [79 empty] | Срок гарантии на данное оборудование составляет 5 лет с момента отгрузки со склада Систэм Электрик, с подтверждением соответствующим документом | Подлежит замене
MP1K1201MD | КОНТАКТОР MP1K 12A 1НЗ DC220V | Systeme Electric |  |  |  | 8536490000 | Прочие реле | Контактор серии SystemePact MP1K для сетей переменного тока, номинальный ток – 12 А, 3P, 1НЗ, напряжение управления – 220 В пост.тока, монтаж – на DIN-рейке или винтами на монтажной плате. Контакторы серии MP1K предназначены для управления двигателями, а также для применения в простых системах автоматизации. | Пускорегулирующая аппаратура | PPCTR | MCK | SystemePact MC1K - Мини контакторы < 16A | CTR | SystemePact MCP - Пускорег. Оптимум | SPO | Энергетика Оптимальная | EC000066 | Магнитный пускатель/контактор перемен. тока (AC) | 7 | Китай | https://static-pcsp.systeme.ru/image/RicVW6mXEKI9kiTe6580285ea72221702897758.jpeg | https://static-pcsp.systeme.ru/image/RicVW6mXEKI9kiTe6580285ea72221702897758.jpeg | 1 | нет | [9 empty] | https://api.systeme.ru/product/media/download/988530 | мини-контактор промежуточное реле тепловое реле | https://api.systeme.ru/product/media/download/989607 |  | https://api.systeme.ru/certificates/default/download/3184 | С-ТР ТС-НВО | ЕАЭС RU С-CN.НА46.В.06885_23 |  |  | https://www.youtube.com/watch?v=OqmhYTUmSwc https://www.youtube.com/watch?v=cdMwF40SAWA https://www.youtube.com/watch?v=AzqreZNanvk https://rutube.ru/video/970b30cc08b169864bd56eb055062c4b/?p=U4pRG2ZONeZPRiaS4JqceA https://vkvideo.ru/video-227259215_456239118 | 8950 | штука |  | 1 | PCE | 1 | 1 | шт. | 4680409142066 | 6.2 | 5 | 7.6 | см. | 0.28 | кг. | Нет |  |  |  | 0 | 1 | 12 А | [5 empty] | DC (постоян.) (EV000461) |  |  | Контактор (RV000701) | 220 В | 220...220 В | [79 empty] | Срок гарантии на данное оборудование составляет 5 лет с момента отгрузки со склада Систэм Электрик, с подтверждением соответствующим документом | Подлежит замене
MP1K1201MUD | КОНТАКТОР MP1K 12A 1НЗ DC240V | Systeme Electric |  |  |  | 8536490000 | Прочие реле | Контактор серии SystemePact MP1K для сетей переменного тока, номинальный ток – 12 А, 3P, 1НЗ, напряжение управления – 240 В пост.тока, монтаж – на DIN-рейке или винтами на монтажной плате. Контакторы серии MP1K предназначены для управления двигателями, а также для применения в простых системах автоматизации. | Пускорегулирующая аппаратура | PPCTR | MCK | SystemePact MC1K - Мини контакторы < 16A | CTR | SystemePact MCP - Пускорег. Оптимум | SPO | Энергетика Оптимальная | EC000066 | Магнитный пускатель/контактор перемен. тока (AC) | 7 | Китай | https://static-pcsp.systeme.ru/image/RicVW6mXEKI9kiTe6580285ea72221702897758.jpeg | https://static-pcsp.systeme.ru/image/RicVW6mXEKI9kiTe6580285ea72221702897758.jpeg | 1 | нет | [9 empty] | https://api.systeme.ru/product/media/download/988530 | мини-контактор промежуточное реле тепловое реле | https://api.systeme.ru/product/media/download/989607 |  | https://api.systeme.ru/certificates/default/download/3184 | С-ТР ТС-НВО | ЕАЭС RU С-CN.НА46.В.06885_23 |  |  | https://www.youtube.com/watch?v=OqmhYTUmSwc https://www.youtube.com/watch?v=cdMwF40SAWA https://www.youtube.com/watch?v=AzqreZNanvk https://rutube.ru/video/970b30cc08b169864bd56eb055062c4b/?p=U4pRG2ZONeZPRiaS4JqceA https://vkvideo.ru/video-227259215_456239118 | 9450 | штука |  | 1 | PCE | 1 | 1 | шт. | 4680409142073 | 6.2 | 5 | 7.6 | см. | 0.28 | кг. | Нет |  |  |  | 0 | 1 | 12 А | [5 empty] | DC (постоян.) (EV000461) |  |  | Контактор (RV000701) | 240 В | 240...240 В | [79 empty] | Срок гарантии на данное оборудование составляет 5 лет с момента отгрузки со склада Систэм Электрик, с подтверждением соответствующим документом | Подлежит замене
MP1K1610JD | КОНТАКТОР MP1K 16A 1НО DC12V | Systeme Electric |  |  |  | 8536490000 | Прочие реле | Контактор серии SystemePact MP1K для сетей переменного тока, номинальный ток – 16 А, 3P, 1НО, напряжение управления – 12 В пост.тока, монтаж – на DIN-рейке или винтами на монтажной плате. Контакторы серии MP1K предназначены для управления двигателями, а также для применения в простых системах автоматизации. | Пускорегулирующая аппаратура | PPCTR | MCK | SystemePact MC1K - Мини контакторы < 16A | CTR | SystemePact MCP - Пускорег. Оптимум | SPO | Энергетика Оптимальная | EC000066 | Магнитный пускатель/контактор перемен. тока (AC) | 7 | Китай | https://static-pcsp.systeme.ru/image/RicVW6mXEKI9kiTe6580285ea72221702897758.jpeg | https://static-pcsp.systeme.ru/image/RicVW6mXEKI9kiTe6580285ea72221702897758.jpeg | 1 | нет | [9 empty] | https://api.systeme.ru/product/media/download/988530 | мини-контактор промежуточное реле тепловое реле | https://api.systeme.ru/product/media/download/989607 |  | https://api.systeme.ru/certificates/default/download/3184 | С-ТР ТС-НВО | ЕАЭС RU С-CN.НА46.В.06885_23 |  |  | https://www.youtube.com/watch?v=OqmhYTUmSwc https://www.youtube.com/watch?v=cdMwF40SAWA https://www.youtube.com/watch?v=AzqreZNanvk https://rutube.ru/video/970b30cc08b169864bd56eb055062c4b/?p=U4pRG2ZONeZPRiaS4JqceA https://vkvideo.ru/video-227259215_456239118 | 9900 | штука |  | 1 | PCE | 1 | 1 | шт. | 4680409142080 | 6.2 | 5 | 7.6 | см. | 0.28 | кг. | Нет |  |  |  | 1 | 0 | 16 А | [5 empty] | DC (постоян.) (EV000461) |  |  | Контактор (RV000701) | 12 В | 12...12 В | [79 empty] | Срок гарантии на данное оборудование составляет 5 лет с момента отгрузки со склада Систэм Электрик, с подтверждением соответствующим документом | Подлежит замене
MP1K1610BD | КОНТАКТОР MP1K 16A 1НО DC24V | Systeme Electric |  |  |  | 8536490000 | Прочие реле | Контактор серии SystemePact MP1K для сетей переменного тока, номинальный ток – 16 А, 3P, 1НО, напряжение управления – 24 В пост.тока, монтаж – на DIN-рейке или винтами на монтажной плате. Контакторы серии MP1K предназначены для управления двигателями, а также для применения в простых системах автоматизации. | Пускорегулирующая аппаратура | PPCTR | MCK | SystemePact MC1K - Мини контакторы < 16A | CTR | SystemePact MCP - Пускорег. Оптимум | SPO | Энергетика Оптимальная | EC000066 | Магнитный пускатель/контактор перемен. тока (AC) | 7 | Китай | https://static-pcsp.systeme.ru/image/RicVW6mXEKI9kiTe6580285ea72221702897758.jpeg | https://static-pcsp.systeme.ru/image/RicVW6mXEKI9kiTe6580285ea72221702897758.jpeg | 1 | нет | [9 empty] | https://api.systeme.ru/product/media/download/988530 | мини-контактор промежуточное реле тепловое реле | https://api.systeme.ru/product/media/download/989607 |  | https://api.systeme.ru/certificates/default/download/3184 | С-ТР ТС-НВО | ЕАЭС RU С-CN.НА46.В.06885_23 |  |  | https://www.youtube.com/watch?v=OqmhYTUmSwc https://www.youtube.com/watch?v=cdMwF40SAWA https://www.youtube.com/watch?v=AzqreZNanvk https://rutube.ru/video/970b30cc08b169864bd56eb055062c4b/?p=U4pRG2ZONeZPRiaS4JqceA https://vkvideo.ru/video-227259215_456239118 | 7750 | штука |  | 1 | PCE CAR | 1 3 | 1 50 | шт. шт. | 4680409142097 | 5.3 27.6 | 6.9 33.5 | 8.3 18.1 | см. см. | 0.288 14.852 | кг. кг. | Нет |  |  |  | 1 | 0 | 16 А | [5 empty] | DC (постоян.) (EV000461) |  |  | Контактор (RV000701) | 24 В | 24...24 В | [79 empty] | Срок гарантии на данное оборудование составляет 5 лет с момента отгрузки со склада Систэм Электрик, с подтверждением соответствующим документом | Подлежит замене
MP1K1610CD | КОНТАКТОР MP1K 16A 1НО DC36V | Systeme Electric |  |  |  | 8536490000 | Прочие реле | Контактор серии SystemePact MP1K для сетей переменного тока, номинальный ток – 16 А, 3P, 1НО, напряжение управления – 36 В пост.тока, монтаж – на DIN-рейке или винтами на монтажной плате. Контакторы серии MP1K предназначены для управления двигателями, а также для применения в простых системах автоматизации. | Пускорегулирующая аппаратура | PPCTR | MCK | SystemePact MC1K - Мини контакторы < 16A | CTR | SystemePact MCP - Пускорег. Оптимум | SPO | Энергетика Оптимальная | EC000066 | Магнитный пускатель/контактор перемен. тока (AC) | 7 | Китай | https://static-pcsp.systeme.ru/image/RicVW6mXEKI9kiTe6580285ea72221702897758.jpeg | https://static-pcsp.systeme.ru/image/RicVW6mXEKI9kiTe6580285ea72221702897758.jpeg | 1 | нет | [9 empty] | https://api.systeme.ru/product/media/download/988530 | мини-контактор промежуточное реле тепловое реле | https://api.systeme.ru/product/media/download/989607 |  | https://api.systeme.ru/certificates/default/download/3184 | С-ТР ТС-НВО | ЕАЭС RU С-CN.НА46.В.06885_23 |  |  | https://www.youtube.com/watch?v=OqmhYTUmSwc https://www.youtube.com/watch?v=cdMwF40SAWA https://www.youtube.com/watch?v=AzqreZNanvk https://rutube.ru/video/970b30cc08b169864bd56eb055062c4b/?p=U4pRG2ZONeZPRiaS4JqceA https://vkvideo.ru/video-227259215_456239118 | 9900 | штука |  | 1 | PCE | 1 | 1 | шт. | 4680409142103 | 6.2 | 5 | 7.6 | см. | 0.28 | кг. | Нет |  |  |  | 1 | 0 | 16 А | [5 empty] | DC (постоян.) (EV000461) |  |  | Контактор (RV000701) | 36 В | 36...36 В | [79 empty] | Срок гарантии на данное оборудование составляет 5 лет с момента отгрузки со склада Систэм Электрик, с подтверждением соответствующим документом | Подлежит замене
MP1K1610ED | КОНТАКТОР MP1K 16A 1НО DC48V | Systeme Electric |  |  |  | 8536490000 | Прочие реле | Контактор серии SystemePact MP1K для сетей переменного тока, номинальный ток – 16 А, 3P, 1НО, напряжение управления – 48 В пост.тока, монтаж – на DIN-рейке или винтами на монтажной плате. Контакторы серии MP1K предназначены для управления двигателями, а также для применения в простых системах автоматизации. | Пускорегулирующая аппаратура | PPCTR | MCK | SystemePact MC1K - Мини контакторы < 16A | CTR | SystemePact MCP - Пускорег. Оптимум | SPO | Энергетика Оптимальная | EC000066 | Магнитный пускатель/контактор перемен. тока (AC) | 7 | Китай | https://static-pcsp.systeme.ru/image/RicVW6mXEKI9kiTe6580285ea72221702897758.jpeg | https://static-pcsp.systeme.ru/image/RicVW6mXEKI9kiTe6580285ea72221702897758.jpeg | 1 | нет | [9 empty] | https://api.systeme.ru/product/media/download/988530 | мини-контактор промежуточное реле тепловое реле | https://api.systeme.ru/product/media/download/989607 |  | https://api.systeme.ru/certificates/default/download/3184 | С-ТР ТС-НВО | ЕАЭС RU С-CN.НА46.В.06885_23 |  |  | https://www.youtube.com/watch?v=OqmhYTUmSwc https://www.youtube.com/watch?v=cdMwF40SAWA https://www.youtube.com/watch?v=AzqreZNanvk https://rutube.ru/video/970b30cc08b169864bd56eb055062c4b/?p=U4pRG2ZONeZPRiaS4JqceA https://vkvideo.ru/video-227259215_456239118 | 8150 | штука |  | 1 | PCE | 1 | 1 | шт. | 4680409142110 | 5.5 | 7 | 8.4 | см. | 0.289 | кг. | Нет |  |  |  | 1 | 0 | 16 А | [5 empty] | DC (постоян.) (EV000461) |  |  | Контактор (RV000701) |  | 48...48 В | [79 empty] | Срок гарантии на данное оборудование составляет 5 лет с момента отгрузки со склада Систэм Электрик, с подтверждением соответствующим документом | Подлежит замене
MP1K1610FD | КОНТАКТОР MP1K 16A 1НО DC110V | Systeme Electric |  |  |  | 8536490000 | Прочие реле | Контактор серии SystemePact MP1K для сетей переменного тока, номинальный ток – 16 А, 3P, 1НО, напряжение управления – 110 В пост.тока, монтаж – на DIN-рейке или винтами на монтажной плате. Контакторы серии MP1K предназначены для управления двигателями, а также для применения в простых системах автоматизации. | Пускорегулирующая аппаратура | PPCTR | MCK | SystemePact MC1K - Мини контакторы < 16A | CTR | SystemePact MCP - Пускорег. Оптимум | SPO | Энергетика Оптимальная | EC000066 | Магнитный пускатель/контактор перемен. тока (AC) | 7 | Китай | https://static-pcsp.systeme.ru/image/RicVW6mXEKI9kiTe6580285ea72221702897758.jpeg | https://static-pcsp.systeme.ru/image/RicVW6mXEKI9kiTe6580285ea72221702897758.jpeg | 1 | нет | [9 empty] | https://api.systeme.ru/product/media/download/988530 | мини-контактор промежуточное реле тепловое реле | https://api.systeme.ru/product/media/download/989607 |  | https://api.systeme.ru/certificates/default/download/3184 | С-ТР ТС-НВО | ЕАЭС RU С-CN.НА46.В.06885_23 |  |  | https://www.youtube.com/watch?v=OqmhYTUmSwc https://www.youtube.com/watch?v=cdMwF40SAWA https://www.youtube.com/watch?v=AzqreZNanvk https://rutube.ru/video/970b30cc08b169864bd56eb055062c4b/?p=U4pRG2ZONeZPRiaS4JqceA https://vkvideo.ru/video-227259215_456239118 | 8250 | штука |  | 1 | PCE | 1 | 1 | шт. | 4680409142127 | 6.2 | 5 | 7.6 | см. | 0.28 | кг. | Нет |  |  |  | 1 | 0 | 16 А | [5 empty] | DC (постоян.) (EV000461) |  |  | Контактор (RV000701) | 110 В | 110...110 В | [79 empty] | Срок гарантии на данное оборудование составляет 5 лет с момента отгрузки со склада Систэм Электрик, с подтверждением соответствующим документом | Подлежит замене
MP1K1610GD | КОНТАКТОР MP1K 16A 1НО DC125V | Systeme Electric |  |  |  | 8536490000 | Прочие реле | Контактор серии SystemePact MP1K для сетей переменного тока, номинальный ток – 16 А, 3P, 1НО, напряжение управления – 125 В пост.тока, монтаж – на DIN-рейке или винтами на монтажной плате. Контакторы серии MP1K предназначены для управления двигателями, а также для применения в простых системах автоматизации. | Пускорегулирующая аппаратура | PPCTR | MCK | SystemePact MC1K - Мини контакторы < 16A | CTR | SystemePact MCP - Пускорег. Оптимум | SPO | Энергетика Оптимальная | EC000066 | Магнитный пускатель/контактор перемен. тока (AC) | 7 | Китай | https://static-pcsp.systeme.ru/image/RicVW6mXEKI9kiTe6580285ea72221702897758.jpeg | https://static-pcsp.systeme.ru/image/RicVW6mXEKI9kiTe6580285ea72221702897758.jpeg | 1 | нет | [9 empty] | https://api.systeme.ru/product/media/download/988530 | мини-контактор промежуточное реле тепловое реле | https://api.systeme.ru/product/media/download/989607 |  | https://api.systeme.ru/certificates/default/download/3184 | С-ТР ТС-НВО | ЕАЭС RU С-CN.НА46.В.06885_23 |  |  | https://www.youtube.com/watch?v=OqmhYTUmSwc https://www.youtube.com/watch?v=cdMwF40SAWA https://www.youtube.com/watch?v=AzqreZNanvk https://rutube.ru/video/970b30cc08b169864bd56eb055062c4b/?p=U4pRG2ZONeZPRiaS4JqceA https://vkvideo.ru/video-227259215_456239118 | 9350 | штука |  | 1 | PCE | 1 | 1 | шт. | 4680409142134 | 6.2 | 5 | 7.6 | см. | 0.28 | кг. | Нет |  |  |  | 1 | 0 | 16 А | [5 empty] | DC (постоян.) (EV000461) |  |  | Контактор (RV000701) | 125 В | 125...125 В | [79 empty] | Срок гарантии на данное оборудование составляет 5 лет с момента отгрузки со склада Систэм Электрик, с подтверждением соответствующим документом | Подлежит замене
MP1K1610MD | КОНТАКТОР MP1K 16A 1НО DC220V | Systeme Electric |  |  |  | 8536490000 | Прочие реле | Контактор серии SystemePact MP1K для сетей переменного тока, номинальный ток – 16 А, 3P, 1НО, напряжение управления – 220 В пост.тока, монтаж – на DIN-рейке или винтами на монтажной плате. Контакторы серии MP1K предназначены для управления двигателями, а также для применения в простых системах автоматизации. | Пускорегулирующая аппаратура | PPCTR | MCK | SystemePact MC1K - Мини контакторы < 16A | CTR | SystemePact MCP - Пускорег. Оптимум | SPO | Энергетика Оптимальная | EC000066 | Магнитный пускатель/контактор перемен. тока (AC) | 7 | Китай | https://static-pcsp.systeme.ru/image/RicVW6mXEKI9kiTe6580285ea72221702897758.jpeg | https://static-pcsp.systeme.ru/image/RicVW6mXEKI9kiTe6580285ea72221702897758.jpeg | 1 | нет | [9 empty] | https://api.systeme.ru/product/media/download/988530 | мини-контактор промежуточное реле тепловое реле | https://api.systeme.ru/product/media/download/989607 |  | https://api.systeme.ru/certificates/default/download/3184 | С-ТР ТС-НВО | ЕАЭС RU С-CN.НА46.В.06885_23 |  |  | https://www.youtube.com/watch?v=OqmhYTUmSwc https://www.youtube.com/watch?v=cdMwF40SAWA https://www.youtube.com/watch?v=AzqreZNanvk https://rutube.ru/video/970b30cc08b169864bd56eb055062c4b/?p=U4pRG2ZONeZPRiaS4JqceA https://vkvideo.ru/video-227259215_456239118 | 9350 | штука |  | 1 | PCE CAR | 1 3 | 1 50 | шт. шт. | 4680409142141 | 5.4 27.4 | 6.9 33.2 | 8.4 18.4 | см. см. | 0.28 14.41 | кг. кг. | Нет |  |  |  | 1 | 0 | 16 А | [5 empty] | DC (постоян.) (EV000461) |  |  | Контактор (RV000701) | 220 В | 220...220 В | [79 empty] | Срок гарантии на данное оборудование составляет 5 лет с момента отгрузки со склада Систэм Электрик, с подтверждением соответствующим документом | Подлежит замене
MP1K1610MUD | КОНТАКТОР MP1K 16A 1НО DC240V | Systeme Electric |  |  |  | 8536490000 | Прочие реле | Контактор серии SystemePact MP1K для сетей переменного тока, номинальный ток – 16 А, 3P, 1НО, напряжение управления – 240 В пост.тока, монтаж – на DIN-рейке или винтами на монтажной плате. Контакторы серии MP1K предназначены для управления двигателями, а также для применения в простых системах автоматизации. | Пускорегулирующая аппаратура | PPCTR | MCK | SystemePact MC1K - Мини контакторы < 16A | CTR | SystemePact MCP - Пускорег. Оптимум | SPO | Энергетика Оптимальная | EC000066 | Магнитный пускатель/контактор перемен. тока (AC) | 7 | Китай | https://static-pcsp.systeme.ru/image/RicVW6mXEKI9kiTe6580285ea72221702897758.jpeg | https://static-pcsp.systeme.ru/image/RicVW6mXEKI9kiTe6580285ea72221702897758.jpeg | 1 | нет | [9 empty] | https://api.systeme.ru/product/media/download/988530 | мини-контактор промежуточное реле тепловое реле | https://api.systeme.ru/product/media/download/989607 |  | https://api.systeme.ru/certificates/default/download/3184 | С-ТР ТС-НВО | ЕАЭС RU С-CN.НА46.В.06885_23 |  |  | https://www.youtube.com/watch?v=OqmhYTUmSwc https://www.youtube.com/watch?v=cdMwF40SAWA https://www.youtube.com/watch?v=AzqreZNanvk https://rutube.ru/video/970b30cc08b169864bd56eb055062c4b/?p=U4pRG2ZONeZPRiaS4JqceA https://vkvideo.ru/video-227259215_456239118 | 9900 | штука |  | 1 | PCE | 1 | 1 | шт. | 4680409142158 | 6.2 | 5 | 7.6 | см. | 0.28 | кг. | Нет |  |  |  | 1 | 0 | 16 А | [5 empty] | DC (постоян.) (EV000461) |  |  | Контактор (RV000701) | 240 В | 240...240 В | [79 empty] | Срок гарантии на данное оборудование составляет 5 лет с момента отгрузки со склада Систэм Электрик, с подтверждением соответствующим документом | Подлежит замене
MP1K1601JD | КОНТАКТОР MP1K 16A 1НЗ DC12V | Systeme Electric |  |  |  | 8536490000 | Прочие реле | Контактор серии SystemePact MP1K для сетей переменного тока, номинальный ток – 16 А, 3P, 1НЗ, напряжение управления – 12 В пост.тока, монтаж – на DIN-рейке или винтами на монтажной плате. Контакторы серии MP1K предназначены для управления двигателями, а также для применения в простых системах автоматизации. | Пускорегулирующая аппаратура | PPCTR | MCK | SystemePact MC1K - Мини контакторы < 16A | CTR | SystemePact MCP - Пускорег. Оптимум | SPO | Энергетика Оптимальная | EC000066 | Магнитный пускатель/контактор перемен. тока (AC) | 7 | Китай | https://static-pcsp.systeme.ru/image/RicVW6mXEKI9kiTe6580285ea72221702897758.jpeg | https://static-pcsp.systeme.ru/image/RicVW6mXEKI9kiTe6580285ea72221702897758.jpeg | 1 | нет | [9 empty] | https://api.systeme.ru/product/media/download/988530 | мини-контактор промежуточное реле тепловое реле | https://api.systeme.ru/product/media/download/989607 |  | https://api.systeme.ru/certificates/default/download/3184 | С-ТР ТС-НВО | ЕАЭС RU С-CN.НА46.В.06885_23 |  |  | https://www.youtube.com/watch?v=OqmhYTUmSwc https://www.youtube.com/watch?v=cdMwF40SAWA https://www.youtube.com/watch?v=AzqreZNanvk https://rutube.ru/video/970b30cc08b169864bd56eb055062c4b/?p=U4pRG2ZONeZPRiaS4JqceA https://vkvideo.ru/video-227259215_456239118 | 9900 | штука |  | 1 | PCE | 1 | 1 | шт. | 4680409142165 | 6.2 | 5 | 7.6 | см. | 0.28 | кг. | Нет |  |  |  | 0 | 1 | 16 А | [5 empty] | DC (постоян.) (EV000461) |  |  | Контактор (RV000701) | 12 В | 12...12 В | [79 empty] | Срок гарантии на данное оборудование составляет 5 лет с момента отгрузки со склада Систэм Электрик, с подтверждением соответствующим документом | Подлежит замене
MP1K1601BD | КОНТАКТОР MP1K 16A 1НЗ DC24V | Systeme Electric |  |  |  | 8536490000 | Прочие реле | Контактор серии SystemePact MP1K для сетей переменного тока, номинальный ток – 16 А, 3P, 1НЗ, напряжение управления – 24 В пост.тока, монтаж – на DIN-рейке или винтами на монтажной плате. Контакторы серии MP1K предназначены для управления двигателями, а также для применения в простых системах автоматизации. | Пускорегулирующая аппаратура | PPCTR | MCK | SystemePact MC1K - Мини контакторы < 16A | CTR | SystemePact MCP - Пускорег. Оптимум | SPO | Энергетика Оптимальная | EC000066 | Магнитный пускатель/контактор перемен. тока (AC) | 7 | Китай | https://static-pcsp.systeme.ru/image/RicVW6mXEKI9kiTe6580285ea72221702897758.jpeg | https://static-pcsp.systeme.ru/image/RicVW6mXEKI9kiTe6580285ea72221702897758.jpeg | 1 | нет | [9 empty] | https://api.systeme.ru/product/media/download/988530 | мини-контактор промежуточное реле тепловое реле | https://api.systeme.ru/product/media/download/989607 |  | https://api.systeme.ru/certificates/default/download/3184 | С-ТР ТС-НВО | ЕАЭС RU С-CN.НА46.В.06885_23 |  |  | https://www.youtube.com/watch?v=OqmhYTUmSwc https://www.youtube.com/watch?v=cdMwF40SAWA https://www.youtube.com/watch?v=AzqreZNanvk https://rutube.ru/video/970b30cc08b169864bd56eb055062c4b/?p=U4pRG2ZONeZPRiaS4JqceA https://vkvideo.ru/video-227259215_456239118 | 7750 | штука |  | 1 | PCE CAR | 1 3 | 1 50 | шт. шт. | 4680409142172 | 5.4 27.5 | 6.9 33.6 | 8.3 17.7 | см. см. | 0.288 14.847 | кг. кг. | Нет |  |  |  | 0 | 1 | 16 А | [5 empty] | DC (постоян.) (EV000461) |  |  | Контактор (RV000701) | 24 В | 24...24 В | [79 empty] | Срок гарантии на данное оборудование составляет 5 лет с момента отгрузки со склада Систэм Электрик, с подтверждением соответствующим документом | Подлежит замене
MP1K1601CD | КОНТАКТОР MP1K 16A 1НЗ DC36V | Systeme Electric |  |  |  | 8536490000 | Прочие реле | Контактор серии SystemePact MP1K для сетей переменного тока, номинальный ток – 16 А, 3P, 1НЗ, напряжение управления – 36 В пост.тока, монтаж – на DIN-рейке или винтами на монтажной плате. Контакторы серии MP1K предназначены для управления двигателями, а также для применения в простых системах автоматизации. | Пускорегулирующая аппаратура | PPCTR | MCK | SystemePact MC1K - Мини контакторы < 16A | CTR | SystemePact MCP - Пускорег. Оптимум | SPO | Энергетика Оптимальная | EC000066 | Магнитный пускатель/контактор перемен. тока (AC) | 7 | Китай | https://static-pcsp.systeme.ru/image/RicVW6mXEKI9kiTe6580285ea72221702897758.jpeg | https://static-pcsp.systeme.ru/image/RicVW6mXEKI9kiTe6580285ea72221702897758.jpeg | 1 | нет | [9 empty] | https://api.systeme.ru/product/media/download/988530 | мини-контактор промежуточное реле тепловое реле | https://api.systeme.ru/product/media/download/989607 |  | https://api.systeme.ru/certificates/default/download/3184 | С-ТР ТС-НВО | ЕАЭС RU С-CN.НА46.В.06885_23 |  |  | https://www.youtube.com/watch?v=OqmhYTUmSwc https://www.youtube.com/watch?v=cdMwF40SAWA https://www.youtube.com/watch?v=AzqreZNanvk https://rutube.ru/video/970b30cc08b169864bd56eb055062c4b/?p=U4pRG2ZONeZPRiaS4JqceA https://vkvideo.ru/video-227259215_456239118 | 9900 | штука |  | 1 | PCE | 1 | 1 | шт. | 4680409142189 | 6.2 | 5 | 7.6 | см. | 0.28 | кг. | Нет |  |  |  | 0 | 1 | 16 А | [5 empty] | DC (постоян.) (EV000461) |  |  | Контактор (RV000701) | 36 В | 36...36 В | [79 empty] | Срок гарантии на данное оборудование составляет 5 лет с момента отгрузки со склада Систэм Электрик, с подтверждением соответствующим документом | Подлежит замене
MP1K1601ED | КОНТАКТОР MP1K 16A 1НЗ DC48V | Systeme Electric |  |  |  | 8536490000 | Прочие реле | Контактор серии SystemePact MP1K для сетей переменного тока, номинальный ток – 16 А, 3P, 1НЗ, напряжение управления – 48 В пост.тока, монтаж – на DIN-рейке или винтами на монтажной плате. Контакторы серии MP1K предназначены для управления двигателями, а также для применения в простых системах автоматизации. | Пускорегулирующая аппаратура | PPCTR | MCK | SystemePact MC1K - Мини контакторы < 16A | CTR | SystemePact MCP - Пускорег. Оптимум | SPO | Энергетика Оптимальная | EC000066 | Магнитный пускатель/контактор перемен. тока (AC) | 7 | Китай | https://static-pcsp.systeme.ru/image/RicVW6mXEKI9kiTe6580285ea72221702897758.jpeg | https://static-pcsp.systeme.ru/image/RicVW6mXEKI9kiTe6580285ea72221702897758.jpeg | 1 | нет | [9 empty] | https://api.systeme.ru/product/media/download/988530 | мини-контактор промежуточное реле тепловое реле | https://api.systeme.ru/product/media/download/989607 |  | https://api.systeme.ru/certificates/default/download/3184 | С-ТР ТС-НВО | ЕАЭС RU С-CN.НА46.В.06885_23 |  |  | https://www.youtube.com/watch?v=OqmhYTUmSwc https://www.youtube.com/watch?v=cdMwF40SAWA https://www.youtube.com/watch?v=AzqreZNanvk https://rutube.ru/video/970b30cc08b169864bd56eb055062c4b/?p=U4pRG2ZONeZPRiaS4JqceA https://vkvideo.ru/video-227259215_456239118 | 8150 | штука |  | 1 | PCE | 1 | 1 | шт. | 4680409142196 | 6.2 | 5 | 7.6 | см. | 0.28 | кг. | Нет |  |  |  | 0 | 1 | 16 А | [5 empty] | DC (постоян.) (EV000461) |  |  | Контактор (RV000701) | 48 В | 48...48 В | [79 empty] | Срок гарантии на данное оборудование составляет 5 лет с момента отгрузки со склада Систэм Электрик, с подтверждением соответствующим документом | Подлежит замене
MP1K1601FD | КОНТАКТОР MP1K 16A 1НЗ DC110V | Systeme Electric |  |  |  | 8536490000 | Прочие реле | Контактор серии SystemePact MP1K для сетей переменного тока, номинальный ток – 16 А, 3P, 1НЗ, напряжение управления – 110 В пост.тока, монтаж – на DIN-рейке или винтами на монтажной плате. Контакторы серии MP1K предназначены для управления двигателями, а также для применения в простых системах автоматизации. | Пускорегулирующая аппаратура | PPCTR | MCK | SystemePact MC1K - Мини контакторы < 16A | CTR | SystemePact MCP - Пускорег. Оптимум | SPO | Энергетика Оптимальная | EC000066 | Магнитный пускатель/контактор перемен. тока (AC) | 7 | Китай | https://static-pcsp.systeme.ru/image/RicVW6mXEKI9kiTe6580285ea72221702897758.jpeg | https://static-pcsp.systeme.ru/image/RicVW6mXEKI9kiTe6580285ea72221702897758.jpeg | 1 | нет | [9 empty] | https://api.systeme.ru/product/media/download/988530 | мини-контактор промежуточное реле тепловое реле | https://api.systeme.ru/product/media/download/989607 |  | https://api.systeme.ru/certificates/default/download/3184 | С-ТР ТС-НВО | ЕАЭС RU С-CN.НА46.В.06885_23 |  |  | https://www.youtube.com/watch?v=OqmhYTUmSwc https://www.youtube.com/watch?v=cdMwF40SAWA https://www.youtube.com/watch?v=AzqreZNanvk https://rutube.ru/video/970b30cc08b169864bd56eb055062c4b/?p=U4pRG2ZONeZPRiaS4JqceA https://vkvideo.ru/video-227259215_456239118 | 8250 | штука |  | 1 | PCE | 1 | 1 | шт. | 4680409142202 | 5.4 | 7 | 8.4 | см. | 0.269 | кг. | Нет |  |  |  | 0 | 1 | 16 А | [5 empty] | DC (постоян.) (EV000461) |  |  | Контактор (RV000701) | 110 В | 110...110 В | [79 empty] | Срок гарантии на данное оборудование составляет 5 лет с момента отгрузки со склада Систэм Электрик, с подтверждением соответствующим документом | Подлежит замене
MP1K1601GD | КОНТАКТОР MP1K 16A 1НЗ DC125V | Systeme Electric |  |  |  | 8536490000 | Прочие реле | Контактор серии SystemePact MP1K для сетей переменного тока, номинальный ток – 16 А, 3P, 1НЗ, напряжение управления – 125 В пост.тока, монтаж – на DIN-рейке или винтами на монтажной плате. Контакторы серии MP1K предназначены для управления двигателями, а также для применения в простых системах автоматизации. | Пускорегулирующая аппаратура | PPCTR | MCK | SystemePact MC1K - Мини контакторы < 16A | CTR | SystemePact MCP - Пускорег. Оптимум | SPO | Энергетика Оптимальная | EC000066 | Магнитный пускатель/контактор перемен. тока (AC) | 7 | Китай | https://static-pcsp.systeme.ru/image/RicVW6mXEKI9kiTe6580285ea72221702897758.jpeg | https://static-pcsp.systeme.ru/image/RicVW6mXEKI9kiTe6580285ea72221702897758.jpeg | 1 | нет | [9 empty] | https://api.systeme.ru/product/media/download/988530 | мини-контактор промежуточное реле тепловое реле | https://api.systeme.ru/product/media/download/989607 |  | https://api.systeme.ru/certificates/default/download/3184 | С-ТР ТС-НВО | ЕАЭС RU С-CN.НА46.В.06885_23 |  |  | https://www.youtube.com/watch?v=OqmhYTUmSwc https://www.youtube.com/watch?v=cdMwF40SAWA https://www.youtube.com/watch?v=AzqreZNanvk https://rutube.ru/video/970b30cc08b169864bd56eb055062c4b/?p=U4pRG2ZONeZPRiaS4JqceA https://vkvideo.ru/video-227259215_456239118 | 9350 | штука |  | 1 | PCE | 1 | 1 | шт. | 4680409142219 | 6.2 | 5 | 7.6 | см. | 0.28 | кг. | Нет |  |  |  | 0 | 1 | 16 А | [5 empty] | DC (постоян.) (EV000461) |  |  | Контактор (RV000701) | 125 В | 125...125 В | [79 empty] | Срок гарантии на данное оборудование составляет 5 лет с момента отгрузки со склада Систэм Электрик, с подтверждением соответствующим документом | Подлежит замене
MP1K1601MD | КОНТАКТОР MP1K 16A 1НЗ DC220V | Systeme Electric |  |  |  | 8536490000 | Прочие реле | Контактор серии SystemePact MP1K для сетей переменного тока, номинальный ток – 16 А, 3P, 1НЗ, напряжение управления – 220 В пост.тока, монтаж – на DIN-рейке или винтами на монтажной плате. Контакторы серии MP1K предназначены для управления двигателями, а также для применения в простых системах автоматизации. | Пускорегулирующая аппаратура | PPCTR | MCK | SystemePact MC1K - Мини контакторы < 16A | CTR | SystemePact MCP - Пускорег. Оптимум | SPO | Энергетика Оптимальная | EC000066 | Магнитный пускатель/контактор перемен. тока (AC) | 7 | Китай | https://static-pcsp.systeme.ru/image/RicVW6mXEKI9kiTe6580285ea72221702897758.jpeg | https://static-pcsp.systeme.ru/image/RicVW6mXEKI9kiTe6580285ea72221702897758.jpeg | 1 | нет | [9 empty] | https://api.systeme.ru/product/media/download/988530 | мини-контактор промежуточное реле тепловое реле | https://api.systeme.ru/product/media/download/989607 |  | https://api.systeme.ru/certificates/default/download/3184 | С-ТР ТС-НВО | ЕАЭС RU С-CN.НА46.В.06885_23 |  |  | https://www.youtube.com/watch?v=OqmhYTUmSwc https://www.youtube.com/watch?v=cdMwF40SAWA https://www.youtube.com/watch?v=AzqreZNanvk https://rutube.ru/video/970b30cc08b169864bd56eb055062c4b/?p=U4pRG2ZONeZPRiaS4JqceA https://vkvideo.ru/video-227259215_456239118 | 9350 | штука |  | 1 | PCE | 1 | 1 | шт. | 4680409142226 | 6.2 | 5 | 7.6 | см. | 0.28 | кг. | Нет |  |  |  | 0 | 1 | 16 А | [5 empty] | DC (постоян.) (EV000461) |  |  | Контактор (RV000701) | 220 В | 220...220 В | [79 empty] | Срок гарантии на данное оборудование составляет 5 лет с момента отгрузки со склада Систэм Электрик, с подтверждением соответствующим документом | Подлежит замене
MP1K1601MUD | КОНТАКТОР MP1K 16A 1НЗ DC240V | Systeme Electric |  |  |  | 8536490000 | Прочие реле | Контактор серии SystemePact MP1K для сетей переменного тока, номинальный ток – 16 А, 3P, 1НЗ, напряжение управления – 240 В пост.тока, монтаж – на DIN-рейке или винтами на монтажной плате. Контакторы серии MP1K предназначены для управления двигателями, а также для применения в простых системах автоматизации. | Пускорегулирующая аппаратура | PPCTR | MCK | SystemePact MC1K - Мини контакторы < 16A | CTR | SystemePact MCP - Пускорег. Оптимум | SPO | Энергетика Оптимальная | EC000066 | Магнитный пускатель/контактор перемен. тока (AC) | 7 | Китай | https://static-pcsp.systeme.ru/image/RicVW6mXEKI9kiTe6580285ea72221702897758.jpeg | https://static-pcsp.systeme.ru/image/RicVW6mXEKI9kiTe6580285ea72221702897758.jpeg | 1 | нет | [9 empty] | https://api.systeme.ru/product/media/download/988530 | мини-контактор промежуточное реле тепловое реле | https://api.systeme.ru/product/media/download/989607 |  | https://api.systeme.ru/certificates/default/download/3184 | С-ТР ТС-НВО | ЕАЭС RU С-CN.НА46.В.06885_23 |  |  | https://www.youtube.com/watch?v=OqmhYTUmSwc https://www.youtube.com/watch?v=cdMwF40SAWA https://www.youtube.com/watch?v=AzqreZNanvk https://rutube.ru/video/970b30cc08b169864bd56eb055062c4b/?p=U4pRG2ZONeZPRiaS4JqceA https://vkvideo.ru/video-227259215_456239118 | 9900 | штука |  | 1 | PCE | 1 | 1 | шт. | 4680409142233 | 6.2 | 5 | 7.6 | см. | 0.28 | кг. | Нет |  |  |  | 0 | 1 | 16 А | [5 empty] | DC (постоян.) (EV000461) |  |  | Контактор (RV000701) | 240 В | 240...240 В | [79 empty] | Срок гарантии на данное оборудование составляет 5 лет с момента отгрузки со склада Систэм Электрик, с подтверждением соответствующим документом | Подлежит замене
MP1K06008JD | КОНТАКТОР MP1K 4P(2НО+2НЗ) 6A DC12V | Systeme Electric |  |  |  | 8536490000 | Прочие реле | Контактор серии SystemePact MP1K для сетей переменного тока, номинальный ток – 6 А, 4P(2НО+2НЗ), напряжение управления – 12 В пост.тока, монтаж – на DIN-рейке или винтами на монтажной плате. Контакторы серии MP1K предназначены для управления не индуктивной или слабо индуктивной нагрузкой (AC-1), а также для применения в простых системах автоматизации. | Пускорегулирующая аппаратура | PPCTR | MCK | SystemePact MC1K - Мини контакторы < 16A | CTR | SystemePact MCP - Пускорег. Оптимум | SPO | Энергетика Оптимальная | EC000066 | Магнитный пускатель/контактор перемен. тока (AC) | 7 | Китай | https://static-pcsp.systeme.ru/image/njJRlgloQYHVHyx3658ba5b729a6b1703650743.jpeg https://static-pcsp.systeme.ru/image/RicVW6mXEKI9kiTe6580285ea72221702897758.jpeg | https://static-pcsp.systeme.ru/image/njJRlgloQYHVHyx3658ba5b729a6b1703650743.jpeg | 1 2 | нет нет | [9 empty] | https://api.systeme.ru/product/media/download/988530 | мини-контактор промежуточное реле тепловое реле | https://api.systeme.ru/product/media/download/989607 |  | https://api.systeme.ru/certificates/default/download/3184 | С-ТР ТС-НВО | ЕАЭС RU С-CN.НА46.В.06885_23 |  |  | https://www.youtube.com/watch?v=OqmhYTUmSwc https://www.youtube.com/watch?v=cdMwF40SAWA https://www.youtube.com/watch?v=AzqreZNanvk https://rutube.ru/video/970b30cc08b169864bd56eb055062c4b/?p=U4pRG2ZONeZPRiaS4JqceA https://vkvideo.ru/video-227259215_456239118 | 11000 | штука |  | 1 | PCE | 1 | 1 | шт. | 4680409142240 | 6.2 | 5 | 7.6 | см. | 0.28 | кг. | Нет |  |  |  | 2 | 2 | 6 А | [5 empty] | DC (постоян.) (EV000461) |  |  | Контактор (RV000701) | 12 В | 12...12 В | [79 empty] | Срок гарантии на данное оборудование составляет 5 лет с момента отгрузки со склада Систэм Электрик, с подтверждением соответствующим документом | Подлежит замене
MP1K06008BD | КОНТАКТОР MP1K 4P(2НО+2НЗ) 6A DC24V | Systeme Electric |  |  |  | 8536490000 | Прочие реле | Контактор серии SystemePact MP1K для сетей переменного тока, номинальный ток – 6 А, 4P(2НО+2НЗ), напряжение управления – 24 В пост.тока, монтаж – на DIN-рейке или винтами на монтажной плате. Контакторы серии MP1K предназначены для управления не индуктивной или слабо индуктивной нагрузкой (AC-1), а также для применения в простых системах автоматизации. | Пускорегулирующая аппаратура | PPCTR | MCK | SystemePact MC1K - Мини контакторы < 16A | CTR | SystemePact MCP - Пускорег. Оптимум | SPO | Энергетика Оптимальная | EC000066 | Магнитный пускатель/контактор перемен. тока (AC) | 7 | Китай | https://static-pcsp.systeme.ru/image/0SxsxHeopByoSWYI658ba5b75f25c1703650743.jpeg https://static-pcsp.systeme.ru/image/RicVW6mXEKI9kiTe6580285ea72221702897758.jpeg | https://static-pcsp.systeme.ru/image/0SxsxHeopByoSWYI658ba5b75f25c1703650743.jpeg | 1 2 | нет нет | [9 empty] | https://api.systeme.ru/product/media/download/988530 | мини-контактор промежуточное реле тепловое реле | https://api.systeme.ru/product/media/download/989607 |  | https://api.systeme.ru/certificates/default/download/3184 | С-ТР ТС-НВО | ЕАЭС RU С-CN.НА46.В.06885_23 |  |  | https://www.youtube.com/watch?v=OqmhYTUmSwc https://www.youtube.com/watch?v=cdMwF40SAWA https://www.youtube.com/watch?v=AzqreZNanvk https://rutube.ru/video/970b30cc08b169864bd56eb055062c4b/?p=U4pRG2ZONeZPRiaS4JqceA https://vkvideo.ru/video-227259215_456239118 | 8500 | штука |  | 1 | PCE | 1 | 1 | шт. | 4680409142257 | 5.5 | 6.9 | 8.3 | см. | 0.289 | кг. | Нет |  |  |  | 2 | 2 | 6 А | [5 empty] | DC (постоян.) (EV000461) |  |  | Контактор (RV000701) | 24 В | 24...24 В | [79 empty] | Срок гарантии на данное оборудование составляет 5 лет с момента отгрузки со склада Систэм Электрик, с подтверждением соответствующим документом | Подлежит замене
MP1K06008CD | КОНТАКТОР MP1K 4P(2НО+2НЗ) 6A DC36V | Systeme Electric |  |  |  | 8536490000 | Прочие реле | Контактор серии SystemePact MP1K для сетей переменного тока, номинальный ток – 6 А, 4P(2НО+2НЗ), напряжение управления – 36 В пост.тока, монтаж – на DIN-рейке или винтами на монтажной плате. Контакторы серии MP1K предназначены для управления не индуктивной или слабо индуктивной нагрузкой (AC-1), а также для применения в простых системах автоматизации. | Пускорегулирующая аппаратура | PPCTR | MCK | SystemePact MC1K - Мини контакторы < 16A | CTR | SystemePact MCP - Пускорег. Оптимум | SPO | Энергетика Оптимальная | EC000066 | Магнитный пускатель/контактор перемен. тока (AC) | 7 | Китай | https://static-pcsp.systeme.ru/image/0SxsxHeopByoSWYI658ba5b75f25c1703650743.jpeg https://static-pcsp.systeme.ru/image/RicVW6mXEKI9kiTe6580285ea72221702897758.jpeg | https://static-pcsp.systeme.ru/image/0SxsxHeopByoSWYI658ba5b75f25c1703650743.jpeg | 1 2 | нет нет | [9 empty] | https://api.systeme.ru/product/media/download/988530 | мини-контактор промежуточное реле тепловое реле | https://api.systeme.ru/product/media/download/989607 |  | https://api.systeme.ru/certificates/default/download/3184 | С-ТР ТС-НВО | ЕАЭС RU С-CN.НА46.В.06885_23 |  |  | https://www.youtube.com/watch?v=OqmhYTUmSwc https://www.youtube.com/watch?v=cdMwF40SAWA https://www.youtube.com/watch?v=AzqreZNanvk https://rutube.ru/video/970b30cc08b169864bd56eb055062c4b/?p=U4pRG2ZONeZPRiaS4JqceA https://vkvideo.ru/video-227259215_456239118 | 11000 | штука |  | 1 | PCE | 1 | 1 | шт. | 4680409142264 | 6.2 | 5 | 7.6 | см. | 0.28 | кг. | Нет |  |  |  | 2 | 2 | 6 А | [5 empty] | DC (постоян.) (EV000461) |  |  | Контактор (RV000701) | 36 В | 36...36 В | [79 empty] | Срок гарантии на данное оборудование составляет 5 лет с момента отгрузки со склада Систэм Электрик, с подтверждением соответствующим документом | Подлежит замене
MP1K06008ED | КОНТАКТОР MP1K 4P(2НО+2НЗ) 6A DC48V | Systeme Electric |  |  |  | 8536490000 | Прочие реле | Контактор серии SystemePact MP1K для сетей переменного тока, номинальный ток – 6 А, 4P(2НО+2НЗ), напряжение управления – 48 В пост.тока, монтаж – на DIN-рейке или винтами на монтажной плате. Контакторы серии MP1K предназначены для управления не индуктивной или слабо индуктивной нагрузкой (AC-1), а также для применения в простых системах автоматизации. | Пускорегулирующая аппаратура | PPCTR | MCK | SystemePact MC1K - Мини контакторы < 16A | CTR | SystemePact MCP - Пускорег. Оптимум | SPO | Энергетика Оптимальная | EC000066 | Магнитный пускатель/контактор перемен. тока (AC) | 7 | Китай | https://static-pcsp.systeme.ru/image/0SxsxHeopByoSWYI658ba5b75f25c1703650743.jpeg https://static-pcsp.systeme.ru/image/RicVW6mXEKI9kiTe6580285ea72221702897758.jpeg | https://static-pcsp.systeme.ru/image/0SxsxHeopByoSWYI658ba5b75f25c1703650743.jpeg | 1 2 | нет нет | [9 empty] | https://api.systeme.ru/product/media/download/988530 | мини-контактор промежуточное реле тепловое реле | https://api.systeme.ru/product/media/download/989607 |  | https://api.systeme.ru/certificates/default/download/3184 | С-ТР ТС-НВО | ЕАЭС RU С-CN.НА46.В.06885_23 |  |  | https://www.youtube.com/watch?v=OqmhYTUmSwc https://www.youtube.com/watch?v=cdMwF40SAWA https://www.youtube.com/watch?v=AzqreZNanvk https://rutube.ru/video/970b30cc08b169864bd56eb055062c4b/?p=U4pRG2ZONeZPRiaS4JqceA https://vkvideo.ru/video-227259215_456239118 | 9000 | штука |  | 1 | PCE | 1 | 1 | шт. | 4680409142271 | 6.2 | 5 | 7.6 | см. | 0.28 | кг. | Нет |  |  |  | 2 | 2 | 6 А | [5 empty] | DC (постоян.) (EV000461) |  |  | Контактор (RV000701) | 48 В | 48...48 В | [79 empty] | Срок гарантии на данное оборудование составляет 5 лет с момента отгрузки со склада Систэм Электрик, с подтверждением соответствующим документом | Подлежит замене
MP1K06008FD | КОНТАКТОР MP1K 4P(2НО+2НЗ) 6A DC110V | Systeme Electric |  |  |  | 8536490000 | Прочие реле | Контактор серии SystemePact MP1K для сетей переменного тока, номинальный ток – 6 А, 4P(2НО+2НЗ), напряжение управления – 110 В пост.тока, монтаж – на DIN-рейке или винтами на монтажной плате. Контакторы серии MP1K предназначены для управления не индуктивной или слабо индуктивной нагрузкой (AC-1), а также для применения в простых системах автоматизации. | Пускорегулирующая аппаратура | PPCTR | MCK | SystemePact MC1K - Мини контакторы < 16A | CTR | SystemePact MCP - Пускорег. Оптимум | SPO | Энергетика Оптимальная | EC000066 | Магнитный пускатель/контактор перемен. тока (AC) | 7 | Китай | https://static-pcsp.systeme.ru/image/0SxsxHeopByoSWYI658ba5b75f25c1703650743.jpeg https://static-pcsp.systeme.ru/image/RicVW6mXEKI9kiTe6580285ea72221702897758.jpeg | https://static-pcsp.systeme.ru/image/0SxsxHeopByoSWYI658ba5b75f25c1703650743.jpeg | 1 2 | нет нет | [9 empty] | https://api.systeme.ru/product/media/download/988530 | мини-контактор промежуточное реле тепловое реле | https://api.systeme.ru/product/media/download/989607 |  | https://api.systeme.ru/certificates/default/download/3184 | С-ТР ТС-НВО | ЕАЭС RU С-CN.НА46.В.06885_23 |  |  | https://www.youtube.com/watch?v=OqmhYTUmSwc https://www.youtube.com/watch?v=cdMwF40SAWA https://www.youtube.com/watch?v=AzqreZNanvk https://rutube.ru/video/970b30cc08b169864bd56eb055062c4b/?p=U4pRG2ZONeZPRiaS4JqceA https://vkvideo.ru/video-227259215_456239118 | 9200 | штука |  | 1 | PCE | 1 | 1 | шт. | 4680409142288 | 6.2 | 5 | 7.6 | см. | 0.28 | кг. | Нет |  |  |  | 2 | 2 | 6 А | [5 empty] | DC (постоян.) (EV000461) |  |  | Контактор (RV000701) | 110 В | 110...110 В | [79 empty] | Срок гарантии на данное оборудование составляет 5 лет с момента отгрузки со склада Систэм Электрик, с подтверждением соответствующим документом | Подлежит замене
MP1K06008GD | КОНТАКТОР MP1K 4P(2НО+2НЗ) 6A DC125V | Systeme Electric |  |  |  | 8536490000 | Прочие реле | Контактор серии SystemePact MP1K для сетей переменного тока, номинальный ток – 6 А, 4P(2НО+2НЗ), напряжение управления – 125 В пост.тока, монтаж – на DIN-рейке или винтами на монтажной плате. Контакторы серии MP1K предназначены для управления не индуктивной или слабо индуктивной нагрузкой (AC-1), а также для применения в простых системах автоматизации. | Пускорегулирующая аппаратура | PPCTR | MCK | SystemePact MC1K - Мини контакторы < 16A | CTR | SystemePact MCP - Пускорег. Оптимум | SPO | Энергетика Оптимальная | EC000066 | Магнитный пускатель/контактор перемен. тока (AC) | 7 | Китай | https://static-pcsp.systeme.ru/image/0SxsxHeopByoSWYI658ba5b75f25c1703650743.jpeg https://static-pcsp.systeme.ru/image/RicVW6mXEKI9kiTe6580285ea72221702897758.jpeg | https://static-pcsp.systeme.ru/image/0SxsxHeopByoSWYI658ba5b75f25c1703650743.jpeg | 1 2 | нет нет | [9 empty] | https://api.systeme.ru/product/media/download/988530 | мини-контактор промежуточное реле тепловое реле | https://api.systeme.ru/product/media/download/989607 |  | https://api.systeme.ru/certificates/default/download/3184 | С-ТР ТС-НВО | ЕАЭС RU С-CN.НА46.В.06885_23 |  |  | https://www.youtube.com/watch?v=OqmhYTUmSwc https://www.youtube.com/watch?v=cdMwF40SAWA https://www.youtube.com/watch?v=AzqreZNanvk https://rutube.ru/video/970b30cc08b169864bd56eb055062c4b/?p=U4pRG2ZONeZPRiaS4JqceA https://vkvideo.ru/video-227259215_456239118 | 10400 | штука |  | 1 | PCE | 1 | 1 | шт. | 4680409142295 | 6.2 | 5 | 7.6 | см. | 0.28 | кг. | Нет |  |  |  | 2 | 2 | 6 А | [5 empty] | DC (постоян.) (EV000461) |  |  | Контактор (RV000701) | 125 В | 125...125 В | [79 empty] | Срок гарантии на данное оборудование составляет 5 лет с момента отгрузки со склада Систэм Электрик, с подтверждением соответствующим документом | Подлежит замене
MP1K06008MD | КОНТАКТОР MP1K 4P(2НО+2НЗ) 6A DC220V | Systeme Electric |  |  |  | 8536490000 | Прочие реле | Контактор серии SystemePact MP1K для сетей переменного тока, номинальный ток – 6 А, 4P(2НО+2НЗ), напряжение управления – 220 В пост.тока, монтаж – на DIN-рейке или винтами на монтажной плате. Контакторы серии MP1K предназначены для управления не индуктивной или слабо индуктивной нагрузкой (AC-1), а также для применения в простых системах автоматизации. | Пускорегулирующая аппаратура | PPCTR | MCK | SystemePact MC1K - Мини контакторы < 16A | CTR | SystemePact MCP - Пускорег. Оптимум | SPO | Энергетика Оптимальная | EC000066 | Магнитный пускатель/контактор перемен. тока (AC) | 7 | Китай | https://static-pcsp.systeme.ru/image/0SxsxHeopByoSWYI658ba5b75f25c1703650743.jpeg https://static-pcsp.systeme.ru/image/RicVW6mXEKI9kiTe6580285ea72221702897758.jpeg | https://static-pcsp.systeme.ru/image/0SxsxHeopByoSWYI658ba5b75f25c1703650743.jpeg | 1 2 | нет нет | [9 empty] | https://api.systeme.ru/product/media/download/988530 | мини-контактор промежуточное реле тепловое реле | https://api.systeme.ru/product/media/download/989607 |  | https://api.systeme.ru/certificates/default/download/3184 | С-ТР ТС-НВО | ЕАЭС RU С-CN.НА46.В.06885_23 |  |  | https://www.youtube.com/watch?v=OqmhYTUmSwc https://www.youtube.com/watch?v=cdMwF40SAWA https://www.youtube.com/watch?v=AzqreZNanvk https://rutube.ru/video/970b30cc08b169864bd56eb055062c4b/?p=U4pRG2ZONeZPRiaS4JqceA https://vkvideo.ru/video-227259215_456239118 | 10400 | штука |  | 1 | PCE | 1 | 1 | шт. | 4680409142301 | 6.2 | 5 | 7.6 | см. | 0.28 | кг. | Нет |  |  |  | 2 | 2 | 6 А | [5 empty] | DC (постоян.) (EV000461) |  |  | Контактор (RV000701) | 220 В | 220...220 В | [79 empty] | Срок гарантии на данное оборудование составляет 5 лет с момента отгрузки со склада Систэм Электрик, с подтверждением соответствующим документом | Подлежит замене
MP1K06008MUD | КОНТАКТОР MP1K 4P(2НО+2НЗ) 6A DC240V | Systeme Electric |  |  |  | 8536490000 | Прочие реле | Контактор серии SystemePact MP1K для сетей переменного тока, номинальный ток – 6 А, 4P(2НО+2НЗ), напряжение управления – 240 В пост.тока, монтаж – на DIN-рейке или винтами на монтажной плате. Контакторы серии MP1K предназначены для управления не индуктивной или слабо индуктивной нагрузкой (AC-1), а также для применения в простых системах автоматизации. | Пускорегулирующая аппаратура | PPCTR | MCK | SystemePact MC1K - Мини контакторы < 16A | CTR | SystemePact MCP - Пускорег. Оптимум | SPO | Энергетика Оптимальная | EC000066 | Магнитный пускатель/контактор перемен. тока (AC) | 7 | Китай | https://static-pcsp.systeme.ru/image/0SxsxHeopByoSWYI658ba5b75f25c1703650743.jpeg https://static-pcsp.systeme.ru/image/RicVW6mXEKI9kiTe6580285ea72221702897758.jpeg | https://static-pcsp.systeme.ru/image/0SxsxHeopByoSWYI658ba5b75f25c1703650743.jpeg | 1 2 | нет нет | [9 empty] | https://api.systeme.ru/product/media/download/988530 | мини-контактор промежуточное реле тепловое реле | https://api.systeme.ru/product/media/download/989607 |  | https://api.systeme.ru/certificates/default/download/3184 | С-ТР ТС-НВО | ЕАЭС RU С-CN.НА46.В.06885_23 |  |  | https://www.youtube.com/watch?v=OqmhYTUmSwc https://www.youtube.com/watch?v=cdMwF40SAWA https://www.youtube.com/watch?v=AzqreZNanvk https://rutube.ru/video/970b30cc08b169864bd56eb055062c4b/?p=U4pRG2ZONeZPRiaS4JqceA https://vkvideo.ru/video-227259215_456239118 | 11000 | штука |  | 1 | PCE | 1 | 1 | шт. | 4680409142318 | 6.2 | 5 | 7.6 | см. | 0.28 | кг. | Нет |  |  |  | 2 | 2 | 6 А | [5 empty] | DC (постоян.) (EV000461) |  |  | Контактор (RV000701) | 240 В | 240...240 В | [79 empty] | Срок гарантии на данное оборудование составляет 5 лет с момента отгрузки со склада Систэм Электрик, с подтверждением соответствующим документом | Подлежит замене
MP1K09008JD | КОНТАКТОР MP1K 4P(2НО+2НЗ) 9A DC12V | Systeme Electric |  |  |  | 8536490000 | Прочие реле | Контактор серии SystemePact MP1K для сетей переменного тока, номинальный ток – 9 А, 4P(2НО+2НЗ), напряжение управления – 12 В пост.тока, монтаж – на DIN-рейке или винтами на монтажной плате. Контакторы серии MP1K предназначены для управления не индуктивной или слабо индуктивной нагрузкой (AC-1), а также для применения в простых системах автоматизации. | Пускорегулирующая аппаратура | PPCTR | MCK | SystemePact MC1K - Мини контакторы < 16A | CTR | SystemePact MCP - Пускорег. Оптимум | SPO | Энергетика Оптимальная | EC000066 | Магнитный пускатель/контактор перемен. тока (AC) | 7 | Китай | https://static-pcsp.systeme.ru/image/0SxsxHeopByoSWYI658ba5b75f25c1703650743.jpeg https://static-pcsp.systeme.ru/image/RicVW6mXEKI9kiTe6580285ea72221702897758.jpeg | https://static-pcsp.systeme.ru/image/0SxsxHeopByoSWYI658ba5b75f25c1703650743.jpeg | 1 2 | нет нет | [9 empty] | https://api.systeme.ru/product/media/download/988530 | мини-контактор промежуточное реле тепловое реле | https://api.systeme.ru/product/media/download/989607 |  | https://api.systeme.ru/certificates/default/download/3184 | С-ТР ТС-НВО | ЕАЭС RU С-CN.НА46.В.06885_23 |  |  | https://www.youtube.com/watch?v=OqmhYTUmSwc https://www.youtube.com/watch?v=cdMwF40SAWA https://www.youtube.com/watch?v=AzqreZNanvk https://rutube.ru/video/970b30cc08b169864bd56eb055062c4b/?p=U4pRG2ZONeZPRiaS4JqceA https://vkvideo.ru/video-227259215_456239118 | 11000 | штука |  | 1 | PCE | 1 | 1 | шт. | 4680409142325 | 6.2 | 5 | 7.6 | см. | 0.28 | кг. | Нет |  |  |  | 2 | 2 | 9 А | [5 empty] | DC (постоян.) (EV000461) |  |  | Контактор (RV000701) | 12 В | 12...12 В | [79 empty] | Срок гарантии на данное оборудование составляет 5 лет с момента отгрузки со склада Систэм Электрик, с подтверждением соответствующим документом | Подлежит замене
MP1K09008BD | КОНТАКТОР MP1K 4P(2НО+2НЗ) 9A DC24V | Systeme Electric |  |  |  | 8536490000 | Прочие реле | Контактор серии SystemePact MP1K для сетей переменного тока, номинальный ток – 9 А, 4P(2НО+2НЗ), напряжение управления – 24 В пост.тока, монтаж – на DIN-рейке или винтами на монтажной плате. Контакторы серии MP1K предназначены для управления не индуктивной или слабо индуктивной нагрузкой (AC-1), а также для применения в простых системах автоматизации. | Пускорегулирующая аппаратура | PPCTR | MCK | SystemePact MC1K - Мини контакторы < 16A | CTR | SystemePact MCP - Пускорег. Оптимум | SPO | Энергетика Оптимальная | EC000066 | Магнитный пускатель/контактор перемен. тока (AC) | 7 | Китай | https://static-pcsp.systeme.ru/image/0SxsxHeopByoSWYI658ba5b75f25c1703650743.jpeg https://static-pcsp.systeme.ru/image/RicVW6mXEKI9kiTe6580285ea72221702897758.jpeg | https://static-pcsp.systeme.ru/image/0SxsxHeopByoSWYI658ba5b75f25c1703650743.jpeg | 1 2 | нет нет | [9 empty] | https://api.systeme.ru/product/media/download/988530 | мини-контактор промежуточное реле тепловое реле | https://api.systeme.ru/product/media/download/989607 |  | https://api.systeme.ru/certificates/default/download/3184 | С-ТР ТС-НВО | ЕАЭС RU С-CN.НА46.В.06885_23 |  |  | https://www.youtube.com/watch?v=OqmhYTUmSwc https://www.youtube.com/watch?v=cdMwF40SAWA https://www.youtube.com/watch?v=AzqreZNanvk https://rutube.ru/video/970b30cc08b169864bd56eb055062c4b/?p=U4pRG2ZONeZPRiaS4JqceA https://vkvideo.ru/video-227259215_456239118 | 8500 | штука |  | 1 | PCE | 1 | 1 | шт. | 4680409142332 | 5.4 | 7.1 | 8.5 | см. | 0.289 | кг. | Нет |  |  |  | 2 | 2 | 9 А | [5 empty] | DC (постоян.) (EV000461) |  |  | Контактор (RV000701) | 24 В | 24...24 В | [79 empty] | Срок гарантии на данное оборудование составляет 5 лет с момента отгрузки со склада Систэм Электрик, с подтверждением соответствующим документом | Подлежит замене
MP1K09008CD | КОНТАКТОР MP1K 4P(2НО+2НЗ) 9A DC36V | Systeme Electric |  |  |  | 8536490000 | Прочие реле | Контактор серии SystemePact MP1K для сетей переменного тока, номинальный ток – 9 А, 4P(2НО+2НЗ), напряжение управления – 36 В пост.тока, монтаж – на DIN-рейке или винтами на монтажной плате. Контакторы серии MP1K предназначены для управления не индуктивной или слабо индуктивной нагрузкой (AC-1), а также для применения в простых системах автоматизации. | Пускорегулирующая аппаратура | PPCTR | MCK | SystemePact MC1K - Мини контакторы < 16A | CTR | SystemePact MCP - Пускорег. Оптимум | SPO | Энергетика Оптимальная | EC000066 | Магнитный пускатель/контактор перемен. тока (AC) | 7 | Китай | https://static-pcsp.systeme.ru/image/0SxsxHeopByoSWYI658ba5b75f25c1703650743.jpeg https://static-pcsp.systeme.ru/image/RicVW6mXEKI9kiTe6580285ea72221702897758.jpeg | https://static-pcsp.systeme.ru/image/0SxsxHeopByoSWYI658ba5b75f25c1703650743.jpeg | 1 2 | нет нет | [9 empty] | https://api.systeme.ru/product/media/download/988530 | мини-контактор промежуточное реле тепловое реле | https://api.systeme.ru/product/media/download/989607 |  | https://api.systeme.ru/certificates/default/download/3184 | С-ТР ТС-НВО | ЕАЭС RU С-CN.НА46.В.06885_23 |  |  | https://www.youtube.com/watch?v=OqmhYTUmSwc https://www.youtube.com/watch?v=cdMwF40SAWA https://www.youtube.com/watch?v=AzqreZNanvk https://rutube.ru/video/970b30cc08b169864bd56eb055062c4b/?p=U4pRG2ZONeZPRiaS4JqceA https://vkvideo.ru/video-227259215_456239118 | 11000 | штука |  | 1 | PCE | 1 | 1 | шт. | 4680409142349 | 6.2 | 5 | 7.6 | см. | 0.28 | кг. | Нет |  |  |  | 2 | 2 | 9 А | [5 empty] | DC (постоян.) (EV000461) |  |  | Контактор (RV000701) | 36 В | 36...36 В | [79 empty] | Срок гарантии на данное оборудование составляет 5 лет с момента отгрузки со склада Систэм Электрик, с подтверждением соответствующим документом | Подлежит замене
MP1K09008ED | КОНТАКТОР MP1K 4P(2НО+2НЗ) 9A DC48V | Systeme Electric |  |  |  | 8536490000 | Прочие реле | Контактор серии SystemePact MP1K для сетей переменного тока, номинальный ток – 9 А, 4P(2НО+2НЗ), напряжение управления – 48 В пост.тока, монтаж – на DIN-рейке или винтами на монтажной плате. Контакторы серии MP1K предназначены для управления не индуктивной или слабо индуктивной нагрузкой (AC-1), а также для применения в простых системах автоматизации. | Пускорегулирующая аппаратура | PPCTR | MCK | SystemePact MC1K - Мини контакторы < 16A | CTR | SystemePact MCP - Пускорег. Оптимум | SPO | Энергетика Оптимальная | EC000066 | Магнитный пускатель/контактор перемен. тока (AC) | 7 | Китай | https://static-pcsp.systeme.ru/image/0SxsxHeopByoSWYI658ba5b75f25c1703650743.jpeg https://static-pcsp.systeme.ru/image/RicVW6mXEKI9kiTe6580285ea72221702897758.jpeg | https://static-pcsp.systeme.ru/image/0SxsxHeopByoSWYI658ba5b75f25c1703650743.jpeg | 1 2 | нет нет | [9 empty] | https://api.systeme.ru/product/media/download/988530 | мини-контактор промежуточное реле тепловое реле | https://api.systeme.ru/product/media/download/989607 |  | https://api.systeme.ru/certificates/default/download/3184 | С-ТР ТС-НВО | ЕАЭС RU С-CN.НА46.В.06885_23 |  |  | https://www.youtube.com/watch?v=OqmhYTUmSwc https://www.youtube.com/watch?v=cdMwF40SAWA https://www.youtube.com/watch?v=AzqreZNanvk https://rutube.ru/video/970b30cc08b169864bd56eb055062c4b/?p=U4pRG2ZONeZPRiaS4JqceA https://vkvideo.ru/video-227259215_456239118 | 9000 | штука |  | 1 | PCE | 1 | 1 | шт. | 4680409142356 | 6.2 | 5 | 7.6 | см. | 0.28 | кг. | Нет |  |  |  | 2 | 2 | 9 А | [5 empty] | DC (постоян.) (EV000461) |  |  | Контактор (RV000701) | 48 В | 48...48 В | [79 empty] | Срок гарантии на данное оборудование составляет 5 лет с момента отгрузки со склада Систэм Электрик, с подтверждением соответствующим документом | Подлежит замене
MP1K09008FD | КОНТАКТОР MP1K 4P(2НО+2НЗ) 9A DC110V | Systeme Electric |  |  |  | 8536490000 | Прочие реле | Контактор серии SystemePact MP1K для сетей переменного тока, номинальный ток – 9 А, 4P(2НО+2НЗ), напряжение управления – 110 В пост.тока, монтаж – на DIN-рейке или винтами на монтажной плате. Контакторы серии MP1K предназначены для управления не индуктивной или слабо индуктивной нагрузкой (AC-1), а также для применения в простых системах автоматизации. | Пускорегулирующая аппаратура | PPCTR | MCK | SystemePact MC1K - Мини контакторы < 16A | CTR | SystemePact MCP - Пускорег. Оптимум | SPO | Энергетика Оптимальная | EC000066 | Магнитный пускатель/контактор перемен. тока (AC) | 7 | Китай | https://static-pcsp.systeme.ru/image/0SxsxHeopByoSWYI658ba5b75f25c1703650743.jpeg https://static-pcsp.systeme.ru/image/RicVW6mXEKI9kiTe6580285ea72221702897758.jpeg | https://static-pcsp.systeme.ru/image/0SxsxHeopByoSWYI658ba5b75f25c1703650743.jpeg | 1 2 | нет нет | [9 empty] | https://api.systeme.ru/product/media/download/988530 | мини-контактор промежуточное реле тепловое реле | https://api.systeme.ru/product/media/download/989607 |  | https://api.systeme.ru/certificates/default/download/3184 | С-ТР ТС-НВО | ЕАЭС RU С-CN.НА46.В.06885_23 |  |  | https://www.youtube.com/watch?v=OqmhYTUmSwc https://www.youtube.com/watch?v=cdMwF40SAWA https://www.youtube.com/watch?v=AzqreZNanvk https://rutube.ru/video/970b30cc08b169864bd56eb055062c4b/?p=U4pRG2ZONeZPRiaS4JqceA https://vkvideo.ru/video-227259215_456239118 | 9200 | штука |  | 1 | PCE P12 | 1 4 | 1 2000 | шт. шт. | 4680409142363 | 6.2 120 | 5 80 | 7.6 95 | см. см. | 0.28 572 | кг. кг. | Нет |  |  |  | 2 | 2 | 9 А | [5 empty] | DC (постоян.) (EV000461) |  |  | Контактор (RV000701) | 110 В | 110...110 В | [79 empty] | Срок гарантии на данное оборудование составляет 5 лет с момента отгрузки со склада Систэм Электрик, с подтверждением соответствующим документом | Подлежит замене
MP1K09008GD | КОНТАКТОР MP1K 4P(2НО+2НЗ) 9A DC125V | Systeme Electric |  |  |  | 8536490000 | Прочие реле | Контактор серии SystemePact MP1K для сетей переменного тока, номинальный ток – 9 А, 4P(2НО+2НЗ), напряжение управления – 125 В пост.тока, монтаж – на DIN-рейке или винтами на монтажной плате. Контакторы серии MP1K предназначены для управления не индуктивной или слабо индуктивной нагрузкой (AC-1), а также для применения в простых системах автоматизации. | Пускорегулирующая аппаратура | PPCTR | MCK | SystemePact MC1K - Мини контакторы < 16A | CTR | SystemePact MCP - Пускорег. Оптимум | SPO | Энергетика Оптимальная | EC000066 | Магнитный пускатель/контактор перемен. тока (AC) | 7 | Китай | https://static-pcsp.systeme.ru/image/0SxsxHeopByoSWYI658ba5b75f25c1703650743.jpeg https://static-pcsp.systeme.ru/image/RicVW6mXEKI9kiTe6580285ea72221702897758.jpeg | https://static-pcsp.systeme.ru/image/0SxsxHeopByoSWYI658ba5b75f25c1703650743.jpeg | 1 2 | нет нет | [9 empty] | https://api.systeme.ru/product/media/download/988530 | мини-контактор промежуточное реле тепловое реле | https://api.systeme.ru/product/media/download/989607 |  | https://api.systeme.ru/certificates/default/download/3184 | С-ТР ТС-НВО | ЕАЭС RU С-CN.НА46.В.06885_23 |  |  | https://www.youtube.com/watch?v=OqmhYTUmSwc https://www.youtube.com/watch?v=cdMwF40SAWA https://www.youtube.com/watch?v=AzqreZNanvk https://rutube.ru/video/970b30cc08b169864bd56eb055062c4b/?p=U4pRG2ZONeZPRiaS4JqceA https://vkvideo.ru/video-227259215_456239118 | 10400 | штука |  | 1 | PCE | 1 | 1 | шт. | 4680409142370 | 6.2 | 5 | 7.6 | см. | 0.28 | кг. | Нет |  |  |  | 2 | 2 | 9 А | [5 empty] | DC (постоян.) (EV000461) |  |  | Контактор (RV000701) | 125 В | 125...125 В | [79 empty] | Срок гарантии на данное оборудование составляет 5 лет с момента отгрузки со склада Систэм Электрик, с подтверждением соответствующим документом | Подлежит замене
MP1K09008MD | КОНТАКТОР MP1K 4P(2НО+2НЗ) 9A DC220V | Systeme Electric |  |  |  | 8536490000 | Прочие реле | Контактор серии SystemePact MP1K для сетей переменного тока, номинальный ток – 9 А, 4P(2НО+2НЗ), напряжение управления – 220 В пост.тока, монтаж – на DIN-рейке или винтами на монтажной плате. Контакторы серии MP1K предназначены для управления не индуктивной или слабо индуктивной нагрузкой (AC-1), а также для применения в простых системах автоматизации. | Пускорегулирующая аппаратура | PPCTR | MCK | SystemePact MC1K - Мини контакторы < 16A | CTR | SystemePact MCP - Пускорег. Оптимум | SPO | Энергетика Оптимальная | EC000066 | Магнитный пускатель/контактор перемен. тока (AC) | 7 | Китай | https://static-pcsp.systeme.ru/image/0SxsxHeopByoSWYI658ba5b75f25c1703650743.jpeg https://static-pcsp.systeme.ru/image/RicVW6mXEKI9kiTe6580285ea72221702897758.jpeg | https://static-pcsp.systeme.ru/image/0SxsxHeopByoSWYI658ba5b75f25c1703650743.jpeg | 1 2 | нет нет | [9 empty] | https://api.systeme.ru/product/media/download/988530 | мини-контактор промежуточное реле тепловое реле | https://api.systeme.ru/product/media/download/989607 |  | https://api.systeme.ru/certificates/default/download/3184 | С-ТР ТС-НВО | ЕАЭС RU С-CN.НА46.В.06885_23 |  |  | https://www.youtube.com/watch?v=OqmhYTUmSwc https://www.youtube.com/watch?v=cdMwF40SAWA https://www.youtube.com/watch?v=AzqreZNanvk https://rutube.ru/video/970b30cc08b169864bd56eb055062c4b/?p=U4pRG2ZONeZPRiaS4JqceA https://vkvideo.ru/video-227259215_456239118 | 10400 | штука |  | 1 | PCE | 1 | 1 | шт. | 4680409142387 | 6.2 | 5 | 7.6 | см. | 0.28 | кг. | Нет |  |  |  | 2 | 2 | 9 А | [5 empty] | DC (постоян.) (EV000461) |  |  | Контактор (RV000701) | 220 В | 220...220 В | [79 empty] | Срок гарантии на данное оборудование составляет 5 лет с момента отгрузки со склада Систэм Электрик, с подтверждением соответствующим документом | Подлежит замене
MP1K09008MUD | КОНТАКТОР MP1K 4P(2НО+2НЗ) 9A DC240V | Systeme Electric |  |  |  | 8536490000 | Прочие реле | Контактор серии SystemePact MP1K для сетей переменного тока, номинальный ток – 9 А, 4P(2НО+2НЗ), напряжение управления – 240 В пост.тока, монтаж – на DIN-рейке или винтами на монтажной плате. Контакторы серии MP1K предназначены для управления не индуктивной или слабо индуктивной нагрузкой (AC-1), а также для применения в простых системах автоматизации. | Пускорегулирующая аппаратура | PPCTR | MCK | SystemePact MC1K - Мини контакторы < 16A | CTR | SystemePact MCP - Пускорег. Оптимум | SPO | Энергетика Оптимальная | EC000066 | Магнитный пускатель/контактор перемен. тока (AC) | 7 | Китай | https://static-pcsp.systeme.ru/image/0SxsxHeopByoSWYI658ba5b75f25c1703650743.jpeg https://static-pcsp.systeme.ru/image/RicVW6mXEKI9kiTe6580285ea72221702897758.jpeg | https://static-pcsp.systeme.ru/image/0SxsxHeopByoSWYI658ba5b75f25c1703650743.jpeg | 1 2 | нет нет | [9 empty] | https://api.systeme.ru/product/media/download/988530 | мини-контактор промежуточное реле тепловое реле | https://api.systeme.ru/product/media/download/989607 |  | https://api.systeme.ru/certificates/default/download/3184 | С-ТР ТС-НВО | ЕАЭС RU С-CN.НА46.В.06885_23 |  |  | https://www.youtube.com/watch?v=OqmhYTUmSwc https://www.youtube.com/watch?v=cdMwF40SAWA https://www.youtube.com/watch?v=AzqreZNanvk https://rutube.ru/video/970b30cc08b169864bd56eb055062c4b/?p=U4pRG2ZONeZPRiaS4JqceA https://vkvideo.ru/video-227259215_456239118 | 11000 | штука |  | 1 | PCE | 1 | 1 | шт. | 4680409142394 | 6.2 | 5 | 7.6 | см. | 0.28 | кг. | Нет |  |  |  | 2 | 2 | 9 А | [5 empty] | DC (постоян.) (EV000461) |  |  | Контактор (RV000701) | 240 В | 240...240 В | [79 empty] | Срок гарантии на данное оборудование составляет 5 лет с момента отгрузки со склада Систэм Электрик, с подтверждением соответствующим документом | Подлежит замене
MP1K12008JD | КОНТАКТОР MP1K 4P(2НО+2НЗ) 12A DC12V | Systeme Electric |  |  |  | 8536490000 | Прочие реле | Контактор серии SystemePact MP1K для сетей переменного тока, номинальный ток – 12 А, 4P(2НО+2НЗ), напряжение управления – 12 В пост.тока, монтаж – на DIN-рейке или винтами на монтажной плате. Контакторы серии MP1K предназначены для управления не индуктивной или слабо индуктивной нагрузкой (AC-1), а также для применения в простых системах автоматизации. | Пускорегулирующая аппаратура | PPCTR | MCK | SystemePact MC1K - Мини контакторы < 16A | CTR | SystemePact MCP - Пускорег. Оптимум | SPO | Энергетика Оптимальная | EC000066 | Магнитный пускатель/контактор перемен. тока (AC) | 7 | Китай | https://static-pcsp.systeme.ru/image/0SxsxHeopByoSWYI658ba5b75f25c1703650743.jpeg https://static-pcsp.systeme.ru/image/RicVW6mXEKI9kiTe6580285ea72221702897758.jpeg | https://static-pcsp.systeme.ru/image/0SxsxHeopByoSWYI658ba5b75f25c1703650743.jpeg | 1 2 | нет нет | [9 empty] | https://api.systeme.ru/product/media/download/988530 | мини-контактор промежуточное реле тепловое реле | https://api.systeme.ru/product/media/download/989607 |  | https://api.systeme.ru/certificates/default/download/3184 | С-ТР ТС-НВО | ЕАЭС RU С-CN.НА46.В.06885_23 |  |  | https://www.youtube.com/watch?v=OqmhYTUmSwc https://www.youtube.com/watch?v=cdMwF40SAWA https://www.youtube.com/watch?v=AzqreZNanvk https://rutube.ru/video/970b30cc08b169864bd56eb055062c4b/?p=U4pRG2ZONeZPRiaS4JqceA https://vkvideo.ru/video-227259215_456239118 | 11550 | штука |  | 1 | PCE | 1 | 1 | шт. | 4680409142400 | 6.2 | 5 | 7.6 | см. | 0.28 | кг. | Нет |  |  |  | 2 | 2 | 12 А | [5 empty] | DC (постоян.) (EV000461) |  |  | Контактор (RV000701) | 12 В | 12...12 В | [79 empty] | Срок гарантии на данное оборудование составляет 5 лет с момента отгрузки со склада Систэм Электрик, с подтверждением соответствующим документом | Подлежит замене
MP1K12008BD | КОНТАКТОР MP1K 4P(2НО+2НЗ) 12A DC24V | Systeme Electric |  |  |  | 8536490000 | Прочие реле | Контактор серии SystemePact MP1K для сетей переменного тока, номинальный ток – 12 А, 4P(2НО+2НЗ), напряжение управления – 24 В пост.тока, монтаж – на DIN-рейке или винтами на монтажной плате. Контакторы серии MP1K предназначены для управления не индуктивной или слабо индуктивной нагрузкой (AC-1), а также для применения в простых системах автоматизации. | Пускорегулирующая аппаратура | PPCTR | MCK | SystemePact MC1K - Мини контакторы < 16A | CTR | SystemePact MCP - Пускорег. Оптимум | SPO | Энергетика Оптимальная | EC000066 | Магнитный пускатель/контактор перемен. тока (AC) | 7 | Китай | https://static-pcsp.systeme.ru/image/0SxsxHeopByoSWYI658ba5b75f25c1703650743.jpeg https://static-pcsp.systeme.ru/image/RicVW6mXEKI9kiTe6580285ea72221702897758.jpeg | https://static-pcsp.systeme.ru/image/0SxsxHeopByoSWYI658ba5b75f25c1703650743.jpeg | 1 2 | нет нет | [9 empty] | https://api.systeme.ru/product/media/download/988530 | мини-контактор промежуточное реле тепловое реле | https://api.systeme.ru/product/media/download/989607 |  | https://api.systeme.ru/certificates/default/download/3184 | С-ТР ТС-НВО | ЕАЭС RU С-CN.НА46.В.06885_23 |  |  | https://www.youtube.com/watch?v=OqmhYTUmSwc https://www.youtube.com/watch?v=cdMwF40SAWA https://www.youtube.com/watch?v=AzqreZNanvk https://rutube.ru/video/970b30cc08b169864bd56eb055062c4b/?p=U4pRG2ZONeZPRiaS4JqceA https://vkvideo.ru/video-227259215_456239118 | 8950 | штука |  | 1 | PCE | 1 | 1 | шт. | 4680409142417 | 5.6 | 6.9 | 8.5 | см. | 0.29 | кг. | Нет |  |  |  | 2 | 2 | 12 А | [5 empty] | DC (постоян.) (EV000461) |  |  | Контактор (RV000701) | 24 В | 24...24 В | [79 empty] | Срок гарантии на данное оборудование составляет 5 лет с момента отгрузки со склада Систэм Электрик, с подтверждением соответствующим документом | Подлежит замене
MP1K12008CD | КОНТАКТОР MP1K 4P(2НО+2НЗ) 12A DC36V | Systeme Electric |  |  |  | 8536490000 | Прочие реле | Контактор серии SystemePact MP1K для сетей переменного тока, номинальный ток – 12 А, 4P(2НО+2НЗ), напряжение управления – 36 В пост.тока, монтаж – на DIN-рейке или винтами на монтажной плате. Контакторы серии MP1K предназначены для управления не индуктивной или слабо индуктивной нагрузкой (AC-1), а также для применения в простых системах автоматизации. | Пускорегулирующая аппаратура | PPCTR | MCK | SystemePact MC1K - Мини контакторы < 16A | CTR | SystemePact MCP - Пускорег. Оптимум | SPO | Энергетика Оптимальная | EC000066 | Магнитный пускатель/контактор перемен. тока (AC) | 7 | Китай | https://static-pcsp.systeme.ru/image/0SxsxHeopByoSWYI658ba5b75f25c1703650743.jpeg https://static-pcsp.systeme.ru/image/RicVW6mXEKI9kiTe6580285ea72221702897758.jpeg | https://static-pcsp.systeme.ru/image/0SxsxHeopByoSWYI658ba5b75f25c1703650743.jpeg | 1 2 | нет нет | [9 empty] | https://api.systeme.ru/product/media/download/988530 | мини-контактор промежуточное реле тепловое реле | https://api.systeme.ru/product/media/download/989607 |  | https://api.systeme.ru/certificates/default/download/3184 | С-ТР ТС-НВО | ЕАЭС RU С-CN.НА46.В.06885_23 |  |  | https://www.youtube.com/watch?v=OqmhYTUmSwc https://www.youtube.com/watch?v=cdMwF40SAWA https://www.youtube.com/watch?v=AzqreZNanvk https://rutube.ru/video/970b30cc08b169864bd56eb055062c4b/?p=U4pRG2ZONeZPRiaS4JqceA https://vkvideo.ru/video-227259215_456239118 | 11550 | штука |  | 1 | PCE | 1 | 1 | шт. | 4680409142424 | 6.2 | 5 | 7.6 | см. | 0.28 | кг. | Нет |  |  |  | 2 | 2 | 12 А | [5 empty] | DC (постоян.) (EV000461) |  |  | Контактор (RV000701) | 36 В | 36...36 В | [79 empty] | Срок гарантии на данное оборудование составляет 5 лет с момента отгрузки со склада Систэм Электрик, с подтверждением соответствующим документом | Подлежит замене
MP1K12008ED | КОНТАКТОР MP1K 4P (2НО+2НЗ) 12A DC48V | Systeme Electric |  |  |  | 8536490000 | Прочие реле | Контактор серии SystemePact MP1K для сетей переменного тока, номинальный ток – 12 А, 4P(2НО+2НЗ), напряжение управления – 48 В пост.тока, монтаж – на DIN-рейке или винтами на монтажной плате. Контакторы серии MP1K предназначены для управления не индуктивной или слабо индуктивной нагрузкой (AC-1), а также для применения в простых системах автоматизации. | Пускорегулирующая аппаратура | PPCTR | MCK | SystemePact MC1K - Мини контакторы < 16A | CTR | SystemePact MCP - Пускорег. Оптимум | SPO | Энергетика Оптимальная | EC000066 | Магнитный пускатель/контактор перемен. тока (AC) | 7 | Китай | https://static-pcsp.systeme.ru/image/0SxsxHeopByoSWYI658ba5b75f25c1703650743.jpeg https://static-pcsp.systeme.ru/image/RicVW6mXEKI9kiTe6580285ea72221702897758.jpeg | https://static-pcsp.systeme.ru/image/0SxsxHeopByoSWYI658ba5b75f25c1703650743.jpeg | 1 2 | нет нет | [9 empty] | https://api.systeme.ru/product/media/download/988530 | мини-контактор промежуточное реле тепловое реле | https://api.systeme.ru/product/media/download/989607 |  | https://api.systeme.ru/certificates/default/download/3184 | С-ТР ТС-НВО | ЕАЭС RU С-CN.НА46.В.06885_23 |  |  | https://www.youtube.com/watch?v=OqmhYTUmSwc https://www.youtube.com/watch?v=cdMwF40SAWA https://www.youtube.com/watch?v=AzqreZNanvk https://rutube.ru/video/970b30cc08b169864bd56eb055062c4b/?p=U4pRG2ZONeZPRiaS4JqceA https://vkvideo.ru/video-227259215_456239118 | 9450 | штука |  | 1 | PCE | 1 | 1 | шт. | 4680409142431 | 6.2 | 5 | 7.6 | см. | 0.28 | кг. | Нет |  |  |  | 2 | 2 | 12 А | [5 empty] | DC (постоян.) (EV000461) |  |  | Контактор (RV000701) | 48 В | 48...48 В | [79 empty] | Срок гарантии на данное оборудование составляет 5 лет с момента отгрузки со склада Систэм Электрик, с подтверждением соответствующим документом | Подлежит замене
MP1K12008FD | КОНТАКТОР MP1K 4P(2НО+2НЗ) 12A DC110V | Systeme Electric |  |  |  | 8536490000 | Прочие реле | Контактор серии SystemePact MP1K для сетей переменного тока, номинальный ток – 12 А, 4P(2НО+2НЗ), напряжение управления – 110 В пост.тока, монтаж – на DIN-рейке или винтами на монтажной плате. Контакторы серии MP1K предназначены для управления не индуктивной или слабо индуктивной нагрузкой (AC-1), а также для применения в простых системах автоматизации. | Пускорегулирующая аппаратура | PPCTR | MCK | SystemePact MC1K - Мини контакторы < 16A | CTR | SystemePact MCP - Пускорег. Оптимум | SPO | Энергетика Оптимальная | EC000066 | Магнитный пускатель/контактор перемен. тока (AC) | 7 | Китай | https://static-pcsp.systeme.ru/image/0SxsxHeopByoSWYI658ba5b75f25c1703650743.jpeg https://static-pcsp.systeme.ru/image/RicVW6mXEKI9kiTe6580285ea72221702897758.jpeg | https://static-pcsp.systeme.ru/image/0SxsxHeopByoSWYI658ba5b75f25c1703650743.jpeg | 1 2 | нет нет | [9 empty] | https://api.systeme.ru/product/media/download/988530 | мини-контактор промежуточное реле тепловое реле | https://api.systeme.ru/product/media/download/989607 |  | https://api.systeme.ru/certificates/default/download/3184 | С-ТР ТС-НВО | ЕАЭС RU С-CN.НА46.В.06885_23 |  |  | https://www.youtube.com/watch?v=OqmhYTUmSwc https://www.youtube.com/watch?v=cdMwF40SAWA https://www.youtube.com/watch?v=AzqreZNanvk https://rutube.ru/video/970b30cc08b169864bd56eb055062c4b/?p=U4pRG2ZONeZPRiaS4JqceA https://vkvideo.ru/video-227259215_456239118 | 9700 | штука |  | 1 | PCE | 1 | 1 | шт. | 4680409142448 | 6.2 | 5 | 7.6 | см. | 0.28 | кг. | Нет |  |  |  | 2 | 2 | 12 А | [5 empty] | DC (постоян.) (EV000461) |  |  | Контактор (RV000701) | 110 В | 110...110 В | [79 empty] | Срок гарантии на данное оборудование составляет 5 лет с момента отгрузки со склада Систэм Электрик, с подтверждением соответствующим документом | Подлежит замене
MP1K12008GD | КОНТАКТОР MP1K 4P(2НО+2НЗ) 12A DC125V | Systeme Electric |  |  |  | 8536490000 | Прочие реле | Контактор серии SystemePact MP1K для сетей переменного тока, номинальный ток – 12 А, 4P(2НО+2НЗ), напряжение управления – 125 В пост.тока, монтаж – на DIN-рейке или винтами на монтажной плате. Контакторы серии MP1K предназначены для управления не индуктивной или слабо индуктивной нагрузкой (AC-1), а также для применения в простых системах автоматизации. | Пускорегулирующая аппаратура | PPCTR | MCK | SystemePact MC1K - Мини контакторы < 16A | CTR | SystemePact MCP - Пускорег. Оптимум | SPO | Энергетика Оптимальная | EC000066 | Магнитный пускатель/контактор перемен. тока (AC) | 7 | Китай | https://static-pcsp.systeme.ru/image/0SxsxHeopByoSWYI658ba5b75f25c1703650743.jpeg https://static-pcsp.systeme.ru/image/RicVW6mXEKI9kiTe6580285ea72221702897758.jpeg | https://static-pcsp.systeme.ru/image/0SxsxHeopByoSWYI658ba5b75f25c1703650743.jpeg | 1 2 | нет нет | [9 empty] | https://api.systeme.ru/product/media/download/988530 | мини-контактор промежуточное реле тепловое реле | https://api.systeme.ru/product/media/download/989607 |  | https://api.systeme.ru/certificates/default/download/3184 | С-ТР ТС-НВО | ЕАЭС RU С-CN.НА46.В.06885_23 |  |  | https://www.youtube.com/watch?v=OqmhYTUmSwc https://www.youtube.com/watch?v=cdMwF40SAWA https://www.youtube.com/watch?v=AzqreZNanvk https://rutube.ru/video/970b30cc08b169864bd56eb055062c4b/?p=U4pRG2ZONeZPRiaS4JqceA https://vkvideo.ru/video-227259215_456239118 | 10950 | штука |  | 1 | PCE | 1 | 1 | шт. | 4680409142455 | 6.2 | 5 | 7.6 | см. | 0.28 | кг. | Нет |  |  |  | 2 | 2 | 12 А | [5 empty] | DC (постоян.) (EV000461) |  |  | Контактор (RV000701) | 125 В | 125...125 В | [79 empty] | Срок гарантии на данное оборудование составляет 5 лет с момента отгрузки со склада Систэм Электрик, с подтверждением соответствующим документом | Подлежит замене
MP1K12008MD | КОНТАКТОР MP1K 4P(2НО+2НЗ) 12A DC220V | Systeme Electric |  |  |  | 8536490000 | Прочие реле | Контактор серии SystemePact MP1K для сетей переменного тока, номинальный ток – 12 А, 4P(2НО+2НЗ), напряжение управления – 220 В пост.тока, монтаж – на DIN-рейке или винтами на монтажной плате. Контакторы серии MP1K предназначены для управления не индуктивной или слабо индуктивной нагрузкой (AC-1), а также для применения в простых системах автоматизации. | Пускорегулирующая аппаратура | PPCTR | MCK | SystemePact MC1K - Мини контакторы < 16A | CTR | SystemePact MCP - Пускорег. Оптимум | SPO | Энергетика Оптимальная | EC000066 | Магнитный пускатель/контактор перемен. тока (AC) | 7 | Китай | https://static-pcsp.systeme.ru/image/0SxsxHeopByoSWYI658ba5b75f25c1703650743.jpeg https://static-pcsp.systeme.ru/image/RicVW6mXEKI9kiTe6580285ea72221702897758.jpeg | https://static-pcsp.systeme.ru/image/0SxsxHeopByoSWYI658ba5b75f25c1703650743.jpeg | 1 2 | нет нет | [9 empty] | https://api.systeme.ru/product/media/download/988530 | мини-контактор промежуточное реле тепловое реле | https://api.systeme.ru/product/media/download/989607 |  | https://api.systeme.ru/certificates/default/download/3184 | С-ТР ТС-НВО | ЕАЭС RU С-CN.НА46.В.06885_23 |  |  | https://www.youtube.com/watch?v=OqmhYTUmSwc https://www.youtube.com/watch?v=cdMwF40SAWA https://www.youtube.com/watch?v=AzqreZNanvk https://rutube.ru/video/970b30cc08b169864bd56eb055062c4b/?p=U4pRG2ZONeZPRiaS4JqceA https://vkvideo.ru/video-227259215_456239118 | 10950 | штука |  | 1 | PCE | 1 | 1 | шт. | 4680409142462 | 6.2 | 5 | 7.6 | см. | 0.28 | кг. | Нет |  |  |  | 2 | 2 | 12 А | [5 empty] | DC (постоян.) (EV000461) |  |  | Контактор (RV000701) | 220 В | 220...220 В | [79 empty] | Срок гарантии на данное оборудование составляет 5 лет с момента отгрузки со склада Систэм Электрик, с подтверждением соответствующим документом | Подлежит замене
MP1K12008MUD | КОНТАКТОР MP1K 4P(2НО+2НЗ) 12A DC240V | Systeme Electric |  |  |  | 8536490000 | Прочие реле | Контактор серии SystemePact MP1K для сетей переменного тока, номинальный ток – 12 А, 4P(2НО+2НЗ), напряжение управления – 240 В пост.тока, монтаж – на DIN-рейке или винтами на монтажной плате. Контакторы серии MP1K предназначены для управления не индуктивной или слабо индуктивной нагрузкой (AC-1), а также для применения в простых системах автоматизации. | Пускорегулирующая аппаратура | PPCTR | MCK | SystemePact MC1K - Мини контакторы < 16A | CTR | SystemePact MCP - Пускорег. Оптимум | SPO | Энергетика Оптимальная | EC000066 | Магнитный пускатель/контактор перемен. тока (AC) | 7 | Китай | https://static-pcsp.systeme.ru/image/0SxsxHeopByoSWYI658ba5b75f25c1703650743.jpeg https://static-pcsp.systeme.ru/image/RicVW6mXEKI9kiTe6580285ea72221702897758.jpeg | https://static-pcsp.systeme.ru/image/0SxsxHeopByoSWYI658ba5b75f25c1703650743.jpeg | 1 2 | нет нет | [9 empty] | https://api.systeme.ru/product/media/download/988530 | мини-контактор промежуточное реле тепловое реле | https://api.systeme.ru/product/media/download/989607 |  | https://api.systeme.ru/certificates/default/download/3184 | С-ТР ТС-НВО | ЕАЭС RU С-CN.НА46.В.06885_23 |  |  | https://www.youtube.com/watch?v=OqmhYTUmSwc https://www.youtube.com/watch?v=cdMwF40SAWA https://www.youtube.com/watch?v=AzqreZNanvk https://rutube.ru/video/970b30cc08b169864bd56eb055062c4b/?p=U4pRG2ZONeZPRiaS4JqceA https://vkvideo.ru/video-227259215_456239118 | 11550 | штука |  | 1 | PCE | 1 | 1 | шт. | 4680409142479 | 6.2 | 5 | 7.6 | см. | 0.28 | кг. | Нет |  |  |  | 2 | 2 | 12 А | [5 empty] | DC (постоян.) (EV000461) |  |  | Контактор (RV000701) | 240 В | 240...240 В | [79 empty] | Срок гарантии на данное оборудование составляет 5 лет с момента отгрузки со склада Систэм Электрик, с подтверждением соответствующим документом | Подлежит замене
MP1K16008JD | КОНТАКТОР MP1K 4P(2НО+2НЗ) 16A DC12V | Systeme Electric |  |  |  | 8536490000 | Прочие реле | Контактор серии SystemePact MP1K для сетей переменного тока, номинальный ток – 16 А, 4P(2НО+2НЗ), напряжение управления – 12 В пост.тока, монтаж – на DIN-рейке или винтами на монтажной плате. Контакторы серии MP1K предназначены для управления не индуктивной или слабо индуктивной нагрузкой (AC-1), а также для применения в простых системах автоматизации. | Пускорегулирующая аппаратура | PPCTR | MCK | SystemePact MC1K - Мини контакторы < 16A | CTR | SystemePact MCP - Пускорег. Оптимум | SPO | Энергетика Оптимальная | EC000066 | Магнитный пускатель/контактор перемен. тока (AC) | 7 | Китай | https://static-pcsp.systeme.ru/image/0SxsxHeopByoSWYI658ba5b75f25c1703650743.jpeg https://static-pcsp.systeme.ru/image/RicVW6mXEKI9kiTe6580285ea72221702897758.jpeg | https://static-pcsp.systeme.ru/image/0SxsxHeopByoSWYI658ba5b75f25c1703650743.jpeg | 1 2 | нет нет | [9 empty] | https://api.systeme.ru/product/media/download/988530 | мини-контактор промежуточное реле тепловое реле | https://api.systeme.ru/product/media/download/989607 |  | https://api.systeme.ru/certificates/default/download/3184 | С-ТР ТС-НВО | ЕАЭС RU С-CN.НА46.В.06885_23 |  |  | https://www.youtube.com/watch?v=OqmhYTUmSwc https://www.youtube.com/watch?v=cdMwF40SAWA https://www.youtube.com/watch?v=AzqreZNanvk https://rutube.ru/video/970b30cc08b169864bd56eb055062c4b/?p=U4pRG2ZONeZPRiaS4JqceA https://vkvideo.ru/video-227259215_456239118 | 12150 | штука |  | 1 | PCE | 1 | 1 | шт. | 4680409142486 | 6.2 | 5 | 7.6 | см. | 0.28 | кг. | Нет |  |  |  | 2 | 2 | 16 А | [5 empty] | DC (постоян.) (EV000461) |  |  | Контактор (RV000701) | 12 В | 12...12 В | [79 empty] | Срок гарантии на данное оборудование составляет 5 лет с момента отгрузки со склада Систэм Электрик, с подтверждением соответствующим документом | Подлежит замене
MP1K16008BD | КОНТАКТОР MP1K 4P(2НО+2НЗ) 16A DC24V | Systeme Electric |  |  |  | 8536490000 | Прочие реле | Контактор серии SystemePact MP1K для сетей переменного тока, номинальный ток – 16 А, 4P(2НО+2НЗ), напряжение управления – 24 В пост.тока, монтаж – на DIN-рейке или винтами на монтажной плате. Контакторы серии MP1K предназначены для управления не индуктивной или слабо индуктивной нагрузкой (AC-1), а также для применения в простых системах автоматизации. | Пускорегулирующая аппаратура | PPCTR | MCK | SystemePact MC1K - Мини контакторы < 16A | CTR | SystemePact MCP - Пускорег. Оптимум | SPO | Энергетика Оптимальная | EC000066 | Магнитный пускатель/контактор перемен. тока (AC) | 7 | Китай | https://static-pcsp.systeme.ru/image/0SxsxHeopByoSWYI658ba5b75f25c1703650743.jpeg https://static-pcsp.systeme.ru/image/RicVW6mXEKI9kiTe6580285ea72221702897758.jpeg | https://static-pcsp.systeme.ru/image/0SxsxHeopByoSWYI658ba5b75f25c1703650743.jpeg | 1 2 | нет нет | [9 empty] | https://api.systeme.ru/product/media/download/988530 | мини-контактор промежуточное реле тепловое реле | https://api.systeme.ru/product/media/download/989607 |  | https://api.systeme.ru/certificates/default/download/3184 | С-ТР ТС-НВО | ЕАЭС RU С-CN.НА46.В.06885_23 |  |  | https://www.youtube.com/watch?v=OqmhYTUmSwc https://www.youtube.com/watch?v=cdMwF40SAWA https://www.youtube.com/watch?v=AzqreZNanvk https://rutube.ru/video/970b30cc08b169864bd56eb055062c4b/?p=U4pRG2ZONeZPRiaS4JqceA https://vkvideo.ru/video-227259215_456239118 | 9350 | штука |  | 1 | PCE CAR P12 | 1 3 4 | 1 50 2000 | шт. шт. шт. | 4680409142493 | 5.5 27.6 120 | 7.1 33.7 80 | 8.3 18.2 85 | см. см. см. | 0.29 14.944 609 | кг. кг. кг. | Нет |  |  |  | 2 | 2 | 16 А | [5 empty] | DC (постоян.) (EV000461) |  |  | Контактор (RV000701) | 24 В | 24...24 В | [79 empty] | Срок гарантии на данное оборудование составляет 5 лет с момента отгрузки со склада Систэм Электрик, с подтверждением соответствующим документом | Подлежит замене
MP1K16008CD | КОНТАКТОР MP1K 4P(2НО+2НЗ) 16A DC36V | Systeme Electric |  |  |  | 8536490000 | Прочие реле | Контактор серии SystemePact MP1K для сетей переменного тока, номинальный ток – 16 А, 4P(2НО+2НЗ), напряжение управления – 36 В пост.тока, монтаж – на DIN-рейке или винтами на монтажной плате. Контакторы серии MP1K предназначены для управления не индуктивной или слабо индуктивной нагрузкой (AC-1), а также для применения в простых системах автоматизации. | Пускорегулирующая аппаратура | PPCTR | MCK | SystemePact MC1K - Мини контакторы < 16A | CTR | SystemePact MCP - Пускорег. Оптимум | SPO | Энергетика Оптимальная | EC000066 | Магнитный пускатель/контактор перемен. тока (AC) | 7 | Китай | https://static-pcsp.systeme.ru/image/0SxsxHeopByoSWYI658ba5b75f25c1703650743.jpeg https://static-pcsp.systeme.ru/image/RicVW6mXEKI9kiTe6580285ea72221702897758.jpeg | https://static-pcsp.systeme.ru/image/0SxsxHeopByoSWYI658ba5b75f25c1703650743.jpeg | 1 2 | нет нет | [9 empty] | https://api.systeme.ru/product/media/download/988530 | мини-контактор промежуточное реле тепловое реле | https://api.systeme.ru/product/media/download/989607 |  | https://api.systeme.ru/certificates/default/download/3184 | С-ТР ТС-НВО | ЕАЭС RU С-CN.НА46.В.06885_23 |  |  | https://www.youtube.com/watch?v=OqmhYTUmSwc https://www.youtube.com/watch?v=cdMwF40SAWA https://www.youtube.com/watch?v=AzqreZNanvk https://rutube.ru/video/970b30cc08b169864bd56eb055062c4b/?p=U4pRG2ZONeZPRiaS4JqceA https://vkvideo.ru/video-227259215_456239118 | 12150 | штука |  | 1 | PCE | 1 | 1 | шт. | 4680409142509 | 6.2 | 5 | 7.6 | см. | 0.28 | кг. | Нет |  |  |  | 2 | 2 | 16 А | [5 empty] | DC (постоян.) (EV000461) |  |  | Контактор (RV000701) | 36 В | 36...36 В | [79 empty] | Срок гарантии на данное оборудование составляет 5 лет с момента отгрузки со склада Систэм Электрик, с подтверждением соответствующим документом | Подлежит замене
MP1K16008ED | КОНТАКТОР MP1K 4P(2НО+2НЗ) 16A DC48V | Systeme Electric |  |  |  | 8536490000 | Прочие реле | Контактор серии SystemePact MP1K для сетей переменного тока, номинальный ток – 16 А, 4P(2НО+2НЗ), напряжение управления – 48 В пост.тока, монтаж – на DIN-рейке или винтами на монтажной плате. Контакторы серии MP1K предназначены для управления не индуктивной или слабо индуктивной нагрузкой (AC-1), а также для применения в простых системах автоматизации. | Пускорегулирующая аппаратура | PPCTR | MCK | SystemePact MC1K - Мини контакторы < 16A | CTR | SystemePact MCP - Пускорег. Оптимум | SPO | Энергетика Оптимальная | EC000066 | Магнитный пускатель/контактор перемен. тока (AC) | 7 | Китай | https://static-pcsp.systeme.ru/image/0SxsxHeopByoSWYI658ba5b75f25c1703650743.jpeg https://static-pcsp.systeme.ru/image/RicVW6mXEKI9kiTe6580285ea72221702897758.jpeg | https://static-pcsp.systeme.ru/image/0SxsxHeopByoSWYI658ba5b75f25c1703650743.jpeg | 1 2 | нет нет | [9 empty] | https://api.systeme.ru/product/media/download/988530 | мини-контактор промежуточное реле тепловое реле | https://api.systeme.ru/product/media/download/989607 |  | https://api.systeme.ru/certificates/default/download/3184 | С-ТР ТС-НВО | ЕАЭС RU С-CN.НА46.В.06885_23 |  |  | https://www.youtube.com/watch?v=OqmhYTUmSwc https://www.youtube.com/watch?v=cdMwF40SAWA https://www.youtube.com/watch?v=AzqreZNanvk https://rutube.ru/video/970b30cc08b169864bd56eb055062c4b/?p=U4pRG2ZONeZPRiaS4JqceA https://vkvideo.ru/video-227259215_456239118 | 9900 | штука |  | 1 | PCE | 1 | 1 | шт. | 4680409142516 | 6.2 | 5 | 7.6 | см. | 0.28 | кг. | Нет |  |  |  | 2 | 2 | 16 А | [5 empty] | DC (постоян.) (EV000461) |  |  | Контактор (RV000701) | 48 В | 48...48 В | [79 empty] | Срок гарантии на данное оборудование составляет 5 лет с момента отгрузки со склада Систэм Электрик, с подтверждением соответствующим документом | Подлежит замене
MP1K16008FD | КОНТАКТОР MP1K 4P(2НО+2НЗ) 16A DC110V | Systeme Electric |  |  |  | 8536490000 | Прочие реле | Контактор серии SystemePact MP1K для сетей переменного тока, номинальный ток – 16 А, 4P(2НО+2НЗ), напряжение управления – 110 В пост.тока, монтаж – на DIN-рейке или винтами на монтажной плате. Контакторы серии MP1K предназначены для управления не индуктивной или слабо индуктивной нагрузкой (AC-1), а также для применения в простых системах автоматизации. | Пускорегулирующая аппаратура | PPCTR | MCK | SystemePact MC1K - Мини контакторы < 16A | CTR | SystemePact MCP - Пускорег. Оптимум | SPO | Энергетика Оптимальная | EC000066 | Магнитный пускатель/контактор перемен. тока (AC) | 7 | Китай | https://static-pcsp.systeme.ru/image/0SxsxHeopByoSWYI658ba5b75f25c1703650743.jpeg https://static-pcsp.systeme.ru/image/RicVW6mXEKI9kiTe6580285ea72221702897758.jpeg | https://static-pcsp.systeme.ru/image/0SxsxHeopByoSWYI658ba5b75f25c1703650743.jpeg | 1 2 | нет нет | [9 empty] | https://api.systeme.ru/product/media/download/988530 | мини-контактор промежуточное реле тепловое реле | https://api.systeme.ru/product/media/download/989607 |  | https://api.systeme.ru/certificates/default/download/3184 | С-ТР ТС-НВО | ЕАЭС RU С-CN.НА46.В.06885_23 |  |  | https://www.youtube.com/watch?v=OqmhYTUmSwc https://www.youtube.com/watch?v=cdMwF40SAWA https://www.youtube.com/watch?v=AzqreZNanvk https://rutube.ru/video/970b30cc08b169864bd56eb055062c4b/?p=U4pRG2ZONeZPRiaS4JqceA https://vkvideo.ru/video-227259215_456239118 | 10150 | штука |  | 1 | PCE | 1 | 1 | шт. | 4680409142523 | 6.2 | 5 | 7.6 | см. | 0.28 | кг. | Нет |  |  |  | 2 | 2 | 16 А | [5 empty] | DC (постоян.) (EV000461) |  |  | Контактор (RV000701) | 110 В | 110...110 В | [79 empty] | Срок гарантии на данное оборудование составляет 5 лет с момента отгрузки со склада Систэм Электрик, с подтверждением соответствующим документом | Подлежит замене
MP1K16008GD | КОНТАКТОР MP1K 4P(2НО+2НЗ) 16A DC125V | Systeme Electric |  |  |  | 8536490000 | Прочие реле | Контактор серии SystemePact MP1K для сетей переменного тока, номинальный ток – 16 А, 4P(2НО+2НЗ), напряжение управления – 125 В пост.тока, монтаж – на DIN-рейке или винтами на монтажной плате. Контакторы серии MP1K предназначены для управления не индуктивной или слабо индуктивной нагрузкой (AC-1), а также для применения в простых системах автоматизации. | Пускорегулирующая аппаратура | PPCTR | MCK | SystemePact MC1K - Мини контакторы < 16A | CTR | SystemePact MCP - Пускорег. Оптимум | SPO | Энергетика Оптимальная | EC000066 | Магнитный пускатель/контактор перемен. тока (AC) | 7 | Китай | https://static-pcsp.systeme.ru/image/0SxsxHeopByoSWYI658ba5b75f25c1703650743.jpeg https://static-pcsp.systeme.ru/image/RicVW6mXEKI9kiTe6580285ea72221702897758.jpeg | https://static-pcsp.systeme.ru/image/0SxsxHeopByoSWYI658ba5b75f25c1703650743.jpeg | 1 2 | нет нет | [9 empty] | https://api.systeme.ru/product/media/download/988530 | мини-контактор промежуточное реле тепловое реле | https://api.systeme.ru/product/media/download/989607 |  | https://api.systeme.ru/certificates/default/download/3184 | С-ТР ТС-НВО | ЕАЭС RU С-CN.НА46.В.06885_23 |  |  | https://www.youtube.com/watch?v=OqmhYTUmSwc https://www.youtube.com/watch?v=cdMwF40SAWA https://www.youtube.com/watch?v=AzqreZNanvk https://rutube.ru/video/970b30cc08b169864bd56eb055062c4b/?p=U4pRG2ZONeZPRiaS4JqceA https://vkvideo.ru/video-227259215_456239118 | 11450 | штука |  | 1 | PCE | 1 | 1 | шт. | 4680409142530 | 6.2 | 5 | 7.6 | см. | 0.28 | кг. | Нет |  |  |  | 2 | 2 | 16 А | [5 empty] | DC (постоян.) (EV000461) |  |  | Контактор (RV000701) | 125 В | 125...125 В | [79 empty] | Срок гарантии на данное оборудование составляет 5 лет с момента отгрузки со склада Систэм Электрик, с подтверждением соответствующим документом | Подлежит замене
MP1K16008MD | КОНТАКТОР MP1K 4P(2НО+2НЗ) 16A DC220V | Systeme Electric |  |  |  | 8536490000 | Прочие реле | Контактор серии SystemePact MP1K для сетей переменного тока, номинальный ток – 16 А, 4P(2НО+2НЗ), напряжение управления – 220 В пост.тока, монтаж – на DIN-рейке или винтами на монтажной плате. Контакторы серии MP1K предназначены для управления не индуктивной или слабо индуктивной нагрузкой (AC-1), а также для применения в простых системах автоматизации. | Пускорегулирующая аппаратура | PPCTR | MCK | SystemePact MC1K - Мини контакторы < 16A | CTR | SystemePact MCP - Пускорег. Оптимум | SPO | Энергетика Оптимальная | EC000066 | Магнитный пускатель/контактор перемен. тока (AC) | 7 | Китай | https://static-pcsp.systeme.ru/image/0SxsxHeopByoSWYI658ba5b75f25c1703650743.jpeg https://static-pcsp.systeme.ru/image/RicVW6mXEKI9kiTe6580285ea72221702897758.jpeg | https://static-pcsp.systeme.ru/image/0SxsxHeopByoSWYI658ba5b75f25c1703650743.jpeg | 1 2 | нет нет | [9 empty] | https://api.systeme.ru/product/media/download/988530 | мини-контактор промежуточное реле тепловое реле | https://api.systeme.ru/product/media/download/989607 |  | https://api.systeme.ru/certificates/default/download/3184 | С-ТР ТС-НВО | ЕАЭС RU С-CN.НА46.В.06885_23 |  |  | https://www.youtube.com/watch?v=OqmhYTUmSwc https://www.youtube.com/watch?v=cdMwF40SAWA https://www.youtube.com/watch?v=AzqreZNanvk https://rutube.ru/video/970b30cc08b169864bd56eb055062c4b/?p=U4pRG2ZONeZPRiaS4JqceA https://vkvideo.ru/video-227259215_456239118 | 11450 | штука |  | 1 | PCE | 1 | 1 | шт. | 4680409142547 | 6.2 | 5 | 7.6 | см. | 0.28 | кг. | Нет |  |  |  | 2 | 2 | 16 А | [5 empty] | DC (постоян.) (EV000461) |  |  | Контактор (RV000701) | 220 В | 220...220 В | [79 empty] | Срок гарантии на данное оборудование составляет 5 лет с момента отгрузки со склада Систэм Электрик, с подтверждением соответствующим документом | Подлежит замене
MP1K16008MUD | КОНТАКТОР MP1K 4P(2НО+2НЗ) 16A DC240V | Systeme Electric |  |  |  | 8536490000 | Прочие реле | Контактор серии SystemePact MP1K для сетей переменного тока, номинальный ток – 16 А, 4P(2НО+2НЗ), напряжение управления – 240 В пост.тока, монтаж – на DIN-рейке или винтами на монтажной плате. Контакторы серии MP1K предназначены для управления не индуктивной или слабо индуктивной нагрузкой (AC-1), а также для применения в простых системах автоматизации. | Пускорегулирующая аппаратура | PPCTR | MCK | SystemePact MC1K - Мини контакторы < 16A | CTR | SystemePact MCP - Пускорег. Оптимум | SPO | Энергетика Оптимальная | EC000066 | Магнитный пускатель/контактор перемен. тока (AC) | 7 | Китай | https://static-pcsp.systeme.ru/image/0SxsxHeopByoSWYI658ba5b75f25c1703650743.jpeg https://static-pcsp.systeme.ru/image/RicVW6mXEKI9kiTe6580285ea72221702897758.jpeg | https://static-pcsp.systeme.ru/image/0SxsxHeopByoSWYI658ba5b75f25c1703650743.jpeg | 1 2 | нет нет | [9 empty] | https://api.systeme.ru/product/media/download/988530 | мини-контактор промежуточное реле тепловое реле | https://api.systeme.ru/product/media/download/989607 |  | https://api.systeme.ru/certificates/default/download/3184 | С-ТР ТС-НВО | ЕАЭС RU С-CN.НА46.В.06885_23 |  |  | https://www.youtube.com/watch?v=OqmhYTUmSwc https://www.youtube.com/watch?v=cdMwF40SAWA https://www.youtube.com/watch?v=AzqreZNanvk https://rutube.ru/video/970b30cc08b169864bd56eb055062c4b/?p=U4pRG2ZONeZPRiaS4JqceA https://vkvideo.ru/video-227259215_456239118 | 12150 | штука |  | 1 | PCE | 1 | 1 | шт. | 4680409142554 | 6.2 | 5 | 7.6 | см. | 0.28 | кг. | Нет |  |  |  | 2 | 2 | 16 А | [5 empty] | DC (постоян.) (EV000461) |  |  | Контактор (RV000701) | 240 В | 240...240 В | [79 empty] | Срок гарантии на данное оборудование составляет 5 лет с момента отгрузки со склада Систэм Электрик, с подтверждением соответствующим документом | Подлежит замене
MP1K06004JD | КОНТАКТОР MP1K 4P(4НО) 6A DC12V | Systeme Electric |  |  |  | 8536490000 | Прочие реле | Контактор серии SystemePact MP1K для сетей переменного тока, номинальный ток – 6 А, 4P(4НО), напряжение управления – 12 В пост.тока, монтаж – на DIN-рейке или винтами на монтажной плате. Контакторы серии MP1K предназначены для управления не индуктивной или слабо индуктивной нагрузкой (AC-1), а также для применения в простых системах автоматизации. | Пускорегулирующая аппаратура | PPCTR | MCK | SystemePact MC1K - Мини контакторы < 16A | CTR | SystemePact MCP - Пускорег. Оптимум | SPO | Энергетика Оптимальная | EC000066 | Магнитный пускатель/контактор перемен. тока (AC) | 7 | Китай | https://static-pcsp.systeme.ru/image/0SxsxHeopByoSWYI658ba5b75f25c1703650743.jpeg https://static-pcsp.systeme.ru/image/RicVW6mXEKI9kiTe6580285ea72221702897758.jpeg | https://static-pcsp.systeme.ru/image/0SxsxHeopByoSWYI658ba5b75f25c1703650743.jpeg | 1 2 | нет нет | [9 empty] | https://api.systeme.ru/product/media/download/988530 | мини-контактор промежуточное реле тепловое реле | https://api.systeme.ru/product/media/download/989607 |  | https://api.systeme.ru/certificates/default/download/3184 | С-ТР ТС-НВО | ЕАЭС RU С-CN.НА46.В.06885_23 |  |  | https://www.youtube.com/watch?v=OqmhYTUmSwc https://www.youtube.com/watch?v=cdMwF40SAWA https://www.youtube.com/watch?v=AzqreZNanvk https://rutube.ru/video/970b30cc08b169864bd56eb055062c4b/?p=U4pRG2ZONeZPRiaS4JqceA https://vkvideo.ru/video-227259215_456239118 | 11000 | штука |  | 1 | PCE | 1 | 1 | шт. | 4680409142561 | 6.2 | 5 | 7.6 | см. | 0.28 | кг. | Нет |  |  |  | 4 | 0 | 6 А | [5 empty] | DC (постоян.) (EV000461) |  |  | Контактор (RV000701) | 12 В | 12...12 В | [79 empty] | Срок гарантии на данное оборудование составляет 5 лет с момента отгрузки со склада Систэм Электрик, с подтверждением соответствующим документом | Подлежит замене
MP1K06004BD | КОНТАКТОР MP1K 4P(4НО) 6A DC24V | Systeme Electric |  |  |  | 8536490000 | Прочие реле | Контактор серии SystemePact MP1K для сетей переменного тока, номинальный ток – 6 А, 4P(4НО), напряжение управления – 24 В пост.тока, монтаж – на DIN-рейке или винтами на монтажной плате. Контакторы серии MP1K предназначены для управления не индуктивной или слабо индуктивной нагрузкой (AC-1), а также для применения в простых системах автоматизации. | Пускорегулирующая аппаратура | PPCTR | MCK | SystemePact MC1K - Мини контакторы < 16A | CTR | SystemePact MCP - Пускорег. Оптимум | SPO | Энергетика Оптимальная | EC000066 | Магнитный пускатель/контактор перемен. тока (AC) | 7 | Китай | https://static-pcsp.systeme.ru/image/0SxsxHeopByoSWYI658ba5b75f25c1703650743.jpeg https://static-pcsp.systeme.ru/image/RicVW6mXEKI9kiTe6580285ea72221702897758.jpeg | https://static-pcsp.systeme.ru/image/0SxsxHeopByoSWYI658ba5b75f25c1703650743.jpeg | 1 2 | нет нет | [9 empty] | https://api.systeme.ru/product/media/download/988530 | мини-контактор промежуточное реле тепловое реле | https://api.systeme.ru/product/media/download/989607 |  | https://api.systeme.ru/certificates/default/download/3184 | С-ТР ТС-НВО | ЕАЭС RU С-CN.НА46.В.06885_23 |  |  | https://www.youtube.com/watch?v=OqmhYTUmSwc https://www.youtube.com/watch?v=cdMwF40SAWA https://www.youtube.com/watch?v=AzqreZNanvk https://rutube.ru/video/970b30cc08b169864bd56eb055062c4b/?p=U4pRG2ZONeZPRiaS4JqceA https://vkvideo.ru/video-227259215_456239118 | 8500 | штука |  | 1 | PCE P12 | 1 4 | 1 1500 | шт. шт. | 4680409142578 | 5.4 120 | 7 80 | 8.4 120 | см. см. | 0.286 459 | кг. кг. | Нет |  |  |  | 4 | 0 | 6 А | [5 empty] | DC (постоян.) (EV000461) |  |  | Контактор (RV000701) | 24 В | 24...24 В | [79 empty] | Срок гарантии на данное оборудование составляет 5 лет с момента отгрузки со склада Систэм Электрик, с подтверждением соответствующим документом | Подлежит замене
MP1K06004CD | КОНТАКТОР MP1K 4P(4НО) 6A DC36V | Systeme Electric |  |  |  | 8536490000 | Прочие реле | Контактор серии SystemePact MP1K для сетей переменного тока, номинальный ток – 6 А, 4P(4НО), напряжение управления – 36 В пост.тока, монтаж – на DIN-рейке или винтами на монтажной плате. Контакторы серии MP1K предназначены для управления не индуктивной или слабо индуктивной нагрузкой (AC-1), а также для применения в простых системах автоматизации. | Пускорегулирующая аппаратура | PPCTR | MCK | SystemePact MC1K - Мини контакторы < 16A | CTR | SystemePact MCP - Пускорег. Оптимум | SPO | Энергетика Оптимальная | EC000066 | Магнитный пускатель/контактор перемен. тока (AC) | 7 | Китай | https://static-pcsp.systeme.ru/image/0SxsxHeopByoSWYI658ba5b75f25c1703650743.jpeg https://static-pcsp.systeme.ru/image/RicVW6mXEKI9kiTe6580285ea72221702897758.jpeg | https://static-pcsp.systeme.ru/image/0SxsxHeopByoSWYI658ba5b75f25c1703650743.jpeg | 1 2 | нет нет | [9 empty] | https://api.systeme.ru/product/media/download/988530 | мини-контактор промежуточное реле тепловое реле | https://api.systeme.ru/product/media/download/989607 |  | https://api.systeme.ru/certificates/default/download/3184 | С-ТР ТС-НВО | ЕАЭС RU С-CN.НА46.В.06885_23 |  |  | https://www.youtube.com/watch?v=OqmhYTUmSwc https://www.youtube.com/watch?v=cdMwF40SAWA https://www.youtube.com/watch?v=AzqreZNanvk https://rutube.ru/video/970b30cc08b169864bd56eb055062c4b/?p=U4pRG2ZONeZPRiaS4JqceA https://vkvideo.ru/video-227259215_456239118 | 11000 | штука |  | 1 | PCE | 1 | 1 | шт. | 4680409142585 | 6.2 | 5 | 7.6 | см. | 0.28 | кг. | Нет |  |  |  | 4 | 0 | 6 А | [5 empty] | DC (постоян.) (EV000461) |  |  | Контактор (RV000701) | 36 В | 36...36 В | [79 empty] | Срок гарантии на данное оборудование составляет 5 лет с момента отгрузки со склада Систэм Электрик, с подтверждением соответствующим документом | Подлежит замене
MP1K06004ED | КОНТАКТОР MP1K 4P(4НО) 6A DC48V | Systeme Electric |  |  |  | 8536490000 | Прочие реле | Контактор серии SystemePact MP1K для сетей переменного тока, номинальный ток – 6 А, 4P(4НО), напряжение управления – 48 В пост.тока, монтаж – на DIN-рейке или винтами на монтажной плате. Контакторы серии MP1K предназначены для управления не индуктивной или слабо индуктивной нагрузкой (AC-1), а также для применения в простых системах автоматизации. | Пускорегулирующая аппаратура | PPCTR | MCK | SystemePact MC1K - Мини контакторы < 16A | CTR | SystemePact MCP - Пускорег. Оптимум | SPO | Энергетика Оптимальная | EC000066 | Магнитный пускатель/контактор перемен. тока (AC) | 7 | Китай | https://static-pcsp.systeme.ru/image/0SxsxHeopByoSWYI658ba5b75f25c1703650743.jpeg https://static-pcsp.systeme.ru/image/RicVW6mXEKI9kiTe6580285ea72221702897758.jpeg | https://static-pcsp.systeme.ru/image/0SxsxHeopByoSWYI658ba5b75f25c1703650743.jpeg | 1 2 | нет нет | [9 empty] | https://api.systeme.ru/product/media/download/988530 | мини-контактор промежуточное реле тепловое реле | https://api.systeme.ru/product/media/download/989607 |  | https://api.systeme.ru/certificates/default/download/3184 | С-ТР ТС-НВО | ЕАЭС RU С-CN.НА46.В.06885_23 |  |  | https://www.youtube.com/watch?v=OqmhYTUmSwc https://www.youtube.com/watch?v=cdMwF40SAWA https://www.youtube.com/watch?v=AzqreZNanvk https://rutube.ru/video/970b30cc08b169864bd56eb055062c4b/?p=U4pRG2ZONeZPRiaS4JqceA https://vkvideo.ru/video-227259215_456239118 | 9000 | штука |  | 1 | PCE | 1 | 1 | шт. | 4680409142592 | 6.2 | 5 | 7.6 | см. | 0.28 | кг. | Нет |  |  |  | 4 | 0 | 6 А | [5 empty] | DC (постоян.) (EV000461) |  |  | Контактор (RV000701) | 48 В | 48...48 В | [79 empty] | Срок гарантии на данное оборудование составляет 5 лет с момента отгрузки со склада Систэм Электрик, с подтверждением соответствующим документом | Подлежит замене
MP1K06004FD | КОНТАКТОР MP1K 4P(4НО) 6A DC110V | Systeme Electric |  |  |  | 8536490000 | Прочие реле | Контактор серии SystemePact MP1K для сетей переменного тока, номинальный ток – 6 А, 4P(4НО), напряжение управления – 110 В пост.тока, монтаж – на DIN-рейке или винтами на монтажной плате. Контакторы серии MP1K предназначены для управления не индуктивной или слабо индуктивной нагрузкой (AC-1), а также для применения в простых системах автоматизации. | Пускорегулирующая аппаратура | PPCTR | MCK | SystemePact MC1K - Мини контакторы < 16A | CTR | SystemePact MCP - Пускорег. Оптимум | SPO | Энергетика Оптимальная | EC000066 | Магнитный пускатель/контактор перемен. тока (AC) | 7 | Китай | https://static-pcsp.systeme.ru/image/0SxsxHeopByoSWYI658ba5b75f25c1703650743.jpeg https://static-pcsp.systeme.ru/image/RicVW6mXEKI9kiTe6580285ea72221702897758.jpeg | https://static-pcsp.systeme.ru/image/0SxsxHeopByoSWYI658ba5b75f25c1703650743.jpeg | 1 2 | нет нет | [9 empty] | https://api.systeme.ru/product/media/download/988530 | мини-контактор промежуточное реле тепловое реле | https://api.systeme.ru/product/media/download/989607 |  | https://api.systeme.ru/certificates/default/download/3184 | С-ТР ТС-НВО | ЕАЭС RU С-CN.НА46.В.06885_23 |  |  | https://www.youtube.com/watch?v=OqmhYTUmSwc https://www.youtube.com/watch?v=cdMwF40SAWA https://www.youtube.com/watch?v=AzqreZNanvk https://rutube.ru/video/970b30cc08b169864bd56eb055062c4b/?p=U4pRG2ZONeZPRiaS4JqceA https://vkvideo.ru/video-227259215_456239118 | 9200 | штука |  | 1 | PCE | 1 | 1 | шт. | 4680409142608 | 6.2 | 5 | 7.6 | см. | 0.28 | кг. | Нет |  |  |  | 4 | 0 | 6 А | [5 empty] | DC (постоян.) (EV000461) |  |  | Контактор (RV000701) | 110 В | 110...110 В | [79 empty] | Срок гарантии на данное оборудование составляет 5 лет с момента отгрузки со склада Систэм Электрик, с подтверждением соответствующим документом | Подлежит замене
MP1K06004GD | КОНТАКТОР MP1K 4P(4НО) 6A DC125V | Systeme Electric |  |  |  | 8536490000 | Прочие реле | Контактор серии SystemePact MP1K для сетей переменного тока, номинальный ток – 6 А, 4P(4НО), напряжение управления – 125 В пост.тока, монтаж – на DIN-рейке или винтами на монтажной плате. Контакторы серии MP1K предназначены для управления не индуктивной или слабо индуктивной нагрузкой (AC-1), а также для применения в простых системах автоматизации. | Пускорегулирующая аппаратура | PPCTR | MCK | SystemePact MC1K - Мини контакторы < 16A | CTR | SystemePact MCP - Пускорег. Оптимум | SPO | Энергетика Оптимальная | EC000066 | Магнитный пускатель/контактор перемен. тока (AC) | 7 | Китай | https://static-pcsp.systeme.ru/image/0SxsxHeopByoSWYI658ba5b75f25c1703650743.jpeg https://static-pcsp.systeme.ru/image/RicVW6mXEKI9kiTe6580285ea72221702897758.jpeg | https://static-pcsp.systeme.ru/image/0SxsxHeopByoSWYI658ba5b75f25c1703650743.jpeg | 1 2 | нет нет | [9 empty] | https://api.systeme.ru/product/media/download/988530 | мини-контактор промежуточное реле тепловое реле | https://api.systeme.ru/product/media/download/989607 |  | https://api.systeme.ru/certificates/default/download/3184 | С-ТР ТС-НВО | ЕАЭС RU С-CN.НА46.В.06885_23 |  |  | https://www.youtube.com/watch?v=OqmhYTUmSwc https://www.youtube.com/watch?v=cdMwF40SAWA https://www.youtube.com/watch?v=AzqreZNanvk https://rutube.ru/video/970b30cc08b169864bd56eb055062c4b/?p=U4pRG2ZONeZPRiaS4JqceA https://vkvideo.ru/video-227259215_456239118 | 10400 | штука |  | 1 | PCE | 1 | 1 | шт. | 4680409142615 | 6.2 | 5 | 7.6 | см. | 0.28 | кг. | Нет |  |  |  | 4 | 0 | 6 А | [5 empty] | DC (постоян.) (EV000461) |  |  | Контактор (RV000701) | 125 В | 125...125 В | [79 empty] | Срок гарантии на данное оборудование составляет 5 лет с момента отгрузки со склада Систэм Электрик, с подтверждением соответствующим документом | Подлежит замене
MP1K06004MD | КОНТАКТОР MP1K 4P(4НО) 6A DC220V | Systeme Electric |  |  |  | 8536490000 | Прочие реле | Контактор серии SystemePact MP1K для сетей переменного тока, номинальный ток – 6 А, 4P(4НО), напряжение управления – 220 В пост.тока, монтаж – на DIN-рейке или винтами на монтажной плате. Контакторы серии MP1K предназначены для управления не индуктивной или слабо индуктивной нагрузкой (AC-1), а также для применения в простых системах автоматизации. | Пускорегулирующая аппаратура | PPCTR | MCK | SystemePact MC1K - Мини контакторы < 16A | CTR | SystemePact MCP - Пускорег. Оптимум | SPO | Энергетика Оптимальная | EC000066 | Магнитный пускатель/контактор перемен. тока (AC) | 7 | Китай | https://static-pcsp.systeme.ru/image/0SxsxHeopByoSWYI658ba5b75f25c1703650743.jpeg https://static-pcsp.systeme.ru/image/RicVW6mXEKI9kiTe6580285ea72221702897758.jpeg | https://static-pcsp.systeme.ru/image/0SxsxHeopByoSWYI658ba5b75f25c1703650743.jpeg | 1 2 | нет нет | [9 empty] | https://api.systeme.ru/product/media/download/988530 | мини-контактор промежуточное реле тепловое реле | https://api.systeme.ru/product/media/download/989607 |  | https://api.systeme.ru/certificates/default/download/3184 | С-ТР ТС-НВО | ЕАЭС RU С-CN.НА46.В.06885_23 |  |  | https://www.youtube.com/watch?v=OqmhYTUmSwc https://www.youtube.com/watch?v=cdMwF40SAWA https://www.youtube.com/watch?v=AzqreZNanvk https://rutube.ru/video/970b30cc08b169864bd56eb055062c4b/?p=U4pRG2ZONeZPRiaS4JqceA https://vkvideo.ru/video-227259215_456239118 | 10400 | штука |  | 1 | PCE | 1 | 1 | шт. | 4680409142622 | 6.2 | 5 | 7.6 | см. | 0.28 | кг. | Нет |  |  |  | 4 | 0 | 6 А | [5 empty] | DC (постоян.) (EV000461) |  |  | Контактор (RV000701) | 220 В | 220...220 В | [79 empty] | Срок гарантии на данное оборудование составляет 5 лет с момента отгрузки со склада Систэм Электрик, с подтверждением соответствующим документом | Подлежит замене
MP1K06004MUD | КОНТАКТОР MP1K 4P(4НО) 6A DC240V | Systeme Electric |  |  |  | 8536490000 | Прочие реле | Контактор серии SystemePact MP1K для сетей переменного тока, номинальный ток – 6 А, 4P(4НО), напряжение управления – 240 В пост.тока, монтаж – на DIN-рейке или винтами на монтажной плате. Контакторы серии MP1K предназначены для управления не индуктивной или слабо индуктивной нагрузкой (AC-1), а также для применения в простых системах автоматизации. | Пускорегулирующая аппаратура | PPCTR | MCK | SystemePact MC1K - Мини контакторы < 16A | CTR | SystemePact MCP - Пускорег. Оптимум | SPO | Энергетика Оптимальная | EC000066 | Магнитный пускатель/контактор перемен. тока (AC) | 7 | Китай | https://static-pcsp.systeme.ru/image/0SxsxHeopByoSWYI658ba5b75f25c1703650743.jpeg https://static-pcsp.systeme.ru/image/RicVW6mXEKI9kiTe6580285ea72221702897758.jpeg | https://static-pcsp.systeme.ru/image/0SxsxHeopByoSWYI658ba5b75f25c1703650743.jpeg | 1 2 | нет нет | [9 empty] | https://api.systeme.ru/product/media/download/988530 | мини-контактор промежуточное реле тепловое реле | https://api.systeme.ru/product/media/download/989607 |  | https://api.systeme.ru/certificates/default/download/3184 | С-ТР ТС-НВО | ЕАЭС RU С-CN.НА46.В.06885_23 |  |  | https://www.youtube.com/watch?v=OqmhYTUmSwc https://www.youtube.com/watch?v=cdMwF40SAWA https://www.youtube.com/watch?v=AzqreZNanvk https://rutube.ru/video/970b30cc08b169864bd56eb055062c4b/?p=U4pRG2ZONeZPRiaS4JqceA https://vkvideo.ru/video-227259215_456239118 | 11000 | штука |  | 1 | PCE | 1 | 1 | шт. | 4680409142639 | 6.2 | 5 | 7.6 | см. | 0.28 | кг. | Нет |  |  |  | 4 | 0 | 6 А | [5 empty] | DC (постоян.) (EV000461) |  |  | Контактор (RV000701) | 240 В | 240...240 В | [79 empty] | Срок гарантии на данное оборудование составляет 5 лет с момента отгрузки со склада Систэм Электрик, с подтверждением соответствующим документом | Подлежит замене
MP1K09004JD | КОНТАКТОР MP1K 4P(4НО) 9A DC12V | Systeme Electric |  |  |  | 8536490000 | Прочие реле | Контактор серии SystemePact MP1K для сетей переменного тока, номинальный ток – 9 А, 4P(4НО), напряжение управления – 12 В пост.тока, монтаж – на DIN-рейке или винтами на монтажной плате. Контакторы серии MP1K предназначены для управления не индуктивной или слабо индуктивной нагрузкой (AC-1), а также для применения в простых системах автоматизации. | Пускорегулирующая аппаратура | PPCTR | MCK | SystemePact MC1K - Мини контакторы < 16A | CTR | SystemePact MCP - Пускорег. Оптимум | SPO | Энергетика Оптимальная | EC000066 | Магнитный пускатель/контактор перемен. тока (AC) | 7 | Китай | https://static-pcsp.systeme.ru/image/0SxsxHeopByoSWYI658ba5b75f25c1703650743.jpeg https://static-pcsp.systeme.ru/image/RicVW6mXEKI9kiTe6580285ea72221702897758.jpeg | https://static-pcsp.systeme.ru/image/0SxsxHeopByoSWYI658ba5b75f25c1703650743.jpeg | 1 2 | нет нет | [9 empty] | https://api.systeme.ru/product/media/download/988530 | мини-контактор промежуточное реле тепловое реле | https://api.systeme.ru/product/media/download/989607 |  | https://api.systeme.ru/certificates/default/download/3184 | С-ТР ТС-НВО | ЕАЭС RU С-CN.НА46.В.06885_23 |  |  | https://www.youtube.com/watch?v=OqmhYTUmSwc https://www.youtube.com/watch?v=cdMwF40SAWA https://www.youtube.com/watch?v=AzqreZNanvk https://rutube.ru/video/970b30cc08b169864bd56eb055062c4b/?p=U4pRG2ZONeZPRiaS4JqceA https://vkvideo.ru/video-227259215_456239118 | 11000 | штука |  | 1 | PCE | 1 | 1 | шт. | 4680409142646 | 6.2 | 5 | 7.6 | см. | 0.28 | кг. | Нет |  |  |  | 4 | 0 | 9 А | [5 empty] | DC (постоян.) (EV000461) |  |  | Контактор (RV000701) | 12 В | 12...12 В | [79 empty] | Срок гарантии на данное оборудование составляет 5 лет с момента отгрузки со склада Систэм Электрик, с подтверждением соответствующим документом | Подлежит замене
MP1K09004BD | КОНТАКТОР MP1K 4P(4НО) 9A DC24V | Systeme Electric |  |  |  | 8536490000 | Прочие реле | Контактор серии SystemePact MP1K для сетей переменного тока, номинальный ток – 9 А, 4P(4НО), напряжение управления – 24 В пост.тока, монтаж – на DIN-рейке или винтами на монтажной плате. Контакторы серии MP1K предназначены для управления не индуктивной или слабо индуктивной нагрузкой (AC-1), а также для применения в простых системах автоматизации. | Пускорегулирующая аппаратура | PPCTR | MCK | SystemePact MC1K - Мини контакторы < 16A | CTR | SystemePact MCP - Пускорег. Оптимум | SPO | Энергетика Оптимальная | EC000066 | Магнитный пускатель/контактор перемен. тока (AC) | 7 | Китай | https://static-pcsp.systeme.ru/image/0SxsxHeopByoSWYI658ba5b75f25c1703650743.jpeg https://static-pcsp.systeme.ru/image/RicVW6mXEKI9kiTe6580285ea72221702897758.jpeg | https://static-pcsp.systeme.ru/image/0SxsxHeopByoSWYI658ba5b75f25c1703650743.jpeg | 1 2 | нет нет | [9 empty] | https://api.systeme.ru/product/media/download/988530 | мини-контактор промежуточное реле тепловое реле | https://api.systeme.ru/product/media/download/989607 |  | https://api.systeme.ru/certificates/default/download/3184 | С-ТР ТС-НВО | ЕАЭС RU С-CN.НА46.В.06885_23 |  |  | https://www.youtube.com/watch?v=OqmhYTUmSwc https://www.youtube.com/watch?v=cdMwF40SAWA https://www.youtube.com/watch?v=AzqreZNanvk https://rutube.ru/video/970b30cc08b169864bd56eb055062c4b/?p=U4pRG2ZONeZPRiaS4JqceA https://vkvideo.ru/video-227259215_456239118 | 8500 | штука |  | 1 | PCE | 1 | 1 | шт. | 4680409142653 | 7.2 | 7 | 8.3 | см. | 0.286 | кг. | Нет |  |  |  | 4 | 0 | 9 А | [5 empty] | DC (постоян.) (EV000461) |  |  | Контактор (RV000701) | 24 В | 24...24 В | [79 empty] | Срок гарантии на данное оборудование составляет 5 лет с момента отгрузки со склада Систэм Электрик, с подтверждением соответствующим документом | Подлежит замене
MP1K09004CD | КОНТАКТОР MP1K 4P(4НО) 9A DC36V | Systeme Electric |  |  |  | 8536490000 | Прочие реле | Контактор серии SystemePact MP1K для сетей переменного тока, номинальный ток – 9 А, 4P(4НО), напряжение управления – 36 В пост.тока, монтаж – на DIN-рейке или винтами на монтажной плате. Контакторы серии MP1K предназначены для управления не индуктивной или слабо индуктивной нагрузкой (AC-1), а также для применения в простых системах автоматизации. | Пускорегулирующая аппаратура | PPCTR | MCK | SystemePact MC1K - Мини контакторы < 16A | CTR | SystemePact MCP - Пускорег. Оптимум | SPO | Энергетика Оптимальная | EC000066 | Магнитный пускатель/контактор перемен. тока (AC) | 7 | Китай | https://static-pcsp.systeme.ru/image/0SxsxHeopByoSWYI658ba5b75f25c1703650743.jpeg https://static-pcsp.systeme.ru/image/RicVW6mXEKI9kiTe6580285ea72221702897758.jpeg | https://static-pcsp.systeme.ru/image/0SxsxHeopByoSWYI658ba5b75f25c1703650743.jpeg | 1 2 | нет нет | [9 empty] | https://api.systeme.ru/product/media/download/988530 | мини-контактор промежуточное реле тепловое реле | https://api.systeme.ru/product/media/download/989607 |  | https://api.systeme.ru/certificates/default/download/3184 | С-ТР ТС-НВО | ЕАЭС RU С-CN.НА46.В.06885_23 |  |  | https://www.youtube.com/watch?v=OqmhYTUmSwc https://www.youtube.com/watch?v=cdMwF40SAWA https://www.youtube.com/watch?v=AzqreZNanvk https://rutube.ru/video/970b30cc08b169864bd56eb055062c4b/?p=U4pRG2ZONeZPRiaS4JqceA https://vkvideo.ru/video-227259215_456239118 | 11000 | штука |  | 1 | PCE | 1 | 1 | шт. | 4680409142660 | 6.2 | 5 | 7.6 | см. | 0.28 | кг. | Нет |  |  |  | 4 | 0 | 9 А | [5 empty] | DC (постоян.) (EV000461) |  |  | Контактор (RV000701) | 36 В | 36...36 В | [79 empty] | Срок гарантии на данное оборудование составляет 5 лет с момента отгрузки со склада Систэм Электрик, с подтверждением соответствующим документом | Подлежит замене
MP1K09004ED | КОНТАКТОР MP1K 4P(4НО) 9A DC48V | Systeme Electric |  |  |  | 8536490000 | Прочие реле | Контактор серии SystemePact MP1K для сетей переменного тока, номинальный ток – 9 А, 4P(4НО), напряжение управления – 48 В пост.тока, монтаж – на DIN-рейке или винтами на монтажной плате. Контакторы серии MP1K предназначены для управления не индуктивной или слабо индуктивной нагрузкой (AC-1), а также для применения в простых системах автоматизации. | Пускорегулирующая аппаратура | PPCTR | MCK | SystemePact MC1K - Мини контакторы < 16A | CTR | SystemePact MCP - Пускорег. Оптимум | SPO | Энергетика Оптимальная | EC000066 | Магнитный пускатель/контактор перемен. тока (AC) | 7 | Китай | https://static-pcsp.systeme.ru/image/0SxsxHeopByoSWYI658ba5b75f25c1703650743.jpeg https://static-pcsp.systeme.ru/image/RicVW6mXEKI9kiTe6580285ea72221702897758.jpeg | https://static-pcsp.systeme.ru/image/0SxsxHeopByoSWYI658ba5b75f25c1703650743.jpeg | 1 2 | нет нет | [9 empty] | https://api.systeme.ru/product/media/download/988530 | мини-контактор промежуточное реле тепловое реле | https://api.systeme.ru/product/media/download/989607 |  | https://api.systeme.ru/certificates/default/download/3184 | С-ТР ТС-НВО | ЕАЭС RU С-CN.НА46.В.06885_23 |  |  | https://www.youtube.com/watch?v=OqmhYTUmSwc https://www.youtube.com/watch?v=cdMwF40SAWA https://www.youtube.com/watch?v=AzqreZNanvk https://rutube.ru/video/970b30cc08b169864bd56eb055062c4b/?p=U4pRG2ZONeZPRiaS4JqceA https://vkvideo.ru/video-227259215_456239118 | 9000 | штука |  | 1 | PCE | 1 | 1 | шт. | 4680409142677 | 6.2 | 5 | 7.6 | см. | 0.28 | кг. | Нет |  |  |  | 4 | 0 | 9 А | [5 empty] | DC (постоян.) (EV000461) |  |  | Контактор (RV000701) | 48 В | 48...48 В | [79 empty] | Срок гарантии на данное оборудование составляет 5 лет с момента отгрузки со склада Систэм Электрик, с подтверждением соответствующим документом | Подлежит замене
MP1K09004FD | КОНТАКТОР MP1K 4P(4НО) 9A DC110V | Systeme Electric |  |  |  | 8536490000 | Прочие реле | Контактор серии SystemePact MP1K для сетей переменного тока, номинальный ток – 9 А, 4P(4НО), напряжение управления – 110 В пост.тока, монтаж – на DIN-рейке или винтами на монтажной плате. Контакторы серии MP1K предназначены для управления не индуктивной или слабо индуктивной нагрузкой (AC-1), а также для применения в простых системах автоматизации. | Пускорегулирующая аппаратура | PPCTR | MCK | SystemePact MC1K - Мини контакторы < 16A | CTR | SystemePact MCP - Пускорег. Оптимум | SPO | Энергетика Оптимальная | EC000066 | Магнитный пускатель/контактор перемен. тока (AC) | 7 | Китай | https://static-pcsp.systeme.ru/image/0SxsxHeopByoSWYI658ba5b75f25c1703650743.jpeg https://static-pcsp.systeme.ru/image/RicVW6mXEKI9kiTe6580285ea72221702897758.jpeg | https://static-pcsp.systeme.ru/image/0SxsxHeopByoSWYI658ba5b75f25c1703650743.jpeg | 1 2 | нет нет | [9 empty] | https://api.systeme.ru/product/media/download/988530 | мини-контактор промежуточное реле тепловое реле | https://api.systeme.ru/product/media/download/989607 |  | https://api.systeme.ru/certificates/default/download/3184 | С-ТР ТС-НВО | ЕАЭС RU С-CN.НА46.В.06885_23 |  |  | https://www.youtube.com/watch?v=OqmhYTUmSwc https://www.youtube.com/watch?v=cdMwF40SAWA https://www.youtube.com/watch?v=AzqreZNanvk https://rutube.ru/video/970b30cc08b169864bd56eb055062c4b/?p=U4pRG2ZONeZPRiaS4JqceA https://vkvideo.ru/video-227259215_456239118 | 9200 | штука |  | 1 | PCE CAR P12 | 1 3 4 | 1 50 2000 | шт. шт. шт. | 4680409142684 | 6.2 33.8 120 | 5 27.6 80 | 7.6 18.3 95 | см. см. см. | 0.28 14.019 572 | кг. кг. кг. | Нет |  |  |  | 4 | 0 | 9 А | [5 empty] | DC (постоян.) (EV000461) |  |  | Контактор (RV000701) | 110 В | 110...110 В | [79 empty] | Срок гарантии на данное оборудование составляет 5 лет с момента отгрузки со склада Систэм Электрик, с подтверждением соответствующим документом | Подлежит замене
MP1K09004GD | КОНТАКТОР MP1K 4P(4НО) 9A DC125V | Systeme Electric |  |  |  | 8536490000 | Прочие реле | Контактор серии SystemePact MP1K для сетей переменного тока, номинальный ток – 9 А, 4P(4НО), напряжение управления – 125 В пост.тока, монтаж – на DIN-рейке или винтами на монтажной плате. Контакторы серии MP1K предназначены для управления не индуктивной или слабо индуктивной нагрузкой (AC-1), а также для применения в простых системах автоматизации. | Пускорегулирующая аппаратура | PPCTR | MCK | SystemePact MC1K - Мини контакторы < 16A | CTR | SystemePact MCP - Пускорег. Оптимум | SPO | Энергетика Оптимальная | EC000066 | Магнитный пускатель/контактор перемен. тока (AC) | 7 | Китай | https://static-pcsp.systeme.ru/image/0SxsxHeopByoSWYI658ba5b75f25c1703650743.jpeg https://static-pcsp.systeme.ru/image/RicVW6mXEKI9kiTe6580285ea72221702897758.jpeg | https://static-pcsp.systeme.ru/image/0SxsxHeopByoSWYI658ba5b75f25c1703650743.jpeg | 1 2 | нет нет | [9 empty] | https://api.systeme.ru/product/media/download/988530 | мини-контактор промежуточное реле тепловое реле | https://api.systeme.ru/product/media/download/989607 |  | https://api.systeme.ru/certificates/default/download/3184 | С-ТР ТС-НВО | ЕАЭС RU С-CN.НА46.В.06885_23 |  |  | https://www.youtube.com/watch?v=OqmhYTUmSwc https://www.youtube.com/watch?v=cdMwF40SAWA https://www.youtube.com/watch?v=AzqreZNanvk https://rutube.ru/video/970b30cc08b169864bd56eb055062c4b/?p=U4pRG2ZONeZPRiaS4JqceA https://vkvideo.ru/video-227259215_456239118 | 10400 | штука |  | 1 | PCE | 1 | 1 | шт. | 4680409142691 | 6.2 | 5 | 7.6 | см. | 0.28 | кг. | Нет |  |  |  | 4 | 0 | 9 А | [5 empty] | DC (постоян.) (EV000461) |  |  | Контактор (RV000701) | 125 В | 125...125 В | [79 empty] | Срок гарантии на данное оборудование составляет 5 лет с момента отгрузки со склада Систэм Электрик, с подтверждением соответствующим документом | Подлежит замене
MP1K09004MD | КОНТАКТОР MP1K 4P(4НО) 9A DC220V | Systeme Electric |  |  |  | 8536490000 | Прочие реле | Контактор серии SystemePact MP1K для сетей переменного тока, номинальный ток – 9 А, 4P(4НО), напряжение управления – 220 В пост.тока, монтаж – на DIN-рейке или винтами на монтажной плате. Контакторы серии MP1K предназначены для управления не индуктивной или слабо индуктивной нагрузкой (AC-1), а также для применения в простых системах автоматизации. | Пускорегулирующая аппаратура | PPCTR | MCK | SystemePact MC1K - Мини контакторы < 16A | CTR | SystemePact MCP - Пускорег. Оптимум | SPO | Энергетика Оптимальная | EC000066 | Магнитный пускатель/контактор перемен. тока (AC) | 7 | Китай | https://static-pcsp.systeme.ru/image/0SxsxHeopByoSWYI658ba5b75f25c1703650743.jpeg https://static-pcsp.systeme.ru/image/RicVW6mXEKI9kiTe6580285ea72221702897758.jpeg | https://static-pcsp.systeme.ru/image/0SxsxHeopByoSWYI658ba5b75f25c1703650743.jpeg | 1 2 | нет нет | [9 empty] | https://api.systeme.ru/product/media/download/988530 | мини-контактор промежуточное реле тепловое реле | https://api.systeme.ru/product/media/download/989607 |  | https://api.systeme.ru/certificates/default/download/3184 | С-ТР ТС-НВО | ЕАЭС RU С-CN.НА46.В.06885_23 |  |  | https://www.youtube.com/watch?v=OqmhYTUmSwc https://www.youtube.com/watch?v=cdMwF40SAWA https://www.youtube.com/watch?v=AzqreZNanvk https://rutube.ru/video/970b30cc08b169864bd56eb055062c4b/?p=U4pRG2ZONeZPRiaS4JqceA https://vkvideo.ru/video-227259215_456239118 | 10400 | штука |  | 1 | PCE CAR | 1 3 | 1 50 | шт. шт. | 4680409142707 | 5.5 27.6 | 7 33.6 | 8.3 18.1 | см. см. | 0.282 14.45 | кг. кг. | Нет |  |  |  | 4 | 0 | 9 А | [5 empty] | DC (постоян.) (EV000461) |  |  | Контактор (RV000701) | 220 В | 220...220 В | [79 empty] | Срок гарантии на данное оборудование составляет 5 лет с момента отгрузки со склада Систэм Электрик, с подтверждением соответствующим документом | Подлежит замене
MP1K09004MUD | КОНТАКТОР MP1K 4P(4НО) 9A DC240V | Systeme Electric |  |  |  | 8536490000 | Прочие реле | Контактор серии SystemePact MP1K для сетей переменного тока, номинальный ток – 9 А, 4P(4НО), напряжение управления – 240 В пост.тока, монтаж – на DIN-рейке или винтами на монтажной плате. Контакторы серии MP1K предназначены для управления не индуктивной или слабо индуктивной нагрузкой (AC-1), а также для применения в простых системах автоматизации. | Пускорегулирующая аппаратура | PPCTR | MCK | SystemePact MC1K - Мини контакторы < 16A | CTR | SystemePact MCP - Пускорег. Оптимум | SPO | Энергетика Оптимальная | EC000066 | Магнитный пускатель/контактор перемен. тока (AC) | 7 | Китай | https://static-pcsp.systeme.ru/image/0SxsxHeopByoSWYI658ba5b75f25c1703650743.jpeg https://static-pcsp.systeme.ru/image/RicVW6mXEKI9kiTe6580285ea72221702897758.jpeg | https://static-pcsp.systeme.ru/image/0SxsxHeopByoSWYI658ba5b75f25c1703650743.jpeg | 1 2 | нет нет | [9 empty] | https://api.systeme.ru/product/media/download/988530 | мини-контактор промежуточное реле тепловое реле | https://api.systeme.ru/product/media/download/989607 |  | https://api.systeme.ru/certificates/default/download/3184 | С-ТР ТС-НВО | ЕАЭС RU С-CN.НА46.В.06885_23 |  |  | https://www.youtube.com/watch?v=OqmhYTUmSwc https://www.youtube.com/watch?v=cdMwF40SAWA https://www.youtube.com/watch?v=AzqreZNanvk https://rutube.ru/video/970b30cc08b169864bd56eb055062c4b/?p=U4pRG2ZONeZPRiaS4JqceA https://vkvideo.ru/video-227259215_456239118 | 11000 | штука |  | 1 | PCE | 1 | 1 | шт. | 4680409142714 | 6.2 | 5 | 7.6 | см. | 0.28 | кг. | Нет |  |  |  | 4 | 0 | 9 А | [5 empty] | DC (постоян.) (EV000461) |  |  | Контактор (RV000701) | 240 В | 240...240 В | [79 empty] | Срок гарантии на данное оборудование составляет 5 лет с момента отгрузки со склада Систэм Электрик, с подтверждением соответствующим документом | Подлежит замене
MP1K12004JD | КОНТАКТОР MP1K 4P(4НО) 12A DC12V | Systeme Electric |  |  |  | 8536490000 | Прочие реле | Контактор серии SystemePact MP1K для сетей переменного тока, номинальный ток – 12 А, 4P(4НО), напряжение управления – 12 В пост.тока, монтаж – на DIN-рейке или винтами на монтажной плате. Контакторы серии MP1K предназначены для управления не индуктивной или слабо индуктивной нагрузкой (AC-1), а также для применения в простых системах автоматизации. | Пускорегулирующая аппаратура | PPCTR | MCK | SystemePact MC1K - Мини контакторы < 16A | CTR | SystemePact MCP - Пускорег. Оптимум | SPO | Энергетика Оптимальная | EC000066 | Магнитный пускатель/контактор перемен. тока (AC) | 7 | Китай | https://static-pcsp.systeme.ru/image/0SxsxHeopByoSWYI658ba5b75f25c1703650743.jpeg https://static-pcsp.systeme.ru/image/RicVW6mXEKI9kiTe6580285ea72221702897758.jpeg | https://static-pcsp.systeme.ru/image/0SxsxHeopByoSWYI658ba5b75f25c1703650743.jpeg | 1 2 | нет нет | [9 empty] | https://api.systeme.ru/product/media/download/988530 | мини-контактор промежуточное реле тепловое реле | https://api.systeme.ru/product/media/download/989607 |  | https://api.systeme.ru/certificates/default/download/3184 | С-ТР ТС-НВО | ЕАЭС RU С-CN.НА46.В.06885_23 |  |  | https://www.youtube.com/watch?v=OqmhYTUmSwc https://www.youtube.com/watch?v=cdMwF40SAWA https://www.youtube.com/watch?v=AzqreZNanvk https://rutube.ru/video/970b30cc08b169864bd56eb055062c4b/?p=U4pRG2ZONeZPRiaS4JqceA https://vkvideo.ru/video-227259215_456239118 | 11550 | штука |  | 1 | PCE | 1 | 1 | шт. | 4680409142721 | 6.2 | 5 | 7.6 | см. | 0.28 | кг. | Нет |  |  |  | 4 | 0 | 12 А | [5 empty] | DC (постоян.) (EV000461) |  |  | Контактор (RV000701) | 12 В | 12...12 В | [79 empty] | Срок гарантии на данное оборудование составляет 5 лет с момента отгрузки со склада Систэм Электрик, с подтверждением соответствующим документом | Подлежит замене
MP1K12004BD | КОНТАКТОР MP1K 4P(4НО) 12A DC24V | Systeme Electric |  |  |  | 8536490000 | Прочие реле | Контактор серии SystemePact MP1K для сетей переменного тока, номинальный ток – 12 А, 4P(4НО), напряжение управления – 24 В пост.тока, монтаж – на DIN-рейке или винтами на монтажной плате. Контакторы серии MP1K предназначены для управления не индуктивной или слабо индуктивной нагрузкой (AC-1), а также для применения в простых системах автоматизации. | Пускорегулирующая аппаратура | PPCTR | MCK | SystemePact MC1K - Мини контакторы < 16A | CTR | SystemePact MCP - Пускорег. Оптимум | SPO | Энергетика Оптимальная | EC000066 | Магнитный пускатель/контактор перемен. тока (AC) | 7 | Китай | https://static-pcsp.systeme.ru/image/0SxsxHeopByoSWYI658ba5b75f25c1703650743.jpeg https://static-pcsp.systeme.ru/image/RicVW6mXEKI9kiTe6580285ea72221702897758.jpeg | https://static-pcsp.systeme.ru/image/0SxsxHeopByoSWYI658ba5b75f25c1703650743.jpeg | 1 2 | нет нет | [9 empty] | https://api.systeme.ru/product/media/download/988530 | мини-контактор промежуточное реле тепловое реле | https://api.systeme.ru/product/media/download/989607 |  | https://api.systeme.ru/certificates/default/download/3184 | С-ТР ТС-НВО | ЕАЭС RU С-CN.НА46.В.06885_23 |  |  | https://www.youtube.com/watch?v=OqmhYTUmSwc https://www.youtube.com/watch?v=cdMwF40SAWA https://www.youtube.com/watch?v=AzqreZNanvk https://rutube.ru/video/970b30cc08b169864bd56eb055062c4b/?p=U4pRG2ZONeZPRiaS4JqceA https://vkvideo.ru/video-227259215_456239118 | 8950 | штука |  | 1 | PCE CAR P12 | 1 3 4 | 1 50 2000 | шт. шт. шт. | 4680409142738 | 6.2 33.5 120 | 5 27.8 80 | 7.6 18.5 95 | см. см. см. | 0.28 14.785 610 | кг. кг. кг. | Нет |  |  |  | 4 | 0 | 12 А | [5 empty] | DC (постоян.) (EV000461) |  |  | Контактор (RV000701) | 24 В | 24...24 В | [79 empty] | Срок гарантии на данное оборудование составляет 5 лет с момента отгрузки со склада Систэм Электрик, с подтверждением соответствующим документом | Подлежит замене
MP1K12004CD | КОНТАКТОР MP1K 4P(4НО) 12A DC36V | Systeme Electric |  |  |  | 8536490000 | Прочие реле | Контактор серии SystemePact MP1K для сетей переменного тока, номинальный ток – 12 А, 4P(4НО), напряжение управления – 36 В пост.тока, монтаж – на DIN-рейке или винтами на монтажной плате. Контакторы серии MP1K предназначены для управления не индуктивной или слабо индуктивной нагрузкой (AC-1), а также для применения в простых системах автоматизации. | Пускорегулирующая аппаратура | PPCTR | MCK | SystemePact MC1K - Мини контакторы < 16A | CTR | SystemePact MCP - Пускорег. Оптимум | SPO | Энергетика Оптимальная | EC000066 | Магнитный пускатель/контактор перемен. тока (AC) | 7 | Китай | https://static-pcsp.systeme.ru/image/0SxsxHeopByoSWYI658ba5b75f25c1703650743.jpeg https://static-pcsp.systeme.ru/image/RicVW6mXEKI9kiTe6580285ea72221702897758.jpeg | https://static-pcsp.systeme.ru/image/0SxsxHeopByoSWYI658ba5b75f25c1703650743.jpeg | 1 2 | нет нет | [9 empty] | https://api.systeme.ru/product/media/download/988530 | мини-контактор промежуточное реле тепловое реле | https://api.systeme.ru/product/media/download/989607 |  | https://api.systeme.ru/certificates/default/download/3184 | С-ТР ТС-НВО | ЕАЭС RU С-CN.НА46.В.06885_23 |  |  | https://www.youtube.com/watch?v=OqmhYTUmSwc https://www.youtube.com/watch?v=cdMwF40SAWA https://www.youtube.com/watch?v=AzqreZNanvk https://rutube.ru/video/970b30cc08b169864bd56eb055062c4b/?p=U4pRG2ZONeZPRiaS4JqceA https://vkvideo.ru/video-227259215_456239118 | 11550 | штука |  | 1 | PCE | 1 | 1 | шт. | 4680409142745 | 6.2 | 5 | 7.6 | см. | 0.28 | кг. | Нет |  |  |  | 4 | 0 | 12 А | [5 empty] | DC (постоян.) (EV000461) |  |  | Контактор (RV000701) | 36 В | 36...36 В | [79 empty] | Срок гарантии на данное оборудование составляет 5 лет с момента отгрузки со склада Систэм Электрик, с подтверждением соответствующим документом | Подлежит замене
MP1K12004ED | КОНТАКТОР MP1K 4P(4НО) 12A DC48V | Systeme Electric |  |  |  | 8536490000 | Прочие реле | Контактор серии SystemePact MP1K для сетей переменного тока, номинальный ток – 12 А, 4P(4НО), напряжение управления – 48 В пост.тока, монтаж – на DIN-рейке или винтами на монтажной плате. Контакторы серии MP1K предназначены для управления не индуктивной или слабо индуктивной нагрузкой (AC-1), а также для применения в простых системах автоматизации. | Пускорегулирующая аппаратура | PPCTR | MCK | SystemePact MC1K - Мини контакторы < 16A | CTR | SystemePact MCP - Пускорег. Оптимум | SPO | Энергетика Оптимальная | EC000066 | Магнитный пускатель/контактор перемен. тока (AC) | 7 | Китай | https://static-pcsp.systeme.ru/image/0SxsxHeopByoSWYI658ba5b75f25c1703650743.jpeg https://static-pcsp.systeme.ru/image/RicVW6mXEKI9kiTe6580285ea72221702897758.jpeg | https://static-pcsp.systeme.ru/image/0SxsxHeopByoSWYI658ba5b75f25c1703650743.jpeg | 1 2 | нет нет | [9 empty] | https://api.systeme.ru/product/media/download/988530 | мини-контактор промежуточное реле тепловое реле | https://api.systeme.ru/product/media/download/989607 |  | https://api.systeme.ru/certificates/default/download/3184 | С-ТР ТС-НВО | ЕАЭС RU С-CN.НА46.В.06885_23 |  |  | https://www.youtube.com/watch?v=OqmhYTUmSwc https://www.youtube.com/watch?v=cdMwF40SAWA https://www.youtube.com/watch?v=AzqreZNanvk https://rutube.ru/video/970b30cc08b169864bd56eb055062c4b/?p=U4pRG2ZONeZPRiaS4JqceA https://vkvideo.ru/video-227259215_456239118 | 9450 | штука |  | 1 | PCE | 1 | 1 | шт. | 4680409142752 | 6.2 | 5 | 7.6 | см. | 0.28 | кг. | Нет |  |  |  | 4 | 0 | 12 А | [5 empty] | DC (постоян.) (EV000461) |  |  | Контактор (RV000701) | 48 В | 48...48 В | [79 empty] | Срок гарантии на данное оборудование составляет 5 лет с момента отгрузки со склада Систэм Электрик, с подтверждением соответствующим документом | Подлежит замене
MP1K12004FD | КОНТАКТОР MP1K 4P(4НО) 12A DC110V | Systeme Electric |  |  |  | 8536490000 | Прочие реле | Контактор серии SystemePact MP1K для сетей переменного тока, номинальный ток – 12 А, 4P(4НО), напряжение управления – 110 В пост.тока, монтаж – на DIN-рейке или винтами на монтажной плате. Контакторы серии MP1K предназначены для управления не индуктивной или слабо индуктивной нагрузкой (AC-1), а также для применения в простых системах автоматизации. | Пускорегулирующая аппаратура | PPCTR | MCK | SystemePact MC1K - Мини контакторы < 16A | CTR | SystemePact MCP - Пускорег. Оптимум | SPO | Энергетика Оптимальная | EC000066 | Магнитный пускатель/контактор перемен. тока (AC) | 7 | Китай | https://static-pcsp.systeme.ru/image/0SxsxHeopByoSWYI658ba5b75f25c1703650743.jpeg https://static-pcsp.systeme.ru/image/RicVW6mXEKI9kiTe6580285ea72221702897758.jpeg | https://static-pcsp.systeme.ru/image/0SxsxHeopByoSWYI658ba5b75f25c1703650743.jpeg | 1 2 | нет нет | [9 empty] | https://api.systeme.ru/product/media/download/988530 | мини-контактор промежуточное реле тепловое реле | https://api.systeme.ru/product/media/download/989607 |  | https://api.systeme.ru/certificates/default/download/3184 | С-ТР ТС-НВО | ЕАЭС RU С-CN.НА46.В.06885_23 |  |  | https://www.youtube.com/watch?v=OqmhYTUmSwc https://www.youtube.com/watch?v=cdMwF40SAWA https://www.youtube.com/watch?v=AzqreZNanvk https://rutube.ru/video/970b30cc08b169864bd56eb055062c4b/?p=U4pRG2ZONeZPRiaS4JqceA https://vkvideo.ru/video-227259215_456239118 | 9700 | штука |  | 1 | PCE | 1 | 1 | шт. | 4680409142769 | 6.2 | 5 | 7.6 | см. | 0.28 | кг. | Нет |  |  |  | 4 | 0 | 12 А | [5 empty] | DC (постоян.) (EV000461) |  |  | Контактор (RV000701) | 110 В | 110...110 В | [79 empty] | Срок гарантии на данное оборудование составляет 5 лет с момента отгрузки со склада Систэм Электрик, с подтверждением соответствующим документом | Подлежит замене
MP1K12004GD | КОНТАКТОР MP1K 4P(4НО) 12A DC125V | Systeme Electric |  |  |  | 8536490000 | Прочие реле | Контактор серии SystemePact MP1K для сетей переменного тока, номинальный ток – 12 А, 4P(4НО), напряжение управления – 125 В пост.тока, монтаж – на DIN-рейке или винтами на монтажной плате. Контакторы серии MP1K предназначены для управления не индуктивной или слабо индуктивной нагрузкой (AC-1), а также для применения в простых системах автоматизации. | Пускорегулирующая аппаратура | PPCTR | MCK | SystemePact MC1K - Мини контакторы < 16A | CTR | SystemePact MCP - Пускорег. Оптимум | SPO | Энергетика Оптимальная | EC000066 | Магнитный пускатель/контактор перемен. тока (AC) | 7 | Китай | https://static-pcsp.systeme.ru/image/0SxsxHeopByoSWYI658ba5b75f25c1703650743.jpeg https://static-pcsp.systeme.ru/image/RicVW6mXEKI9kiTe6580285ea72221702897758.jpeg | https://static-pcsp.systeme.ru/image/0SxsxHeopByoSWYI658ba5b75f25c1703650743.jpeg | 1 2 | нет нет | [9 empty] | https://api.systeme.ru/product/media/download/988530 | мини-контактор промежуточное реле тепловое реле | https://api.systeme.ru/product/media/download/989607 |  | https://api.systeme.ru/certificates/default/download/3184 | С-ТР ТС-НВО | ЕАЭС RU С-CN.НА46.В.06885_23 |  |  | https://www.youtube.com/watch?v=OqmhYTUmSwc https://www.youtube.com/watch?v=cdMwF40SAWA https://www.youtube.com/watch?v=AzqreZNanvk https://rutube.ru/video/970b30cc08b169864bd56eb055062c4b/?p=U4pRG2ZONeZPRiaS4JqceA https://vkvideo.ru/video-227259215_456239118 | 10950 | штука |  | 1 | PCE | 1 | 1 | шт. | 4680409142776 | 6.2 | 5 | 7.6 | см. | 0.28 | кг. | Нет |  |  |  | 4 | 0 | 12 А | [5 empty] | DC (постоян.) (EV000461) |  |  | Контактор (RV000701) | 125 В | 125...125 В | [79 empty] | Срок гарантии на данное оборудование составляет 5 лет с момента отгрузки со склада Систэм Электрик, с подтверждением соответствующим документом | Подлежит замене
MP1K12004MD | КОНТАКТОР MP1K 4P(4НО) 12A DC220V | Systeme Electric |  |  |  | 8536490000 | Прочие реле | Контактор серии SystemePact MP1K для сетей переменного тока, номинальный ток – 12 А, 4P(4НО), напряжение управления – 220 В пост.тока, монтаж – на DIN-рейке или винтами на монтажной плате. Контакторы серии MP1K предназначены для управления не индуктивной или слабо индуктивной нагрузкой (AC-1), а также для применения в простых системах автоматизации. | Пускорегулирующая аппаратура | PPCTR | MCK | SystemePact MC1K - Мини контакторы < 16A | CTR | SystemePact MCP - Пускорег. Оптимум | SPO | Энергетика Оптимальная | EC000066 | Магнитный пускатель/контактор перемен. тока (AC) | 7 | Китай | https://static-pcsp.systeme.ru/image/0SxsxHeopByoSWYI658ba5b75f25c1703650743.jpeg https://static-pcsp.systeme.ru/image/RicVW6mXEKI9kiTe6580285ea72221702897758.jpeg | https://static-pcsp.systeme.ru/image/0SxsxHeopByoSWYI658ba5b75f25c1703650743.jpeg | 1 2 | нет нет | [9 empty] | https://api.systeme.ru/product/media/download/988530 | мини-контактор промежуточное реле тепловое реле | https://api.systeme.ru/product/media/download/989607 |  | https://api.systeme.ru/certificates/default/download/3184 | С-ТР ТС-НВО | ЕАЭС RU С-CN.НА46.В.06885_23 |  |  | https://www.youtube.com/watch?v=OqmhYTUmSwc https://www.youtube.com/watch?v=cdMwF40SAWA https://www.youtube.com/watch?v=AzqreZNanvk https://rutube.ru/video/970b30cc08b169864bd56eb055062c4b/?p=U4pRG2ZONeZPRiaS4JqceA https://vkvideo.ru/video-227259215_456239118 | 10950 | штука |  | 1 | PCE | 1 | 1 | шт. | 4680409142783 | 6.2 | 5 | 7.6 | см. | 0.28 | кг. | Нет |  |  |  | 4 | 0 | 12 А | [5 empty] | DC (постоян.) (EV000461) |  |  | Контактор (RV000701) | 240 В | 240...240 В | [79 empty] | Срок гарантии на данное оборудование составляет 5 лет с момента отгрузки со склада Систэм Электрик, с подтверждением соответствующим документом | Подлежит замене
MP1K12004MUD | КОНТАКТОР MP1K 4P(4НО) 12A DC240V | Systeme Electric |  |  |  | 8536490000 | Прочие реле | Контактор серии SystemePact MP1K для сетей переменного тока, номинальный ток – 12 А, 4P(4НО), напряжение управления – 240 В пост.тока, монтаж – на DIN-рейке или винтами на монтажной плате. Контакторы серии MP1K предназначены для управления не индуктивной или слабо индуктивной нагрузкой (AC-1), а также для применения в простых системах автоматизации. | Пускорегулирующая аппаратура | PPCTR | MCK | SystemePact MC1K - Мини контакторы < 16A | CTR | SystemePact MCP - Пускорег. Оптимум | SPO | Энергетика Оптимальная | EC000066 | Магнитный пускатель/контактор перемен. тока (AC) | 7 | Китай | https://static-pcsp.systeme.ru/image/0SxsxHeopByoSWYI658ba5b75f25c1703650743.jpeg https://static-pcsp.systeme.ru/image/RicVW6mXEKI9kiTe6580285ea72221702897758.jpeg | https://static-pcsp.systeme.ru/image/0SxsxHeopByoSWYI658ba5b75f25c1703650743.jpeg | 1 2 | нет нет | [9 empty] | https://api.systeme.ru/product/media/download/988530 | мини-контактор промежуточное реле тепловое реле | https://api.systeme.ru/product/media/download/989607 |  | https://api.systeme.ru/certificates/default/download/3184 | С-ТР ТС-НВО | ЕАЭС RU С-CN.НА46.В.06885_23 |  |  | https://www.youtube.com/watch?v=OqmhYTUmSwc https://www.youtube.com/watch?v=cdMwF40SAWA https://www.youtube.com/watch?v=AzqreZNanvk https://rutube.ru/video/970b30cc08b169864bd56eb055062c4b/?p=U4pRG2ZONeZPRiaS4JqceA https://vkvideo.ru/video-227259215_456239118 | 11550 | штука |  | 1 | PCE | 1 | 1 | шт. | 4680409142790 | 6.2 | 5 | 7.6 | см. | 0.28 | кг. | Нет |  |  |  | 4 | 0 | 12 А | [5 empty] | DC (постоян.) (EV000461) |  |  | Контактор (RV000701) | 240 В | 240...240 В | [79 empty] | Срок гарантии на данное оборудование составляет 5 лет с момента отгрузки со склада Систэм Электрик, с подтверждением соответствующим документом | Подлежит замене
MP1K16004JD | КОНТАКТОР MP1K 4P(4НО) 16A DC12V | Systeme Electric |  |  |  | 8536490000 | Прочие реле | Контактор серии SystemePact MP1K для сетей переменного тока, номинальный ток – 16 А, 4P(4НО), напряжение управления – 12 В пост.тока, монтаж – на DIN-рейке или винтами на монтажной плате. Контакторы серии MP1K предназначены для управления не индуктивной или слабо индуктивной нагрузкой (AC-1), а также для применения в простых системах автоматизации. | Пускорегулирующая аппаратура | PPCTR | MCK | SystemePact MC1K - Мини контакторы < 16A | CTR | SystemePact MCP - Пускорег. Оптимум | SPO | Энергетика Оптимальная | EC000066 | Магнитный пускатель/контактор перемен. тока (AC) | 7 | Китай | https://static-pcsp.systeme.ru/image/0SxsxHeopByoSWYI658ba5b75f25c1703650743.jpeg https://static-pcsp.systeme.ru/image/RicVW6mXEKI9kiTe6580285ea72221702897758.jpeg | https://static-pcsp.systeme.ru/image/0SxsxHeopByoSWYI658ba5b75f25c1703650743.jpeg | 1 2 | нет нет | [9 empty] | https://api.systeme.ru/product/media/download/988530 | мини-контактор промежуточное реле тепловое реле | https://api.systeme.ru/product/media/download/989607 |  | https://api.systeme.ru/certificates/default/download/3184 | С-ТР ТС-НВО | ЕАЭС RU С-CN.НА46.В.06885_23 |  |  | https://www.youtube.com/watch?v=OqmhYTUmSwc https://www.youtube.com/watch?v=cdMwF40SAWA https://www.youtube.com/watch?v=AzqreZNanvk https://rutube.ru/video/970b30cc08b169864bd56eb055062c4b/?p=U4pRG2ZONeZPRiaS4JqceA https://vkvideo.ru/video-227259215_456239118 | 12150 | штука |  | 1 | PCE | 1 | 1 | шт. | 4680409142806 | 6.2 | 5 | 7.6 | см. | 0.28 | кг. | Нет |  |  |  | 4 | 0 | 16 А | [5 empty] | DC (постоян.) (EV000461) |  |  | Контактор (RV000701) | 12 В | 12...12 В | [79 empty] | Срок гарантии на данное оборудование составляет 5 лет с момента отгрузки со склада Систэм Электрик, с подтверждением соответствующим документом | Подлежит замене
MP1K16004BD | КОНТАКТОР MP1K 4P(4НО) 16A DC24V | Systeme Electric |  |  |  | 8536490000 | Прочие реле | Контактор серии SystemePact MP1K для сетей переменного тока, номинальный ток – 16 А, 4P(4НО), напряжение управления – 24 В пост.тока, монтаж – на DIN-рейке или винтами на монтажной плате. Контакторы серии MP1K предназначены для управления не индуктивной или слабо индуктивной нагрузкой (AC-1), а также для применения в простых системах автоматизации. | Пускорегулирующая аппаратура | PPCTR | MCK | SystemePact MC1K - Мини контакторы < 16A | CTR | SystemePact MCP - Пускорег. Оптимум | SPO | Энергетика Оптимальная | EC000066 | Магнитный пускатель/контактор перемен. тока (AC) | 7 | Китай | https://static-pcsp.systeme.ru/image/0SxsxHeopByoSWYI658ba5b75f25c1703650743.jpeg https://static-pcsp.systeme.ru/image/RicVW6mXEKI9kiTe6580285ea72221702897758.jpeg | https://static-pcsp.systeme.ru/image/0SxsxHeopByoSWYI658ba5b75f25c1703650743.jpeg | 1 2 | нет нет | [9 empty] | https://api.systeme.ru/product/media/download/988530 | мини-контактор промежуточное реле тепловое реле | https://api.systeme.ru/product/media/download/989607 |  | https://api.systeme.ru/certificates/default/download/3184 | С-ТР ТС-НВО | ЕАЭС RU С-CN.НА46.В.06885_23 |  |  | https://www.youtube.com/watch?v=OqmhYTUmSwc https://www.youtube.com/watch?v=cdMwF40SAWA https://www.youtube.com/watch?v=AzqreZNanvk https://rutube.ru/video/970b30cc08b169864bd56eb055062c4b/?p=U4pRG2ZONeZPRiaS4JqceA https://vkvideo.ru/video-227259215_456239118 | 9350 | штука |  | 1 | PCE | 1 | 1 | шт. | 4680409142813 | 6.2 | 5 | 7.6 | см. | 0.28 | кг. | Нет |  |  |  | 4 | 0 | 16 А | [5 empty] | DC (постоян.) (EV000461) |  |  | Контактор (RV000701) | 24 В | 24...24 В | [79 empty] | Срок гарантии на данное оборудование составляет 5 лет с момента отгрузки со склада Систэм Электрик, с подтверждением соответствующим документом | Подлежит замене
MP1K16004CD | КОНТАКТОР MP1K 4P(4НО) 16A DC36V | Systeme Electric |  |  |  | 8536490000 | Прочие реле | Контактор серии SystemePact MP1K для сетей переменного тока, номинальный ток – 16 А, 4P(4НО), напряжение управления – 36 В пост.тока, монтаж – на DIN-рейке или винтами на монтажной плате. Контакторы серии MP1K предназначены для управления не индуктивной или слабо индуктивной нагрузкой (AC-1), а также для применения в простых системах автоматизации. | Пускорегулирующая аппаратура | PPCTR | MCK | SystemePact MC1K - Мини контакторы < 16A | CTR | SystemePact MCP - Пускорег. Оптимум | SPO | Энергетика Оптимальная | EC000066 | Магнитный пускатель/контактор перемен. тока (AC) | 7 | Китай | https://static-pcsp.systeme.ru/image/0SxsxHeopByoSWYI658ba5b75f25c1703650743.jpeg https://static-pcsp.systeme.ru/image/RicVW6mXEKI9kiTe6580285ea72221702897758.jpeg | https://static-pcsp.systeme.ru/image/0SxsxHeopByoSWYI658ba5b75f25c1703650743.jpeg | 1 2 | нет нет | [9 empty] | https://api.systeme.ru/product/media/download/988530 | мини-контактор промежуточное реле тепловое реле | https://api.systeme.ru/product/media/download/989607 |  | https://api.systeme.ru/certificates/default/download/3184 | С-ТР ТС-НВО | ЕАЭС RU С-CN.НА46.В.06885_23 |  |  | https://www.youtube.com/watch?v=OqmhYTUmSwc https://www.youtube.com/watch?v=cdMwF40SAWA https://www.youtube.com/watch?v=AzqreZNanvk https://rutube.ru/video/970b30cc08b169864bd56eb055062c4b/?p=U4pRG2ZONeZPRiaS4JqceA https://vkvideo.ru/video-227259215_456239118 | 12150 | штука |  | 1 | PCE | 1 | 1 | шт. | 4680409142820 | 6.2 | 5 | 7.6 | см. | 0.28 | кг. | Нет |  |  |  | 4 | 0 | 16 А | [5 empty] | DC (постоян.) (EV000461) |  |  | Контактор (RV000701) | 36 В | 36...36 В | [79 empty] | Срок гарантии на данное оборудование составляет 5 лет с момента отгрузки со склада Систэм Электрик, с подтверждением соответствующим документом | Подлежит замене
MP1K16004ED | КОНТАКТОР MP1K 4P(4НО) 16A DC48V | Systeme Electric |  |  |  | 8536490000 | Прочие реле | Контактор серии SystemePact MP1K для сетей переменного тока, номинальный ток – 16 А, 4P(4НО), напряжение управления – 48 В пост.тока, монтаж – на DIN-рейке или винтами на монтажной плате. Контакторы серии MP1K предназначены для управления не индуктивной или слабо индуктивной нагрузкой (AC-1), а также для применения в простых системах автоматизации. | Пускорегулирующая аппаратура | PPCTR | MCK | SystemePact MC1K - Мини контакторы < 16A | CTR | SystemePact MCP - Пускорег. Оптимум | SPO | Энергетика Оптимальная | EC000066 | Магнитный пускатель/контактор перемен. тока (AC) | 7 | Китай | https://static-pcsp.systeme.ru/image/0SxsxHeopByoSWYI658ba5b75f25c1703650743.jpeg https://static-pcsp.systeme.ru/image/RicVW6mXEKI9kiTe6580285ea72221702897758.jpeg | https://static-pcsp.systeme.ru/image/0SxsxHeopByoSWYI658ba5b75f25c1703650743.jpeg | 1 2 | нет нет | [9 empty] | https://api.systeme.ru/product/media/download/988530 | мини-контактор промежуточное реле тепловое реле | https://api.systeme.ru/product/media/download/989607 |  | https://api.systeme.ru/certificates/default/download/3184 | С-ТР ТС-НВО | ЕАЭС RU С-CN.НА46.В.06885_23 |  |  | https://www.youtube.com/watch?v=OqmhYTUmSwc https://www.youtube.com/watch?v=cdMwF40SAWA https://www.youtube.com/watch?v=AzqreZNanvk https://rutube.ru/video/970b30cc08b169864bd56eb055062c4b/?p=U4pRG2ZONeZPRiaS4JqceA https://vkvideo.ru/video-227259215_456239118 | 9900 | штука |  | 1 | PCE | 1 | 1 | шт. | 4680409142837 | 6.2 | 5 | 7.6 | см. | 0.28 | кг. | Нет |  |  |  | 4 | 0 | 16 А | [5 empty] | DC (постоян.) (EV000461) |  |  | Контактор (RV000701) | 48 В | 48...48 В | [79 empty] | Срок гарантии на данное оборудование составляет 5 лет с момента отгрузки со склада Систэм Электрик, с подтверждением соответствующим документом | Подлежит замене
MP1K16004FD | КОНТАКТОР MP1K 4P(4НО) 16A DC110V | Systeme Electric |  |  |  | 8536490000 | Прочие реле | Контактор серии SystemePact MP1K для сетей переменного тока, номинальный ток – 16 А, 4P(4НО), напряжение управления – 110 В пост.тока, монтаж – на DIN-рейке или винтами на монтажной плате. Контакторы серии MP1K предназначены для управления не индуктивной или слабо индуктивной нагрузкой (AC-1), а также для применения в простых системах автоматизации. | Пускорегулирующая аппаратура | PPCTR | MCK | SystemePact MC1K - Мини контакторы < 16A | CTR | SystemePact MCP - Пускорег. Оптимум | SPO | Энергетика Оптимальная | EC000066 | Магнитный пускатель/контактор перемен. тока (AC) | 7 | Китай | https://static-pcsp.systeme.ru/image/0SxsxHeopByoSWYI658ba5b75f25c1703650743.jpeg https://static-pcsp.systeme.ru/image/RicVW6mXEKI9kiTe6580285ea72221702897758.jpeg | https://static-pcsp.systeme.ru/image/0SxsxHeopByoSWYI658ba5b75f25c1703650743.jpeg | 1 2 | нет нет | [9 empty] | https://api.systeme.ru/product/media/download/988530 | мини-контактор промежуточное реле тепловое реле | https://api.systeme.ru/product/media/download/989607 |  | https://api.systeme.ru/certificates/default/download/3184 | С-ТР ТС-НВО | ЕАЭС RU С-CN.НА46.В.06885_23 |  |  | https://www.youtube.com/watch?v=OqmhYTUmSwc https://www.youtube.com/watch?v=cdMwF40SAWA https://www.youtube.com/watch?v=AzqreZNanvk https://rutube.ru/video/970b30cc08b169864bd56eb055062c4b/?p=U4pRG2ZONeZPRiaS4JqceA https://vkvideo.ru/video-227259215_456239118 | 10150 | штука |  | 1 | PCE | 1 | 1 | шт. | 4680409142844 | 6.2 | 5 | 7.6 | см. | 0.28 | кг. | Нет |  |  |  | 4 | 0 | 16 А | [5 empty] | DC (постоян.) (EV000461) |  |  | Контактор (RV000701) | 110 В | 110...110 В | [79 empty] | Срок гарантии на данное оборудование составляет 5 лет с момента отгрузки со склада Систэм Электрик, с подтверждением соответствующим документом | Подлежит замене
MP1K16004GD | КОНТАКТОР MP1K 4P(4НО) 16A DC125V | Systeme Electric |  |  |  | 8536490000 | Прочие реле | Контактор серии SystemePact MP1K для сетей переменного тока, номинальный ток – 16 А, 4P(4НО), напряжение управления – 125 В пост.тока, монтаж – на DIN-рейке или винтами на монтажной плате. Контакторы серии MP1K предназначены для управления не индуктивной или слабо индуктивной нагрузкой (AC-1), а также для применения в простых системах автоматизации. | Пускорегулирующая аппаратура | PPCTR | MCK | SystemePact MC1K - Мини контакторы < 16A | CTR | SystemePact MCP - Пускорег. Оптимум | SPO | Энергетика Оптимальная | EC000066 | Магнитный пускатель/контактор перемен. тока (AC) | 7 | Китай | https://static-pcsp.systeme.ru/image/0SxsxHeopByoSWYI658ba5b75f25c1703650743.jpeg https://static-pcsp.systeme.ru/image/RicVW6mXEKI9kiTe6580285ea72221702897758.jpeg | https://static-pcsp.systeme.ru/image/0SxsxHeopByoSWYI658ba5b75f25c1703650743.jpeg | 1 2 | нет нет | [9 empty] | https://api.systeme.ru/product/media/download/988530 | мини-контактор промежуточное реле тепловое реле | https://api.systeme.ru/product/media/download/989607 |  | https://api.systeme.ru/certificates/default/download/3184 | С-ТР ТС-НВО | ЕАЭС RU С-CN.НА46.В.06885_23 |  |  | https://www.youtube.com/watch?v=OqmhYTUmSwc https://www.youtube.com/watch?v=cdMwF40SAWA https://www.youtube.com/watch?v=AzqreZNanvk https://rutube.ru/video/970b30cc08b169864bd56eb055062c4b/?p=U4pRG2ZONeZPRiaS4JqceA https://vkvideo.ru/video-227259215_456239118 | 11450 | штука |  | 1 | PCE | 1 | 1 | шт. | 4680409142851 | 6.2 | 5 | 7.6 | см. | 0.28 | кг. | Нет |  |  |  | 4 | 0 | 16 А | [5 empty] | DC (постоян.) (EV000461) |  |  | Контактор (RV000701) | 125 В | 125...125 В | [79 empty] | Срок гарантии на данное оборудование составляет 5 лет с момента отгрузки со склада Систэм Электрик, с подтверждением соответствующим документом | Подлежит замене
MP1K16004MD | КОНТАКТОР MP1K 4P(4НО) 16A DC220V | Systeme Electric |  |  |  | 8536490000 | Прочие реле | Контактор серии SystemePact MP1K для сетей переменного тока, номинальный ток – 16 А, 4P(4НО), напряжение управления – 220 В пост.тока, монтаж – на DIN-рейке или винтами на монтажной плате. Контакторы серии MP1K предназначены для управления не индуктивной или слабо индуктивной нагрузкой (AC-1), а также для применения в простых системах автоматизации. | Пускорегулирующая аппаратура | PPCTR | MCK | SystemePact MC1K - Мини контакторы < 16A | CTR | SystemePact MCP - Пускорег. Оптимум | SPO | Энергетика Оптимальная | EC000066 | Магнитный пускатель/контактор перемен. тока (AC) | 7 | Китай | https://static-pcsp.systeme.ru/image/0SxsxHeopByoSWYI658ba5b75f25c1703650743.jpeg https://static-pcsp.systeme.ru/image/RicVW6mXEKI9kiTe6580285ea72221702897758.jpeg | https://static-pcsp.systeme.ru/image/0SxsxHeopByoSWYI658ba5b75f25c1703650743.jpeg | 1 2 | нет нет | [9 empty] | https://api.systeme.ru/product/media/download/988530 | мини-контактор промежуточное реле тепловое реле | https://api.systeme.ru/product/media/download/989607 |  | https://api.systeme.ru/certificates/default/download/3184 | С-ТР ТС-НВО | ЕАЭС RU С-CN.НА46.В.06885_23 |  |  | https://www.youtube.com/watch?v=OqmhYTUmSwc https://www.youtube.com/watch?v=cdMwF40SAWA https://www.youtube.com/watch?v=AzqreZNanvk https://rutube.ru/video/970b30cc08b169864bd56eb055062c4b/?p=U4pRG2ZONeZPRiaS4JqceA https://vkvideo.ru/video-227259215_456239118 | 11450 | штука |  | 1 | PCE CAR | 1 3 | 1 50 | шт. шт. | 4680409142868 | 5.6 27.6 | 6.9 33.8 | 8.5 18.2 | см. см. | 0.279 14.459 | кг. кг. | Нет |  |  |  | 4 | 0 | 16 А | [5 empty] | DC (постоян.) (EV000461) |  |  | Контактор (RV000701) | 220 В | 220...220 В | [79 empty] | Срок гарантии на данное оборудование составляет 5 лет с момента отгрузки со склада Систэм Электрик, с подтверждением соответствующим документом | Подлежит замене
MP1K16004MUD | КОНТАКТОР MP1K 4P(4НО) 16A DC240V | Systeme Electric |  |  |  | 8536490000 | Прочие реле | Контактор серии SystemePact MP1K для сетей переменного тока, номинальный ток – 16 А, 4P(4НО), напряжение управления – 240 В пост.тока, монтаж – на DIN-рейке или винтами на монтажной плате. Контакторы серии MP1K предназначены для управления не индуктивной или слабо индуктивной нагрузкой (AC-1), а также для применения в простых системах автоматизации. | Пускорегулирующая аппаратура | PPCTR | MCK | SystemePact MC1K - Мини контакторы < 16A | CTR | SystemePact MCP - Пускорег. Оптимум | SPO | Энергетика Оптимальная | EC000066 | Магнитный пускатель/контактор перемен. тока (AC) | 7 | Китай | https://static-pcsp.systeme.ru/image/0SxsxHeopByoSWYI658ba5b75f25c1703650743.jpeg https://static-pcsp.systeme.ru/image/RicVW6mXEKI9kiTe6580285ea72221702897758.jpeg | https://static-pcsp.systeme.ru/image/0SxsxHeopByoSWYI658ba5b75f25c1703650743.jpeg | 1 2 | нет нет | [9 empty] | https://api.systeme.ru/product/media/download/988530 | мини-контактор промежуточное реле тепловое реле | https://api.systeme.ru/product/media/download/989607 |  | https://api.systeme.ru/certificates/default/download/3184 | С-ТР ТС-НВО | ЕАЭС RU С-CN.НА46.В.06885_23 |  |  | https://www.youtube.com/watch?v=OqmhYTUmSwc https://www.youtube.com/watch?v=cdMwF40SAWA https://www.youtube.com/watch?v=AzqreZNanvk https://rutube.ru/video/970b30cc08b169864bd56eb055062c4b/?p=U4pRG2ZONeZPRiaS4JqceA https://vkvideo.ru/video-227259215_456239118 | 12150 | штука |  | 1 | PCE | 1 | 1 | шт. | 4680409142875 | 6.2 | 5 | 7.6 | см. | 0.28 | кг. | Нет |  |  |  | 4 | 0 | 16 А | [5 empty] | DC (постоян.) (EV000461) |  |  | Контактор (RV000701) | 240 В | 240...240 В | [79 empty] | Срок гарантии на данное оборудование составляет 5 лет с момента отгрузки со склада Систэм Электрик, с подтверждением соответствующим документом | Подлежит замене
MA1KN02 | БЛОК ДОПОЛНИТЕЛЬНЫХ КОНТАКТОВ MA1KN 2НЗ | Systeme Electric |  |  |  | 8536508008 | Прочие | Блок дополнительных контактов для контакторов серии SystemePact MCK1/MPK1; конфигурация 2НЗ; монтаж – защелкиванием на лицевой стороне контактора. Блоки дополнительных контактов применяются совместно с контакторами и предназначены для увеличения количества вспомогательных контактов, использующихся в цепях сигнализации и управления. | Пускорегулирующая аппаратура | PPCTR | MKO | SystemePact MC1K - Опции и аксессуары | CTR | SystemePact MCP - Пускорег. Оптимум | SPO | Энергетика Оптимальная | EC000041 | Блок вспомогательных контактов | 7 | Китай | https://static-pcsp.systeme.ru/image/czsnHPilP8N-EcMV65802842b17941702897730.jpeg | https://static-pcsp.systeme.ru/image/czsnHPilP8N-EcMV65802842b17941702897730.jpeg | 1 | нет | [9 empty] | https://api.systeme.ru/product/media/download/988530 | мини-контактор промежуточное реле тепловое реле | https://api.systeme.ru/product/media/download/989607 |  | https://api.systeme.ru/certificates/default/download/3184 | С-ТР ТС-НВО | ЕАЭС RU С-CN.НА46.В.06885_23 |  |  | https://www.youtube.com/watch?v=AzqreZNanvk | 1400 | штука |  | 6 | BB1 PCE | 2 1 | 6 1 | шт. шт. | 4680409142882 | 8.5 10 | 10.8 7.9 | 5.2 4.4 | см. см. | 0.212 0.22 | кг. кг. | [21 empty] | Фронтальная установка (спереди) (EV003964) | [7 empty] | Монтаж сверху (EV000544) | 1.56 А | Винтовое соединение (EV000415) |  |  | 2 | [62 empty] | Срок гарантии на данное оборудование составляет 2 года с момента отгрузки со склада Систэм Электрик, с подтверждением соответствующим документом | Подлежит замене
MA1KN11 | БЛОК ДОПОЛНИТЕЛЬНЫХ КОНТАКТОВ MA1KN 1НО+1НЗ | Systeme Electric |  |  |  | 8536508008 | Прочие | Блок дополнительных контактов для контакторов серии SystemePact MCK1/MPK1; конфигурация 1НО+1НЗ; монтаж – защелкиванием на лицевой стороне контактора. Блоки дополнительных контактов применяются совместно с контакторами и предназначены для увеличения количества вспомогательных контактов, использующихся в цепях сигнализации и управления. | Пускорегулирующая аппаратура | PPCTR | MKO | SystemePact MC1K - Опции и аксессуары | CTR | SystemePact MCP - Пускорег. Оптимум | SPO | Энергетика Оптимальная | EC000041 | Блок вспомогательных контактов | 7 | Китай | https://static-pcsp.systeme.ru/image/8BM09zIOPDQJXPMw65802842d23601702897730.jpeg | https://static-pcsp.systeme.ru/image/8BM09zIOPDQJXPMw65802842d23601702897730.jpeg | 1 | нет | [9 empty] | https://api.systeme.ru/product/media/download/988530 | мини-контактор промежуточное реле тепловое реле | https://api.systeme.ru/product/media/download/989607 |  | https://api.systeme.ru/certificates/default/download/3184 | С-ТР ТС-НВО | ЕАЭС RU С-CN.НА46.В.06885_23 |  |  | https://www.youtube.com/watch?v=AzqreZNanvk | 1300 | штука |  | 6 | BB1 PCE CAR | 2 1 3 | 6 1 180 | шт. шт. шт. | 4680409142899 | 10.6 3.5 42 | 8.8 4.2 22.6 | 5.2 4.2 17.2 | см. см. см. | 0.214 0.033 6.818 | кг. кг. кг. | [21 empty] | Фронтальная установка (спереди) (EV003964) | [7 empty] | Монтаж сверху (EV000544) | 1.56 А | Винтовое соединение (EV000415) |  |  | 1 | 1 | [61 empty] | Срок гарантии на данное оборудование составляет 2 года с момента отгрузки со склада Систэм Электрик, с подтверждением соответствующим документом | Подлежит замене
MA1KN20 | БЛОК ДОПОЛНИТЕЛЬНЫХ КОНТАКТОВ MA1KN 2НО | Systeme Electric |  |  |  | 8536508008 | Прочие | Блок дополнительных контактов для контакторов серии SystemePact MCK1/MPK1; конфигурация 2НО; монтаж – защелкиванием на лицевой стороне контактора. Блоки дополнительных контактов применяются совместно с контакторами и предназначены для увеличения количества вспомогательных контактов, использующихся в цепях сигнализации и управления. | Пускорегулирующая аппаратура | PPCTR | MKO | SystemePact MC1K - Опции и аксессуары | CTR | SystemePact MCP - Пускорег. Оптимум | SPO | Энергетика Оптимальная | EC000041 | Блок вспомогательных контактов | 7 | Китай | https://static-pcsp.systeme.ru/image/8BM09zIOPDQJXPMw65802842d23601702897730.jpeg | https://static-pcsp.systeme.ru/image/8BM09zIOPDQJXPMw65802842d23601702897730.jpeg | 1 | нет | [9 empty] | https://api.systeme.ru/product/media/download/988530 | мини-контактор промежуточное реле тепловое реле | https://api.systeme.ru/product/media/download/989607 |  | https://api.systeme.ru/certificates/default/download/3184 | С-ТР ТС-НВО | ЕАЭС RU С-CN.НА46.В.06885_23 |  |  | https://www.youtube.com/watch?v=AzqreZNanvk | 1400 | штука |  | 6 | BB1 PCE CAR | 2 1 3 | 6 1 180 | шт. шт. шт. | 4680409142905 24680409142909 | 10.5 4 42.2 | 8.6 3.7 22.4 | 5.1 4.2 16.7 | см. см. см. | 0.215 0.033 6.843 | кг. кг. кг. | [21 empty] | Фронтальная установка (спереди) (EV003964) | [7 empty] | Монтаж сверху (EV000544) | 1.56 А | Винтовое соединение (EV000415) |  |  |  | 2 | [61 empty] | Срок гарантии на данное оборудование составляет 2 года с момента отгрузки со склада Систэм Электрик, с подтверждением соответствующим документом | Подлежит замене
MA1KN04 | БЛОК ДОПОЛНИТЕЛЬНЫХ КОНТАКТОВ MA1KN 4НЗ | Systeme Electric |  |  |  | 8536508008 | Прочие | Блок дополнительных контактов для контакторов серии SystemePact MCK1/MPK1; конфигурация 4НЗ; монтаж – защелкиванием на лицевой стороне контактора. Блоки дополнительных контактов применяются совместно с контакторами и предназначены для увеличения количества вспомогательных контактов, использующихся в цепях сигнализации и управления. | Пускорегулирующая аппаратура | PPCTR | MKO | SystemePact MC1K - Опции и аксессуары | CTR | SystemePact MCP - Пускорег. Оптимум | SPO | Энергетика Оптимальная | EC000041 | Блок вспомогательных контактов | 7 | Китай | https://static-pcsp.systeme.ru/image/tS07w0N3tNl3mVSe658028436861f1702897731.jpeg | https://static-pcsp.systeme.ru/image/tS07w0N3tNl3mVSe658028436861f1702897731.jpeg | 1 | нет | [9 empty] | https://api.systeme.ru/product/media/download/988530 | мини-контактор промежуточное реле тепловое реле | https://api.systeme.ru/product/media/download/989607 |  | https://api.systeme.ru/certificates/default/download/3184 | С-ТР ТС-НВО | ЕАЭС RU С-CN.НА46.В.06885_23 |  |  | https://www.youtube.com/watch?v=AzqreZNanvk | 1900 | штука |  | 6 | BB1 PCE CAR | 2 1 3 | 6 1 180 | шт. шт. шт. | 4680409142912 | 10.6 3.9 41.7 | 8.6 3.9 22.8 | 5.2 4.2 17.1 | см. см. см. | 0.282 0.046 8.83 | кг. кг. кг. | [21 empty] | Фронтальная установка (спереди) (EV003964) | [7 empty] | Монтаж сверху (EV000544) | 1.56 А | Винтовое соединение (EV000415) |  |  | 4 | [62 empty] | Срок гарантии на данное оборудование составляет 2 года с момента отгрузки со склада Систэм Электрик, с подтверждением соответствующим документом | Подлежит замене
MA1KN13 | БЛОК ДОПОЛНИТЕЛЬНЫХ КОНТАКТОВ MA1KN 1НО+3НЗ | Systeme Electric |  |  |  | 8536508008 | Прочие | Блок дополнительных контактов для контакторов серии SystemePact MCK1/MPK1; конфигурация 1НО+3НЗ; монтаж – защелкиванием на лицевой стороне контактора. Блоки дополнительных контактов применяются совместно с контакторами и предназначены для увеличения количества вспомогательных контактов, использующихся в цепях сигнализации и управления. | Пускорегулирующая аппаратура | PPCTR | MKO | SystemePact MC1K - Опции и аксессуары | CTR | SystemePact MCP - Пускорег. Оптимум | SPO | Энергетика Оптимальная | EC000041 | Блок вспомогательных контактов | 7 | Китай | https://static-pcsp.systeme.ru/image/4WMyC7yT6XVemLbv65802843827dc1702897731.jpeg | https://static-pcsp.systeme.ru/image/4WMyC7yT6XVemLbv65802843827dc1702897731.jpeg | 1 | нет | [9 empty] | https://api.systeme.ru/product/media/download/988530 | мини-контактор промежуточное реле тепловое реле | https://api.systeme.ru/product/media/download/989607 |  | https://api.systeme.ru/certificates/default/download/3184 | С-ТР ТС-НВО | ЕАЭС RU С-CN.НА46.В.06885_23 |  |  | https://www.youtube.com/watch?v=AzqreZNanvk | 1900 | штука |  | 6 | BB1 PCE | 2 1 | 6 1 | шт. шт. | 4680409142929 | 8.4 3.7 | 10.8 3 | 5.4 4 | см. см. | 0.282 0.045 | кг. кг. | [21 empty] | Фронтальная установка (спереди) (EV003964) | [7 empty] | Монтаж сверху (EV000544) | 1.56 А | Винтовое соединение (EV000415) |  |  | 3 | 1 | [61 empty] | Срок гарантии на данное оборудование составляет 2 года с момента отгрузки со склада Систэм Электрик, с подтверждением соответствующим документом | Подлежит замене
MA1KN22 | БЛОК ДОПОЛНИТЕЛЬНЫХ КОНТАКТОВ MA1KN 2НО+2НЗ | Systeme Electric |  |  |  | 8536508008 | Прочие | Блок дополнительных контактов для контакторов серии SystemePact MCK1/MPK1; конфигурация 2НО+2НЗ; монтаж – защелкиванием на лицевой стороне контактора. Блоки дополнительных контактов применяются совместно с контакторами и предназначены для увеличения количества вспомогательных контактов, использующихся в цепях сигнализации и управления. | Пускорегулирующая аппаратура | PPCTR | MKO | SystemePact MC1K - Опции и аксессуары | CTR | SystemePact MCP - Пускорег. Оптимум | SPO | Энергетика Оптимальная | EC000041 | Блок вспомогательных контактов | 7 | Китай | https://static-pcsp.systeme.ru/image/4WMyC7yT6XVemLbv65802843827dc1702897731.jpeg | https://static-pcsp.systeme.ru/image/4WMyC7yT6XVemLbv65802843827dc1702897731.jpeg | 1 | нет | [9 empty] | https://api.systeme.ru/product/media/download/988530 | мини-контактор промежуточное реле тепловое реле | https://api.systeme.ru/product/media/download/989607 |  | https://api.systeme.ru/certificates/default/download/3184 | С-ТР ТС-НВО | ЕАЭС RU С-CN.НА46.В.06885_23 |  |  | https://www.youtube.com/watch?v=AzqreZNanvk | 1700 | штука |  | 6 | BB1 PCE CAR | 2 1 3 | 6 1 180 | шт. шт. шт. | 4680409142936 24680409142930 | 10.5 4 42 | 8.5 3.7 22.2 | 5.2 4.3 17 | см. см. см. | 0.282 0.044 8.899 | кг. кг. кг. | [21 empty] | Фронтальная установка (спереди) (EV003964) | [7 empty] | Монтаж сверху (EV000544) | 1.56 А | Винтовое соединение (EV000415) |  |  | 2 | 2 | [61 empty] | Срок гарантии на данное оборудование составляет 2 года с момента отгрузки со склада Систэм Электрик, с подтверждением соответствующим документом | Подлежит замене
MA1KN31 | БЛОК ДОПОЛНИТЕЛЬНЫХ КОНТАКТОВ MA1KN 3НО+1НЗ | Systeme Electric |  |  |  | 8536508008 | Прочие | Блок дополнительных контактов для контакторов серии SystemePact MCK1/MPK1; конфигурация 3НО+1НЗ; монтаж – защелкиванием на лицевой стороне контактора. Блоки дополнительных контактов применяются совместно с контакторами и предназначены для увеличения количества вспомогательных контактов, использующихся в цепях сигнализации и управления. | Пускорегулирующая аппаратура | PPCTR | MKO | SystemePact MC1K - Опции и аксессуары | CTR | SystemePact MCP - Пускорег. Оптимум | SPO | Энергетика Оптимальная | EC000041 | Блок вспомогательных контактов | 7 | Китай | https://static-pcsp.systeme.ru/image/4WMyC7yT6XVemLbv65802843827dc1702897731.jpeg | https://static-pcsp.systeme.ru/image/4WMyC7yT6XVemLbv65802843827dc1702897731.jpeg | 1 | нет | [9 empty] | https://api.systeme.ru/product/media/download/988530 | мини-контактор промежуточное реле тепловое реле | https://api.systeme.ru/product/media/download/989607 |  | https://api.systeme.ru/certificates/default/download/3184 | С-ТР ТС-НВО | ЕАЭС RU С-CN.НА46.В.06885_23 |  |  | https://www.youtube.com/watch?v=AzqreZNanvk | 1800 | штука |  | 6 | BB1 PCE | 2 1 | 6 1 | шт. шт. | 4680409142943 | 8.4 10 | 10.7 7.9 | 5.3 4.4 | см. см. | 0.284 0.28 | кг. кг. | [21 empty] | Фронтальная установка (спереди) (EV003964) | [7 empty] | Монтаж сверху (EV000544) | 1.56 А | Винтовое соединение (EV000415) |  |  | 1 | 3 | [61 empty] | Срок гарантии на данное оборудование составляет 2 года с момента отгрузки со склада Систэм Электрик, с подтверждением соответствующим документом | Подлежит замене
MA1KN40 | БЛОК ДОПОЛНИТЕЛЬНЫХ КОНТАКТОВ MA1KN 4НО | Systeme Electric |  |  |  | 8536508008 | Прочие | Блок дополнительных контактов для контакторов серии SystemePact MCK1/MPK1; конфигурация 4НО; монтаж – защелкиванием на лицевой стороне контактора. Блоки дополнительных контактов применяются совместно с контакторами и предназначены для увеличения количества вспомогательных контактов, использующихся в цепях сигнализации и управления. | Пускорегулирующая аппаратура | PPCTR | MKO | SystemePact MC1K - Опции и аксессуары | CTR | SystemePact MCP - Пускорег. Оптимум | SPO | Энергетика Оптимальная | EC000041 | Блок вспомогательных контактов | 7 | Китай | https://static-pcsp.systeme.ru/image/4WMyC7yT6XVemLbv65802843827dc1702897731.jpeg | https://static-pcsp.systeme.ru/image/4WMyC7yT6XVemLbv65802843827dc1702897731.jpeg | 1 | нет | [9 empty] | https://api.systeme.ru/product/media/download/988530 | мини-контактор промежуточное реле тепловое реле |  |  | https://api.systeme.ru/certificates/default/download/3184 | С-ТР ТС-НВО | ЕАЭС RU С-CN.НА46.В.06885_23 |  |  | https://www.youtube.com/watch?v=AzqreZNanvk | 1700 | штука |  | 6 | BB1 PCE CAR | 2 1 3 | 6 1 180 | шт. шт. шт. | 4680409142950 | 8.4 3.6 22.2 | 10.7 4.3 42.1 | 5.3 4.2 16.8 | см. см. см. | 0.285 0.044 8.956 | кг. кг. кг. | [21 empty] | Фронтальная установка (спереди) (EV003964) | [7 empty] | Монтаж сверху (EV000544) | 1.56 А | Винтовое соединение (EV000415) |  |  |  | 4 | [61 empty] | Срок гарантии на данное оборудование составляет 2 года с момента отгрузки со склада Систэм Электрик, с подтверждением соответствующим документом | Подлежит замене
MC2K0610B7 | РЕВЕРСИВНЫЙ КОНТАКТОР MC2K 6A 1НО AC24V 50/60Hz | Systeme Electric |  |  |  | 8536490000 | Прочие реле | Реверсивный контактор серии SystemePact MC2K для сетей переменного тока, номинальный ток – 6 А, 3P, 1НО, напряжение управления – 24 В пер.тока, монтаж – на DIN-рейке или винтами на монтажной плате. Реверсивные контакторы серии MC2K предназначены для управления двигателями, а также для применения в простых системах автоматизации. | Пускорегулирующая аппаратура | PPCTR | MCK | SystemePact MC1K - Мини контакторы < 16A | CTR | SystemePact MCP - Пускорег. Оптимум | SPO | Энергетика Оптимальная | EC000066 | Магнитный пускатель/контактор перемен. тока (AC) | 7 | Китай | https://static-pcsp.systeme.ru/image/cXo0ixI5G9HvWX7d65802854292f81702897748.jpeg | https://static-pcsp.systeme.ru/image/cXo0ixI5G9HvWX7d65802854292f81702897748.jpeg | 1 | нет | [9 empty] | https://api.systeme.ru/product/media/download/988530 | мини-контактор промежуточное реле тепловое реле | https://api.systeme.ru/product/media/download/989607 |  | https://api.systeme.ru/certificates/default/download/3184 | С-ТР ТС-НВО | ЕАЭС RU С-CN.НА46.В.06885_23 |  |  | https://www.youtube.com/watch?v=OqmhYTUmSwc https://www.youtube.com/watch?v=cdMwF40SAWA https://www.youtube.com/watch?v=AzqreZNanvk https://rutube.ru/video/970b30cc08b169864bd56eb055062c4b/?p=U4pRG2ZONeZPRiaS4JqceA https://vkvideo.ru/video-227259215_456239118 | 14200 | штука |  | 1 | PCE | 1 | 1 | шт. | 4680409142967 | 7.1 | 10.4 | 7.1 | см. | 0.436 | кг. | Нет |  |  |  | 1 | 0 | 6 А |  | 24...24 В |  |  |  | AC (перемен.) (EV000460) |  |  | Контактор (RV000701) | 24 В | [80 empty] | Срок гарантии на данное оборудование составляет 5 лет с момента отгрузки со склада Систэм Электрик, с подтверждением соответствующим документом | Подлежит замене
MC2K0610C7 | РЕВЕРСИВНЫЙ КОНТАКТОР MC2K 6A 1НО AC36V 50/60Hz | Systeme Electric |  |  |  | 8536490000 | Прочие реле | Реверсивный контактор серии SystemePact MC2K для сетей переменного тока, номинальный ток – 6 А, 3P, 1НО, напряжение управления – 36 В пер.тока, монтаж – на DIN-рейке или винтами на монтажной плате. Реверсивные контакторы серии MC2K предназначены для управления двигателями, а также для применения в простых системах автоматизации. | Пускорегулирующая аппаратура | PPCTR | MCK | SystemePact MC1K - Мини контакторы < 16A | CTR | SystemePact MCP - Пускорег. Оптимум | SPO | Энергетика Оптимальная | EC000066 | Магнитный пускатель/контактор перемен. тока (AC) | 7 | Китай | https://static-pcsp.systeme.ru/image/WhF0cIlM1yJz0PcD65802854429ba1702897748.jpeg | https://static-pcsp.systeme.ru/image/WhF0cIlM1yJz0PcD65802854429ba1702897748.jpeg | 1 | нет | [9 empty] | https://api.systeme.ru/product/media/download/988530 | мини-контактор промежуточное реле тепловое реле | https://api.systeme.ru/product/media/download/989607 |  | https://api.systeme.ru/certificates/default/download/3184 | С-ТР ТС-НВО | ЕАЭС RU С-CN.НА46.В.06885_23 |  |  | https://www.youtube.com/watch?v=OqmhYTUmSwc https://www.youtube.com/watch?v=cdMwF40SAWA https://www.youtube.com/watch?v=AzqreZNanvk https://rutube.ru/video/970b30cc08b169864bd56eb055062c4b/?p=U4pRG2ZONeZPRiaS4JqceA https://vkvideo.ru/video-227259215_456239118 | 17400 | штука |  | 1 | PCE | 1 | 1 | шт. | 4680409142974 | 9.4 | 6.7 | 6.3 | см. | 0.43 | кг. | Нет |  |  |  | 1 | 0 | 6 А |  | 36...36 В |  |  |  | AC (перемен.) (EV000460) |  |  | Контактор (RV000701) | 36 В | [80 empty] | Срок гарантии на данное оборудование составляет 5 лет с момента отгрузки со склада Систэм Электрик, с подтверждением соответствующим документом | Подлежит замене
MC2K0610E7 | РЕВЕРСИВНЫЙ КОНТАКТОР MC2K 6A 1НО AC48V 50/60Hz | Systeme Electric |  |  |  | 8536490000 | Прочие реле | Реверсивный контактор серии SystemePact MC2K для сетей переменного тока, номинальный ток – 6 А, 3P, 1НО, напряжение управления – 48 В пер.тока, монтаж – на DIN-рейке или винтами на монтажной плате. Реверсивные контакторы серии MC2K предназначены для управления двигателями, а также для применения в простых системах автоматизации. | Пускорегулирующая аппаратура | PPCTR | MCK | SystemePact MC1K - Мини контакторы < 16A | CTR | SystemePact MCP - Пускорег. Оптимум | SPO | Энергетика Оптимальная | EC000066 | Магнитный пускатель/контактор перемен. тока (AC) | 7 | Китай | https://static-pcsp.systeme.ru/image/WhF0cIlM1yJz0PcD65802854429ba1702897748.jpeg | https://static-pcsp.systeme.ru/image/WhF0cIlM1yJz0PcD65802854429ba1702897748.jpeg | 1 | нет | [9 empty] | https://api.systeme.ru/product/media/download/988530 | мини-контактор промежуточное реле тепловое реле | https://api.systeme.ru/product/media/download/989607 |  | https://api.systeme.ru/certificates/default/download/3184 | С-ТР ТС-НВО | ЕАЭС RU С-CN.НА46.В.06885_23 |  |  | https://www.youtube.com/watch?v=OqmhYTUmSwc https://www.youtube.com/watch?v=cdMwF40SAWA https://www.youtube.com/watch?v=AzqreZNanvk https://rutube.ru/video/970b30cc08b169864bd56eb055062c4b/?p=U4pRG2ZONeZPRiaS4JqceA https://vkvideo.ru/video-227259215_456239118 | 15200 | штука |  | 1 | PCE | 1 | 1 | шт. | 4680409142981 | 9.4 | 6.7 | 6.3 | см. | 0.43 | кг. | Нет |  |  |  | 1 | 0 | 6 А |  | 48...48 В |  |  |  | AC (перемен.) (EV000460) |  |  | Контактор (RV000701) | 48 В | [80 empty] | Срок гарантии на данное оборудование составляет 5 лет с момента отгрузки со склада Систэм Электрик, с подтверждением соответствующим документом | Подлежит замене
MC2K0610F7 | РЕВЕРСИВНЫЙ КОНТАКТОР MC2K 6A 1НО AC110V 50/60Hz | Systeme Electric |  |  |  | 8536490000 | Прочие реле | Реверсивный контактор серии SystemePact MC2K для сетей переменного тока, номинальный ток – 6 А, 3P, 1НО, напряжение управления – 110 В пер.тока, монтаж – на DIN-рейке или винтами на монтажной плате. Реверсивные контакторы серии MC2K предназначены для управления двигателями, а также для применения в простых системах автоматизации. | Пускорегулирующая аппаратура | PPCTR | MCK | SystemePact MC1K - Мини контакторы < 16A | CTR | SystemePact MCP - Пускорег. Оптимум | SPO | Энергетика Оптимальная | EC000066 | Магнитный пускатель/контактор перемен. тока (AC) | 7 | Китай | https://static-pcsp.systeme.ru/image/WhF0cIlM1yJz0PcD65802854429ba1702897748.jpeg | https://static-pcsp.systeme.ru/image/WhF0cIlM1yJz0PcD65802854429ba1702897748.jpeg | 1 | нет | [9 empty] | https://api.systeme.ru/product/media/download/988530 | мини-контактор промежуточное реле тепловое реле | https://api.systeme.ru/product/media/download/989607 |  | https://api.systeme.ru/certificates/default/download/3184 | С-ТР ТС-НВО | ЕАЭС RU С-CN.НА46.В.06885_23 |  |  | https://www.youtube.com/watch?v=OqmhYTUmSwc https://www.youtube.com/watch?v=cdMwF40SAWA https://www.youtube.com/watch?v=AzqreZNanvk https://rutube.ru/video/970b30cc08b169864bd56eb055062c4b/?p=U4pRG2ZONeZPRiaS4JqceA https://vkvideo.ru/video-227259215_456239118 | 14200 | штука |  | 1 | PCE | 1 | 1 | шт. | 4680409142998 | 9.4 | 6.7 | 6.3 | см. | 0.43 | кг. | Нет |  |  |  | 1 | 0 | 6 А |  | 110...110 В |  |  |  | AC (перемен.) (EV000460) |  |  | Контактор (RV000701) | 110 В | [80 empty] | Срок гарантии на данное оборудование составляет 5 лет с момента отгрузки со склада Систэм Электрик, с подтверждением соответствующим документом | Подлежит замене
MC2K0610FC7 | РЕВЕРСИВНЫЙ КОНТАКТОР MC2K 6A 1НО AC127V 50/60Hz | Systeme Electric |  |  |  | 8536490000 | Прочие реле | Реверсивный контактор серии SystemePact MC2K для сетей переменного тока, номинальный ток – 6 А, 3P, 1НО, напряжение управления – 127 В пер.тока, монтаж – на DIN-рейке или винтами на монтажной плате. Реверсивные контакторы серии MC2K предназначены для управления двигателями, а также для применения в простых системах автоматизации. | Пускорегулирующая аппаратура | PPCTR | MCK | SystemePact MC1K - Мини контакторы < 16A | CTR | SystemePact MCP - Пускорег. Оптимум | SPO | Энергетика Оптимальная | EC000066 | Магнитный пускатель/контактор перемен. тока (AC) | 7 | Китай | https://static-pcsp.systeme.ru/image/WhF0cIlM1yJz0PcD65802854429ba1702897748.jpeg | https://static-pcsp.systeme.ru/image/WhF0cIlM1yJz0PcD65802854429ba1702897748.jpeg | 1 | нет | [9 empty] | https://api.systeme.ru/product/media/download/988530 | мини-контактор промежуточное реле тепловое реле | https://api.systeme.ru/product/media/download/989607 |  | https://api.systeme.ru/certificates/default/download/3184 | С-ТР ТС-НВО | ЕАЭС RU С-CN.НА46.В.06885_23 |  |  | https://www.youtube.com/watch?v=OqmhYTUmSwc https://www.youtube.com/watch?v=cdMwF40SAWA https://www.youtube.com/watch?v=AzqreZNanvk https://rutube.ru/video/970b30cc08b169864bd56eb055062c4b/?p=U4pRG2ZONeZPRiaS4JqceA https://vkvideo.ru/video-227259215_456239118 | 15400 | штука |  | 1 | PCE | 1 | 1 | шт. | 4680409143001 | 9.4 | 6.7 | 6.3 | см. | 0.43 | кг. | Нет |  |  |  | 1 | 0 | 6 А |  | 127...127 В |  |  |  | AC (перемен.) (EV000460) |  |  | Контактор (RV000701) | 127 В | [80 empty] | Срок гарантии на данное оборудование составляет 5 лет с момента отгрузки со склада Систэм Электрик, с подтверждением соответствующим документом | Подлежит замене
MC2K0610M7 | РЕВЕРСИВНЫЙ КОНТАКТОР MC2K 6A 1НО AC220V 50/60Hz | Systeme Electric |  |  |  | 8536490000 | Прочие реле | Реверсивный контактор серии SystemePact MC2K для сетей переменного тока, номинальный ток – 6 А, 3P, 1НО, напряжение управления – 220 В пер.тока, монтаж – на DIN-рейке или винтами на монтажной плате. Реверсивные контакторы серии MC2K предназначены для управления двигателями, а также для применения в простых системах автоматизации. | Пускорегулирующая аппаратура | PPCTR | MCK | SystemePact MC1K - Мини контакторы < 16A | CTR | SystemePact MCP - Пускорег. Оптимум | SPO | Энергетика Оптимальная | EC000066 | Магнитный пускатель/контактор перемен. тока (AC) | 7 | Китай | https://static-pcsp.systeme.ru/image/WhF0cIlM1yJz0PcD65802854429ba1702897748.jpeg | https://static-pcsp.systeme.ru/image/WhF0cIlM1yJz0PcD65802854429ba1702897748.jpeg | 1 | нет | [9 empty] | https://api.systeme.ru/product/media/download/988530 | мини-контактор промежуточное реле тепловое реле | https://api.systeme.ru/product/media/download/989607 |  | https://api.systeme.ru/certificates/default/download/3184 | С-ТР ТС-НВО | ЕАЭС RU С-CN.НА46.В.06885_23 |  |  | https://www.youtube.com/watch?v=OqmhYTUmSwc https://www.youtube.com/watch?v=cdMwF40SAWA https://www.youtube.com/watch?v=AzqreZNanvk https://rutube.ru/video/970b30cc08b169864bd56eb055062c4b/?p=U4pRG2ZONeZPRiaS4JqceA https://vkvideo.ru/video-227259215_456239118 | 13700 | штука |  | 1 | PCE CAR | 1 3 | 1 30 | шт. шт. | 4680409143018 | 10.1 22 | 7.4 36.1 | 7.1 22.3 | см. см. | 0.435 13.414 | кг. кг. | Нет |  |  |  | 1 | 0 | 6 А |  | 220...220 В |  |  |  | AC (перемен.) (EV000460) |  |  | Контактор (RV000701) | 220 В | [80 empty] | Срок гарантии на данное оборудование составляет 5 лет с момента отгрузки со склада Систэм Электрик, с подтверждением соответствующим документом | Подлежит замене
MC2K0610P7 | РЕВЕРСИВНЫЙ КОНТАКТОР MC2K 6A 1НО AC230V 50/60Hz | Systeme Electric |  |  |  | 8536490000 | Прочие реле | Реверсивный контактор серии SystemePact MC2K для сетей переменного тока, номинальный ток – 6 А, 3P, 1НО, напряжение управления – 230 В пер.тока, монтаж – на DIN-рейке или винтами на монтажной плате. Реверсивные контакторы серии MC2K предназначены для управления двигателями, а также для применения в простых системах автоматизации. | Пускорегулирующая аппаратура | PPCTR | MCK | SystemePact MC1K - Мини контакторы < 16A | CTR | SystemePact MCP - Пускорег. Оптимум | SPO | Энергетика Оптимальная | EC000066 | Магнитный пускатель/контактор перемен. тока (AC) | 7 | Китай | https://static-pcsp.systeme.ru/image/WhF0cIlM1yJz0PcD65802854429ba1702897748.jpeg | https://static-pcsp.systeme.ru/image/WhF0cIlM1yJz0PcD65802854429ba1702897748.jpeg | 1 | нет | [9 empty] | https://api.systeme.ru/product/media/download/988530 | мини-контактор промежуточное реле тепловое реле | https://api.systeme.ru/product/media/download/989607 |  | https://api.systeme.ru/certificates/default/download/3184 | С-ТР ТС-НВО | ЕАЭС RU С-CN.НА46.В.06885_23 |  |  | https://www.youtube.com/watch?v=OqmhYTUmSwc https://www.youtube.com/watch?v=cdMwF40SAWA https://www.youtube.com/watch?v=AzqreZNanvk https://rutube.ru/video/970b30cc08b169864bd56eb055062c4b/?p=U4pRG2ZONeZPRiaS4JqceA https://vkvideo.ru/video-227259215_456239118 | 15800 | штука |  | 1 | PCE | 1 | 1 | шт. | 4680409143025 | 9.4 | 6.7 | 6.3 | см. | 0.43 | кг. | Нет |  |  |  | 1 | 0 | 6 А |  | 230...230 В |  |  |  | AC (перемен.) (EV000460) |  |  | Контактор (RV000701) | 230 В | [80 empty] | Срок гарантии на данное оборудование составляет 5 лет с момента отгрузки со склада Систэм Электрик, с подтверждением соответствующим документом | Подлежит замене
MC2K0610Q7 | РЕВЕРСИВНЫЙ КОНТАКТОР MC2K 6A 1НО AC380V 50/60Hz | Systeme Electric |  |  |  | 8536490000 | Прочие реле | Реверсивный контактор серии SystemePact MC2K для сетей переменного тока, номинальный ток – 6 А, 3P, 1НО, напряжение управления – 380 В пер.тока, монтаж – на DIN-рейке или винтами на монтажной плате. Реверсивные контакторы серии MC2K предназначены для управления двигателями, а также для применения в простых системах автоматизации. | Пускорегулирующая аппаратура | PPCTR | MCK | SystemePact MC1K - Мини контакторы < 16A | CTR | SystemePact MCP - Пускорег. Оптимум | SPO | Энергетика Оптимальная | EC000066 | Магнитный пускатель/контактор перемен. тока (AC) | 7 | Китай | https://static-pcsp.systeme.ru/image/WhF0cIlM1yJz0PcD65802854429ba1702897748.jpeg | https://static-pcsp.systeme.ru/image/WhF0cIlM1yJz0PcD65802854429ba1702897748.jpeg | 1 | нет | [9 empty] | https://api.systeme.ru/product/media/download/988530 | мини-контактор промежуточное реле тепловое реле | https://api.systeme.ru/product/media/download/989607 |  | https://api.systeme.ru/certificates/default/download/3184 | С-ТР ТС-НВО | ЕАЭС RU С-CN.НА46.В.06885_23 |  |  | https://www.youtube.com/watch?v=OqmhYTUmSwc https://www.youtube.com/watch?v=cdMwF40SAWA https://www.youtube.com/watch?v=AzqreZNanvk https://rutube.ru/video/970b30cc08b169864bd56eb055062c4b/?p=U4pRG2ZONeZPRiaS4JqceA https://vkvideo.ru/video-227259215_456239118 | 14200 | штука |  | 1 | PCE | 1 | 1 | шт. | 4680409143032 | 9.4 | 6.7 | 6.3 | см. | 0.43 | кг. | Нет |  |  |  | 1 | 0 | 6 А |  | 380...380 В |  |  |  | AC (перемен.) (EV000460) |  |  | Контактор (RV000701) | 380 В | [80 empty] | Срок гарантии на данное оборудование составляет 5 лет с момента отгрузки со склада Систэм Электрик, с подтверждением соответствующим документом | Подлежит замене
MC2K0610V7 | РЕВЕРСИВНЫЙ КОНТАКТОР MC2K 6A 1НО AC400V 50/60Hz | Systeme Electric |  |  |  | 8536490000 | Прочие реле | Реверсивный контактор серии SystemePact MC2K для сетей переменного тока, номинальный ток – 6 А, 3P, 1НО, напряжение управления – 400 В пер.тока, монтаж – на DIN-рейке или винтами на монтажной плате. Реверсивные контакторы серии MC2K предназначены для управления двигателями, а также для применения в простых системах автоматизации. | Пускорегулирующая аппаратура | PPCTR | MCK | SystemePact MC1K - Мини контакторы < 16A | CTR | SystemePact MCP - Пускорег. Оптимум | SPO | Энергетика Оптимальная | EC000066 | Магнитный пускатель/контактор перемен. тока (AC) | 7 | Китай | https://static-pcsp.systeme.ru/image/WhF0cIlM1yJz0PcD65802854429ba1702897748.jpeg | https://static-pcsp.systeme.ru/image/WhF0cIlM1yJz0PcD65802854429ba1702897748.jpeg | 1 | нет | [9 empty] | https://api.systeme.ru/product/media/download/988530 | мини-контактор промежуточное реле тепловое реле | https://api.systeme.ru/product/media/download/989607 |  | https://api.systeme.ru/certificates/default/download/3184 | С-ТР ТС-НВО | ЕАЭС RU С-CN.НА46.В.06885_23 |  |  | https://www.youtube.com/watch?v=OqmhYTUmSwc https://www.youtube.com/watch?v=cdMwF40SAWA https://www.youtube.com/watch?v=AzqreZNanvk https://rutube.ru/video/970b30cc08b169864bd56eb055062c4b/?p=U4pRG2ZONeZPRiaS4JqceA https://vkvideo.ru/video-227259215_456239118 | 15800 | штука |  | 1 | PCE | 1 | 1 | шт. | 4680409143049 | 9.4 | 6.7 | 6.3 | см. | 0.43 | кг. | Нет |  |  |  | 1 | 0 | 6 А |  | 400...400 В |  |  |  | AC (перемен.) (EV000460) |  |  | Контактор (RV000701) | 400 В | [80 empty] | Срок гарантии на данное оборудование составляет 5 лет с момента отгрузки со склада Систэм Электрик, с подтверждением соответствующим документом | Подлежит замене
MC2K0601B7 | РЕВЕРСИВНЫЙ КОНТАКТОР MC2K 6A 1НЗ AC24V 50/60Hz | Systeme Electric |  |  |  | 8536490000 | Прочие реле | Реверсивный контактор серии SystemePact MC2K для сетей переменного тока, номинальный ток – 6 А, 3P, 1НЗ, напряжение управления – 24 В пер.тока, монтаж – на DIN-рейке или винтами на монтажной плате. Реверсивные контакторы серии MC2K предназначены для управления двигателями, а также для применения в простых системах автоматизации. | Пускорегулирующая аппаратура | PPCTR | MCK | SystemePact MC1K - Мини контакторы < 16A | CTR | SystemePact MCP - Пускорег. Оптимум | SPO | Энергетика Оптимальная | EC000066 | Магнитный пускатель/контактор перемен. тока (AC) | 7 | Китай | https://static-pcsp.systeme.ru/image/WhF0cIlM1yJz0PcD65802854429ba1702897748.jpeg | https://static-pcsp.systeme.ru/image/WhF0cIlM1yJz0PcD65802854429ba1702897748.jpeg | 1 | нет | [9 empty] | https://api.systeme.ru/product/media/download/988530 | мини-контактор промежуточное реле тепловое реле | https://api.systeme.ru/product/media/download/989607 |  | https://api.systeme.ru/certificates/default/download/3184 | С-ТР ТС-НВО | ЕАЭС RU С-CN.НА46.В.06885_23 |  |  | https://www.youtube.com/watch?v=OqmhYTUmSwc https://www.youtube.com/watch?v=cdMwF40SAWA https://www.youtube.com/watch?v=AzqreZNanvk https://rutube.ru/video/970b30cc08b169864bd56eb055062c4b/?p=U4pRG2ZONeZPRiaS4JqceA https://vkvideo.ru/video-227259215_456239118 | 14200 | штука |  | 1 | PCE | 1 | 1 | шт. | 4680409143056 | 9.4 | 6.7 | 6.3 | см. | 0.43 | кг. | Нет |  |  |  | 0 | 1 | 6 А |  | 24...24 В |  |  |  | AC (перемен.) (EV000460) |  |  | Контактор (RV000701) | 24 В | [80 empty] | Срок гарантии на данное оборудование составляет 5 лет с момента отгрузки со склада Систэм Электрик, с подтверждением соответствующим документом | Подлежит замене
MC2K0601C7 | РЕВЕРСИВНЫЙ КОНТАКТОР MC2K 6A 1НЗ AC36V 50/60Hz | Systeme Electric |  |  |  | 8536490000 | Прочие реле | Реверсивный контактор серии SystemePact MC2K для сетей переменного тока, номинальный ток – 6 А, 3P, 1НЗ, напряжение управления – 36 В пер.тока, монтаж – на DIN-рейке или винтами на монтажной плате. Реверсивные контакторы серии MC2K предназначены для управления двигателями, а также для применения в простых системах автоматизации. | Пускорегулирующая аппаратура | PPCTR | MCK | SystemePact MC1K - Мини контакторы < 16A | CTR | SystemePact MCP - Пускорег. Оптимум | SPO | Энергетика Оптимальная | EC000066 | Магнитный пускатель/контактор перемен. тока (AC) | 7 | Китай | https://static-pcsp.systeme.ru/image/WhF0cIlM1yJz0PcD65802854429ba1702897748.jpeg | https://static-pcsp.systeme.ru/image/WhF0cIlM1yJz0PcD65802854429ba1702897748.jpeg | 1 | нет | [9 empty] | https://api.systeme.ru/product/media/download/988530 | мини-контактор промежуточное реле тепловое реле | https://api.systeme.ru/product/media/download/989607 |  | https://api.systeme.ru/certificates/default/download/3184 | С-ТР ТС-НВО | ЕАЭС RU С-CN.НА46.В.06885_23 |  |  | https://www.youtube.com/watch?v=OqmhYTUmSwc https://www.youtube.com/watch?v=cdMwF40SAWA https://www.youtube.com/watch?v=AzqreZNanvk https://rutube.ru/video/970b30cc08b169864bd56eb055062c4b/?p=U4pRG2ZONeZPRiaS4JqceA https://vkvideo.ru/video-227259215_456239118 | 17400 | штука |  | 1 | PCE | 1 | 1 | шт. | 4680409143063 | 9.4 | 6.7 | 6.3 | см. | 0.43 | кг. | Нет |  |  |  | 0 | 1 | 6 А |  | 36...36 В |  |  |  | AC (перемен.) (EV000460) |  |  | Контактор (RV000701) | 36 В | [80 empty] | Срок гарантии на данное оборудование составляет 5 лет с момента отгрузки со склада Систэм Электрик, с подтверждением соответствующим документом | Подлежит замене
MC2K0601E7 | РЕВЕРСИВНЫЙ КОНТАКТОР MC2K 6A 1НЗ AC48V 50/60Hz | Systeme Electric |  |  |  | 8536490000 | Прочие реле | Реверсивный контактор серии SystemePact MC2K для сетей переменного тока, номинальный ток – 6 А, 3P, 1НЗ, напряжение управления – 48 В пер.тока, монтаж – на DIN-рейке или винтами на монтажной плате. Реверсивные контакторы серии MC2K предназначены для управления двигателями, а также для применения в простых системах автоматизации. | Пускорегулирующая аппаратура | PPCTR | MCK | SystemePact MC1K - Мини контакторы < 16A | CTR | SystemePact MCP - Пускорег. Оптимум | SPO | Энергетика Оптимальная | EC000066 | Магнитный пускатель/контактор перемен. тока (AC) | 7 | Китай | https://static-pcsp.systeme.ru/image/WhF0cIlM1yJz0PcD65802854429ba1702897748.jpeg | https://static-pcsp.systeme.ru/image/WhF0cIlM1yJz0PcD65802854429ba1702897748.jpeg | 1 | нет | [9 empty] | https://api.systeme.ru/product/media/download/988530 | мини-контактор промежуточное реле тепловое реле | https://api.systeme.ru/product/media/download/989607 |  | https://api.systeme.ru/certificates/default/download/3184 | С-ТР ТС-НВО | ЕАЭС RU С-CN.НА46.В.06885_23 |  |  | https://www.youtube.com/watch?v=OqmhYTUmSwc https://www.youtube.com/watch?v=cdMwF40SAWA https://www.youtube.com/watch?v=AzqreZNanvk https://rutube.ru/video/970b30cc08b169864bd56eb055062c4b/?p=U4pRG2ZONeZPRiaS4JqceA https://vkvideo.ru/video-227259215_456239118 | 15200 | штука |  | 1 | PCE | 1 | 1 | шт. | 4680409143070 | 7.2 | 10.2 | 7.1 | см. | 0.435 | кг. | Нет |  |  |  | 0 | 1 | 6 А |  | 48...48 В |  |  |  | AC (перемен.) (EV000460) |  |  | Контактор (RV000701) | 48 В | [80 empty] | Срок гарантии на данное оборудование составляет 5 лет с момента отгрузки со склада Систэм Электрик, с подтверждением соответствующим документом | Подлежит замене
MC2K0601F7 | РЕВЕРСИВНЫЙ КОНТАКТОР MC2K 6A 1НЗ AC110V 50/60Hz | Systeme Electric |  |  |  | 8536490000 | Прочие реле | Реверсивный контактор серии SystemePact MC2K для сетей переменного тока, номинальный ток – 6 А, 3P, 1НЗ, напряжение управления – 110 В пер.тока, монтаж – на DIN-рейке или винтами на монтажной плате. Реверсивные контакторы серии MC2K предназначены для управления двигателями, а также для применения в простых системах автоматизации. | Пускорегулирующая аппаратура | PPCTR | MCK | SystemePact MC1K - Мини контакторы < 16A | CTR | SystemePact MCP - Пускорег. Оптимум | SPO | Энергетика Оптимальная | EC000066 | Магнитный пускатель/контактор перемен. тока (AC) | 7 | Китай | https://static-pcsp.systeme.ru/image/WhF0cIlM1yJz0PcD65802854429ba1702897748.jpeg | https://static-pcsp.systeme.ru/image/WhF0cIlM1yJz0PcD65802854429ba1702897748.jpeg | 1 | нет | [9 empty] | https://api.systeme.ru/product/media/download/988530 | мини-контактор промежуточное реле тепловое реле | https://api.systeme.ru/product/media/download/989607 |  | https://api.systeme.ru/certificates/default/download/3184 | С-ТР ТС-НВО | ЕАЭС RU С-CN.НА46.В.06885_23 |  |  | https://www.youtube.com/watch?v=OqmhYTUmSwc https://www.youtube.com/watch?v=cdMwF40SAWA https://www.youtube.com/watch?v=AzqreZNanvk https://rutube.ru/video/970b30cc08b169864bd56eb055062c4b/?p=U4pRG2ZONeZPRiaS4JqceA https://vkvideo.ru/video-227259215_456239118 | 14200 | штука |  | 1 | PCE | 1 | 1 | шт. | 4680409143087 | 9.4 | 6.7 | 6.3 | см. | 0.43 | кг. | Нет |  |  |  | 0 | 1 | 6 А |  | 110...110 В |  |  |  | AC (перемен.) (EV000460) |  |  | Контактор (RV000701) | 110 В | [80 empty] | Срок гарантии на данное оборудование составляет 5 лет с момента отгрузки со склада Систэм Электрик, с подтверждением соответствующим документом | Подлежит замене
MC2K0601FC7 | РЕВЕРСИВНЫЙ КОНТАКТОР MC2K 6A 1НЗ AC127V 50/60Hz | Systeme Electric |  |  |  | 8536490000 | Прочие реле | Реверсивный контактор серии SystemePact MC2K для сетей переменного тока, номинальный ток – 6 А, 3P, 1НЗ, напряжение управления – 127 В пер.тока, монтаж – на DIN-рейке или винтами на монтажной плате. Реверсивные контакторы серии MC2K предназначены для управления двигателями, а также для применения в простых системах автоматизации. | Пускорегулирующая аппаратура | PPCTR | MCK | SystemePact MC1K - Мини контакторы < 16A | CTR | SystemePact MCP - Пускорег. Оптимум | SPO | Энергетика Оптимальная | EC000066 | Магнитный пускатель/контактор перемен. тока (AC) | 7 | Китай | https://static-pcsp.systeme.ru/image/WhF0cIlM1yJz0PcD65802854429ba1702897748.jpeg | https://static-pcsp.systeme.ru/image/WhF0cIlM1yJz0PcD65802854429ba1702897748.jpeg | 1 | нет | [9 empty] | https://api.systeme.ru/product/media/download/988530 | мини-контактор промежуточное реле тепловое реле | https://api.systeme.ru/product/media/download/989607 |  | https://api.systeme.ru/certificates/default/download/3184 | С-ТР ТС-НВО | ЕАЭС RU С-CN.НА46.В.06885_23 |  |  | https://www.youtube.com/watch?v=OqmhYTUmSwc https://www.youtube.com/watch?v=cdMwF40SAWA https://www.youtube.com/watch?v=AzqreZNanvk https://rutube.ru/video/970b30cc08b169864bd56eb055062c4b/?p=U4pRG2ZONeZPRiaS4JqceA https://vkvideo.ru/video-227259215_456239118 | 15400 | штука |  | 1 | PCE | 1 | 1 | шт. | 4680409143094 | 9.4 | 6.7 | 6.3 | см. | 0.43 | кг. | Нет |  |  |  | 0 | 1 | 6 А |  | 127...127 В |  |  |  | AC (перемен.) (EV000460) |  |  | Контактор (RV000701) | 127 В | [80 empty] | Срок гарантии на данное оборудование составляет 5 лет с момента отгрузки со склада Систэм Электрик, с подтверждением соответствующим документом | Подлежит замене
MC2K0601M7 | РЕВЕРСИВНЫЙ КОНТАКТОР MC2K 6A 1НЗ AC220V 50/60Hz | Systeme Electric |  |  |  | 8536490000 | Прочие реле | Реверсивный контактор серии SystemePact MC2K для сетей переменного тока, номинальный ток – 6 А, 3P, 1НЗ, напряжение управления – 220 В пер.тока, монтаж – на DIN-рейке или винтами на монтажной плате. Реверсивные контакторы серии MC2K предназначены для управления двигателями, а также для применения в простых системах автоматизации. | Пускорегулирующая аппаратура | PPCTR | MCK | SystemePact MC1K - Мини контакторы < 16A | CTR | SystemePact MCP - Пускорег. Оптимум | SPO | Энергетика Оптимальная | EC000066 | Магнитный пускатель/контактор перемен. тока (AC) | 7 | Китай | https://static-pcsp.systeme.ru/image/WhF0cIlM1yJz0PcD65802854429ba1702897748.jpeg | https://static-pcsp.systeme.ru/image/WhF0cIlM1yJz0PcD65802854429ba1702897748.jpeg | 1 | нет | [9 empty] | https://api.systeme.ru/product/media/download/988530 | мини-контактор промежуточное реле тепловое реле | https://api.systeme.ru/product/media/download/989607 |  | https://api.systeme.ru/certificates/default/download/3184 | С-ТР ТС-НВО | ЕАЭС RU С-CN.НА46.В.06885_23 |  |  | https://www.youtube.com/watch?v=OqmhYTUmSwc https://www.youtube.com/watch?v=cdMwF40SAWA https://www.youtube.com/watch?v=AzqreZNanvk https://rutube.ru/video/970b30cc08b169864bd56eb055062c4b/?p=U4pRG2ZONeZPRiaS4JqceA https://vkvideo.ru/video-227259215_456239118 | 13700 | штука |  | 1 | PCE CAR | 1 3 | 1 30 | шт. шт. | 4680409143100 | 9.4 21.5 | 6.7 36.1 | 6.3 22.3 | см. см. | 0.43 13.385 | кг. кг. | Нет |  |  |  | 0 | 1 | 6 А |  | 220...220 В |  |  |  | AC (перемен.) (EV000460) |  |  | Контактор (RV000701) | 220 В | [80 empty] | Срок гарантии на данное оборудование составляет 5 лет с момента отгрузки со склада Систэм Электрик, с подтверждением соответствующим документом | Подлежит замене
MC2K0601P7 | РЕВЕРСИВНЫЙ КОНТАКТОР MC2K 6A 1НЗ AC230V 50/60Hz | Systeme Electric |  |  |  | 8536490000 | Прочие реле | Реверсивный контактор серии SystemePact MC2K для сетей переменного тока, номинальный ток – 6 А, 3P, 1НЗ, напряжение управления – 230 В пер.тока, монтаж – на DIN-рейке или винтами на монтажной плате. Реверсивные контакторы серии MC2K предназначены для управления двигателями, а также для применения в простых системах автоматизации. | Пускорегулирующая аппаратура | PPCTR | MCK | SystemePact MC1K - Мини контакторы < 16A | CTR | SystemePact MCP - Пускорег. Оптимум | SPO | Энергетика Оптимальная | EC000066 | Магнитный пускатель/контактор перемен. тока (AC) | 7 | Китай | https://static-pcsp.systeme.ru/image/WhF0cIlM1yJz0PcD65802854429ba1702897748.jpeg | https://static-pcsp.systeme.ru/image/WhF0cIlM1yJz0PcD65802854429ba1702897748.jpeg | 1 | нет | [9 empty] | https://api.systeme.ru/product/media/download/988530 | мини-контактор промежуточное реле тепловое реле | https://api.systeme.ru/product/media/download/989607 |  | https://api.systeme.ru/certificates/default/download/3184 | С-ТР ТС-НВО | ЕАЭС RU С-CN.НА46.В.06885_23 |  |  | https://www.youtube.com/watch?v=OqmhYTUmSwc https://www.youtube.com/watch?v=cdMwF40SAWA https://www.youtube.com/watch?v=AzqreZNanvk https://rutube.ru/video/970b30cc08b169864bd56eb055062c4b/?p=U4pRG2ZONeZPRiaS4JqceA https://vkvideo.ru/video-227259215_456239118 | 15800 | штука |  | 1 | PCE | 1 | 1 | шт. | 4680409143117 | 9.4 | 6.7 | 6.3 | см. | 0.43 | кг. | Нет |  |  |  | 0 | 1 | 6 А |  | 230...230 В |  |  |  | AC (перемен.) (EV000460) |  |  | Контактор (RV000701) | 230 В | [80 empty] | Срок гарантии на данное оборудование составляет 5 лет с момента отгрузки со склада Систэм Электрик, с подтверждением соответствующим документом | Подлежит замене
MC2K0601Q7 | РЕВЕРСИВНЫЙ КОНТАКТОР MC2K 6A 1НЗ AC380V 50/60Hz | Systeme Electric |  |  |  | 8536490000 | Прочие реле | Реверсивный контактор серии SystemePact MC2K для сетей переменного тока, номинальный ток – 6 А, 3P, 1НЗ, напряжение управления – 380 В пер.тока, монтаж – на DIN-рейке или винтами на монтажной плате. Реверсивные контакторы серии MC2K предназначены для управления двигателями, а также для применения в простых системах автоматизации. | Пускорегулирующая аппаратура | PPCTR | MCK | SystemePact MC1K - Мини контакторы < 16A | CTR | SystemePact MCP - Пускорег. Оптимум | SPO | Энергетика Оптимальная | EC000066 | Магнитный пускатель/контактор перемен. тока (AC) | 7 | Китай | https://static-pcsp.systeme.ru/image/WhF0cIlM1yJz0PcD65802854429ba1702897748.jpeg | https://static-pcsp.systeme.ru/image/WhF0cIlM1yJz0PcD65802854429ba1702897748.jpeg | 1 | нет | [9 empty] | https://api.systeme.ru/product/media/download/988530 | мини-контактор промежуточное реле тепловое реле | https://api.systeme.ru/product/media/download/989607 |  | https://api.systeme.ru/certificates/default/download/3184 | С-ТР ТС-НВО | ЕАЭС RU С-CN.НА46.В.06885_23 |  |  | https://www.youtube.com/watch?v=OqmhYTUmSwc https://www.youtube.com/watch?v=cdMwF40SAWA https://www.youtube.com/watch?v=AzqreZNanvk https://rutube.ru/video/970b30cc08b169864bd56eb055062c4b/?p=U4pRG2ZONeZPRiaS4JqceA https://vkvideo.ru/video-227259215_456239118 | 14200 | штука |  | 1 | PCE | 1 | 1 | шт. | 4680409143124 | 9.4 | 6.7 | 6.3 | см. | 0.43 | кг. | Нет |  |  |  | 0 | 1 | 6 А |  | 380...380 В |  |  |  | AC (перемен.) (EV000460) |  |  | Контактор (RV000701) | 380 В | [80 empty] | Срок гарантии на данное оборудование составляет 5 лет с момента отгрузки со склада Систэм Электрик, с подтверждением соответствующим документом | Подлежит замене
MC2K0601V7 | РЕВЕРСИВНЫЙ КОНТАКТОР MC2K 6A 1НЗ AC400V 50/60Hz | Systeme Electric |  |  |  | 8536490000 | Прочие реле | Реверсивный контактор серии SystemePact MC2K для сетей переменного тока, номинальный ток – 6 А, 3P, 1НЗ, напряжение управления – 400 В пер.тока, монтаж – на DIN-рейке или винтами на монтажной плате. Реверсивные контакторы серии MC2K предназначены для управления двигателями, а также для применения в простых системах автоматизации. | Пускорегулирующая аппаратура | PPCTR | MCK | SystemePact MC1K - Мини контакторы < 16A | CTR | SystemePact MCP - Пускорег. Оптимум | SPO | Энергетика Оптимальная | EC000066 | Магнитный пускатель/контактор перемен. тока (AC) | 7 | Китай | https://static-pcsp.systeme.ru/image/WhF0cIlM1yJz0PcD65802854429ba1702897748.jpeg | https://static-pcsp.systeme.ru/image/WhF0cIlM1yJz0PcD65802854429ba1702897748.jpeg | 1 | нет | [9 empty] | https://api.systeme.ru/product/media/download/988530 | мини-контактор промежуточное реле тепловое реле | https://api.systeme.ru/product/media/download/989607 |  | https://api.systeme.ru/certificates/default/download/3184 | С-ТР ТС-НВО | ЕАЭС RU С-CN.НА46.В.06885_23 |  |  | https://www.youtube.com/watch?v=OqmhYTUmSwc https://www.youtube.com/watch?v=cdMwF40SAWA https://www.youtube.com/watch?v=AzqreZNanvk https://rutube.ru/video/970b30cc08b169864bd56eb055062c4b/?p=U4pRG2ZONeZPRiaS4JqceA https://vkvideo.ru/video-227259215_456239118 | 15800 | штука |  | 1 | PCE | 1 | 1 | шт. | 4680409143131 | 9.4 | 6.7 | 6.3 | см. | 0.43 | кг. | Нет |  |  |  | 0 | 1 | 6 А |  | 400...400 В |  |  |  | AC (перемен.) (EV000460) |  |  | Контактор (RV000701) | 400 В | [80 empty] | Срок гарантии на данное оборудование составляет 5 лет с момента отгрузки со склада Систэм Электрик, с подтверждением соответствующим документом | Подлежит замене
MC2K0910B7 | РЕВЕРСИВНЫЙ КОНТАКТОР MC2K 9A 1НО AC24V 50/60Hz | Systeme Electric |  |  |  | 8536490000 | Прочие реле | Реверсивный контактор серии SystemePact MC2K для сетей переменного тока, номинальный ток – 9 А, 3P, 1НО, напряжение управления – 24 В пер.тока, монтаж – на DIN-рейке или винтами на монтажной плате. Реверсивные контакторы серии MC2K предназначены для управления двигателями, а также для применения в простых системах автоматизации. | Пускорегулирующая аппаратура | PPCTR | MCK | SystemePact MC1K - Мини контакторы < 16A | CTR | SystemePact MCP - Пускорег. Оптимум | SPO | Энергетика Оптимальная | EC000066 | Магнитный пускатель/контактор перемен. тока (AC) | 7 | Китай | https://static-pcsp.systeme.ru/image/WhF0cIlM1yJz0PcD65802854429ba1702897748.jpeg | https://static-pcsp.systeme.ru/image/WhF0cIlM1yJz0PcD65802854429ba1702897748.jpeg | 1 | нет | [9 empty] | https://api.systeme.ru/product/media/download/988530 | мини-контактор промежуточное реле тепловое реле | https://api.systeme.ru/product/media/download/989607 |  | https://api.systeme.ru/certificates/default/download/3184 | С-ТР ТС-НВО | ЕАЭС RU С-CN.НА46.В.06885_23 |  |  | https://www.youtube.com/watch?v=OqmhYTUmSwc https://www.youtube.com/watch?v=cdMwF40SAWA https://www.youtube.com/watch?v=AzqreZNanvk https://rutube.ru/video/970b30cc08b169864bd56eb055062c4b/?p=U4pRG2ZONeZPRiaS4JqceA https://vkvideo.ru/video-227259215_456239118 | 14200 | штука |  | 1 | PCE | 1 | 1 | шт. | 4680409143148 | 7.2 | 10.2 | 7.1 | см. | 0.439 | кг. | Нет |  |  |  | 1 | 0 | 9 А |  | 24...24 В |  |  |  | AC (перемен.) (EV000460) |  |  | Контактор (RV000701) | 24 В | [80 empty] | Срок гарантии на данное оборудование составляет 5 лет с момента отгрузки со склада Систэм Электрик, с подтверждением соответствующим документом | Подлежит замене
MC2K0910C7 | РЕВЕРСИВНЫЙ КОНТАКТОР MC2K 9A 1НО AC36V 50/60Hz | Systeme Electric |  |  |  | 8536490000 | Прочие реле | Реверсивный контактор серии SystemePact MC2K для сетей переменного тока, номинальный ток – 9 А, 3P, 1НО, напряжение управления – 36 В пер.тока, монтаж – на DIN-рейке или винтами на монтажной плате. Реверсивные контакторы серии MC2K предназначены для управления двигателями, а также для применения в простых системах автоматизации. | Пускорегулирующая аппаратура | PPCTR | MCK | SystemePact MC1K - Мини контакторы < 16A | CTR | SystemePact MCP - Пускорег. Оптимум | SPO | Энергетика Оптимальная | EC000066 | Магнитный пускатель/контактор перемен. тока (AC) | 7 | Китай | https://static-pcsp.systeme.ru/image/WhF0cIlM1yJz0PcD65802854429ba1702897748.jpeg | https://static-pcsp.systeme.ru/image/WhF0cIlM1yJz0PcD65802854429ba1702897748.jpeg | 1 | нет | [9 empty] | https://api.systeme.ru/product/media/download/988530 | мини-контактор промежуточное реле тепловое реле | https://api.systeme.ru/product/media/download/989607 |  | https://api.systeme.ru/certificates/default/download/3184 | С-ТР ТС-НВО | ЕАЭС RU С-CN.НА46.В.06885_23 |  |  | https://www.youtube.com/watch?v=OqmhYTUmSwc https://www.youtube.com/watch?v=cdMwF40SAWA https://www.youtube.com/watch?v=AzqreZNanvk https://rutube.ru/video/970b30cc08b169864bd56eb055062c4b/?p=U4pRG2ZONeZPRiaS4JqceA https://vkvideo.ru/video-227259215_456239118 | 17400 | штука |  | 1 | PCE | 1 | 1 | шт. | 4680409143155 | 9.4 | 6.7 | 6.3 | см. | 0.43 | кг. | Нет |  |  |  | 1 | 0 | 9 А |  | 36...36 В |  |  |  | AC (перемен.) (EV000460) |  |  | Контактор (RV000701) | 36 В | [80 empty] | Срок гарантии на данное оборудование составляет 5 лет с момента отгрузки со склада Систэм Электрик, с подтверждением соответствующим документом | Подлежит замене
MC2K0910E7 | РЕВЕРСИВНЫЙ КОНТАКТОР MC2K 9A 1НО AC48V 50/60Hz | Systeme Electric |  |  |  | 8536490000 | Прочие реле | Реверсивный контактор серии SystemePact MC2K для сетей переменного тока, номинальный ток – 9 А, 3P, 1НО, напряжение управления – 48 В пер.тока, монтаж – на DIN-рейке или винтами на монтажной плате. Реверсивные контакторы серии MC2K предназначены для управления двигателями, а также для применения в простых системах автоматизации. | Пускорегулирующая аппаратура | PPCTR | MCK | SystemePact MC1K - Мини контакторы < 16A | CTR | SystemePact MCP - Пускорег. Оптимум | SPO | Энергетика Оптимальная | EC000066 | Магнитный пускатель/контактор перемен. тока (AC) | 7 | Китай | https://static-pcsp.systeme.ru/image/WhF0cIlM1yJz0PcD65802854429ba1702897748.jpeg | https://static-pcsp.systeme.ru/image/WhF0cIlM1yJz0PcD65802854429ba1702897748.jpeg | 1 | нет | [9 empty] | https://api.systeme.ru/product/media/download/988530 | мини-контактор промежуточное реле тепловое реле | https://api.systeme.ru/product/media/download/989607 |  | https://api.systeme.ru/certificates/default/download/3184 | С-ТР ТС-НВО | ЕАЭС RU С-CN.НА46.В.06885_23 |  |  | https://www.youtube.com/watch?v=OqmhYTUmSwc https://www.youtube.com/watch?v=cdMwF40SAWA https://www.youtube.com/watch?v=AzqreZNanvk https://rutube.ru/video/970b30cc08b169864bd56eb055062c4b/?p=U4pRG2ZONeZPRiaS4JqceA https://vkvideo.ru/video-227259215_456239118 | 15200 | штука |  | 1 | PCE | 1 | 1 | шт. | 4680409143162 | 9.4 | 6.7 | 6.3 | см. | 0.43 | кг. | Нет |  |  |  | 1 | 0 | 9 А |  | 48...48 В |  |  |  | AC (перемен.) (EV000460) |  |  | Контактор (RV000701) | 48 В | [80 empty] | Срок гарантии на данное оборудование составляет 5 лет с момента отгрузки со склада Систэм Электрик, с подтверждением соответствующим документом | Подлежит замене
MC2K0910F7 | РЕВЕРСИВНЫЙ КОНТАКТОР MC2K 9A 1НО AC110V 50/60Hz | Systeme Electric |  |  |  | 8536490000 | Прочие реле | Реверсивный контактор серии SystemePact MC2K для сетей переменного тока, номинальный ток – 9 А, 3P, 1НО, напряжение управления – 110 В пер.тока, монтаж – на DIN-рейке или винтами на монтажной плате. Реверсивные контакторы серии MC2K предназначены для управления двигателями, а также для применения в простых системах автоматизации. | Пускорегулирующая аппаратура | PPCTR | MCK | SystemePact MC1K - Мини контакторы < 16A | CTR | SystemePact MCP - Пускорег. Оптимум | SPO | Энергетика Оптимальная | EC000066 | Магнитный пускатель/контактор перемен. тока (AC) | 7 | Китай | https://static-pcsp.systeme.ru/image/WhF0cIlM1yJz0PcD65802854429ba1702897748.jpeg | https://static-pcsp.systeme.ru/image/WhF0cIlM1yJz0PcD65802854429ba1702897748.jpeg | 1 | нет | [9 empty] | https://api.systeme.ru/product/media/download/988530 | мини-контактор промежуточное реле тепловое реле | https://api.systeme.ru/product/media/download/989607 |  | https://api.systeme.ru/certificates/default/download/3184 | С-ТР ТС-НВО | ЕАЭС RU С-CN.НА46.В.06885_23 |  |  | https://www.youtube.com/watch?v=OqmhYTUmSwc https://www.youtube.com/watch?v=cdMwF40SAWA https://www.youtube.com/watch?v=AzqreZNanvk https://rutube.ru/video/970b30cc08b169864bd56eb055062c4b/?p=U4pRG2ZONeZPRiaS4JqceA https://vkvideo.ru/video-227259215_456239118 | 14200 | штука |  | 1 | PCE | 1 | 1 | шт. | 4680409143179 | 9.4 | 6.7 | 6.3 | см. | 0.43 | кг. | Нет |  |  |  | 1 | 0 | 9 А |  | 110...110 В |  |  |  | AC (перемен.) (EV000460) |  |  | Контактор (RV000701) | 110 В | [80 empty] | Срок гарантии на данное оборудование составляет 5 лет с момента отгрузки со склада Систэм Электрик, с подтверждением соответствующим документом | Подлежит замене
MC2K0910FC7 | РЕВЕРСИВНЫЙ КОНТАКТОР MC2K 9A 1НО AC127V 50/60Hz | Systeme Electric |  |  |  | 8536490000 | Прочие реле | Реверсивный контактор серии SystemePact MC2K для сетей переменного тока, номинальный ток – 9 А, 3P, 1НО, напряжение управления – 127 В пер.тока, монтаж – на DIN-рейке или винтами на монтажной плате. Реверсивные контакторы серии MC2K предназначены для управления двигателями, а также для применения в простых системах автоматизации. | Пускорегулирующая аппаратура | PPCTR | MCK | SystemePact MC1K - Мини контакторы < 16A | CTR | SystemePact MCP - Пускорег. Оптимум | SPO | Энергетика Оптимальная | EC000066 | Магнитный пускатель/контактор перемен. тока (AC) | 7 | Китай | https://static-pcsp.systeme.ru/image/WhF0cIlM1yJz0PcD65802854429ba1702897748.jpeg | https://static-pcsp.systeme.ru/image/WhF0cIlM1yJz0PcD65802854429ba1702897748.jpeg | 1 | нет | [9 empty] | https://api.systeme.ru/product/media/download/988530 | мини-контактор промежуточное реле тепловое реле | https://api.systeme.ru/product/media/download/989607 |  | https://api.systeme.ru/certificates/default/download/3184 | С-ТР ТС-НВО | ЕАЭС RU С-CN.НА46.В.06885_23 |  |  | https://www.youtube.com/watch?v=OqmhYTUmSwc https://www.youtube.com/watch?v=cdMwF40SAWA https://www.youtube.com/watch?v=AzqreZNanvk https://rutube.ru/video/970b30cc08b169864bd56eb055062c4b/?p=U4pRG2ZONeZPRiaS4JqceA https://vkvideo.ru/video-227259215_456239118 | 15400 | штука |  | 1 | PCE | 1 | 1 | шт. | 4680409143186 | 9.4 | 6.7 | 6.3 | см. | 0.43 | кг. | Нет |  |  |  | 1 | 0 | 9 А |  | 127...127 В |  |  |  | AC (перемен.) (EV000460) |  |  | Контактор (RV000701) | 127 В | [80 empty] | Срок гарантии на данное оборудование составляет 5 лет с момента отгрузки со склада Систэм Электрик, с подтверждением соответствующим документом | Подлежит замене
MC2K0910M7 | РЕВЕРСИВНЫЙ КОНТАКТОР MC2K 9A 1НО AC220V 50/60Hz | Systeme Electric |  |  |  | 8536490000 | Прочие реле | Реверсивный контактор серии SystemePact MC2K для сетей переменного тока, номинальный ток – 9 А, 3P, 1НО, напряжение управления – 220 В пер.тока, монтаж – на DIN-рейке или винтами на монтажной плате. Реверсивные контакторы серии MC2K предназначены для управления двигателями, а также для применения в простых системах автоматизации. | Пускорегулирующая аппаратура | PPCTR | MCK | SystemePact MC1K - Мини контакторы < 16A | CTR | SystemePact MCP - Пускорег. Оптимум | SPO | Энергетика Оптимальная | EC000066 | Магнитный пускатель/контактор перемен. тока (AC) | 7 | Китай | https://static-pcsp.systeme.ru/image/WhF0cIlM1yJz0PcD65802854429ba1702897748.jpeg | https://static-pcsp.systeme.ru/image/WhF0cIlM1yJz0PcD65802854429ba1702897748.jpeg | 1 | нет | [9 empty] | https://api.systeme.ru/product/media/download/988530 | мини-контактор промежуточное реле тепловое реле | https://api.systeme.ru/product/media/download/989607 |  | https://api.systeme.ru/certificates/default/download/3184 | С-ТР ТС-НВО | ЕАЭС RU С-CN.НА46.В.06885_23 |  |  | https://www.youtube.com/watch?v=OqmhYTUmSwc https://www.youtube.com/watch?v=cdMwF40SAWA https://www.youtube.com/watch?v=AzqreZNanvk https://rutube.ru/video/970b30cc08b169864bd56eb055062c4b/?p=U4pRG2ZONeZPRiaS4JqceA https://vkvideo.ru/video-227259215_456239118 | 13700 | штука |  | 1 | PCE CAR | 1 3 | 1 30 | шт. шт. | 4680409143193 | 9.4 35.7 | 6.7 21.9 | 6.3 21.9 | см. см. | 0.43 13.36 | кг. кг. | Нет |  |  |  | 1 | 0 | 9 А |  | 220...220 В |  |  |  | AC (перемен.) (EV000460) |  |  | Контактор (RV000701) | 220 В | [80 empty] | Срок гарантии на данное оборудование составляет 5 лет с момента отгрузки со склада Систэм Электрик, с подтверждением соответствующим документом | Подлежит замене
MC2K0910P7 | РЕВЕРСИВНЫЙ КОНТАКТОР MC2K 9A 1НО AC230V 50/60Hz | Systeme Electric |  |  |  | 8536490000 | Прочие реле | Реверсивный контактор серии SystemePact MC2K для сетей переменного тока, номинальный ток – 9 А, 3P, 1НО, напряжение управления – 230 В пер.тока, монтаж – на DIN-рейке или винтами на монтажной плате. Реверсивные контакторы серии MC2K предназначены для управления двигателями, а также для применения в простых системах автоматизации. | Пускорегулирующая аппаратура | PPCTR | MCK | SystemePact MC1K - Мини контакторы < 16A | CTR | SystemePact MCP - Пускорег. Оптимум | SPO | Энергетика Оптимальная | EC000066 | Магнитный пускатель/контактор перемен. тока (AC) | 7 | Китай | https://static-pcsp.systeme.ru/image/WhF0cIlM1yJz0PcD65802854429ba1702897748.jpeg | https://static-pcsp.systeme.ru/image/WhF0cIlM1yJz0PcD65802854429ba1702897748.jpeg | 1 | нет | [9 empty] | https://api.systeme.ru/product/media/download/988530 | мини-контактор промежуточное реле тепловое реле | https://api.systeme.ru/product/media/download/989607 |  | https://api.systeme.ru/certificates/default/download/3184 | С-ТР ТС-НВО | ЕАЭС RU С-CN.НА46.В.06885_23 |  |  | https://www.youtube.com/watch?v=OqmhYTUmSwc https://www.youtube.com/watch?v=cdMwF40SAWA https://www.youtube.com/watch?v=AzqreZNanvk https://rutube.ru/video/970b30cc08b169864bd56eb055062c4b/?p=U4pRG2ZONeZPRiaS4JqceA https://vkvideo.ru/video-227259215_456239118 | 15800 | штука |  | 1 | PCE CAR | 1 3 | 1 30 | шт. шт. | 4680409143209 | 7.2 21.3 | 10.3 35.7 | 7.1 21.5 | см. см. | 0.436 13.448 | кг. кг. | Нет |  |  |  | 1 | 0 | 9 А |  | 230...230 В |  |  |  | AC (перемен.) (EV000460) |  |  | Контактор (RV000701) | 230 В | [80 empty] | Срок гарантии на данное оборудование составляет 5 лет с момента отгрузки со склада Систэм Электрик, с подтверждением соответствующим документом | Подлежит замене
MC2K0910Q7 | РЕВЕРСИВНЫЙ КОНТАКТОР MC2K 9A 1НО AC380V 50/60Hz | Systeme Electric |  |  |  | 8536490000 | Прочие реле | Реверсивный контактор серии SystemePact MC2K для сетей переменного тока, номинальный ток – 9 А, 3P, 1НО, напряжение управления – 380 В пер.тока, монтаж – на DIN-рейке или винтами на монтажной плате. Реверсивные контакторы серии MC2K предназначены для управления двигателями, а также для применения в простых системах автоматизации. | Пускорегулирующая аппаратура | PPCTR | MCK | SystemePact MC1K - Мини контакторы < 16A | CTR | SystemePact MCP - Пускорег. Оптимум | SPO | Энергетика Оптимальная | EC000066 | Магнитный пускатель/контактор перемен. тока (AC) | 7 | Китай | https://static-pcsp.systeme.ru/image/WhF0cIlM1yJz0PcD65802854429ba1702897748.jpeg | https://static-pcsp.systeme.ru/image/WhF0cIlM1yJz0PcD65802854429ba1702897748.jpeg | 1 | нет | [9 empty] | https://api.systeme.ru/product/media/download/988530 | мини-контактор промежуточное реле тепловое реле | https://api.systeme.ru/product/media/download/989607 |  | https://api.systeme.ru/certificates/default/download/3184 | С-ТР ТС-НВО | ЕАЭС RU С-CN.НА46.В.06885_23 |  |  | https://www.youtube.com/watch?v=OqmhYTUmSwc https://www.youtube.com/watch?v=cdMwF40SAWA https://www.youtube.com/watch?v=AzqreZNanvk https://rutube.ru/video/970b30cc08b169864bd56eb055062c4b/?p=U4pRG2ZONeZPRiaS4JqceA https://vkvideo.ru/video-227259215_456239118 | 14200 | штука |  | 1 | PCE | 1 | 1 | шт. | 4680409143216 | 9.4 | 6.7 | 6.3 | см. | 0.43 | кг. | Нет |  |  |  | 1 | 0 | 9 А |  | 380...380 В |  |  |  | AC (перемен.) (EV000460) |  |  | Контактор (RV000701) | 380 В | [80 empty] | Срок гарантии на данное оборудование составляет 5 лет с момента отгрузки со склада Систэм Электрик, с подтверждением соответствующим документом | Подлежит замене
MC2K0910V7 | РЕВЕРСИВНЫЙ КОНТАКТОР MC2K 9A 1НО AC400V 50/60Hz | Systeme Electric |  |  |  | 8536490000 | Прочие реле | Реверсивный контактор серии SystemePact MC2K для сетей переменного тока, номинальный ток – 9 А, 3P, 1НО, напряжение управления – 400 В пер.тока, монтаж – на DIN-рейке или винтами на монтажной плате. Реверсивные контакторы серии MC2K предназначены для управления двигателями, а также для применения в простых системах автоматизации. | Пускорегулирующая аппаратура | PPCTR | MCK | SystemePact MC1K - Мини контакторы < 16A | CTR | SystemePact MCP - Пускорег. Оптимум | SPO | Энергетика Оптимальная | EC000066 | Магнитный пускатель/контактор перемен. тока (AC) | 7 | Китай | https://static-pcsp.systeme.ru/image/WhF0cIlM1yJz0PcD65802854429ba1702897748.jpeg | https://static-pcsp.systeme.ru/image/WhF0cIlM1yJz0PcD65802854429ba1702897748.jpeg | 1 | нет | [9 empty] | https://api.systeme.ru/product/media/download/988530 | мини-контактор промежуточное реле тепловое реле | https://api.systeme.ru/product/media/download/989607 |  | https://api.systeme.ru/certificates/default/download/3184 | С-ТР ТС-НВО | ЕАЭС RU С-CN.НА46.В.06885_23 |  |  | https://www.youtube.com/watch?v=OqmhYTUmSwc https://www.youtube.com/watch?v=cdMwF40SAWA https://www.youtube.com/watch?v=AzqreZNanvk https://rutube.ru/video/970b30cc08b169864bd56eb055062c4b/?p=U4pRG2ZONeZPRiaS4JqceA https://vkvideo.ru/video-227259215_456239118 | 15800 | штука |  | 1 | PCE | 1 | 1 | шт. | 4680409143223 | 9.4 | 6.7 | 6.3 | см. | 0.43 | кг. | Нет |  |  |  | 1 | 0 | 9 А |  | 400...400 В |  |  |  | AC (перемен.) (EV000460) |  |  | Контактор (RV000701) | 400 В | [80 empty] | Срок гарантии на данное оборудование составляет 5 лет с момента отгрузки со склада Систэм Электрик, с подтверждением соответствующим документом | Подлежит замене
MC2K0901B7 | РЕВЕРСИВНЫЙ КОНТАКТОР MC2K 9A 1НЗ AC24V 50/60Hz | Systeme Electric |  |  |  | 8536490000 | Прочие реле | Реверсивный контактор серии SystemePact MC2K для сетей переменного тока, номинальный ток – 9 А, 3P, 1НЗ, напряжение управления – 24 В пер.тока, монтаж – на DIN-рейке или винтами на монтажной плате. Реверсивные контакторы серии MC2K предназначены для управления двигателями, а также для применения в простых системах автоматизации. | Пускорегулирующая аппаратура | PPCTR | MCK | SystemePact MC1K - Мини контакторы < 16A | CTR | SystemePact MCP - Пускорег. Оптимум | SPO | Энергетика Оптимальная | EC000066 | Магнитный пускатель/контактор перемен. тока (AC) | 7 | Китай | https://static-pcsp.systeme.ru/image/WhF0cIlM1yJz0PcD65802854429ba1702897748.jpeg | https://static-pcsp.systeme.ru/image/WhF0cIlM1yJz0PcD65802854429ba1702897748.jpeg | 1 | нет | [9 empty] | https://api.systeme.ru/product/media/download/988530 | мини-контактор промежуточное реле тепловое реле | https://api.systeme.ru/product/media/download/989607 |  | https://api.systeme.ru/certificates/default/download/3184 | С-ТР ТС-НВО | ЕАЭС RU С-CN.НА46.В.06885_23 |  |  | https://www.youtube.com/watch?v=OqmhYTUmSwc https://www.youtube.com/watch?v=cdMwF40SAWA https://www.youtube.com/watch?v=AzqreZNanvk https://rutube.ru/video/970b30cc08b169864bd56eb055062c4b/?p=U4pRG2ZONeZPRiaS4JqceA https://vkvideo.ru/video-227259215_456239118 | 14200 | штука |  | 1 | PCE | 1 | 1 | шт. | 4680409143230 | 9.4 | 6.7 | 6.3 | см. | 0.43 | кг. | Нет |  |  |  | 0 | 1 | 9 А |  | 24...24 В |  |  |  | AC (перемен.) (EV000460) |  |  | Контактор (RV000701) | 24 В | [80 empty] | Срок гарантии на данное оборудование составляет 5 лет с момента отгрузки со склада Систэм Электрик, с подтверждением соответствующим документом | Подлежит замене
MC2K0901C7 | РЕВЕРСИВНЫЙ КОНТАКТОР MC2K 9A 1НЗ AC36V 50/60Hz | Systeme Electric |  |  |  | 8536490000 | Прочие реле | Реверсивный контактор серии SystemePact MC2K для сетей переменного тока, номинальный ток – 9 А, 3P, 1НЗ, напряжение управления – 36 В пер.тока, монтаж – на DIN-рейке или винтами на монтажной плате. Реверсивные контакторы серии MC2K предназначены для управления двигателями, а также для применения в простых системах автоматизации. | Пускорегулирующая аппаратура | PPCTR | MCK | SystemePact MC1K - Мини контакторы < 16A | CTR | SystemePact MCP - Пускорег. Оптимум | SPO | Энергетика Оптимальная | EC000066 | Магнитный пускатель/контактор перемен. тока (AC) | 7 | Китай | https://static-pcsp.systeme.ru/image/WhF0cIlM1yJz0PcD65802854429ba1702897748.jpeg | https://static-pcsp.systeme.ru/image/WhF0cIlM1yJz0PcD65802854429ba1702897748.jpeg | 1 | нет | [9 empty] | https://api.systeme.ru/product/media/download/988530 | мини-контактор промежуточное реле тепловое реле | https://api.systeme.ru/product/media/download/989607 |  | https://api.systeme.ru/certificates/default/download/3184 | С-ТР ТС-НВО | ЕАЭС RU С-CN.НА46.В.06885_23 |  |  | https://www.youtube.com/watch?v=OqmhYTUmSwc https://www.youtube.com/watch?v=cdMwF40SAWA https://www.youtube.com/watch?v=AzqreZNanvk https://rutube.ru/video/970b30cc08b169864bd56eb055062c4b/?p=U4pRG2ZONeZPRiaS4JqceA https://vkvideo.ru/video-227259215_456239118 | 17400 | штука |  | 1 | PCE | 1 | 1 | шт. | 4680409143247 | 9.4 | 6.7 | 6.3 | см. | 0.43 | кг. | Нет |  |  |  | 0 | 1 | 9 А |  | 36...36 В |  |  |  | AC (перемен.) (EV000460) |  |  | Контактор (RV000701) | 36 В | [80 empty] | Срок гарантии на данное оборудование составляет 5 лет с момента отгрузки со склада Систэм Электрик, с подтверждением соответствующим документом | Подлежит замене
MC2K0901E7 | РЕВЕРСИВНЫЙ КОНТАКТОР MC2K 9A 1НЗ AC48V 50/60Hz | Systeme Electric |  |  |  | 8536490000 | Прочие реле | Реверсивный контактор серии SystemePact MC2K для сетей переменного тока, номинальный ток – 9 А, 3P, 1НЗ, напряжение управления – 48 В пер.тока, монтаж – на DIN-рейке или винтами на монтажной плате. Реверсивные контакторы серии MC2K предназначены для управления двигателями, а также для применения в простых системах автоматизации. | Пускорегулирующая аппаратура | PPCTR | MCK | SystemePact MC1K - Мини контакторы < 16A | CTR | SystemePact MCP - Пускорег. Оптимум | SPO | Энергетика Оптимальная | EC000066 | Магнитный пускатель/контактор перемен. тока (AC) | 7 | Китай | https://static-pcsp.systeme.ru/image/WhF0cIlM1yJz0PcD65802854429ba1702897748.jpeg | https://static-pcsp.systeme.ru/image/WhF0cIlM1yJz0PcD65802854429ba1702897748.jpeg | 1 | нет | [9 empty] | https://api.systeme.ru/product/media/download/988530 | мини-контактор промежуточное реле тепловое реле | https://api.systeme.ru/product/media/download/989607 |  | https://api.systeme.ru/certificates/default/download/3184 | С-ТР ТС-НВО | ЕАЭС RU С-CN.НА46.В.06885_23 |  |  | https://www.youtube.com/watch?v=OqmhYTUmSwc https://www.youtube.com/watch?v=cdMwF40SAWA https://www.youtube.com/watch?v=AzqreZNanvk https://rutube.ru/video/970b30cc08b169864bd56eb055062c4b/?p=U4pRG2ZONeZPRiaS4JqceA https://vkvideo.ru/video-227259215_456239118 | 15200 | штука |  | 1 | PCE CAR | 1 3 | 1 30 | шт. шт. | 4680409143254 | 7.2 21.8 | 10.1 35.9 | 7.1 21.8 | см. см. | 0.434 13.406 | кг. кг. | Нет |  |  |  | 0 | 1 | 9 А |  | 48...48 В |  |  |  | AC (перемен.) (EV000460) |  |  | Контактор (RV000701) | 48 В | [80 empty] | Срок гарантии на данное оборудование составляет 5 лет с момента отгрузки со склада Систэм Электрик, с подтверждением соответствующим документом | Подлежит замене
MC2K0901F7 | РЕВЕРСИВНЫЙ КОНТАКТОР MC2K 9A 1НЗ AC110V 50/60Hz | Systeme Electric |  |  |  | 8536490000 | Прочие реле | Реверсивный контактор серии SystemePact MC2K для сетей переменного тока, номинальный ток – 9 А, 3P, 1НЗ, напряжение управления – 110 В пер.тока, монтаж – на DIN-рейке или винтами на монтажной плате. Реверсивные контакторы серии MC2K предназначены для управления двигателями, а также для применения в простых системах автоматизации. | Пускорегулирующая аппаратура | PPCTR | MCK | SystemePact MC1K - Мини контакторы < 16A | CTR | SystemePact MCP - Пускорег. Оптимум | SPO | Энергетика Оптимальная | EC000066 | Магнитный пускатель/контактор перемен. тока (AC) | 7 | Китай | https://static-pcsp.systeme.ru/image/WhF0cIlM1yJz0PcD65802854429ba1702897748.jpeg | https://static-pcsp.systeme.ru/image/WhF0cIlM1yJz0PcD65802854429ba1702897748.jpeg | 1 | нет | [9 empty] | https://api.systeme.ru/product/media/download/988530 | мини-контактор промежуточное реле тепловое реле | https://api.systeme.ru/product/media/download/989607 |  | https://api.systeme.ru/certificates/default/download/3184 | С-ТР ТС-НВО | ЕАЭС RU С-CN.НА46.В.06885_23 |  |  | https://www.youtube.com/watch?v=OqmhYTUmSwc https://www.youtube.com/watch?v=cdMwF40SAWA https://www.youtube.com/watch?v=AzqreZNanvk https://rutube.ru/video/970b30cc08b169864bd56eb055062c4b/?p=U4pRG2ZONeZPRiaS4JqceA https://vkvideo.ru/video-227259215_456239118 | 14200 | штука |  | 1 | PCE CAR | 1 3 | 1 30 | шт. шт. | 4680409143261 | 7.3 21.6 | 10.2 35.9 | 7.2 21.5 | см. см. | 0.427 13.178 | кг. кг. | Нет |  |  |  | 0 | 1 | 9 А |  | 110...110 В |  |  |  | AC (перемен.) (EV000460) |  |  | Контактор (RV000701) | 110 В | [80 empty] | Срок гарантии на данное оборудование составляет 5 лет с момента отгрузки со склада Систэм Электрик, с подтверждением соответствующим документом | Подлежит замене
MC2K0901FC7 | РЕВЕРСИВНЫЙ КОНТАКТОР MC2K 9A 1НЗ AC127V 50/60Hz | Systeme Electric |  |  |  | 8536490000 | Прочие реле | Реверсивный контактор серии SystemePact MC2K для сетей переменного тока, номинальный ток – 9 А, 3P, 1НЗ, напряжение управления – 127 В пер.тока, монтаж – на DIN-рейке или винтами на монтажной плате. Реверсивные контакторы серии MC2K предназначены для управления двигателями, а также для применения в простых системах автоматизации. | Пускорегулирующая аппаратура | PPCTR | MCK | SystemePact MC1K - Мини контакторы < 16A | CTR | SystemePact MCP - Пускорег. Оптимум | SPO | Энергетика Оптимальная | EC000066 | Магнитный пускатель/контактор перемен. тока (AC) | 7 | Китай | https://static-pcsp.systeme.ru/image/WhF0cIlM1yJz0PcD65802854429ba1702897748.jpeg | https://static-pcsp.systeme.ru/image/WhF0cIlM1yJz0PcD65802854429ba1702897748.jpeg | 1 | нет | [9 empty] | https://api.systeme.ru/product/media/download/988530 | мини-контактор промежуточное реле тепловое реле | https://api.systeme.ru/product/media/download/989607 |  | https://api.systeme.ru/certificates/default/download/3184 | С-ТР ТС-НВО | ЕАЭС RU С-CN.НА46.В.06885_23 |  |  | https://www.youtube.com/watch?v=OqmhYTUmSwc https://www.youtube.com/watch?v=cdMwF40SAWA https://www.youtube.com/watch?v=AzqreZNanvk https://rutube.ru/video/970b30cc08b169864bd56eb055062c4b/?p=U4pRG2ZONeZPRiaS4JqceA https://vkvideo.ru/video-227259215_456239118 | 15400 | штука |  | 1 | PCE | 1 | 1 | шт. | 4680409143278 | 9.4 | 6.7 | 6.3 | см. | 0.43 | кг. | Нет |  |  |  | 0 | 1 | 9 А |  | 127...127 В |  |  |  | AC (перемен.) (EV000460) |  |  | Контактор (RV000701) | 127 В | [80 empty] | Срок гарантии на данное оборудование составляет 5 лет с момента отгрузки со склада Систэм Электрик, с подтверждением соответствующим документом | Подлежит замене
MC2K0901M7 | РЕВЕРСИВНЫЙ КОНТАКТОР MC2K 9A 1НЗ AC220V 50/60Hz | Systeme Electric |  |  |  | 8536490000 | Прочие реле | Реверсивный контактор серии SystemePact MC2K для сетей переменного тока, номинальный ток – 9 А, 3P, 1НЗ, напряжение управления – 220 В пер.тока, монтаж – на DIN-рейке или винтами на монтажной плате. Реверсивные контакторы серии MC2K предназначены для управления двигателями, а также для применения в простых системах автоматизации. | Пускорегулирующая аппаратура | PPCTR | MCK | SystemePact MC1K - Мини контакторы < 16A | CTR | SystemePact MCP - Пускорег. Оптимум | SPO | Энергетика Оптимальная | EC000066 | Магнитный пускатель/контактор перемен. тока (AC) | 7 | Китай | https://static-pcsp.systeme.ru/image/WhF0cIlM1yJz0PcD65802854429ba1702897748.jpeg | https://static-pcsp.systeme.ru/image/WhF0cIlM1yJz0PcD65802854429ba1702897748.jpeg | 1 | нет | [9 empty] | https://api.systeme.ru/product/media/download/988530 | мини-контактор промежуточное реле тепловое реле | https://api.systeme.ru/product/media/download/989607 |  | https://api.systeme.ru/certificates/default/download/3184 | С-ТР ТС-НВО | ЕАЭС RU С-CN.НА46.В.06885_23 |  |  | https://www.youtube.com/watch?v=OqmhYTUmSwc https://www.youtube.com/watch?v=cdMwF40SAWA https://www.youtube.com/watch?v=AzqreZNanvk https://rutube.ru/video/970b30cc08b169864bd56eb055062c4b/?p=U4pRG2ZONeZPRiaS4JqceA https://vkvideo.ru/video-227259215_456239118 | 13700 | штука |  | 1 | PCE CAR | 1 3 | 1 30 | шт. шт. | 4680409143285 | 9.9 21.9 | 7.4 35.8 | 7 21.9 | см. см. | 0.431 13.371 | кг. кг. | Нет |  |  |  | 0 | 1 | 9 А |  | 220...220 В |  |  |  | AC (перемен.) (EV000460) |  |  | Контактор (RV000701) | 220 В | [80 empty] | Срок гарантии на данное оборудование составляет 5 лет с момента отгрузки со склада Систэм Электрик, с подтверждением соответствующим документом | Подлежит замене
MC2K0901P7 | РЕВЕРСИВНЫЙ КОНТАКТОР MC2K 9A 1НЗ AC230V 50/60Hz | Systeme Electric |  |  |  | 8536490000 | Прочие реле | Реверсивный контактор серии SystemePact MC2K для сетей переменного тока, номинальный ток – 9 А, 3P, 1НЗ, напряжение управления – 230 В пер.тока, монтаж – на DIN-рейке или винтами на монтажной плате. Реверсивные контакторы серии MC2K предназначены для управления двигателями, а также для применения в простых системах автоматизации. | Пускорегулирующая аппаратура | PPCTR | MCK | SystemePact MC1K - Мини контакторы < 16A | CTR | SystemePact MCP - Пускорег. Оптимум | SPO | Энергетика Оптимальная | EC000066 | Магнитный пускатель/контактор перемен. тока (AC) | 7 | Китай | https://static-pcsp.systeme.ru/image/WhF0cIlM1yJz0PcD65802854429ba1702897748.jpeg | https://static-pcsp.systeme.ru/image/WhF0cIlM1yJz0PcD65802854429ba1702897748.jpeg | 1 | нет | [9 empty] | https://api.systeme.ru/product/media/download/988530 | мини-контактор промежуточное реле тепловое реле | https://api.systeme.ru/product/media/download/989607 |  | https://api.systeme.ru/certificates/default/download/3184 | С-ТР ТС-НВО | ЕАЭС RU С-CN.НА46.В.06885_23 |  |  | https://www.youtube.com/watch?v=OqmhYTUmSwc https://www.youtube.com/watch?v=cdMwF40SAWA https://www.youtube.com/watch?v=AzqreZNanvk https://rutube.ru/video/970b30cc08b169864bd56eb055062c4b/?p=U4pRG2ZONeZPRiaS4JqceA https://vkvideo.ru/video-227259215_456239118 | 15800 | штука |  | 1 | PCE | 1 | 1 | шт. | 4680409143292 | 9 | 10.1 | 7.1 | см. | 0.436 | кг. | Нет |  |  |  | 0 | 1 | 9 А |  | 230...230 В |  |  |  | AC (перемен.) (EV000460) |  |  | Контактор (RV000701) | 230 В | [80 empty] | Срок гарантии на данное оборудование составляет 5 лет с момента отгрузки со склада Систэм Электрик, с подтверждением соответствующим документом | Подлежит замене
MC2K0901Q7 | РЕВЕРСИВНЫЙ КОНТАКТОР MC2K 9A 1НЗ AC380V 50/60Hz | Systeme Electric |  |  |  | 8536490000 | Прочие реле | Реверсивный контактор серии SystemePact MC2K для сетей переменного тока, номинальный ток – 9 А, 3P, 1НЗ, напряжение управления – 380 В пер.тока, монтаж – на DIN-рейке или винтами на монтажной плате. Реверсивные контакторы серии MC2K предназначены для управления двигателями, а также для применения в простых системах автоматизации. | Пускорегулирующая аппаратура | PPCTR | MCK | SystemePact MC1K - Мини контакторы < 16A | CTR | SystemePact MCP - Пускорег. Оптимум | SPO | Энергетика Оптимальная | EC000066 | Магнитный пускатель/контактор перемен. тока (AC) | 7 | Китай | https://static-pcsp.systeme.ru/image/WhF0cIlM1yJz0PcD65802854429ba1702897748.jpeg | https://static-pcsp.systeme.ru/image/WhF0cIlM1yJz0PcD65802854429ba1702897748.jpeg | 1 | нет | [9 empty] | https://api.systeme.ru/product/media/download/988530 | мини-контактор промежуточное реле тепловое реле | https://api.systeme.ru/product/media/download/989607 |  | https://api.systeme.ru/certificates/default/download/3184 | С-ТР ТС-НВО | ЕАЭС RU С-CN.НА46.В.06885_23 |  |  | https://www.youtube.com/watch?v=OqmhYTUmSwc https://www.youtube.com/watch?v=cdMwF40SAWA https://www.youtube.com/watch?v=AzqreZNanvk https://rutube.ru/video/970b30cc08b169864bd56eb055062c4b/?p=U4pRG2ZONeZPRiaS4JqceA https://vkvideo.ru/video-227259215_456239118 | 14200 | штука |  | 1 | PCE | 1 | 1 | шт. | 4680409143308 | 9.4 | 6.7 | 6.3 | см. | 0.43 | кг. | Нет |  |  |  | 0 | 1 | 9 А |  | 380...380 В |  |  |  | AC (перемен.) (EV000460) |  |  | Контактор (RV000701) | 380 В | [80 empty] | Срок гарантии на данное оборудование составляет 5 лет с момента отгрузки со склада Систэм Электрик, с подтверждением соответствующим документом | Подлежит замене
MC2K0901V7 | РЕВЕРСИВНЫЙ КОНТАКТОР MC2K 9A 1НЗ AC400V 50/60Hz | Systeme Electric |  |  |  | 8536490000 | Прочие реле | Реверсивный контактор серии SystemePact MC2K для сетей переменного тока, номинальный ток – 9 А, 3P, 1НЗ, напряжение управления – 400 В пер.тока, монтаж – на DIN-рейке или винтами на монтажной плате. Реверсивные контакторы серии MC2K предназначены для управления двигателями, а также для применения в простых системах автоматизации. | Пускорегулирующая аппаратура | PPCTR | MCK | SystemePact MC1K - Мини контакторы < 16A | CTR | SystemePact MCP - Пускорег. Оптимум | SPO | Энергетика Оптимальная | EC000066 | Магнитный пускатель/контактор перемен. тока (AC) | 7 | Китай | https://static-pcsp.systeme.ru/image/WhF0cIlM1yJz0PcD65802854429ba1702897748.jpeg | https://static-pcsp.systeme.ru/image/WhF0cIlM1yJz0PcD65802854429ba1702897748.jpeg | 1 | нет | [9 empty] | https://api.systeme.ru/product/media/download/988530 | мини-контактор промежуточное реле тепловое реле | https://api.systeme.ru/product/media/download/989607 |  | https://api.systeme.ru/certificates/default/download/3184 | С-ТР ТС-НВО | ЕАЭС RU С-CN.НА46.В.06885_23 |  |  | https://www.youtube.com/watch?v=OqmhYTUmSwc https://www.youtube.com/watch?v=cdMwF40SAWA https://www.youtube.com/watch?v=AzqreZNanvk https://rutube.ru/video/970b30cc08b169864bd56eb055062c4b/?p=U4pRG2ZONeZPRiaS4JqceA https://vkvideo.ru/video-227259215_456239118 | 15800 | штука |  | 1 | PCE | 1 | 1 | шт. | 4680409143315 | 9.4 | 6.7 | 6.3 | см. | 0.43 | кг. | Нет |  |  |  | 0 | 1 | 9 А |  | 400...400 В |  |  |  | AC (перемен.) (EV000460) |  |  | Контактор (RV000701) | 400 В | [80 empty] | Срок гарантии на данное оборудование составляет 5 лет с момента отгрузки со склада Систэм Электрик, с подтверждением соответствующим документом | Подлежит замене
MC2K1210B7 | РЕВЕРСИВНЫЙ КОНТАКТОР MC2K 12A 1НО AC24V 50/60Hz | Systeme Electric |  |  |  | 8536490000 | Прочие реле | Реверсивный контактор серии SystemePact MC2K для сетей переменного тока, номинальный ток – 12 А, 3P, 1НО, напряжение управления – 24 В пер.тока, монтаж – на DIN-рейке или винтами на монтажной плате. Реверсивные контакторы серии MC2K предназначены для управления двигателями, а также для применения в простых системах автоматизации. | Пускорегулирующая аппаратура | PPCTR | MCK | SystemePact MC1K - Мини контакторы < 16A | CTR | SystemePact MCP - Пускорег. Оптимум | SPO | Энергетика Оптимальная | EC000066 | Магнитный пускатель/контактор перемен. тока (AC) | 7 | Китай | https://static-pcsp.systeme.ru/image/WhF0cIlM1yJz0PcD65802854429ba1702897748.jpeg | https://static-pcsp.systeme.ru/image/WhF0cIlM1yJz0PcD65802854429ba1702897748.jpeg | 1 | нет | [9 empty] | https://api.systeme.ru/product/media/download/988530 | мини-контактор промежуточное реле тепловое реле | https://api.systeme.ru/product/media/download/989607 |  | https://api.systeme.ru/certificates/default/download/3184 | С-ТР ТС-НВО | ЕАЭС RU С-CN.НА46.В.06885_23 |  |  | https://www.youtube.com/watch?v=OqmhYTUmSwc https://www.youtube.com/watch?v=cdMwF40SAWA https://www.youtube.com/watch?v=AzqreZNanvk https://rutube.ru/video/970b30cc08b169864bd56eb055062c4b/?p=U4pRG2ZONeZPRiaS4JqceA https://vkvideo.ru/video-227259215_456239118 | 14200 | штука |  | 1 | PCE | 1 | 1 | шт. | 4680409143322 | 8.8 | 10.4 | 7.1 | см. | 0.438 | кг. | Нет |  |  |  | 1 | 0 | 12 А |  | 24...24 В |  |  |  | AC (перемен.) (EV000460) |  |  | Контактор (RV000701) | 24 В | [80 empty] | Срок гарантии на данное оборудование составляет 5 лет с момента отгрузки со склада Систэм Электрик, с подтверждением соответствующим документом | Подлежит замене
MC2K1210C7 | РЕВЕРСИВНЫЙ КОНТАКТОР MC2K 12A 1НО AC36V 50/60Hz | Systeme Electric |  |  |  | 8536490000 | Прочие реле | Реверсивный контактор серии SystemePact MC2K для сетей переменного тока, номинальный ток – 12 А, 3P, 1НО, напряжение управления – 36 В пер.тока, монтаж – на DIN-рейке или винтами на монтажной плате. Реверсивные контакторы серии MC2K предназначены для управления двигателями, а также для применения в простых системах автоматизации. | Пускорегулирующая аппаратура | PPCTR | MCK | SystemePact MC1K - Мини контакторы < 16A | CTR | SystemePact MCP - Пускорег. Оптимум | SPO | Энергетика Оптимальная | EC000066 | Магнитный пускатель/контактор перемен. тока (AC) | 7 | Китай | https://static-pcsp.systeme.ru/image/WhF0cIlM1yJz0PcD65802854429ba1702897748.jpeg | https://static-pcsp.systeme.ru/image/WhF0cIlM1yJz0PcD65802854429ba1702897748.jpeg | 1 | нет | [9 empty] | https://api.systeme.ru/product/media/download/988530 | мини-контактор промежуточное реле тепловое реле | https://api.systeme.ru/product/media/download/989607 |  | https://api.systeme.ru/certificates/default/download/3184 | С-ТР ТС-НВО | ЕАЭС RU С-CN.НА46.В.06885_23 |  |  | https://www.youtube.com/watch?v=OqmhYTUmSwc https://www.youtube.com/watch?v=cdMwF40SAWA https://www.youtube.com/watch?v=AzqreZNanvk https://rutube.ru/video/970b30cc08b169864bd56eb055062c4b/?p=U4pRG2ZONeZPRiaS4JqceA https://vkvideo.ru/video-227259215_456239118 | 17400 | штука |  | 1 | PCE | 1 | 1 | шт. | 4680409143339 | 9.4 | 6.7 | 6.3 | см. | 0.43 | кг. | Нет |  |  |  | 1 | 0 | 12 А |  | 36...36 В |  |  |  | AC (перемен.) (EV000460) |  |  | Контактор (RV000701) | 36 В | [80 empty] | Срок гарантии на данное оборудование составляет 5 лет с момента отгрузки со склада Систэм Электрик, с подтверждением соответствующим документом | Подлежит замене
MC2K1210E7 | РЕВЕРСИВНЫЙ КОНТАКТОР MC2K 12A 1НО AC48V 50/60Hz | Systeme Electric |  |  |  | 8536490000 | Прочие реле | Реверсивный контактор серии SystemePact MC2K для сетей переменного тока, номинальный ток – 12 А, 3P, 1НО, напряжение управления – 48 В пер.тока, монтаж – на DIN-рейке или винтами на монтажной плате. Реверсивные контакторы серии MC2K предназначены для управления двигателями, а также для применения в простых системах автоматизации. | Пускорегулирующая аппаратура | PPCTR | MCK | SystemePact MC1K - Мини контакторы < 16A | CTR | SystemePact MCP - Пускорег. Оптимум | SPO | Энергетика Оптимальная | EC000066 | Магнитный пускатель/контактор перемен. тока (AC) | 7 | Китай | https://static-pcsp.systeme.ru/image/WhF0cIlM1yJz0PcD65802854429ba1702897748.jpeg | https://static-pcsp.systeme.ru/image/WhF0cIlM1yJz0PcD65802854429ba1702897748.jpeg | 1 | нет | [9 empty] | https://api.systeme.ru/product/media/download/988530 | мини-контактор промежуточное реле тепловое реле | https://api.systeme.ru/product/media/download/989607 |  | https://api.systeme.ru/certificates/default/download/3184 | С-ТР ТС-НВО | ЕАЭС RU С-CN.НА46.В.06885_23 |  |  | https://www.youtube.com/watch?v=OqmhYTUmSwc https://www.youtube.com/watch?v=cdMwF40SAWA https://www.youtube.com/watch?v=AzqreZNanvk https://rutube.ru/video/970b30cc08b169864bd56eb055062c4b/?p=U4pRG2ZONeZPRiaS4JqceA https://vkvideo.ru/video-227259215_456239118 | 15200 | штука |  | 1 | PCE | 1 | 1 | шт. | 4680409143346 | 9.4 | 6.7 | 6.3 | см. | 0.43 | кг. | Нет |  |  |  | 1 | 0 | 12 А |  | 48...48 В |  |  |  | AC (перемен.) (EV000460) |  |  | Контактор (RV000701) | 48 В | [80 empty] | Срок гарантии на данное оборудование составляет 5 лет с момента отгрузки со склада Систэм Электрик, с подтверждением соответствующим документом | Подлежит замене
MC2K1210F7 | РЕВЕРСИВНЫЙ КОНТАКТОР MC2K 12A 1НО AC110V 50/60Hz | Systeme Electric |  |  |  | 8536490000 | Прочие реле | Реверсивный контактор серии SystemePact MC2K для сетей переменного тока, номинальный ток – 12 А, 3P, 1НО, напряжение управления – 110 В пер.тока, монтаж – на DIN-рейке или винтами на монтажной плате. Реверсивные контакторы серии MC2K предназначены для управления двигателями, а также для применения в простых системах автоматизации. | Пускорегулирующая аппаратура | PPCTR | MCK | SystemePact MC1K - Мини контакторы < 16A | CTR | SystemePact MCP - Пускорег. Оптимум | SPO | Энергетика Оптимальная | EC000066 | Магнитный пускатель/контактор перемен. тока (AC) | 7 | Китай | https://static-pcsp.systeme.ru/image/WhF0cIlM1yJz0PcD65802854429ba1702897748.jpeg | https://static-pcsp.systeme.ru/image/WhF0cIlM1yJz0PcD65802854429ba1702897748.jpeg | 1 | нет | [9 empty] | https://api.systeme.ru/product/media/download/988530 | мини-контактор промежуточное реле тепловое реле | https://api.systeme.ru/product/media/download/989607 |  | https://api.systeme.ru/certificates/default/download/3184 | С-ТР ТС-НВО | ЕАЭС RU С-CN.НА46.В.06885_23 |  |  | https://www.youtube.com/watch?v=OqmhYTUmSwc https://www.youtube.com/watch?v=cdMwF40SAWA https://www.youtube.com/watch?v=AzqreZNanvk https://rutube.ru/video/970b30cc08b169864bd56eb055062c4b/?p=U4pRG2ZONeZPRiaS4JqceA https://vkvideo.ru/video-227259215_456239118 | 14200 | штука |  | 1 | PCE | 1 | 1 | шт. | 4680409143353 | 9.4 | 6.7 | 6.3 | см. | 0.43 | кг. | Нет |  |  |  | 1 | 0 | 12 А |  | 110...110 В |  |  |  | AC (перемен.) (EV000460) |  |  | Контактор (RV000701) | 110 В | [80 empty] | Срок гарантии на данное оборудование составляет 5 лет с момента отгрузки со склада Систэм Электрик, с подтверждением соответствующим документом | Подлежит замене
MC2K1210FC7 | РЕВЕРСИВНЫЙ КОНТАКТОР MC2K 12A 1НО AC127V 50/60Hz | Systeme Electric |  |  |  | 8536490000 | Прочие реле | Реверсивный контактор серии SystemePact MC2K для сетей переменного тока, номинальный ток – 12 А, 3P, 1НО, напряжение управления – 127 В пер.тока, монтаж – на DIN-рейке или винтами на монтажной плате. Реверсивные контакторы серии MC2K предназначены для управления двигателями, а также для применения в простых системах автоматизации. | Пускорегулирующая аппаратура | PPCTR | MCK | SystemePact MC1K - Мини контакторы < 16A | CTR | SystemePact MCP - Пускорег. Оптимум | SPO | Энергетика Оптимальная | EC000066 | Магнитный пускатель/контактор перемен. тока (AC) | 7 | Китай | https://static-pcsp.systeme.ru/image/WhF0cIlM1yJz0PcD65802854429ba1702897748.jpeg | https://static-pcsp.systeme.ru/image/WhF0cIlM1yJz0PcD65802854429ba1702897748.jpeg | 1 | нет | [9 empty] | https://api.systeme.ru/product/media/download/988530 | мини-контактор промежуточное реле тепловое реле | https://api.systeme.ru/product/media/download/989607 |  | https://api.systeme.ru/certificates/default/download/3184 | С-ТР ТС-НВО | ЕАЭС RU С-CN.НА46.В.06885_23 |  |  | https://www.youtube.com/watch?v=OqmhYTUmSwc https://www.youtube.com/watch?v=cdMwF40SAWA https://www.youtube.com/watch?v=AzqreZNanvk https://rutube.ru/video/970b30cc08b169864bd56eb055062c4b/?p=U4pRG2ZONeZPRiaS4JqceA https://vkvideo.ru/video-227259215_456239118 | 15400 | штука |  | 1 | PCE | 1 | 1 | шт. | 4680409143360 | 9.4 | 6.7 | 6.3 | см. | 0.43 | кг. | Нет |  |  |  | 1 | 0 | 12 А |  | 127...127 В |  |  |  | AC (перемен.) (EV000460) |  |  | Контактор (RV000701) | 127 В | [80 empty] | Срок гарантии на данное оборудование составляет 5 лет с момента отгрузки со склада Систэм Электрик, с подтверждением соответствующим документом | Подлежит замене
MC2K1210M7 | РЕВЕРСИВНЫЙ КОНТАКТОР MC2K 12A 1НО AC220V 50/60Hz | Systeme Electric |  |  |  | 8536490000 | Прочие реле | Реверсивный контактор серии SystemePact MC2K для сетей переменного тока, номинальный ток – 12 А, 3P, 1НО, напряжение управления – 220 В пер.тока, монтаж – на DIN-рейке или винтами на монтажной плате. Реверсивные контакторы серии MC2K предназначены для управления двигателями, а также для применения в простых системах автоматизации. | Пускорегулирующая аппаратура | PPCTR | MCK | SystemePact MC1K - Мини контакторы < 16A | CTR | SystemePact MCP - Пускорег. Оптимум | SPO | Энергетика Оптимальная | EC000066 | Магнитный пускатель/контактор перемен. тока (AC) | 7 | Китай | https://static-pcsp.systeme.ru/image/WhF0cIlM1yJz0PcD65802854429ba1702897748.jpeg | https://static-pcsp.systeme.ru/image/WhF0cIlM1yJz0PcD65802854429ba1702897748.jpeg | 1 | нет | [9 empty] | https://api.systeme.ru/product/media/download/988530 | мини-контактор промежуточное реле тепловое реле | https://api.systeme.ru/product/media/download/989607 |  | https://api.systeme.ru/certificates/default/download/3184 | С-ТР ТС-НВО | ЕАЭС RU С-CN.НА46.В.06885_23 |  |  | https://www.youtube.com/watch?v=OqmhYTUmSwc https://www.youtube.com/watch?v=cdMwF40SAWA https://www.youtube.com/watch?v=AzqreZNanvk https://rutube.ru/video/970b30cc08b169864bd56eb055062c4b/?p=U4pRG2ZONeZPRiaS4JqceA https://vkvideo.ru/video-227259215_456239118 | 13700 | штука |  | 1 | PCE | 1 | 1 | шт. | 4680409143377 | 9.4 | 6.7 | 6.3 | см. | 0.43 | кг. | Нет |  |  |  | 1 | 0 | 12 А |  | 220...220 В |  |  |  | AC (перемен.) (EV000460) |  |  | Контактор (RV000701) | 220 В | [80 empty] | Срок гарантии на данное оборудование составляет 5 лет с момента отгрузки со склада Систэм Электрик, с подтверждением соответствующим документом | Подлежит замене
MC2K1210P7 | РЕВЕРСИВНЫЙ КОНТАКТОР MC2K 12A 1НО AC230V 50/60Hz | Systeme Electric |  |  |  | 8536490000 | Прочие реле | Реверсивный контактор серии SystemePact MC2K для сетей переменного тока, номинальный ток – 12 А, 3P, 1НО, напряжение управления – 230 В пер.тока, монтаж – на DIN-рейке или винтами на монтажной плате. Реверсивные контакторы серии MC2K предназначены для управления двигателями, а также для применения в простых системах автоматизации. | Пускорегулирующая аппаратура | PPCTR | MCK | SystemePact MC1K - Мини контакторы < 16A | CTR | SystemePact MCP - Пускорег. Оптимум | SPO | Энергетика Оптимальная | EC000066 | Магнитный пускатель/контактор перемен. тока (AC) | 7 | Китай | https://static-pcsp.systeme.ru/image/WhF0cIlM1yJz0PcD65802854429ba1702897748.jpeg | https://static-pcsp.systeme.ru/image/WhF0cIlM1yJz0PcD65802854429ba1702897748.jpeg | 1 | нет | [9 empty] | https://api.systeme.ru/product/media/download/988530 | мини-контактор промежуточное реле тепловое реле | https://api.systeme.ru/product/media/download/989607 |  | https://api.systeme.ru/certificates/default/download/3184 | С-ТР ТС-НВО | ЕАЭС RU С-CN.НА46.В.06885_23 |  |  | https://www.youtube.com/watch?v=OqmhYTUmSwc https://www.youtube.com/watch?v=cdMwF40SAWA https://www.youtube.com/watch?v=AzqreZNanvk https://rutube.ru/video/970b30cc08b169864bd56eb055062c4b/?p=U4pRG2ZONeZPRiaS4JqceA https://vkvideo.ru/video-227259215_456239118 | 15800 | штука |  | 1 | PCE CAR | 1 3 | 1 30 | шт. шт. | 4680409143384 | 7.1 21.7 | 10.1 35.8 | 7.2 22.5 | см. см. | 0.438 13.466 | кг. кг. | Нет |  |  |  | 1 | 0 | 12 А |  | 230...230 В |  |  |  | AC (перемен.) (EV000460) |  |  | Контактор (RV000701) | 230 В | [80 empty] | Срок гарантии на данное оборудование составляет 5 лет с момента отгрузки со склада Систэм Электрик, с подтверждением соответствующим документом | Подлежит замене
MC2K1210Q7 | РЕВЕРСИВНЫЙ КОНТАКТОР MC2K 12A 1НО AC380V 50/60Hz | Systeme Electric |  |  |  | 8536490000 | Прочие реле | Реверсивный контактор серии SystemePact MC2K для сетей переменного тока, номинальный ток – 12 А, 3P, 1НО, напряжение управления – 380 В пер.тока, монтаж – на DIN-рейке или винтами на монтажной плате. Реверсивные контакторы серии MC2K предназначены для управления двигателями, а также для применения в простых системах автоматизации. | Пускорегулирующая аппаратура | PPCTR | MCK | SystemePact MC1K - Мини контакторы < 16A | CTR | SystemePact MCP - Пускорег. Оптимум | SPO | Энергетика Оптимальная | EC000066 | Магнитный пускатель/контактор перемен. тока (AC) | 7 | Китай | https://static-pcsp.systeme.ru/image/WhF0cIlM1yJz0PcD65802854429ba1702897748.jpeg | https://static-pcsp.systeme.ru/image/WhF0cIlM1yJz0PcD65802854429ba1702897748.jpeg | 1 | нет | [9 empty] | https://api.systeme.ru/product/media/download/988530 | мини-контактор промежуточное реле тепловое реле | https://api.systeme.ru/product/media/download/989607 |  | https://api.systeme.ru/certificates/default/download/3184 | С-ТР ТС-НВО | ЕАЭС RU С-CN.НА46.В.06885_23 |  |  | https://www.youtube.com/watch?v=OqmhYTUmSwc https://www.youtube.com/watch?v=cdMwF40SAWA https://www.youtube.com/watch?v=AzqreZNanvk https://rutube.ru/video/970b30cc08b169864bd56eb055062c4b/?p=U4pRG2ZONeZPRiaS4JqceA https://vkvideo.ru/video-227259215_456239118 | 14200 | штука |  | 1 | PCE | 1 | 1 | шт. | 4680409143391 | 9.4 | 6.7 | 6.3 | см. | 0.43 | кг. | Нет |  |  |  | 1 | 0 | 12 А |  | 380...380 В |  |  |  | AC (перемен.) (EV000460) |  |  | Контактор (RV000701) | 380 В | [80 empty] | Срок гарантии на данное оборудование составляет 5 лет с момента отгрузки со склада Систэм Электрик, с подтверждением соответствующим документом | Подлежит замене
MC2K1210V7 | РЕВЕРСИВНЫЙ КОНТАКТОР MC2K 12A 1НО AC400V 50/60Hz | Systeme Electric |  |  |  | 8536490000 | Прочие реле | Реверсивный контактор серии SystemePact MC2K для сетей переменного тока, номинальный ток – 12 А, 3P, 1НО, напряжение управления – 400 В пер.тока, монтаж – на DIN-рейке или винтами на монтажной плате. Реверсивные контакторы серии MC2K предназначены для управления двигателями, а также для применения в простых системах автоматизации. | Пускорегулирующая аппаратура | PPCTR | MCK | SystemePact MC1K - Мини контакторы < 16A | CTR | SystemePact MCP - Пускорег. Оптимум | SPO | Энергетика Оптимальная | EC000066 | Магнитный пускатель/контактор перемен. тока (AC) | 7 | Китай | https://static-pcsp.systeme.ru/image/WhF0cIlM1yJz0PcD65802854429ba1702897748.jpeg | https://static-pcsp.systeme.ru/image/WhF0cIlM1yJz0PcD65802854429ba1702897748.jpeg | 1 | нет | [9 empty] | https://api.systeme.ru/product/media/download/988530 | мини-контактор промежуточное реле тепловое реле | https://api.systeme.ru/product/media/download/989607 |  | https://api.systeme.ru/certificates/default/download/3184 | С-ТР ТС-НВО | ЕАЭС RU С-CN.НА46.В.06885_23 |  |  | https://www.youtube.com/watch?v=OqmhYTUmSwc https://www.youtube.com/watch?v=cdMwF40SAWA https://www.youtube.com/watch?v=AzqreZNanvk https://rutube.ru/video/970b30cc08b169864bd56eb055062c4b/?p=U4pRG2ZONeZPRiaS4JqceA https://vkvideo.ru/video-227259215_456239118 | 15800 | штука |  | 1 | PCE | 1 | 1 | шт. | 4680409143407 | 9.4 | 6.7 | 6.3 | см. | 0.43 | кг. | Нет |  |  |  | 1 | 0 | 12 А |  | 400...400 В |  |  |  | AC (перемен.) (EV000460) |  |  | Контактор (RV000701) | 400 В | [80 empty] | Срок гарантии на данное оборудование составляет 5 лет с момента отгрузки со склада Систэм Электрик, с подтверждением соответствующим документом | Подлежит замене
MC2K1201B7 | РЕВЕРСИВНЫЙ КОНТАКТОР MC2K 12A 1НЗ AC24V 50/60Hz | Systeme Electric |  |  |  | 8536490000 | Прочие реле | Реверсивный контактор серии SystemePact MC2K для сетей переменного тока, номинальный ток – 12 А, 3P, 1НЗ, напряжение управления – 24 В пер.тока, монтаж – на DIN-рейке или винтами на монтажной плате. Реверсивные контакторы серии MC2K предназначены для управления двигателями, а также для применения в простых системах автоматизации. | Пускорегулирующая аппаратура | PPCTR | MCK | SystemePact MC1K - Мини контакторы < 16A | CTR | SystemePact MCP - Пускорег. Оптимум | SPO | Энергетика Оптимальная | EC000066 | Магнитный пускатель/контактор перемен. тока (AC) | 7 | Китай | https://static-pcsp.systeme.ru/image/WhF0cIlM1yJz0PcD65802854429ba1702897748.jpeg | https://static-pcsp.systeme.ru/image/WhF0cIlM1yJz0PcD65802854429ba1702897748.jpeg | 1 | нет | [9 empty] | https://api.systeme.ru/product/media/download/988530 | мини-контактор промежуточное реле тепловое реле | https://api.systeme.ru/product/media/download/989607 |  | https://api.systeme.ru/certificates/default/download/3184 | С-ТР ТС-НВО | ЕАЭС RU С-CN.НА46.В.06885_23 |  |  | https://www.youtube.com/watch?v=OqmhYTUmSwc https://www.youtube.com/watch?v=cdMwF40SAWA https://www.youtube.com/watch?v=AzqreZNanvk https://rutube.ru/video/970b30cc08b169864bd56eb055062c4b/?p=U4pRG2ZONeZPRiaS4JqceA https://vkvideo.ru/video-227259215_456239118 | 14200 | штука |  | 1 | PCE P12 | 1 4 | 1 1500 | шт. шт. | 4680409143414 | 7.3 120 | 10.2 80 | 7.2 120 | см. см. | 0.441 689 | кг. кг. | Нет |  |  |  | 0 | 1 | 12 А |  | 24...24 В |  |  |  | AC (перемен.) (EV000460) |  |  | Контактор (RV000701) | 24 В | [80 empty] | Срок гарантии на данное оборудование составляет 5 лет с момента отгрузки со склада Систэм Электрик, с подтверждением соответствующим документом | Подлежит замене
MC2K1201C7 | РЕВЕРСИВНЫЙ КОНТАКТОР MC2K 12A 1НЗ AC36V 50/60Hz | Systeme Electric |  |  |  | 8536490000 | Прочие реле | Реверсивный контактор серии SystemePact MC2K для сетей переменного тока, номинальный ток – 12 А, 3P, 1НЗ, напряжение управления – 36 В пер.тока, монтаж – на DIN-рейке или винтами на монтажной плате. Реверсивные контакторы серии MC2K предназначены для управления двигателями, а также для применения в простых системах автоматизации. | Пускорегулирующая аппаратура | PPCTR | MCK | SystemePact MC1K - Мини контакторы < 16A | CTR | SystemePact MCP - Пускорег. Оптимум | SPO | Энергетика Оптимальная | EC000066 | Магнитный пускатель/контактор перемен. тока (AC) | 7 | Китай | https://static-pcsp.systeme.ru/image/WhF0cIlM1yJz0PcD65802854429ba1702897748.jpeg | https://static-pcsp.systeme.ru/image/WhF0cIlM1yJz0PcD65802854429ba1702897748.jpeg | 1 | нет | [9 empty] | https://api.systeme.ru/product/media/download/988530 | мини-контактор промежуточное реле тепловое реле | https://api.systeme.ru/product/media/download/989607 |  | https://api.systeme.ru/certificates/default/download/3184 | С-ТР ТС-НВО | ЕАЭС RU С-CN.НА46.В.06885_23 |  |  | https://www.youtube.com/watch?v=OqmhYTUmSwc https://www.youtube.com/watch?v=cdMwF40SAWA https://www.youtube.com/watch?v=AzqreZNanvk https://rutube.ru/video/970b30cc08b169864bd56eb055062c4b/?p=U4pRG2ZONeZPRiaS4JqceA https://vkvideo.ru/video-227259215_456239118 | 17400 | штука |  | 1 | PCE | 1 | 1 | шт. | 4680409143421 | 9.4 | 6.7 | 6.3 | см. | 0.43 | кг. | Нет |  |  |  | 0 | 1 | 12 А |  | 36...36 В |  |  |  | AC (перемен.) (EV000460) |  |  | Контактор (RV000701) | 36 В | [80 empty] | Срок гарантии на данное оборудование составляет 5 лет с момента отгрузки со склада Систэм Электрик, с подтверждением соответствующим документом | Подлежит замене
MC2K1201E7 | РЕВЕРСИВНЫЙ КОНТАКТОР MC2K 12A 1НЗ AC48V 50/60Hz | Systeme Electric |  |  |  | 8536490000 | Прочие реле | Реверсивный контактор серии SystemePact MC2K для сетей переменного тока, номинальный ток – 12 А, 3P, 1НЗ, напряжение управления – 48 В пер.тока, монтаж – на DIN-рейке или винтами на монтажной плате. Реверсивные контакторы серии MC2K предназначены для управления двигателями, а также для применения в простых системах автоматизации. | Пускорегулирующая аппаратура | PPCTR | MCK | SystemePact MC1K - Мини контакторы < 16A | CTR | SystemePact MCP - Пускорег. Оптимум | SPO | Энергетика Оптимальная | EC000066 | Магнитный пускатель/контактор перемен. тока (AC) | 7 | Китай | https://static-pcsp.systeme.ru/image/WhF0cIlM1yJz0PcD65802854429ba1702897748.jpeg | https://static-pcsp.systeme.ru/image/WhF0cIlM1yJz0PcD65802854429ba1702897748.jpeg | 1 | нет | [9 empty] | https://api.systeme.ru/product/media/download/988530 | мини-контактор промежуточное реле тепловое реле | https://api.systeme.ru/product/media/download/989607 |  | https://api.systeme.ru/certificates/default/download/3184 | С-ТР ТС-НВО | ЕАЭС RU С-CN.НА46.В.06885_23 |  |  | https://www.youtube.com/watch?v=OqmhYTUmSwc https://www.youtube.com/watch?v=cdMwF40SAWA https://www.youtube.com/watch?v=AzqreZNanvk https://rutube.ru/video/970b30cc08b169864bd56eb055062c4b/?p=U4pRG2ZONeZPRiaS4JqceA https://vkvideo.ru/video-227259215_456239118 | 15200 | штука |  | 1 | PCE | 1 | 1 | шт. | 4680409143438 | 9.4 | 6.7 | 6.3 | см. | 0.43 | кг. | Нет |  |  |  | 0 | 1 | 12 А |  | 48...48 В |  |  |  | AC (перемен.) (EV000460) |  |  | Контактор (RV000701) | 48 В | [80 empty] | Срок гарантии на данное оборудование составляет 5 лет с момента отгрузки со склада Систэм Электрик, с подтверждением соответствующим документом | Подлежит замене
MC2K1201F7 | РЕВЕРСИВНЫЙ КОНТАКТОР MC2K 12A 1НЗ AC110V 50/60Hz | Systeme Electric |  |  |  | 8536490000 | Прочие реле | Реверсивный контактор серии SystemePact MC2K для сетей переменного тока, номинальный ток – 12 А, 3P, 1НЗ, напряжение управления – 110 В пер.тока, монтаж – на DIN-рейке или винтами на монтажной плате. Реверсивные контакторы серии MC2K предназначены для управления двигателями, а также для применения в простых системах автоматизации. | Пускорегулирующая аппаратура | PPCTR | MCK | SystemePact MC1K - Мини контакторы < 16A | CTR | SystemePact MCP - Пускорег. Оптимум | SPO | Энергетика Оптимальная | EC000066 | Магнитный пускатель/контактор перемен. тока (AC) | 7 | Китай | https://static-pcsp.systeme.ru/image/WhF0cIlM1yJz0PcD65802854429ba1702897748.jpeg | https://static-pcsp.systeme.ru/image/WhF0cIlM1yJz0PcD65802854429ba1702897748.jpeg | 1 | нет | [9 empty] | https://api.systeme.ru/product/media/download/988530 | мини-контактор промежуточное реле тепловое реле | https://api.systeme.ru/product/media/download/989607 |  | https://api.systeme.ru/certificates/default/download/3184 | С-ТР ТС-НВО | ЕАЭС RU С-CN.НА46.В.06885_23 |  |  | https://www.youtube.com/watch?v=OqmhYTUmSwc https://www.youtube.com/watch?v=cdMwF40SAWA https://www.youtube.com/watch?v=AzqreZNanvk https://rutube.ru/video/970b30cc08b169864bd56eb055062c4b/?p=U4pRG2ZONeZPRiaS4JqceA https://vkvideo.ru/video-227259215_456239118 | 14200 | штука |  | 1 | PCE | 1 | 1 | шт. | 4680409143445 | 9.4 | 6.7 | 6.3 | см. | 0.43 | кг. | Нет |  |  |  | 0 | 1 | 12 А |  | 110...110 В |  |  |  | AC (перемен.) (EV000460) |  |  | Контактор (RV000701) | 110 В | [80 empty] | Срок гарантии на данное оборудование составляет 5 лет с момента отгрузки со склада Систэм Электрик, с подтверждением соответствующим документом | Подлежит замене
MC2K1201FC7 | РЕВЕРСИВНЫЙ КОНТАКТОР MC2K 12A 1НЗ AC127V 50/60Hz | Systeme Electric |  |  |  | 8536490000 | Прочие реле | Реверсивный контактор серии SystemePact MC2K для сетей переменного тока, номинальный ток – 12 А, 3P, 1НЗ, напряжение управления – 127 В пер.тока, монтаж – на DIN-рейке или винтами на монтажной плате. Реверсивные контакторы серии MC2K предназначены для управления двигателями, а также для применения в простых системах автоматизации. | Пускорегулирующая аппаратура | PPCTR | MCK | SystemePact MC1K - Мини контакторы < 16A | CTR | SystemePact MCP - Пускорег. Оптимум | SPO | Энергетика Оптимальная | EC000066 | Магнитный пускатель/контактор перемен. тока (AC) | 7 | Китай | https://static-pcsp.systeme.ru/image/WhF0cIlM1yJz0PcD65802854429ba1702897748.jpeg | https://static-pcsp.systeme.ru/image/WhF0cIlM1yJz0PcD65802854429ba1702897748.jpeg | 1 | нет | [9 empty] | https://api.systeme.ru/product/media/download/988530 | мини-контактор промежуточное реле тепловое реле | https://api.systeme.ru/product/media/download/989607 |  | https://api.systeme.ru/certificates/default/download/3184 | С-ТР ТС-НВО | ЕАЭС RU С-CN.НА46.В.06885_23 |  |  | https://www.youtube.com/watch?v=OqmhYTUmSwc https://www.youtube.com/watch?v=cdMwF40SAWA https://www.youtube.com/watch?v=AzqreZNanvk https://rutube.ru/video/970b30cc08b169864bd56eb055062c4b/?p=U4pRG2ZONeZPRiaS4JqceA https://vkvideo.ru/video-227259215_456239118 | 15400 | штука |  | 1 | PCE | 1 | 1 | шт. | 4680409143452 | 9.4 | 6.7 | 6.3 | см. | 0.43 | кг. | Нет |  |  |  | 0 | 1 | 12 А |  | 127...127 В |  |  |  | AC (перемен.) (EV000460) |  |  | Контактор (RV000701) | 127 В | [80 empty] | Срок гарантии на данное оборудование составляет 5 лет с момента отгрузки со склада Систэм Электрик, с подтверждением соответствующим документом | Подлежит замене
MC2K1201M7 | РЕВЕРСИВНЫЙ КОНТАКТОР MC2K 12A 1НЗ AC220V 50/60Hz | Systeme Electric |  |  |  | 8536490000 | Прочие реле | Реверсивный контактор серии SystemePact MC2K для сетей переменного тока, номинальный ток – 12 А, 3P, 1НЗ, напряжение управления – 220 В пер.тока, монтаж – на DIN-рейке или винтами на монтажной плате. Реверсивные контакторы серии MC2K предназначены для управления двигателями, а также для применения в простых системах автоматизации. | Пускорегулирующая аппаратура | PPCTR | MCK | SystemePact MC1K - Мини контакторы < 16A | CTR | SystemePact MCP - Пускорег. Оптимум | SPO | Энергетика Оптимальная | EC000066 | Магнитный пускатель/контактор перемен. тока (AC) | 7 | Китай | https://static-pcsp.systeme.ru/image/WhF0cIlM1yJz0PcD65802854429ba1702897748.jpeg | https://static-pcsp.systeme.ru/image/WhF0cIlM1yJz0PcD65802854429ba1702897748.jpeg | 1 | нет | [9 empty] | https://api.systeme.ru/product/media/download/988530 | мини-контактор промежуточное реле тепловое реле | https://api.systeme.ru/product/media/download/989607 |  | https://api.systeme.ru/certificates/default/download/3184 | С-ТР ТС-НВО | ЕАЭС RU С-CN.НА46.В.06885_23 |  |  | https://www.youtube.com/watch?v=OqmhYTUmSwc https://www.youtube.com/watch?v=cdMwF40SAWA https://www.youtube.com/watch?v=AzqreZNanvk https://rutube.ru/video/970b30cc08b169864bd56eb055062c4b/?p=U4pRG2ZONeZPRiaS4JqceA https://vkvideo.ru/video-227259215_456239118 | 13700 | штука |  | 1 | PCE | 1 | 1 | шт. | 4680409143469 | 7.2 | 10.3 | 7 | см. | 0.438 | кг. | Нет |  |  |  | 0 | 1 | 12 А |  | 220...220 В |  |  |  | AC (перемен.) (EV000460) |  |  | Контактор (RV000701) | 220 В | [80 empty] | Срок гарантии на данное оборудование составляет 5 лет с момента отгрузки со склада Систэм Электрик, с подтверждением соответствующим документом | Подлежит замене
MC2K1201P7 | РЕВЕРСИВНЫЙ КОНТАКТОР MC2K 12A 1НЗ AC230V 50/60Hz | Systeme Electric |  |  |  | 8536490000 | Прочие реле | Реверсивный контактор серии SystemePact MC2K для сетей переменного тока, номинальный ток – 12 А, 3P, 1НЗ, напряжение управления – 230 В пер.тока, монтаж – на DIN-рейке или винтами на монтажной плате. Реверсивные контакторы серии MC2K предназначены для управления двигателями, а также для применения в простых системах автоматизации. | Пускорегулирующая аппаратура | PPCTR | MCK | SystemePact MC1K - Мини контакторы < 16A | CTR | SystemePact MCP - Пускорег. Оптимум | SPO | Энергетика Оптимальная | EC000066 | Магнитный пускатель/контактор перемен. тока (AC) | 7 | Китай | https://static-pcsp.systeme.ru/image/WhF0cIlM1yJz0PcD65802854429ba1702897748.jpeg | https://static-pcsp.systeme.ru/image/WhF0cIlM1yJz0PcD65802854429ba1702897748.jpeg | 1 | нет | [9 empty] | https://api.systeme.ru/product/media/download/988530 | мини-контактор промежуточное реле тепловое реле | https://api.systeme.ru/product/media/download/989607 |  | https://api.systeme.ru/certificates/default/download/3184 | С-ТР ТС-НВО | ЕАЭС RU С-CN.НА46.В.06885_23 |  |  | https://www.youtube.com/watch?v=OqmhYTUmSwc https://www.youtube.com/watch?v=cdMwF40SAWA https://www.youtube.com/watch?v=AzqreZNanvk https://rutube.ru/video/970b30cc08b169864bd56eb055062c4b/?p=U4pRG2ZONeZPRiaS4JqceA https://vkvideo.ru/video-227259215_456239118 | 15800 | штука |  | 1 | PCE | 1 | 1 | шт. | 4680409143476 | 9.4 | 6.7 | 6.3 | см. | 0.43 | кг. | Нет |  |  |  | 0 | 1 | 12 А |  | 230...230 В |  |  |  | AC (перемен.) (EV000460) |  |  | Контактор (RV000701) | 230 В | [80 empty] | Срок гарантии на данное оборудование составляет 5 лет с момента отгрузки со склада Систэм Электрик, с подтверждением соответствующим документом | Подлежит замене
MC2K1201Q7 | РЕВЕРСИВНЫЙ КОНТАКТОР MC2K 12A 1НЗ AC380V 50/60Hz | Systeme Electric |  |  |  | 8536490000 | Прочие реле | Реверсивный контактор серии SystemePact MC2K для сетей переменного тока, номинальный ток – 12 А, 3P, 1НЗ, напряжение управления – 380 В пер.тока, монтаж – на DIN-рейке или винтами на монтажной плате. Реверсивные контакторы серии MC2K предназначены для управления двигателями, а также для применения в простых системах автоматизации. | Пускорегулирующая аппаратура | PPCTR | MCK | SystemePact MC1K - Мини контакторы < 16A | CTR | SystemePact MCP - Пускорег. Оптимум | SPO | Энергетика Оптимальная | EC000066 | Магнитный пускатель/контактор перемен. тока (AC) | 7 | Китай | https://static-pcsp.systeme.ru/image/WhF0cIlM1yJz0PcD65802854429ba1702897748.jpeg | https://static-pcsp.systeme.ru/image/WhF0cIlM1yJz0PcD65802854429ba1702897748.jpeg | 1 | нет | [9 empty] | https://api.systeme.ru/product/media/download/988530 | мини-контактор промежуточное реле тепловое реле | https://api.systeme.ru/product/media/download/989607 |  | https://api.systeme.ru/certificates/default/download/3184 | С-ТР ТС-НВО | ЕАЭС RU С-CN.НА46.В.06885_23 |  |  | https://www.youtube.com/watch?v=OqmhYTUmSwc https://www.youtube.com/watch?v=cdMwF40SAWA https://www.youtube.com/watch?v=AzqreZNanvk https://rutube.ru/video/970b30cc08b169864bd56eb055062c4b/?p=U4pRG2ZONeZPRiaS4JqceA https://vkvideo.ru/video-227259215_456239118 | 14200 | штука |  | 1 | PCE | 1 | 1 | шт. | 4680409143483 | 7.3 | 10.3 | 7.1 | см. | 0.433 | кг. | Нет |  |  |  | 0 | 1 | 12 А |  | 380...380 В |  |  |  | AC (перемен.) (EV000460) |  |  | Контактор (RV000701) | 380 В | [80 empty] | Срок гарантии на данное оборудование составляет 5 лет с момента отгрузки со склада Систэм Электрик, с подтверждением соответствующим документом | Подлежит замене
MC2K1201V7 | РЕВЕРСИВНЫЙ КОНТАКТОР MC2K 12A 1НЗ AC400V 50/60Hz | Systeme Electric |  |  |  | 8536490000 | Прочие реле | Реверсивный контактор серии SystemePact MC2K для сетей переменного тока, номинальный ток – 12 А, 3P, 1НЗ, напряжение управления – 400 В пер.тока, монтаж – на DIN-рейке или винтами на монтажной плате. Реверсивные контакторы серии MC2K предназначены для управления двигателями, а также для применения в простых системах автоматизации. | Пускорегулирующая аппаратура | PPCTR | MCK | SystemePact MC1K - Мини контакторы < 16A | CTR | SystemePact MCP - Пускорег. Оптимум | SPO | Энергетика Оптимальная | EC000066 | Магнитный пускатель/контактор перемен. тока (AC) | 7 | Китай | https://static-pcsp.systeme.ru/image/WhF0cIlM1yJz0PcD65802854429ba1702897748.jpeg | https://static-pcsp.systeme.ru/image/WhF0cIlM1yJz0PcD65802854429ba1702897748.jpeg | 1 | нет | [9 empty] | https://api.systeme.ru/product/media/download/988530 | мини-контактор промежуточное реле тепловое реле | https://api.systeme.ru/product/media/download/989607 |  | https://api.systeme.ru/certificates/default/download/3184 | С-ТР ТС-НВО | ЕАЭС RU С-CN.НА46.В.06885_23 |  |  | https://www.youtube.com/watch?v=OqmhYTUmSwc https://www.youtube.com/watch?v=cdMwF40SAWA https://www.youtube.com/watch?v=AzqreZNanvk https://rutube.ru/video/970b30cc08b169864bd56eb055062c4b/?p=U4pRG2ZONeZPRiaS4JqceA https://vkvideo.ru/video-227259215_456239118 | 15800 | штука |  | 1 | PCE | 1 | 1 | шт. | 4680409143490 | 9.4 | 6.7 | 6.3 | см. | 0.43 | кг. | Нет |  |  |  | 0 | 1 | 12 А |  | 400...400 В |  |  |  | AC (перемен.) (EV000460) |  |  | Контактор (RV000701) | 400 В | [80 empty] | Срок гарантии на данное оборудование составляет 5 лет с момента отгрузки со склада Систэм Электрик, с подтверждением соответствующим документом | Подлежит замене
MC2K1610B7 | РЕВЕРСИВНЫЙ КОНТАКТОР MC2K 16A 1НО AC24V 50/60Hz | Systeme Electric |  |  |  | 8536490000 | Прочие реле | Реверсивный контактор серии SystemePact MC2K для сетей переменного тока, номинальный ток – 16 А, 3P, 1НО, напряжение управления – 24 В пер.тока, монтаж – на DIN-рейке или винтами на монтажной плате. Реверсивные контакторы серии MC2K предназначены для управления двигателями, а также для применения в простых системах автоматизации. | Пускорегулирующая аппаратура | PPCTR | MCK | SystemePact MC1K - Мини контакторы < 16A | CTR | SystemePact MCP - Пускорег. Оптимум | SPO | Энергетика Оптимальная | EC000066 | Магнитный пускатель/контактор перемен. тока (AC) | 7 | Китай | https://static-pcsp.systeme.ru/image/WhF0cIlM1yJz0PcD65802854429ba1702897748.jpeg | https://static-pcsp.systeme.ru/image/WhF0cIlM1yJz0PcD65802854429ba1702897748.jpeg | 1 | нет | [9 empty] | https://api.systeme.ru/product/media/download/988530 | мини-контактор промежуточное реле тепловое реле | https://api.systeme.ru/product/media/download/989607 |  | https://api.systeme.ru/certificates/default/download/3184 | С-ТР ТС-НВО | ЕАЭС RU С-CN.НА46.В.06885_23 |  |  | https://www.youtube.com/watch?v=OqmhYTUmSwc https://www.youtube.com/watch?v=cdMwF40SAWA https://www.youtube.com/watch?v=AzqreZNanvk https://rutube.ru/video/970b30cc08b169864bd56eb055062c4b/?p=U4pRG2ZONeZPRiaS4JqceA https://vkvideo.ru/video-227259215_456239118 | 16350 | штука |  | 1 | PCE P12 | 1 4 | 1 1350 | шт. шт. | 4680409143506 | 10.1 120 | 7.3 80 | 7.1 76 | см. см. | 0.435 615 | кг. кг. | Нет |  |  |  | 1 | 0 | 16 А |  | 24...24 В |  |  |  | AC (перемен.) (EV000460) |  |  | Контактор (RV000701) | 24 В | [80 empty] | Срок гарантии на данное оборудование составляет 5 лет с момента отгрузки со склада Систэм Электрик, с подтверждением соответствующим документом | Подлежит замене
MC2K1610C7 | РЕВЕРСИВНЫЙ КОНТАКТОР MC2K 16A 1НО AC36V 50/60Hz | Systeme Electric |  |  |  | 8536490000 | Прочие реле | Реверсивный контактор серии SystemePact MC2K для сетей переменного тока, номинальный ток – 16 А, 3P, 1НО, напряжение управления – 36 В пер.тока, монтаж – на DIN-рейке или винтами на монтажной плате. Реверсивные контакторы серии MC2K предназначены для управления двигателями, а также для применения в простых системах автоматизации. | Пускорегулирующая аппаратура | PPCTR | MCK | SystemePact MC1K - Мини контакторы < 16A | CTR | SystemePact MCP - Пускорег. Оптимум | SPO | Энергетика Оптимальная | EC000066 | Магнитный пускатель/контактор перемен. тока (AC) | 7 | Китай | https://static-pcsp.systeme.ru/image/WhF0cIlM1yJz0PcD65802854429ba1702897748.jpeg | https://static-pcsp.systeme.ru/image/WhF0cIlM1yJz0PcD65802854429ba1702897748.jpeg | 1 | нет | [9 empty] | https://api.systeme.ru/product/media/download/988530 | мини-контактор промежуточное реле тепловое реле | https://api.systeme.ru/product/media/download/989607 |  | https://api.systeme.ru/certificates/default/download/3184 | С-ТР ТС-НВО | ЕАЭС RU С-CN.НА46.В.06885_23 |  |  | https://www.youtube.com/watch?v=OqmhYTUmSwc https://www.youtube.com/watch?v=cdMwF40SAWA https://www.youtube.com/watch?v=AzqreZNanvk https://rutube.ru/video/970b30cc08b169864bd56eb055062c4b/?p=U4pRG2ZONeZPRiaS4JqceA https://vkvideo.ru/video-227259215_456239118 | 20050 | штука |  | 1 | PCE | 1 | 1 | шт. | 4680409143513 | 9.4 | 6.7 | 6.3 | см. | 0.43 | кг. | Нет |  |  |  | 1 | 0 | 16 А |  | 36...36 В |  |  |  | AC (перемен.) (EV000460) |  |  | Контактор (RV000701) | 36 В | [80 empty] | Срок гарантии на данное оборудование составляет 5 лет с момента отгрузки со склада Систэм Электрик, с подтверждением соответствующим документом | Подлежит замене
MC2K1610E7 | РЕВЕРСИВНЫЙ КОНТАКТОР MC2K 16A 1НО AC48V 50/60Hz | Systeme Electric |  |  |  | 8536490000 | Прочие реле | Реверсивный контактор серии SystemePact MC2K для сетей переменного тока, номинальный ток – 16 А, 3P, 1НО, напряжение управления – 48 В пер.тока, монтаж – на DIN-рейке или винтами на монтажной плате. Реверсивные контакторы серии MC2K предназначены для управления двигателями, а также для применения в простых системах автоматизации. | Пускорегулирующая аппаратура | PPCTR | MCK | SystemePact MC1K - Мини контакторы < 16A | CTR | SystemePact MCP - Пускорег. Оптимум | SPO | Энергетика Оптимальная | EC000066 | Магнитный пускатель/контактор перемен. тока (AC) | 7 | Китай | https://static-pcsp.systeme.ru/image/WhF0cIlM1yJz0PcD65802854429ba1702897748.jpeg | https://static-pcsp.systeme.ru/image/WhF0cIlM1yJz0PcD65802854429ba1702897748.jpeg | 1 | нет | [9 empty] | https://api.systeme.ru/product/media/download/988530 | мини-контактор промежуточное реле тепловое реле | https://api.systeme.ru/product/media/download/989607 |  | https://api.systeme.ru/certificates/default/download/3184 | С-ТР ТС-НВО | ЕАЭС RU С-CN.НА46.В.06885_23 |  |  | https://www.youtube.com/watch?v=OqmhYTUmSwc https://www.youtube.com/watch?v=cdMwF40SAWA https://www.youtube.com/watch?v=AzqreZNanvk https://rutube.ru/video/970b30cc08b169864bd56eb055062c4b/?p=U4pRG2ZONeZPRiaS4JqceA https://vkvideo.ru/video-227259215_456239118 | 17500 | штука |  | 1 | PCE | 1 | 1 | шт. | 4680409143520 | 9.4 | 6.7 | 6.3 | см. | 0.43 | кг. | Нет |  |  |  | 1 | 0 | 16 А |  | 48...48 В |  |  |  | AC (перемен.) (EV000460) |  |  | Контактор (RV000701) | 48 В | [80 empty] | Срок гарантии на данное оборудование составляет 5 лет с момента отгрузки со склада Систэм Электрик, с подтверждением соответствующим документом | Подлежит замене
MC2K1610F7 | РЕВЕРСИВНЫЙ КОНТАКТОР MC2K 16A 1НО AC110V 50/60Hz | Systeme Electric |  |  |  | 8536490000 | Прочие реле | Реверсивный контактор серии SystemePact MC2K для сетей переменного тока, номинальный ток – 16 А, 3P, 1НО, напряжение управления – 110 В пер.тока, монтаж – на DIN-рейке или винтами на монтажной плате. Реверсивные контакторы серии MC2K предназначены для управления двигателями, а также для применения в простых системах автоматизации. | Пускорегулирующая аппаратура | PPCTR | MCK | SystemePact MC1K - Мини контакторы < 16A | CTR | SystemePact MCP - Пускорег. Оптимум | SPO | Энергетика Оптимальная | EC000066 | Магнитный пускатель/контактор перемен. тока (AC) | 7 | Китай | https://static-pcsp.systeme.ru/image/WhF0cIlM1yJz0PcD65802854429ba1702897748.jpeg | https://static-pcsp.systeme.ru/image/WhF0cIlM1yJz0PcD65802854429ba1702897748.jpeg | 1 | нет | [9 empty] | https://api.systeme.ru/product/media/download/988530 | мини-контактор промежуточное реле тепловое реле | https://api.systeme.ru/product/media/download/989607 |  | https://api.systeme.ru/certificates/default/download/3184 | С-ТР ТС-НВО | ЕАЭС RU С-CN.НА46.В.06885_23 |  |  | https://www.youtube.com/watch?v=OqmhYTUmSwc https://www.youtube.com/watch?v=cdMwF40SAWA https://www.youtube.com/watch?v=AzqreZNanvk https://rutube.ru/video/970b30cc08b169864bd56eb055062c4b/?p=U4pRG2ZONeZPRiaS4JqceA https://vkvideo.ru/video-227259215_456239118 | 16350 | штука |  | 1 | PCE | 1 | 1 | шт. | 4680409143537 | 9.4 | 6.7 | 6.3 | см. | 0.43 | кг. | Нет |  |  |  | 1 | 0 | 16 А |  | 110...110 В |  |  |  | AC (перемен.) (EV000460) |  |  | Контактор (RV000701) | 110 В | [80 empty] | Срок гарантии на данное оборудование составляет 5 лет с момента отгрузки со склада Систэм Электрик, с подтверждением соответствующим документом | Подлежит замене
MC2K1610FC7 | РЕВЕРСИВНЫЙ КОНТАКТОР MC2K 16A 1НО AC127V 50/60Hz | Systeme Electric |  |  |  | 8536490000 | Прочие реле | Реверсивный контактор серии SystemePact MC2K для сетей переменного тока, номинальный ток – 16 А, 3P, 1НО, напряжение управления – 127 В пер.тока, монтаж – на DIN-рейке или винтами на монтажной плате. Реверсивные контакторы серии MC2K предназначены для управления двигателями, а также для применения в простых системах автоматизации. | Пускорегулирующая аппаратура | PPCTR | MCK | SystemePact MC1K - Мини контакторы < 16A | CTR | SystemePact MCP - Пускорег. Оптимум | SPO | Энергетика Оптимальная | EC000066 | Магнитный пускатель/контактор перемен. тока (AC) | 7 | Китай | https://static-pcsp.systeme.ru/image/WhF0cIlM1yJz0PcD65802854429ba1702897748.jpeg | https://static-pcsp.systeme.ru/image/WhF0cIlM1yJz0PcD65802854429ba1702897748.jpeg | 1 | нет | [9 empty] | https://api.systeme.ru/product/media/download/988530 | мини-контактор промежуточное реле тепловое реле | https://api.systeme.ru/product/media/download/989607 |  | https://api.systeme.ru/certificates/default/download/3184 | С-ТР ТС-НВО | ЕАЭС RU С-CN.НА46.В.06885_23 |  |  | https://www.youtube.com/watch?v=OqmhYTUmSwc https://www.youtube.com/watch?v=cdMwF40SAWA https://www.youtube.com/watch?v=AzqreZNanvk https://rutube.ru/video/970b30cc08b169864bd56eb055062c4b/?p=U4pRG2ZONeZPRiaS4JqceA https://vkvideo.ru/video-227259215_456239118 | 17750 | штука |  | 1 | PCE | 1 | 1 | шт. | 4680409143544 | 9.4 | 6.7 | 6.3 | см. | 0.43 | кг. | Нет |  |  |  | 1 | 0 | 16 А |  | 127...127 В |  |  |  | AC (перемен.) (EV000460) |  |  | Контактор (RV000701) | 127 В | [80 empty] | Срок гарантии на данное оборудование составляет 5 лет с момента отгрузки со склада Систэм Электрик, с подтверждением соответствующим документом | Подлежит замене
MC2K1610M7 | РЕВЕРСИВНЫЙ КОНТАКТОР MC2K 16A 1НО AC220V 50/60Hz | Systeme Electric |  |  |  | 8536490000 | Прочие реле | Реверсивный контактор серии SystemePact MC2K для сетей переменного тока, номинальный ток – 16 А, 3P, 1НО, напряжение управления – 220 В пер.тока, монтаж – на DIN-рейке или винтами на монтажной плате. Реверсивные контакторы серии MC2K предназначены для управления двигателями, а также для применения в простых системах автоматизации. | Пускорегулирующая аппаратура | PPCTR | MCK | SystemePact MC1K - Мини контакторы < 16A | CTR | SystemePact MCP - Пускорег. Оптимум | SPO | Энергетика Оптимальная | EC000066 | Магнитный пускатель/контактор перемен. тока (AC) | 7 | Китай | https://static-pcsp.systeme.ru/image/WhF0cIlM1yJz0PcD65802854429ba1702897748.jpeg | https://static-pcsp.systeme.ru/image/WhF0cIlM1yJz0PcD65802854429ba1702897748.jpeg | 1 | нет | [9 empty] | https://api.systeme.ru/product/media/download/988530 | мини-контактор промежуточное реле тепловое реле | https://api.systeme.ru/product/media/download/989607 |  | https://api.systeme.ru/certificates/default/download/3184 | С-ТР ТС-НВО | ЕАЭС RU С-CN.НА46.В.06885_23 |  |  | https://www.youtube.com/watch?v=OqmhYTUmSwc https://www.youtube.com/watch?v=cdMwF40SAWA https://www.youtube.com/watch?v=AzqreZNanvk https://rutube.ru/video/970b30cc08b169864bd56eb055062c4b/?p=U4pRG2ZONeZPRiaS4JqceA https://vkvideo.ru/video-227259215_456239118 | 15800 | штука |  | 1 | PCE CAR | 1 3 | 1 30 | шт. шт. | 4680409143551 | 9.8 21.8 | 7.4 36 | 7.1 21.8 | см. см. | 0.431 13.386 | кг. кг. | Нет |  |  |  | 1 | 0 | 16 А |  | 220...220 В |  |  |  | AC (перемен.) (EV000460) |  |  | Контактор (RV000701) | 220 В | [80 empty] | Срок гарантии на данное оборудование составляет 5 лет с момента отгрузки со склада Систэм Электрик, с подтверждением соответствующим документом | Подлежит замене
MC2K1610P7 | РЕВЕРСИВНЫЙ КОНТАКТОР MC2K 16A 1НО AC230V 50/60Hz | Systeme Electric |  |  |  | 8536490000 | Прочие реле | Реверсивный контактор серии SystemePact MC2K для сетей переменного тока, номинальный ток – 16 А, 3P, 1НО, напряжение управления – 230 В пер.тока, монтаж – на DIN-рейке или винтами на монтажной плате. Реверсивные контакторы серии MC2K предназначены для управления двигателями, а также для применения в простых системах автоматизации. | Пускорегулирующая аппаратура | PPCTR | MCK | SystemePact MC1K - Мини контакторы < 16A | CTR | SystemePact MCP - Пускорег. Оптимум | SPO | Энергетика Оптимальная | EC000066 | Магнитный пускатель/контактор перемен. тока (AC) | 7 | Китай | https://static-pcsp.systeme.ru/image/WhF0cIlM1yJz0PcD65802854429ba1702897748.jpeg | https://static-pcsp.systeme.ru/image/WhF0cIlM1yJz0PcD65802854429ba1702897748.jpeg | 1 | нет | [9 empty] | https://api.systeme.ru/product/media/download/988530 | мини-контактор промежуточное реле тепловое реле | https://api.systeme.ru/product/media/download/989607 |  | https://api.systeme.ru/certificates/default/download/3184 | С-ТР ТС-НВО | ЕАЭС RU С-CN.НА46.В.06885_23 |  |  | https://www.youtube.com/watch?v=OqmhYTUmSwc https://www.youtube.com/watch?v=cdMwF40SAWA https://www.youtube.com/watch?v=AzqreZNanvk https://rutube.ru/video/970b30cc08b169864bd56eb055062c4b/?p=U4pRG2ZONeZPRiaS4JqceA https://vkvideo.ru/video-227259215_456239118 | 18200 | штука |  | 1 | PCE CAR | 1 3 | 1 30 | шт. шт. | 4680409143568 | 7.3 35.9 | 10.3 22 | 7.2 21.6 | см. см. | 0.437 13.551 | кг. кг. | Нет |  |  |  | 1 | 0 | 16 А |  | 230...230 В |  |  |  | AC (перемен.) (EV000460) |  |  | Контактор (RV000701) | 230 В | [80 empty] | Срок гарантии на данное оборудование составляет 5 лет с момента отгрузки со склада Систэм Электрик, с подтверждением соответствующим документом | Подлежит замене
MC2K1610Q7 | РЕВЕРСИВНЫЙ КОНТАКТОР MC2K 16A 1НО AC380V 50/60Hz | Systeme Electric |  |  |  | 8536490000 | Прочие реле | Реверсивный контактор серии SystemePact MC2K для сетей переменного тока, номинальный ток – 16 А, 3P, 1НО, напряжение управления – 380 В пер.тока, монтаж – на DIN-рейке или винтами на монтажной плате. Реверсивные контакторы серии MC2K предназначены для управления двигателями, а также для применения в простых системах автоматизации. | Пускорегулирующая аппаратура | PPCTR | MCK | SystemePact MC1K - Мини контакторы < 16A | CTR | SystemePact MCP - Пускорег. Оптимум | SPO | Энергетика Оптимальная | EC000066 | Магнитный пускатель/контактор перемен. тока (AC) | 7 | Китай | https://static-pcsp.systeme.ru/image/WhF0cIlM1yJz0PcD65802854429ba1702897748.jpeg | https://static-pcsp.systeme.ru/image/WhF0cIlM1yJz0PcD65802854429ba1702897748.jpeg | 1 | нет | [9 empty] | https://api.systeme.ru/product/media/download/988530 | мини-контактор промежуточное реле тепловое реле | https://api.systeme.ru/product/media/download/989607 |  | https://api.systeme.ru/certificates/default/download/3184 | С-ТР ТС-НВО | ЕАЭС RU С-CN.НА46.В.06885_23 |  |  | https://www.youtube.com/watch?v=OqmhYTUmSwc https://www.youtube.com/watch?v=cdMwF40SAWA https://www.youtube.com/watch?v=AzqreZNanvk https://rutube.ru/video/970b30cc08b169864bd56eb055062c4b/?p=U4pRG2ZONeZPRiaS4JqceA https://vkvideo.ru/video-227259215_456239118 | 16350 | штука |  | 1 | PCE | 1 | 1 | шт. | 4680409143575 | 9.4 | 6.7 | 6.3 | см. | 0.43 | кг. | Нет |  |  |  | 1 | 0 | 16 А |  | 380...380 В |  |  |  | AC (перемен.) (EV000460) |  |  | Контактор (RV000701) | 380 В | [80 empty] | Срок гарантии на данное оборудование составляет 5 лет с момента отгрузки со склада Систэм Электрик, с подтверждением соответствующим документом | Подлежит замене
MC2K1610V7 | РЕВЕРСИВНЫЙ КОНТАКТОР MC2K 16A 1НО AC400V 50/60Hz | Systeme Electric |  |  |  | 8536490000 | Прочие реле | Реверсивный контактор серии SystemePact MC2K для сетей переменного тока, номинальный ток – 16 А, 3P, 1НО, напряжение управления – 400 В пер.тока, монтаж – на DIN-рейке или винтами на монтажной плате. Реверсивные контакторы серии MC2K предназначены для управления двигателями, а также для применения в простых системах автоматизации. | Пускорегулирующая аппаратура | PPCTR | MCK | SystemePact MC1K - Мини контакторы < 16A | CTR | SystemePact MCP - Пускорег. Оптимум | SPO | Энергетика Оптимальная | EC000066 | Магнитный пускатель/контактор перемен. тока (AC) | 7 | Китай | https://static-pcsp.systeme.ru/image/WhF0cIlM1yJz0PcD65802854429ba1702897748.jpeg | https://static-pcsp.systeme.ru/image/WhF0cIlM1yJz0PcD65802854429ba1702897748.jpeg | 1 | нет | [9 empty] | https://api.systeme.ru/product/media/download/988530 | мини-контактор промежуточное реле тепловое реле | https://api.systeme.ru/product/media/download/989607 |  | https://api.systeme.ru/certificates/default/download/3184 | С-ТР ТС-НВО | ЕАЭС RU С-CN.НА46.В.06885_23 |  |  | https://www.youtube.com/watch?v=OqmhYTUmSwc https://www.youtube.com/watch?v=cdMwF40SAWA https://www.youtube.com/watch?v=AzqreZNanvk https://rutube.ru/video/970b30cc08b169864bd56eb055062c4b/?p=U4pRG2ZONeZPRiaS4JqceA https://vkvideo.ru/video-227259215_456239118 | 18200 | штука |  | 1 | PCE | 1 | 1 | шт. | 4680409143582 | 9.4 | 6.7 | 6.3 | см. | 0.43 | кг. | Нет |  |  |  | 1 | 0 | 16 А |  | 400...400 В |  |  |  | AC (перемен.) (EV000460) |  |  | Контактор (RV000701) | 400 В | [80 empty] | Срок гарантии на данное оборудование составляет 5 лет с момента отгрузки со склада Систэм Электрик, с подтверждением соответствующим документом | Подлежит замене
MC2K1601B7 | РЕВЕРСИВНЫЙ КОНТАКТОР MC2K 16A 1НЗ AC24V 50/60Hz | Systeme Electric |  |  |  | 8536490000 | Прочие реле | Реверсивный контактор серии SystemePact MC2K для сетей переменного тока, номинальный ток – 16 А, 3P, 1НЗ, напряжение управления – 24 В пер.тока, монтаж – на DIN-рейке или винтами на монтажной плате. Реверсивные контакторы серии MC2K предназначены для управления двигателями, а также для применения в простых системах автоматизации. | Пускорегулирующая аппаратура | PPCTR | MCK | SystemePact MC1K - Мини контакторы < 16A | CTR | SystemePact MCP - Пускорег. Оптимум | SPO | Энергетика Оптимальная | EC000066 | Магнитный пускатель/контактор перемен. тока (AC) | 7 | Китай | https://static-pcsp.systeme.ru/image/WhF0cIlM1yJz0PcD65802854429ba1702897748.jpeg | https://static-pcsp.systeme.ru/image/WhF0cIlM1yJz0PcD65802854429ba1702897748.jpeg | 1 | нет | [9 empty] | https://api.systeme.ru/product/media/download/988530 | мини-контактор промежуточное реле тепловое реле | https://api.systeme.ru/product/media/download/989607 |  | https://api.systeme.ru/certificates/default/download/3184 | С-ТР ТС-НВО | ЕАЭС RU С-CN.НА46.В.06885_23 |  |  | https://www.youtube.com/watch?v=OqmhYTUmSwc https://www.youtube.com/watch?v=cdMwF40SAWA https://www.youtube.com/watch?v=AzqreZNanvk https://rutube.ru/video/970b30cc08b169864bd56eb055062c4b/?p=U4pRG2ZONeZPRiaS4JqceA https://vkvideo.ru/video-227259215_456239118 | 16350 | штука |  | 1 | PCE | 1 | 1 | шт. | 4680409143599 | 9.4 | 6.7 | 6.3 | см. | 0.43 | кг. | Нет |  |  |  | 0 | 1 | 16 А |  | 24...24 В |  |  |  | AC (перемен.) (EV000460) |  |  | Контактор (RV000701) | 24 В | [80 empty] | Срок гарантии на данное оборудование составляет 5 лет с момента отгрузки со склада Систэм Электрик, с подтверждением соответствующим документом | Подлежит замене
MC2K1601C7 | РЕВЕРСИВНЫЙ КОНТАКТОР MC2K 16A 1НЗ AC36V 50/60Hz | Systeme Electric |  |  |  | 8536490000 | Прочие реле | Реверсивный контактор серии SystemePact MC2K для сетей переменного тока, номинальный ток – 16 А, 3P, 1НЗ, напряжение управления – 36 В пер.тока, монтаж – на DIN-рейке или винтами на монтажной плате. Реверсивные контакторы серии MC2K предназначены для управления двигателями, а также для применения в простых системах автоматизации. | Пускорегулирующая аппаратура | PPCTR | MCK | SystemePact MC1K - Мини контакторы < 16A | CTR | SystemePact MCP - Пускорег. Оптимум | SPO | Энергетика Оптимальная | EC000066 | Магнитный пускатель/контактор перемен. тока (AC) | 7 | Китай | https://static-pcsp.systeme.ru/image/WhF0cIlM1yJz0PcD65802854429ba1702897748.jpeg | https://static-pcsp.systeme.ru/image/WhF0cIlM1yJz0PcD65802854429ba1702897748.jpeg | 1 | нет | [9 empty] | https://api.systeme.ru/product/media/download/988530 | мини-контактор промежуточное реле тепловое реле | https://api.systeme.ru/product/media/download/989607 |  | https://api.systeme.ru/certificates/default/download/3184 | С-ТР ТС-НВО | ЕАЭС RU С-CN.НА46.В.06885_23 |  |  | https://www.youtube.com/watch?v=OqmhYTUmSwc https://www.youtube.com/watch?v=cdMwF40SAWA https://www.youtube.com/watch?v=AzqreZNanvk https://rutube.ru/video/970b30cc08b169864bd56eb055062c4b/?p=U4pRG2ZONeZPRiaS4JqceA https://vkvideo.ru/video-227259215_456239118 | 20050 | штука |  | 1 | PCE | 1 | 1 | шт. | 4680409143605 | 9.4 | 6.7 | 6.3 | см. | 0.43 | кг. | Нет |  |  |  | 0 | 1 | 16 А |  | 36...36 В |  |  |  | AC (перемен.) (EV000460) |  |  | Контактор (RV000701) | 36 В | [80 empty] | Срок гарантии на данное оборудование составляет 5 лет с момента отгрузки со склада Систэм Электрик, с подтверждением соответствующим документом | Подлежит замене
MC2K1601E7 | РЕВЕРСИВНЫЙ КОНТАКТОР MC2K 16A 1НЗ AC48V 50/60Hz | Systeme Electric |  |  |  | 8536490000 | Прочие реле | Реверсивный контактор серии SystemePact MC2K для сетей переменного тока, номинальный ток – 16 А, 3P, 1НЗ, напряжение управления – 48 В пер.тока, монтаж – на DIN-рейке или винтами на монтажной плате. Реверсивные контакторы серии MC2K предназначены для управления двигателями, а также для применения в простых системах автоматизации. | Пускорегулирующая аппаратура | PPCTR | MCK | SystemePact MC1K - Мини контакторы < 16A | CTR | SystemePact MCP - Пускорег. Оптимум | SPO | Энергетика Оптимальная | EC000066 | Магнитный пускатель/контактор перемен. тока (AC) | 7 | Китай | https://static-pcsp.systeme.ru/image/WhF0cIlM1yJz0PcD65802854429ba1702897748.jpeg | https://static-pcsp.systeme.ru/image/WhF0cIlM1yJz0PcD65802854429ba1702897748.jpeg | 1 | нет | [9 empty] | https://api.systeme.ru/product/media/download/988530 | мини-контактор промежуточное реле тепловое реле | https://api.systeme.ru/product/media/download/989607 |  | https://api.systeme.ru/certificates/default/download/3184 | С-ТР ТС-НВО | ЕАЭС RU С-CN.НА46.В.06885_23 |  |  | https://www.youtube.com/watch?v=OqmhYTUmSwc https://www.youtube.com/watch?v=cdMwF40SAWA https://www.youtube.com/watch?v=AzqreZNanvk https://rutube.ru/video/970b30cc08b169864bd56eb055062c4b/?p=U4pRG2ZONeZPRiaS4JqceA https://vkvideo.ru/video-227259215_456239118 | 17500 | штука |  | 1 | PCE | 1 | 1 | шт. | 4680409143612 | 9.4 | 6.7 | 6.3 | см. | 0.43 | кг. | Нет |  |  |  | 0 | 1 | 16 А |  | 48...48 В |  |  |  | AC (перемен.) (EV000460) |  |  | Контактор (RV000701) | 48 В | [80 empty] | Срок гарантии на данное оборудование составляет 5 лет с момента отгрузки со склада Систэм Электрик, с подтверждением соответствующим документом | Подлежит замене
MC2K1601F7 | РЕВЕРСИВНЫЙ КОНТАКТОР MC2K 16A 1НЗ AC110V 50/60Hz | Systeme Electric |  |  |  | 8536490000 | Прочие реле | Реверсивный контактор серии SystemePact MC2K для сетей переменного тока, номинальный ток – 16 А, 3P, 1НЗ, напряжение управления – 110 В пер.тока, монтаж – на DIN-рейке или винтами на монтажной плате. Реверсивные контакторы серии MC2K предназначены для управления двигателями, а также для применения в простых системах автоматизации. | Пускорегулирующая аппаратура | PPCTR | MCK | SystemePact MC1K - Мини контакторы < 16A | CTR | SystemePact MCP - Пускорег. Оптимум | SPO | Энергетика Оптимальная | EC000066 | Магнитный пускатель/контактор перемен. тока (AC) | 7 | Китай | https://static-pcsp.systeme.ru/image/WhF0cIlM1yJz0PcD65802854429ba1702897748.jpeg | https://static-pcsp.systeme.ru/image/WhF0cIlM1yJz0PcD65802854429ba1702897748.jpeg | 1 | нет | [9 empty] | https://api.systeme.ru/product/media/download/988530 | мини-контактор промежуточное реле тепловое реле | https://api.systeme.ru/product/media/download/989607 |  | https://api.systeme.ru/certificates/default/download/3184 | С-ТР ТС-НВО | ЕАЭС RU С-CN.НА46.В.06885_23 |  |  | https://www.youtube.com/watch?v=OqmhYTUmSwc https://www.youtube.com/watch?v=cdMwF40SAWA https://www.youtube.com/watch?v=AzqreZNanvk https://rutube.ru/video/970b30cc08b169864bd56eb055062c4b/?p=U4pRG2ZONeZPRiaS4JqceA https://vkvideo.ru/video-227259215_456239118 | 16350 | штука |  | 1 | PCE | 1 | 1 | шт. | 4680409143629 | 9.4 | 6.7 | 6.3 | см. | 0.43 | кг. | Нет |  |  |  | 0 | 1 | 16 А |  | 110...110 В |  |  |  | AC (перемен.) (EV000460) |  |  | Контактор (RV000701) | 110 В | [80 empty] | Срок гарантии на данное оборудование составляет 5 лет с момента отгрузки со склада Систэм Электрик, с подтверждением соответствующим документом | Подлежит замене
MC2K1601FC7 | РЕВЕРСИВНЫЙ КОНТАКТОР MC2K 16A 1НЗ AC127V 50/60Hz | Systeme Electric |  |  |  | 8536490000 | Прочие реле | Реверсивный контактор серии SystemePact MC2K для сетей переменного тока, номинальный ток – 16 А, 3P, 1НЗ, напряжение управления – 127 В пер.тока, монтаж – на DIN-рейке или винтами на монтажной плате. Реверсивные контакторы серии MC2K предназначены для управления двигателями, а также для применения в простых системах автоматизации. | Пускорегулирующая аппаратура | PPCTR | MCK | SystemePact MC1K - Мини контакторы < 16A | CTR | SystemePact MCP - Пускорег. Оптимум | SPO | Энергетика Оптимальная | EC000066 | Магнитный пускатель/контактор перемен. тока (AC) | 7 | Китай | https://static-pcsp.systeme.ru/image/WhF0cIlM1yJz0PcD65802854429ba1702897748.jpeg | https://static-pcsp.systeme.ru/image/WhF0cIlM1yJz0PcD65802854429ba1702897748.jpeg | 1 | нет | [9 empty] | https://api.systeme.ru/product/media/download/988530 | мини-контактор промежуточное реле тепловое реле | https://api.systeme.ru/product/media/download/989607 |  | https://api.systeme.ru/certificates/default/download/3184 | С-ТР ТС-НВО | ЕАЭС RU С-CN.НА46.В.06885_23 |  |  | https://www.youtube.com/watch?v=OqmhYTUmSwc https://www.youtube.com/watch?v=cdMwF40SAWA https://www.youtube.com/watch?v=AzqreZNanvk https://rutube.ru/video/970b30cc08b169864bd56eb055062c4b/?p=U4pRG2ZONeZPRiaS4JqceA https://vkvideo.ru/video-227259215_456239118 | 17750 | штука |  | 1 | PCE | 1 | 1 | шт. | 4680409143636 | 9.4 | 6.7 | 6.3 | см. | 0.43 | кг. | Нет |  |  |  | 0 | 1 | 16 А |  | 127...127 В |  |  |  | AC (перемен.) (EV000460) |  |  | Контактор (RV000701) | 127 В | [80 empty] | Срок гарантии на данное оборудование составляет 5 лет с момента отгрузки со склада Систэм Электрик, с подтверждением соответствующим документом | Подлежит замене
MC2K1601M7 | РЕВЕРСИВНЫЙ КОНТАКТОР MC2K 16A 1НЗ AC220V 50/60Hz | Systeme Electric |  |  |  | 8536490000 | Прочие реле | Реверсивный контактор серии SystemePact MC2K для сетей переменного тока, номинальный ток – 16 А, 3P, 1НЗ, напряжение управления – 220 В пер.тока, монтаж – на DIN-рейке или винтами на монтажной плате. Реверсивные контакторы серии MC2K предназначены для управления двигателями, а также для применения в простых системах автоматизации. | Пускорегулирующая аппаратура | PPCTR | MCK | SystemePact MC1K - Мини контакторы < 16A | CTR | SystemePact MCP - Пускорег. Оптимум | SPO | Энергетика Оптимальная | EC000066 | Магнитный пускатель/контактор перемен. тока (AC) | 7 | Китай | https://static-pcsp.systeme.ru/image/WhF0cIlM1yJz0PcD65802854429ba1702897748.jpeg | https://static-pcsp.systeme.ru/image/WhF0cIlM1yJz0PcD65802854429ba1702897748.jpeg | 1 | нет | [9 empty] | https://api.systeme.ru/product/media/download/988530 | мини-контактор промежуточное реле тепловое реле | https://api.systeme.ru/product/media/download/989607 |  | https://api.systeme.ru/certificates/default/download/3184 | С-ТР ТС-НВО | ЕАЭС RU С-CN.НА46.В.06885_23 |  |  | https://www.youtube.com/watch?v=OqmhYTUmSwc https://www.youtube.com/watch?v=cdMwF40SAWA https://www.youtube.com/watch?v=AzqreZNanvk https://rutube.ru/video/970b30cc08b169864bd56eb055062c4b/?p=U4pRG2ZONeZPRiaS4JqceA https://vkvideo.ru/video-227259215_456239118 | 15800 | штука |  | 1 | PCE | 1 | 1 | шт. | 4680409143643 | 9.4 | 6.7 | 6.3 | см. | 0.43 | кг. | Нет |  |  |  | 0 | 1 | 16 А |  | 220...220 В |  |  |  | AC (перемен.) (EV000460) |  |  | Контактор (RV000701) | 220 В | [80 empty] | Срок гарантии на данное оборудование составляет 5 лет с момента отгрузки со склада Систэм Электрик, с подтверждением соответствующим документом | Подлежит замене
MC2K1601P7 | РЕВЕРСИВНЫЙ КОНТАКТОР MC2K 16A 1НЗ AC230V 50/60Hz | Systeme Electric |  |  |  | 8536490000 | Прочие реле | Реверсивный контактор серии SystemePact MC2K для сетей переменного тока, номинальный ток – 16 А, 3P, 1НЗ, напряжение управления – 230 В пер.тока, монтаж – на DIN-рейке или винтами на монтажной плате. Реверсивные контакторы серии MC2K предназначены для управления двигателями, а также для применения в простых системах автоматизации. | Пускорегулирующая аппаратура | PPCTR | MCK | SystemePact MC1K - Мини контакторы < 16A | CTR | SystemePact MCP - Пускорег. Оптимум | SPO | Энергетика Оптимальная | EC000066 | Магнитный пускатель/контактор перемен. тока (AC) | 7 | Китай | https://static-pcsp.systeme.ru/image/WhF0cIlM1yJz0PcD65802854429ba1702897748.jpeg | https://static-pcsp.systeme.ru/image/WhF0cIlM1yJz0PcD65802854429ba1702897748.jpeg | 1 | нет | [9 empty] | https://api.systeme.ru/product/media/download/988530 | мини-контактор промежуточное реле тепловое реле | https://api.systeme.ru/product/media/download/989607 |  | https://api.systeme.ru/certificates/default/download/3184 | С-ТР ТС-НВО | ЕАЭС RU С-CN.НА46.В.06885_23 |  |  | https://www.youtube.com/watch?v=OqmhYTUmSwc https://www.youtube.com/watch?v=cdMwF40SAWA https://www.youtube.com/watch?v=AzqreZNanvk https://rutube.ru/video/970b30cc08b169864bd56eb055062c4b/?p=U4pRG2ZONeZPRiaS4JqceA https://vkvideo.ru/video-227259215_456239118 | 18200 | штука |  | 1 | PCE | 1 | 1 | шт. | 4680409143650 | 9.4 | 6.7 | 6.3 | см. | 0.43 | кг. | Нет |  |  |  | 0 | 1 | 16 А |  | 230...230 В |  |  |  | AC (перемен.) (EV000460) |  |  | Контактор (RV000701) | 230 В | [80 empty] | Срок гарантии на данное оборудование составляет 5 лет с момента отгрузки со склада Систэм Электрик, с подтверждением соответствующим документом | Подлежит замене
MC2K1601Q7 | РЕВЕРСИВНЫЙ КОНТАКТОР MC2K 16A 1НЗ AC380V 50/60Hz | Systeme Electric |  |  |  | 8536490000 | Прочие реле | Реверсивный контактор серии SystemePact MC2K для сетей переменного тока, номинальный ток – 16 А, 3P, 1НЗ, напряжение управления – 380 В пер.тока, монтаж – на DIN-рейке или винтами на монтажной плате. Реверсивные контакторы серии MC2K предназначены для управления двигателями, а также для применения в простых системах автоматизации. | Пускорегулирующая аппаратура | PPCTR | MCK | SystemePact MC1K - Мини контакторы < 16A | CTR | SystemePact MCP - Пускорег. Оптимум | SPO | Энергетика Оптимальная | EC000066 | Магнитный пускатель/контактор перемен. тока (AC) | 7 | Китай | https://static-pcsp.systeme.ru/image/WhF0cIlM1yJz0PcD65802854429ba1702897748.jpeg | https://static-pcsp.systeme.ru/image/WhF0cIlM1yJz0PcD65802854429ba1702897748.jpeg | 1 | нет | [9 empty] | https://api.systeme.ru/product/media/download/988530 | мини-контактор промежуточное реле тепловое реле | https://api.systeme.ru/product/media/download/989607 |  | https://api.systeme.ru/certificates/default/download/3184 | С-ТР ТС-НВО | ЕАЭС RU С-CN.НА46.В.06885_23 |  |  | https://www.youtube.com/watch?v=OqmhYTUmSwc https://www.youtube.com/watch?v=cdMwF40SAWA https://www.youtube.com/watch?v=AzqreZNanvk https://rutube.ru/video/970b30cc08b169864bd56eb055062c4b/?p=U4pRG2ZONeZPRiaS4JqceA https://vkvideo.ru/video-227259215_456239118 | 16350 | штука |  | 1 | PCE P12 | 1 4 | 1 1500 | шт. шт. | 4680409143667 | 7.2 120 | 10.3 80 | 7 120 | см. см. | 0.43 675 | кг. кг. | Нет |  |  |  | 0 | 1 | 16 А |  | 380...380 В |  |  |  | AC (перемен.) (EV000460) |  |  | Контактор (RV000701) | 380 В | [80 empty] | Срок гарантии на данное оборудование составляет 5 лет с момента отгрузки со склада Систэм Электрик, с подтверждением соответствующим документом | Подлежит замене
MC2K1601V7 | РЕВЕРСИВНЫЙ КОНТАКТОР MC2K 16A 1НЗ AC400V 50/60Hz | Systeme Electric |  |  |  | 8536490000 | Прочие реле | Реверсивный контактор серии SystemePact MC2K для сетей переменного тока, номинальный ток – 16 А, 3P, 1НЗ, напряжение управления – 400 В пер.тока, монтаж – на DIN-рейке или винтами на монтажной плате. Реверсивные контакторы серии MC2K предназначены для управления двигателями, а также для применения в простых системах автоматизации. | Пускорегулирующая аппаратура | PPCTR | MCK | SystemePact MC1K - Мини контакторы < 16A | CTR | SystemePact MCP - Пускорег. Оптимум | SPO | Энергетика Оптимальная | EC000066 | Магнитный пускатель/контактор перемен. тока (AC) | 7 | Китай | https://static-pcsp.systeme.ru/image/WhF0cIlM1yJz0PcD65802854429ba1702897748.jpeg | https://static-pcsp.systeme.ru/image/WhF0cIlM1yJz0PcD65802854429ba1702897748.jpeg | 1 | нет | [9 empty] | https://api.systeme.ru/product/media/download/988530 | мини-контактор промежуточное реле тепловое реле | https://api.systeme.ru/product/media/download/989607 |  | https://api.systeme.ru/certificates/default/download/3184 | С-ТР ТС-НВО | ЕАЭС RU С-CN.НА46.В.06885_23 |  |  | https://www.youtube.com/watch?v=OqmhYTUmSwc https://www.youtube.com/watch?v=cdMwF40SAWA https://www.youtube.com/watch?v=AzqreZNanvk https://rutube.ru/video/970b30cc08b169864bd56eb055062c4b/?p=U4pRG2ZONeZPRiaS4JqceA https://vkvideo.ru/video-227259215_456239118 | 18200 | штука |  | 1 | PCE | 1 | 1 | шт. | 4680409143674 | 9.4 | 6.7 | 6.3 | см. | 0.43 | кг. | Нет |  |  |  | 0 | 1 | 16 А |  | 400...400 В |  |  |  | AC (перемен.) (EV000460) |  |  | Контактор (RV000701) | 400 В | [80 empty] | Срок гарантии на данное оборудование составляет 5 лет с момента отгрузки со склада Систэм Электрик, с подтверждением соответствующим документом | Подлежит замене
MC1K06004B7 | КОНТАКТОР MC1K 4P(4НО) 6A AC24V 50/60Hz | Systeme Electric |  |  |  | 8536490000 | Прочие реле | Контактор серии SystemePact MC1K для сетей переменного тока, номинальный ток – 6 А, 4P(4НО), напряжение управления – 24 В пер.тока, монтаж – на DIN-рейке или винтами на монтажной плате. Контакторы серии MC1K предназначены для управления не индуктивной или слабо индуктивной нагрузкой (AC-1), а также для применения в простых системах автоматизации. | Пускорегулирующая аппаратура | PPCTR | MCK | SystemePact MC1K - Мини контакторы < 16A | CTR | SystemePact MCP - Пускорег. Оптимум | SPO | Энергетика Оптимальная | EC000066 | Магнитный пускатель/контактор перемен. тока (AC) | 7 | Китай | https://static-pcsp.systeme.ru/image/idBQsFvrnLrWmybq658ba5c0232131703650752.jpeg https://static-pcsp.systeme.ru/image/CpF-U2weCkw4yWX_65802844483a91702897732.jpeg | https://static-pcsp.systeme.ru/image/idBQsFvrnLrWmybq658ba5c0232131703650752.jpeg | 1 2 | нет нет | [9 empty] | https://api.systeme.ru/product/media/download/988530 | мини-контактор промежуточное реле тепловое реле | https://api.systeme.ru/product/media/download/989607 |  | https://api.systeme.ru/certificates/default/download/2934 | С-ТР ТС-ЭМС С-ТР ТС-НВО | ЕАЭС RU С-CN.НВ26.В.02533_22 |  |  | https://www.youtube.com/watch?v=OqmhYTUmSwc https://www.youtube.com/watch?v=cdMwF40SAWA https://www.youtube.com/watch?v=AzqreZNanvk https://rutube.ru/video/970b30cc08b169864bd56eb055062c4b/?p=U4pRG2ZONeZPRiaS4JqceA https://vkvideo.ru/video-227259215_456239118 | 5800 | штука |  | 1 | PCE | 1 | 1 | шт. | 4680409141243 | 6.2 | 5 | 6.6 | см. | 0.21 | кг. | Нет |  |  |  | 4 | 0 | 6 А |  | 24...24 В |  |  |  | AC (перемен.) (EV000460) |  |  | Контактор (RV000701) | 24 В | [80 empty] | Срок гарантии на данное оборудование составляет 5 лет с момента отгрузки со склада Систэм Электрик, с подтверждением соответствующим документом | Подлежит замене
MC1K06004C7 | КОНТАКТОР MC1K 4P(4НО) 6A AC36V 50/60Hz | Systeme Electric |  |  |  | 8536490000 | Прочие реле | Контактор серии SystemePact MC1K для сетей переменного тока, номинальный ток – 6 А, 4P(4НО), напряжение управления – 36 В пер.тока, монтаж – на DIN-рейке или винтами на монтажной плате. Контакторы серии MC1K предназначены для управления не индуктивной или слабо индуктивной нагрузкой (AC-1), а также для применения в простых системах автоматизации. | Пускорегулирующая аппаратура | PPCTR | MCK | SystemePact MC1K - Мини контакторы < 16A | CTR | SystemePact MCP - Пускорег. Оптимум | SPO | Энергетика Оптимальная | EC000066 | Магнитный пускатель/контактор перемен. тока (AC) | 7 | Китай | https://static-pcsp.systeme.ru/image/Oyha6pPDgwcw4jwj658ba5c04969a1703650752.jpeg https://static-pcsp.systeme.ru/image/acB5ar5e_HGR4Gs0658028446479d1702897732.jpeg | https://static-pcsp.systeme.ru/image/Oyha6pPDgwcw4jwj658ba5c04969a1703650752.jpeg | 1 2 | нет нет | [9 empty] | https://api.systeme.ru/product/media/download/988530 | мини-контактор промежуточное реле тепловое реле | https://api.systeme.ru/product/media/download/989607 |  | https://api.systeme.ru/certificates/default/download/2934 | С-ТР ТС-ЭМС С-ТР ТС-НВО | ЕАЭС RU С-CN.НВ26.В.02533_22 |  |  | https://www.youtube.com/watch?v=OqmhYTUmSwc https://www.youtube.com/watch?v=cdMwF40SAWA https://www.youtube.com/watch?v=AzqreZNanvk https://rutube.ru/video/970b30cc08b169864bd56eb055062c4b/?p=U4pRG2ZONeZPRiaS4JqceA https://vkvideo.ru/video-227259215_456239118 | 7700 | штука |  | 1 | PCE | 1 | 1 | шт. | 4680409141250 | 6.2 | 5 | 6.6 | см. | 0.21 | кг. | Нет |  |  |  | 4 | 0 | 6 А |  | 36...36 В |  |  |  | AC (перемен.) (EV000460) |  |  | Контактор (RV000701) | 36 В | [80 empty] | Срок гарантии на данное оборудование составляет 5 лет с момента отгрузки со склада Систэм Электрик, с подтверждением соответствующим документом | Подлежит замене
MC1K06004E7 | КОНТАКТОР MC1K 4P(4НО) 6A AC48V 50/60Hz | Systeme Electric |  |  |  | 8536490000 | Прочие реле | Контактор серии SystemePact MC1K для сетей переменного тока, номинальный ток – 6 А, 4P(4НО), напряжение управления – 48 В пер.тока, монтаж – на DIN-рейке или винтами на монтажной плате. Контакторы серии MC1K предназначены для управления не индуктивной или слабо индуктивной нагрузкой (AC-1), а также для применения в простых системах автоматизации. | Пускорегулирующая аппаратура | PPCTR | MCK | SystemePact MC1K - Мини контакторы < 16A | CTR | SystemePact MCP - Пускорег. Оптимум | SPO | Энергетика Оптимальная | EC000066 | Магнитный пускатель/контактор перемен. тока (AC) | 7 | Китай | https://static-pcsp.systeme.ru/image/Oyha6pPDgwcw4jwj658ba5c04969a1703650752.jpeg https://static-pcsp.systeme.ru/image/acB5ar5e_HGR4Gs0658028446479d1702897732.jpeg | https://static-pcsp.systeme.ru/image/Oyha6pPDgwcw4jwj658ba5c04969a1703650752.jpeg | 1 2 | нет нет | [9 empty] | https://api.systeme.ru/product/media/download/988530 | мини-контактор промежуточное реле тепловое реле | https://api.systeme.ru/product/media/download/989607 |  | https://api.systeme.ru/certificates/default/download/2934 | С-ТР ТС-ЭМС С-ТР ТС-НВО | ЕАЭС RU С-CN.НВ26.В.02533_22 |  |  | https://www.youtube.com/watch?v=OqmhYTUmSwc https://www.youtube.com/watch?v=cdMwF40SAWA https://www.youtube.com/watch?v=AzqreZNanvk https://rutube.ru/video/970b30cc08b169864bd56eb055062c4b/?p=U4pRG2ZONeZPRiaS4JqceA https://vkvideo.ru/video-227259215_456239118 | 6900 | штука |  | 1 | PCE | 1 | 1 | шт. | 4680409141267 | 6.2 | 5 | 6.6 | см. | 0.21 | кг. | Нет |  |  |  | 4 | 0 | 6 А |  | 48...48 В |  |  |  | AC (перемен.) (EV000460) |  |  | Контактор (RV000701) | 48 В | [80 empty] | Срок гарантии на данное оборудование составляет 5 лет с момента отгрузки со склада Систэм Электрик, с подтверждением соответствующим документом | Подлежит замене
MC1K06004F7 | КОНТАКТОР MC1K 4P(4НО) 6A AC110V 50/60Hz | Systeme Electric |  |  |  | 8536490000 | Прочие реле | Контактор серии SystemePact MC1K для сетей переменного тока, номинальный ток – 6 А, 4P(4НО), напряжение управления – 110 В пер.тока, монтаж – на DIN-рейке или винтами на монтажной плате. Контакторы серии MC1K предназначены для управления не индуктивной или слабо индуктивной нагрузкой (AC-1), а также для применения в простых системах автоматизации. | Пускорегулирующая аппаратура | PPCTR | MCK | SystemePact MC1K - Мини контакторы < 16A | CTR | SystemePact MCP - Пускорег. Оптимум | SPO | Энергетика Оптимальная | EC000066 | Магнитный пускатель/контактор перемен. тока (AC) | 7 | Китай | https://static-pcsp.systeme.ru/image/Oyha6pPDgwcw4jwj658ba5c04969a1703650752.jpeg https://static-pcsp.systeme.ru/image/acB5ar5e_HGR4Gs0658028446479d1702897732.jpeg | https://static-pcsp.systeme.ru/image/Oyha6pPDgwcw4jwj658ba5c04969a1703650752.jpeg | 1 2 | нет нет | [9 empty] | https://api.systeme.ru/product/media/download/988530 | мини-контактор промежуточное реле тепловое реле | https://api.systeme.ru/product/media/download/989607 |  | https://api.systeme.ru/certificates/default/download/2934 | С-ТР ТС-ЭМС С-ТР ТС-НВО | ЕАЭС RU С-CN.НВ26.В.02533_22 |  |  | https://www.youtube.com/watch?v=OqmhYTUmSwc https://www.youtube.com/watch?v=cdMwF40SAWA https://www.youtube.com/watch?v=AzqreZNanvk https://rutube.ru/video/970b30cc08b169864bd56eb055062c4b/?p=U4pRG2ZONeZPRiaS4JqceA https://vkvideo.ru/video-227259215_456239118 | 5900 | штука |  | 1 | PCE | 1 | 1 | шт. | 4680409141274 | 6.2 | 5 | 6.6 | см. | 0.21 | кг. | Нет |  |  |  | 4 | 0 | 6 А |  | 110...110 В |  |  |  | AC (перемен.) (EV000460) |  |  | Контактор (RV000701) | 110 В | [80 empty] | Срок гарантии на данное оборудование составляет 5 лет с момента отгрузки со склада Систэм Электрик, с подтверждением соответствующим документом | Подлежит замене
MC1K06004FC7 | КОНТАКТОР MC1K 4P(4НО) 6A AC127V 50/60Hz | Systeme Electric |  |  |  | 8536490000 | Прочие реле | Контактор серии SystemePact MC1K для сетей переменного тока, номинальный ток – 6 А, 4P(4НО), напряжение управления – 127 В пер.тока, монтаж – на DIN-рейке или винтами на монтажной плате. Контакторы серии MC1K предназначены для управления не индуктивной или слабо индуктивной нагрузкой (AC-1), а также для применения в простых системах автоматизации. | Пускорегулирующая аппаратура | PPCTR | MCK | SystemePact MC1K - Мини контакторы < 16A | CTR | SystemePact MCP - Пускорег. Оптимум | SPO | Энергетика Оптимальная | EC000066 | Магнитный пускатель/контактор перемен. тока (AC) | 7 | Китай | https://static-pcsp.systeme.ru/image/Oyha6pPDgwcw4jwj658ba5c04969a1703650752.jpeg https://static-pcsp.systeme.ru/image/acB5ar5e_HGR4Gs0658028446479d1702897732.jpeg | https://static-pcsp.systeme.ru/image/Oyha6pPDgwcw4jwj658ba5c04969a1703650752.jpeg | 1 2 | нет нет | [9 empty] | https://api.systeme.ru/product/media/download/988530 | мини-контактор промежуточное реле тепловое реле | https://api.systeme.ru/product/media/download/989607 |  | https://api.systeme.ru/certificates/default/download/2934 | С-ТР ТС-ЭМС С-ТР ТС-НВО | ЕАЭС RU С-CN.НВ26.В.02533_22 |  |  | https://www.youtube.com/watch?v=OqmhYTUmSwc https://www.youtube.com/watch?v=cdMwF40SAWA https://www.youtube.com/watch?v=AzqreZNanvk https://rutube.ru/video/970b30cc08b169864bd56eb055062c4b/?p=U4pRG2ZONeZPRiaS4JqceA https://vkvideo.ru/video-227259215_456239118 | 6900 | штука |  | 1 | PCE | 1 | 1 | шт. | 4680409141281 | 6.2 | 5 | 6.6 | см. | 0.21 | кг. | Нет |  |  |  | 4 | 0 | 6 А |  | 127...127 В |  |  |  | AC (перемен.) (EV000460) |  |  | Контактор (RV000701) | 127 В | [80 empty] | Срок гарантии на данное оборудование составляет 5 лет с момента отгрузки со склада Систэм Электрик, с подтверждением соответствующим документом | Подлежит замене
MC1K06004M7 | КОНТАКТОР MC1K 4P(4НО) 6A AC220V 50/60Hz | Systeme Electric |  |  |  | 8536490000 | Прочие реле | Контактор серии SystemePact MC1K для сетей переменного тока, номинальный ток – 6 А, 4P(4НО), напряжение управления – 220 В пер.тока, монтаж – на DIN-рейке или винтами на монтажной плате. Контакторы серии MC1K предназначены для управления не индуктивной или слабо индуктивной нагрузкой (AC-1), а также для применения в простых системах автоматизации. | Пускорегулирующая аппаратура | PPCTR | MCK | SystemePact MC1K - Мини контакторы < 16A | CTR | SystemePact MCP - Пускорег. Оптимум | SPO | Энергетика Оптимальная | EC000066 | Магнитный пускатель/контактор перемен. тока (AC) | 7 | Китай | https://static-pcsp.systeme.ru/image/Oyha6pPDgwcw4jwj658ba5c04969a1703650752.jpeg https://static-pcsp.systeme.ru/image/acB5ar5e_HGR4Gs0658028446479d1702897732.jpeg | https://static-pcsp.systeme.ru/image/Oyha6pPDgwcw4jwj658ba5c04969a1703650752.jpeg | 1 2 | нет нет | [9 empty] | https://api.systeme.ru/product/media/download/988530 | мини-контактор промежуточное реле тепловое реле | https://api.systeme.ru/product/media/download/989607 |  | https://api.systeme.ru/certificates/default/download/2934 | С-ТР ТС-ЭМС С-ТР ТС-НВО | ЕАЭС RU С-CN.НВ26.В.02533_22 |  |  | https://www.youtube.com/watch?v=OqmhYTUmSwc https://www.youtube.com/watch?v=cdMwF40SAWA https://www.youtube.com/watch?v=AzqreZNanvk https://rutube.ru/video/970b30cc08b169864bd56eb055062c4b/?p=U4pRG2ZONeZPRiaS4JqceA https://vkvideo.ru/video-227259215_456239118 | 5700 | штука |  | 1 | PCE CAR P12 | 1 3 4 | 1 50 2500 | шт. шт. шт. | 4680409141298 | 6.2 33.7 120 | 5 27.9 80 | 6.6 16.3 100 | см. см. см. | 0.21 10.795 551 | кг. кг. кг. | Нет |  |  |  | 4 | 0 | 6 А |  | 220...220 В |  |  |  | AC (перемен.) (EV000460) |  |  | Контактор (RV000701) | 220 В | [80 empty] | Срок гарантии на данное оборудование составляет 5 лет с момента отгрузки со склада Систэм Электрик, с подтверждением соответствующим документом | Подлежит замене
MC1K06004P7 | КОНТАКТОР MC1K 4P(4НО) 6A AC230V 50/60Hz | Systeme Electric |  |  |  | 8536490000 | Прочие реле | Контактор серии SystemePact MC1K для сетей переменного тока, номинальный ток – 6 А, 4P(4НО), напряжение управления – 230 В пер.тока, монтаж – на DIN-рейке или винтами на монтажной плате. Контакторы серии MC1K предназначены для управления не индуктивной или слабо индуктивной нагрузкой (AC-1), а также для применения в простых системах автоматизации. | Пускорегулирующая аппаратура | PPCTR | MCK | SystemePact MC1K - Мини контакторы < 16A | CTR | SystemePact MCP - Пускорег. Оптимум | SPO | Энергетика Оптимальная | EC000066 | Магнитный пускатель/контактор перемен. тока (AC) | 7 | Китай | https://static-pcsp.systeme.ru/image/Oyha6pPDgwcw4jwj658ba5c04969a1703650752.jpeg https://static-pcsp.systeme.ru/image/acB5ar5e_HGR4Gs0658028446479d1702897732.jpeg | https://static-pcsp.systeme.ru/image/Oyha6pPDgwcw4jwj658ba5c04969a1703650752.jpeg | 1 2 | нет нет | [9 empty] | https://api.systeme.ru/product/media/download/988530 | мини-контактор промежуточное реле тепловое реле | https://api.systeme.ru/product/media/download/989607 |  | https://api.systeme.ru/certificates/default/download/2934 | С-ТР ТС-ЭМС С-ТР ТС-НВО | ЕАЭС RU С-CN.НВ26.В.02533_22 |  |  | https://www.youtube.com/watch?v=OqmhYTUmSwc https://www.youtube.com/watch?v=cdMwF40SAWA https://www.youtube.com/watch?v=AzqreZNanvk https://rutube.ru/video/970b30cc08b169864bd56eb055062c4b/?p=U4pRG2ZONeZPRiaS4JqceA https://vkvideo.ru/video-227259215_456239118 | 6900 | штука |  | 1 | PCE | 1 | 1 | шт. | 4680409141304 | 6.2 | 5 | 6.6 | см. | 0.21 | кг. | Нет |  |  |  | 4 | 0 | 6 А |  | 230...230 В |  |  |  | AC (перемен.) (EV000460) |  |  | Контактор (RV000701) | 230 В | [80 empty] | Срок гарантии на данное оборудование составляет 5 лет с момента отгрузки со склада Систэм Электрик, с подтверждением соответствующим документом | Подлежит замене
MC1K06004Q7 | КОНТАКТОР MC1K 4P(4НО) 6A AC380V 50/60Hz | Systeme Electric |  |  |  | 8536490000 | Прочие реле | Контактор серии SystemePact MC1K для сетей переменного тока, номинальный ток – 6 А, 4P(4НО), напряжение управления – 380 В пер.тока, монтаж – на DIN-рейке или винтами на монтажной плате. Контакторы серии MC1K предназначены для управления не индуктивной или слабо индуктивной нагрузкой (AC-1), а также для применения в простых системах автоматизации. | Пускорегулирующая аппаратура | PPCTR | MCK | SystemePact MC1K - Мини контакторы < 16A | CTR | SystemePact MCP - Пускорег. Оптимум | SPO | Энергетика Оптимальная | EC000066 | Магнитный пускатель/контактор перемен. тока (AC) | 7 | Китай | https://static-pcsp.systeme.ru/image/Oyha6pPDgwcw4jwj658ba5c04969a1703650752.jpeg https://static-pcsp.systeme.ru/image/acB5ar5e_HGR4Gs0658028446479d1702897732.jpeg | https://static-pcsp.systeme.ru/image/Oyha6pPDgwcw4jwj658ba5c04969a1703650752.jpeg | 1 2 | нет нет | [9 empty] | https://api.systeme.ru/product/media/download/988530 | мини-контактор промежуточное реле тепловое реле | https://api.systeme.ru/product/media/download/989607 |  | https://api.systeme.ru/certificates/default/download/2934 | С-ТР ТС-ЭМС С-ТР ТС-НВО | ЕАЭС RU С-CN.НВ26.В.02533_22 |  |  | https://www.youtube.com/watch?v=OqmhYTUmSwc https://www.youtube.com/watch?v=cdMwF40SAWA https://www.youtube.com/watch?v=AzqreZNanvk https://rutube.ru/video/970b30cc08b169864bd56eb055062c4b/?p=U4pRG2ZONeZPRiaS4JqceA https://vkvideo.ru/video-227259215_456239118 | 5900 | штука |  | 1 | PCE | 1 | 1 | шт. | 4680409141311 | 6.2 | 5 | 6.6 | см. | 0.21 | кг. | Нет |  |  |  | 4 | 0 | 6 А |  | 380...380 В |  |  |  | AC (перемен.) (EV000460) |  |  | Контактор (RV000701) | 380 В | [80 empty] | Срок гарантии на данное оборудование составляет 5 лет с момента отгрузки со склада Систэм Электрик, с подтверждением соответствующим документом | Подлежит замене
MC1K06004V7 | КОНТАКТОР MC1K 4P(4НО) 6A AC400V 50/60Hz | Systeme Electric |  |  |  | 8536490000 | Прочие реле | Контактор серии SystemePact MC1K для сетей переменного тока, номинальный ток – 6 А, 4P(4НО), напряжение управления – 400 В пер.тока, монтаж – на DIN-рейке или винтами на монтажной плате. Контакторы серии MC1K предназначены для управления не индуктивной или слабо индуктивной нагрузкой (AC-1), а также для применения в простых системах автоматизации. | Пускорегулирующая аппаратура | PPCTR | MCK | SystemePact MC1K - Мини контакторы < 16A | CTR | SystemePact MCP - Пускорег. Оптимум | SPO | Энергетика Оптимальная | EC000066 | Магнитный пускатель/контактор перемен. тока (AC) | 7 | Китай | https://static-pcsp.systeme.ru/image/Oyha6pPDgwcw4jwj658ba5c04969a1703650752.jpeg https://static-pcsp.systeme.ru/image/acB5ar5e_HGR4Gs0658028446479d1702897732.jpeg | https://static-pcsp.systeme.ru/image/Oyha6pPDgwcw4jwj658ba5c04969a1703650752.jpeg | 1 2 | нет нет | [9 empty] | https://api.systeme.ru/product/media/download/988530 | мини-контактор промежуточное реле тепловое реле | https://api.systeme.ru/product/media/download/989607 |  | https://api.systeme.ru/certificates/default/download/2934 | С-ТР ТС-ЭМС С-ТР ТС-НВО | ЕАЭС RU С-CN.НВ26.В.02533_22 |  |  | https://www.youtube.com/watch?v=OqmhYTUmSwc https://www.youtube.com/watch?v=cdMwF40SAWA https://www.youtube.com/watch?v=AzqreZNanvk https://rutube.ru/video/970b30cc08b169864bd56eb055062c4b/?p=U4pRG2ZONeZPRiaS4JqceA https://vkvideo.ru/video-227259215_456239118 | 7100 | штука |  | 1 | PCE | 1 | 1 | шт. | 4680409141328 | 6.2 | 5 | 6.6 | см. | 0.21 | кг. | Нет |  |  |  | 4 | 0 | 6 А |  | 400...400 В |  |  |  | AC (перемен.) (EV000460) |  |  | Контактор (RV000701) | 400 В | [80 empty] | Срок гарантии на данное оборудование составляет 5 лет с момента отгрузки со склада Систэм Электрик, с подтверждением соответствующим документом | Подлежит замене
MC1K06008B7 | КОНТАКТОР MC1K 4P(2НО+2НЗ) 6A AC24V 50/60Hz | Systeme Electric |  |  |  | 8536490000 | Прочие реле | Контактор серии SystemePact MC1K для сетей переменного тока, номинальный ток – 6 А, 4P(2НО+2НЗ), напряжение управления – 24 В пер.тока, монтаж – на DIN-рейке или винтами на монтажной плате. Контакторы серии MC1K предназначены для управления не индуктивной или слабо индуктивной нагрузкой (AC-1), а также для применения в простых системах автоматизации. | Пускорегулирующая аппаратура | PPCTR | MCK | SystemePact MC1K - Мини контакторы < 16A | CTR | SystemePact MCP - Пускорег. Оптимум | SPO | Энергетика Оптимальная | EC000066 | Магнитный пускатель/контактор перемен. тока (AC) | 7 | Китай | https://static-pcsp.systeme.ru/image/Oyha6pPDgwcw4jwj658ba5c04969a1703650752.jpeg https://static-pcsp.systeme.ru/image/acB5ar5e_HGR4Gs0658028446479d1702897732.jpeg | https://static-pcsp.systeme.ru/image/Oyha6pPDgwcw4jwj658ba5c04969a1703650752.jpeg | 1 2 | нет нет | [9 empty] | https://api.systeme.ru/product/media/download/988530 | мини-контактор промежуточное реле тепловое реле | https://api.systeme.ru/product/media/download/989607 |  | https://api.systeme.ru/certificates/default/download/2934 | С-ТР ТС-ЭМС С-ТР ТС-НВО | ЕАЭС RU С-CN.НВ26.В.02533_22 |  |  | https://www.youtube.com/watch?v=OqmhYTUmSwc https://www.youtube.com/watch?v=cdMwF40SAWA https://www.youtube.com/watch?v=AzqreZNanvk https://rutube.ru/video/970b30cc08b169864bd56eb055062c4b/?p=U4pRG2ZONeZPRiaS4JqceA https://vkvideo.ru/video-227259215_456239118 | 5800 | штука |  | 1 | PCE | 1 | 1 | шт. | 4680409140888 | 6.2 | 5 | 6.6 | см. | 0.21 | кг. | Нет |  |  |  | 2 | 2 | 6 А |  | 24...24 В |  |  |  | AC (перемен.) (EV000460) |  |  | Контактор (RV000701) | 24 В | [80 empty] | Срок гарантии на данное оборудование составляет 5 лет с момента отгрузки со склада Систэм Электрик, с подтверждением соответствующим документом | Подлежит замене
MC1K06008C7 | КОНТАКТОР MC1K 4P(2НО+2НЗ) 6A AC36V 50/60Hz | Systeme Electric |  |  |  | 8536490000 | Прочие реле | Контактор серии SystemePact MC1K для сетей переменного тока, номинальный ток – 6 А, 4P(2НО+2НЗ), напряжение управления – 36 В пер.тока, монтаж – на DIN-рейке или винтами на монтажной плате. Контакторы серии MC1K предназначены для управления не индуктивной или слабо индуктивной нагрузкой (AC-1), а также для применения в простых системах автоматизации. | Пускорегулирующая аппаратура | PPCTR | MCK | SystemePact MC1K - Мини контакторы < 16A | CTR | SystemePact MCP - Пускорег. Оптимум | SPO | Энергетика Оптимальная | EC000066 | Магнитный пускатель/контактор перемен. тока (AC) | 7 | Китай | https://static-pcsp.systeme.ru/image/Oyha6pPDgwcw4jwj658ba5c04969a1703650752.jpeg https://static-pcsp.systeme.ru/image/acB5ar5e_HGR4Gs0658028446479d1702897732.jpeg | https://static-pcsp.systeme.ru/image/Oyha6pPDgwcw4jwj658ba5c04969a1703650752.jpeg | 1 2 | нет нет | [9 empty] | https://api.systeme.ru/product/media/download/988530 | мини-контактор промежуточное реле тепловое реле | https://api.systeme.ru/product/media/download/989607 |  | https://api.systeme.ru/certificates/default/download/2934 | С-ТР ТС-ЭМС С-ТР ТС-НВО | ЕАЭС RU С-CN.НВ26.В.02533_22 |  |  | https://www.youtube.com/watch?v=OqmhYTUmSwc https://www.youtube.com/watch?v=cdMwF40SAWA https://www.youtube.com/watch?v=AzqreZNanvk https://rutube.ru/video/970b30cc08b169864bd56eb055062c4b/?p=U4pRG2ZONeZPRiaS4JqceA https://vkvideo.ru/video-227259215_456239118 | 7700 | штука |  | 1 | PCE | 1 | 1 | шт. | 4680409140895 | 6.2 | 5 | 6.6 | см. | 0.21 | кг. | Нет |  |  |  | 2 | 2 | 6 А |  | 36...36 В |  |  |  | AC (перемен.) (EV000460) |  |  | Контактор (RV000701) | 36 В | [80 empty] | Срок гарантии на данное оборудование составляет 5 лет с момента отгрузки со склада Систэм Электрик, с подтверждением соответствующим документом | Подлежит замене
MC1K06008E7 | КОНТАКТОР MC1K 4P(2НО+2НЗ) 6A AC48V 50/60Hz | Systeme Electric |  |  |  | 8536490000 | Прочие реле | Контактор серии SystemePact MC1K для сетей переменного тока, номинальный ток – 6 А, 4P(2НО+2НЗ), напряжение управления – 48 В пер.тока, монтаж – на DIN-рейке или винтами на монтажной плате. Контакторы серии MC1K предназначены для управления не индуктивной или слабо индуктивной нагрузкой (AC-1), а также для применения в простых системах автоматизации. | Пускорегулирующая аппаратура | PPCTR | MCK | SystemePact MC1K - Мини контакторы < 16A | CTR | SystemePact MCP - Пускорег. Оптимум | SPO | Энергетика Оптимальная | EC000066 | Магнитный пускатель/контактор перемен. тока (AC) | 7 | Китай | https://static-pcsp.systeme.ru/image/Oyha6pPDgwcw4jwj658ba5c04969a1703650752.jpeg https://static-pcsp.systeme.ru/image/acB5ar5e_HGR4Gs0658028446479d1702897732.jpeg | https://static-pcsp.systeme.ru/image/Oyha6pPDgwcw4jwj658ba5c04969a1703650752.jpeg | 1 2 | нет нет | [9 empty] | https://api.systeme.ru/product/media/download/988530 | мини-контактор промежуточное реле тепловое реле | https://api.systeme.ru/product/media/download/989607 |  | https://api.systeme.ru/certificates/default/download/2934 | С-ТР ТС-ЭМС С-ТР ТС-НВО | ЕАЭС RU С-CN.НВ26.В.02533_22 |  |  | https://www.youtube.com/watch?v=OqmhYTUmSwc https://www.youtube.com/watch?v=cdMwF40SAWA https://www.youtube.com/watch?v=AzqreZNanvk https://rutube.ru/video/970b30cc08b169864bd56eb055062c4b/?p=U4pRG2ZONeZPRiaS4JqceA https://vkvideo.ru/video-227259215_456239118 | 6900 | штука |  | 1 | PCE CAR | 1 3 | 1 50 | шт. шт. | 4680409140901 | 5.6 27.6 | 7 33.7 | 7.3 16.1 | см. см. | 0.206 10.755 | кг. кг. | Нет |  |  |  | 2 | 2 | 6 А |  | 48...48 В |  |  |  | AC (перемен.) (EV000460) |  |  | Контактор (RV000701) | 48 В | [80 empty] | Срок гарантии на данное оборудование составляет 5 лет с момента отгрузки со склада Систэм Электрик, с подтверждением соответствующим документом | Подлежит замене
MC1K06008F7 | КОНТАКТОР MC1K 4P(2НО+2НЗ) 6A AC110V 50/60Hz | Systeme Electric |  |  |  | 8536490000 | Прочие реле | Контактор серии SystemePact MC1K для сетей переменного тока, номинальный ток – 6 А, 4P(2НО+2НЗ), напряжение управления – 110 В пер.тока, монтаж – на DIN-рейке или винтами на монтажной плате. Контакторы серии MC1K предназначены для управления не индуктивной или слабо индуктивной нагрузкой (AC-1), а также для применения в простых системах автоматизации. | Пускорегулирующая аппаратура | PPCTR | MCK | SystemePact MC1K - Мини контакторы < 16A | CTR | SystemePact MCP - Пускорег. Оптимум | SPO | Энергетика Оптимальная | EC000066 | Магнитный пускатель/контактор перемен. тока (AC) | 7 | Китай | https://static-pcsp.systeme.ru/image/Oyha6pPDgwcw4jwj658ba5c04969a1703650752.jpeg https://static-pcsp.systeme.ru/image/acB5ar5e_HGR4Gs0658028446479d1702897732.jpeg | https://static-pcsp.systeme.ru/image/Oyha6pPDgwcw4jwj658ba5c04969a1703650752.jpeg | 1 2 | нет нет | [9 empty] | https://api.systeme.ru/product/media/download/988530 | мини-контактор промежуточное реле тепловое реле | https://api.systeme.ru/product/media/download/989607 |  | https://api.systeme.ru/certificates/default/download/2934 | С-ТР ТС-ЭМС С-ТР ТС-НВО | ЕАЭС RU С-CN.НВ26.В.02533_22 |  |  | https://www.youtube.com/watch?v=OqmhYTUmSwc https://www.youtube.com/watch?v=cdMwF40SAWA https://www.youtube.com/watch?v=AzqreZNanvk https://rutube.ru/video/970b30cc08b169864bd56eb055062c4b/?p=U4pRG2ZONeZPRiaS4JqceA https://vkvideo.ru/video-227259215_456239118 | 5900 | штука |  | 1 | PCE | 1 | 1 | шт. | 4680409140918 | 6.2 | 5 | 6.6 | см. | 0.21 | кг. | Нет |  |  |  | 2 | 2 | 6 А |  | 110...110 В |  |  |  | AC (перемен.) (EV000460) |  |  | Контактор (RV000701) | 110 В | [80 empty] | Срок гарантии на данное оборудование составляет 5 лет с момента отгрузки со склада Систэм Электрик, с подтверждением соответствующим документом | Подлежит замене
MC1K06008FC7 | КОНТАКТОР MC1K 4P(2НО+2НЗ) 6A AC127V 50/60Hz | Systeme Electric |  |  |  | 8536490000 | Прочие реле | Контактор серии SystemePact MC1K для сетей переменного тока, номинальный ток – 6 А, 4P(2НО+2НЗ), напряжение управления – 127 В пер.тока, монтаж – на DIN-рейке или винтами на монтажной плате. Контакторы серии MC1K предназначены для управления не индуктивной или слабо индуктивной нагрузкой (AC-1), а также для применения в простых системах автоматизации. | Пускорегулирующая аппаратура | PPCTR | MCK | SystemePact MC1K - Мини контакторы < 16A | CTR | SystemePact MCP - Пускорег. Оптимум | SPO | Энергетика Оптимальная | EC000066 | Магнитный пускатель/контактор перемен. тока (AC) | 7 | Китай | https://static-pcsp.systeme.ru/image/Oyha6pPDgwcw4jwj658ba5c04969a1703650752.jpeg https://static-pcsp.systeme.ru/image/acB5ar5e_HGR4Gs0658028446479d1702897732.jpeg | https://static-pcsp.systeme.ru/image/Oyha6pPDgwcw4jwj658ba5c04969a1703650752.jpeg | 1 2 | нет нет | [9 empty] | https://api.systeme.ru/product/media/download/988530 | мини-контактор промежуточное реле тепловое реле | https://api.systeme.ru/product/media/download/989607 |  | https://api.systeme.ru/certificates/default/download/2934 | С-ТР ТС-ЭМС С-ТР ТС-НВО | ЕАЭС RU С-CN.НВ26.В.02533_22 |  |  | https://www.youtube.com/watch?v=OqmhYTUmSwc https://www.youtube.com/watch?v=cdMwF40SAWA https://www.youtube.com/watch?v=AzqreZNanvk https://rutube.ru/video/970b30cc08b169864bd56eb055062c4b/?p=U4pRG2ZONeZPRiaS4JqceA https://vkvideo.ru/video-227259215_456239118 | 6900 | штука |  | 1 | PCE | 1 | 1 | шт. | 4680409140925 | 6.2 | 5 | 6.6 | см. | 0.21 | кг. | Нет |  |  |  | 2 | 2 | 6 А |  | 127...127 В |  |  |  | AC (перемен.) (EV000460) |  |  | Контактор (RV000701) | 127 В | [80 empty] | Срок гарантии на данное оборудование составляет 5 лет с момента отгрузки со склада Систэм Электрик, с подтверждением соответствующим документом | Подлежит замене
MC1K06008M7 | КОНТАКТОР MC1K 4P(2НО+2НЗ) 6A AC220V 50/60Hz | Systeme Electric |  |  |  | 8536490000 | Прочие реле | Контактор серии SystemePact MC1K для сетей переменного тока, номинальный ток – 6 А, 4P(2НО+2НЗ), напряжение управления – 220 В пер.тока, монтаж – на DIN-рейке или винтами на монтажной плате. Контакторы серии MC1K предназначены для управления не индуктивной или слабо индуктивной нагрузкой (AC-1), а также для применения в простых системах автоматизации. | Пускорегулирующая аппаратура | PPCTR | MCK | SystemePact MC1K - Мини контакторы < 16A | CTR | SystemePact MCP - Пускорег. Оптимум | SPO | Энергетика Оптимальная | EC000066 | Магнитный пускатель/контактор перемен. тока (AC) | 7 | Китай | https://static-pcsp.systeme.ru/image/Oyha6pPDgwcw4jwj658ba5c04969a1703650752.jpeg https://static-pcsp.systeme.ru/image/acB5ar5e_HGR4Gs0658028446479d1702897732.jpeg | https://static-pcsp.systeme.ru/image/Oyha6pPDgwcw4jwj658ba5c04969a1703650752.jpeg | 1 2 | нет нет | [9 empty] | https://api.systeme.ru/product/media/download/988530 | мини-контактор промежуточное реле тепловое реле | https://api.systeme.ru/product/media/download/989607 |  | https://api.systeme.ru/certificates/default/download/2934 | С-ТР ТС-ЭМС С-ТР ТС-НВО | ЕАЭС RU С-CN.НВ26.В.02533_22 |  |  | https://www.youtube.com/watch?v=OqmhYTUmSwc https://www.youtube.com/watch?v=cdMwF40SAWA https://www.youtube.com/watch?v=AzqreZNanvk https://rutube.ru/video/970b30cc08b169864bd56eb055062c4b/?p=U4pRG2ZONeZPRiaS4JqceA https://vkvideo.ru/video-227259215_456239118 | 5700 | штука |  | 1 | PCE | 1 | 1 | шт. | 4680409140932 | 6.2 | 5 | 6.6 | см. | 0.21 | кг. | Нет |  |  |  | 2 | 2 | 6 А |  | 220...220 В |  |  |  | AC (перемен.) (EV000460) |  |  | Контактор (RV000701) | 220 В | [80 empty] | Срок гарантии на данное оборудование составляет 5 лет с момента отгрузки со склада Систэм Электрик, с подтверждением соответствующим документом | Подлежит замене
MC1K06008P7 | КОНТАКТОР MC1K 4P(2НО+2НЗ) 6A AC230V 50/60Hz | Systeme Electric |  |  |  | 8536490000 | Прочие реле | Контактор серии SystemePact MC1K для сетей переменного тока, номинальный ток – 6 А, 4P(2НО+2НЗ), напряжение управления – 230 В пер.тока, монтаж – на DIN-рейке или винтами на монтажной плате. Контакторы серии MC1K предназначены для управления не индуктивной или слабо индуктивной нагрузкой (AC-1), а также для применения в простых системах автоматизации. | Пускорегулирующая аппаратура | PPCTR | MCK | SystemePact MC1K - Мини контакторы < 16A | CTR | SystemePact MCP - Пускорег. Оптимум | SPO | Энергетика Оптимальная | EC000066 | Магнитный пускатель/контактор перемен. тока (AC) | 7 | Китай | https://static-pcsp.systeme.ru/image/Oyha6pPDgwcw4jwj658ba5c04969a1703650752.jpeg https://static-pcsp.systeme.ru/image/acB5ar5e_HGR4Gs0658028446479d1702897732.jpeg | https://static-pcsp.systeme.ru/image/Oyha6pPDgwcw4jwj658ba5c04969a1703650752.jpeg | 1 2 | нет нет | [9 empty] | https://api.systeme.ru/product/media/download/988530 | мини-контактор промежуточное реле тепловое реле | https://api.systeme.ru/product/media/download/989607 |  | https://api.systeme.ru/certificates/default/download/2934 | С-ТР ТС-ЭМС С-ТР ТС-НВО | ЕАЭС RU С-CN.НВ26.В.02533_22 |  |  | https://www.youtube.com/watch?v=OqmhYTUmSwc https://www.youtube.com/watch?v=cdMwF40SAWA https://www.youtube.com/watch?v=AzqreZNanvk https://rutube.ru/video/970b30cc08b169864bd56eb055062c4b/?p=U4pRG2ZONeZPRiaS4JqceA https://vkvideo.ru/video-227259215_456239118 | 6900 | штука |  | 1 | PCE | 1 | 1 | шт. | 4680409140949 | 6.2 | 5 | 6.6 | см. | 0.21 | кг. | Нет |  |  |  | 2 | 2 | 6 А |  | 230...230 В |  |  |  | AC (перемен.) (EV000460) |  |  | Контактор (RV000701) | 230 В | [80 empty] | Срок гарантии на данное оборудование составляет 5 лет с момента отгрузки со склада Систэм Электрик, с подтверждением соответствующим документом | Подлежит замене
MC1K06008Q7 | КОНТАКТОР MC1K 4P(2НО+2НЗ) 6A AC380V 50/60Hz | Systeme Electric |  |  |  | 8536490000 | Прочие реле | Контактор серии SystemePact MC1K для сетей переменного тока, номинальный ток – 6 А, 4P(2НО+2НЗ), напряжение управления – 380 В пер.тока, монтаж – на DIN-рейке или винтами на монтажной плате. Контакторы серии MC1K предназначены для управления не индуктивной или слабо индуктивной нагрузкой (AC-1), а также для применения в простых системах автоматизации. | Пускорегулирующая аппаратура | PPCTR | MCK | SystemePact MC1K - Мини контакторы < 16A | CTR | SystemePact MCP - Пускорег. Оптимум | SPO | Энергетика Оптимальная | EC000066 | Магнитный пускатель/контактор перемен. тока (AC) | 7 | Китай | https://static-pcsp.systeme.ru/image/Oyha6pPDgwcw4jwj658ba5c04969a1703650752.jpeg https://static-pcsp.systeme.ru/image/acB5ar5e_HGR4Gs0658028446479d1702897732.jpeg | https://static-pcsp.systeme.ru/image/Oyha6pPDgwcw4jwj658ba5c04969a1703650752.jpeg | 1 2 | нет нет | [9 empty] | https://api.systeme.ru/product/media/download/988530 | мини-контактор промежуточное реле тепловое реле | https://api.systeme.ru/product/media/download/989607 |  | https://api.systeme.ru/certificates/default/download/2934 | С-ТР ТС-ЭМС С-ТР ТС-НВО | ЕАЭС RU С-CN.НВ26.В.02533_22 |  |  | https://www.youtube.com/watch?v=OqmhYTUmSwc https://www.youtube.com/watch?v=cdMwF40SAWA https://www.youtube.com/watch?v=AzqreZNanvk https://rutube.ru/video/970b30cc08b169864bd56eb055062c4b/?p=U4pRG2ZONeZPRiaS4JqceA https://vkvideo.ru/video-227259215_456239118 | 5900 | штука |  | 1 | PCE | 1 | 1 | шт. | 4680409140956 | 6.2 | 5 | 6.6 | см. | 0.21 | кг. | Нет |  |  |  | 2 | 2 | 6 А |  | 380...380 В |  |  |  | AC (перемен.) (EV000460) |  |  | Контактор (RV000701) | 380 В | [80 empty] | Срок гарантии на данное оборудование составляет 5 лет с момента отгрузки со склада Систэм Электрик, с подтверждением соответствующим документом | Подлежит замене
MC1K06008V7 | КОНТАКТОР MC1K 4P(2НО+2НЗ) 6A AC400V 50/60Hz | Systeme Electric |  |  |  | 8536490000 | Прочие реле | Контактор серии SystemePact MC1K для сетей переменного тока, номинальный ток – 6 А, 4P(2НО+2НЗ), напряжение управления – 400 В пер.тока, монтаж – на DIN-рейке или винтами на монтажной плате. Контакторы серии MC1K предназначены для управления не индуктивной или слабо индуктивной нагрузкой (AC-1), а также для применения в простых системах автоматизации. | Пускорегулирующая аппаратура | PPCTR | MCK | SystemePact MC1K - Мини контакторы < 16A | CTR | SystemePact MCP - Пускорег. Оптимум | SPO | Энергетика Оптимальная | EC000066 | Магнитный пускатель/контактор перемен. тока (AC) | 7 | Китай | https://static-pcsp.systeme.ru/image/Oyha6pPDgwcw4jwj658ba5c04969a1703650752.jpeg https://static-pcsp.systeme.ru/image/acB5ar5e_HGR4Gs0658028446479d1702897732.jpeg | https://static-pcsp.systeme.ru/image/Oyha6pPDgwcw4jwj658ba5c04969a1703650752.jpeg | 1 2 | нет нет | [9 empty] | https://api.systeme.ru/product/media/download/988530 | мини-контактор промежуточное реле тепловое реле | https://api.systeme.ru/product/media/download/989607 |  | https://api.systeme.ru/certificates/default/download/2934 | С-ТР ТС-ЭМС С-ТР ТС-НВО | ЕАЭС RU С-CN.НВ26.В.02533_22 |  |  | https://www.youtube.com/watch?v=OqmhYTUmSwc https://www.youtube.com/watch?v=cdMwF40SAWA https://www.youtube.com/watch?v=AzqreZNanvk https://rutube.ru/video/970b30cc08b169864bd56eb055062c4b/?p=U4pRG2ZONeZPRiaS4JqceA https://vkvideo.ru/video-227259215_456239118 | 7100 | штука |  | 1 | PCE | 1 | 1 | шт. | 4680409140963 | 6.2 | 5 | 6.6 | см. | 0.21 | кг. | Нет |  |  |  | 2 | 2 | 6 А |  | 400...400 В |  |  |  | AC (перемен.) (EV000460) |  |  | Контактор (RV000701) | 400 В | [80 empty] | Срок гарантии на данное оборудование составляет 5 лет с момента отгрузки со склада Систэм Электрик, с подтверждением соответствующим документом | Подлежит замене
MC1K0601B7 | КОНТАКТОР MC1K 6A 1НЗ AC24V 50/60Hz | Systeme Electric |  |  |  | 8536490000 | Прочие реле | Контактор серии SystemePact MC1K для сетей переменного тока, номинальный ток – 6 А, 3P, 1НЗ, напряжение управления – 24 В пер.тока, монтаж – на DIN-рейке или винтами на монтажной плате. Контакторы серии MC1K предназначены для управления двигателями (категория AC-3 и AC-4), а также для применения в простых системах автоматизации. | Пускорегулирующая аппаратура | PPCTR | MCK | SystemePact MC1K - Мини контакторы < 16A | CTR | SystemePact MCP - Пускорег. Оптимум | SPO | Энергетика Оптимальная | EC000066 | Магнитный пускатель/контактор перемен. тока (AC) | 7 | Китай | https://static-pcsp.systeme.ru/image/acB5ar5e_HGR4Gs0658028446479d1702897732.jpeg | https://static-pcsp.systeme.ru/image/acB5ar5e_HGR4Gs0658028446479d1702897732.jpeg | 1 | нет | [9 empty] | https://api.systeme.ru/product/media/download/988530 | мини-контактор промежуточное реле тепловое реле | https://api.systeme.ru/product/media/download/989607 |  | https://api.systeme.ru/certificates/default/download/2934 | С-ТР ТС-ЭМС С-ТР ТС-НВО | ЕАЭС RU С-CN.НВ26.В.02533_22 |  |  | https://www.youtube.com/watch?v=OqmhYTUmSwc https://www.youtube.com/watch?v=cdMwF40SAWA https://www.youtube.com/watch?v=AzqreZNanvk https://rutube.ru/video/970b30cc08b169864bd56eb055062c4b/?p=U4pRG2ZONeZPRiaS4JqceA https://vkvideo.ru/video-227259215_456239118 | 4900 | штука |  | 1 | PCE CAR | 1 3 | 1 50 | шт. шт. | 4680409140253 | 7.2 29.3 | 6.8 33.8 | 7.1 16.1 | см. см. | 0.211 10.925 | кг. кг. | Нет |  |  |  | 0 | 1 | 6 А |  | 24...24 В |  |  |  | AC (перемен.) (EV000460) |  |  | Контактор (RV000701) | 24 В | [80 empty] | Срок гарантии на данное оборудование составляет 5 лет с момента отгрузки со склада Систэм Электрик, с подтверждением соответствующим документом | Подлежит замене
MC1K0601C7 | КОНТАКТОР MC1K 6A 1НЗ AC36V 50/60Hz | Systeme Electric |  |  |  | 8536490000 | Прочие реле | Контактор серии SystemePact MC1K для сетей переменного тока, номинальный ток – 6 А, 3P, 1НЗ, напряжение управления – 36 В пер.тока, монтаж – на DIN-рейке или винтами на монтажной плате. Контакторы серии MC1K предназначены для управления двигателями (категория AC-3 и AC-4), а также для применения в простых системах автоматизации. | Пускорегулирующая аппаратура | PPCTR | MCK | SystemePact MC1K - Мини контакторы < 16A | CTR | SystemePact MCP - Пускорег. Оптимум | SPO | Энергетика Оптимальная | EC000066 | Магнитный пускатель/контактор перемен. тока (AC) | 7 | Китай | https://static-pcsp.systeme.ru/image/acB5ar5e_HGR4Gs0658028446479d1702897732.jpeg | https://static-pcsp.systeme.ru/image/acB5ar5e_HGR4Gs0658028446479d1702897732.jpeg | 1 | нет | [9 empty] | https://api.systeme.ru/product/media/download/988530 | мини-контактор промежуточное реле тепловое реле | https://api.systeme.ru/product/media/download/989607 |  | https://api.systeme.ru/certificates/default/download/2934 | С-ТР ТС-ЭМС С-ТР ТС-НВО | ЕАЭС RU С-CN.НВ26.В.02533_22 |  |  | https://www.youtube.com/watch?v=OqmhYTUmSwc https://www.youtube.com/watch?v=cdMwF40SAWA https://www.youtube.com/watch?v=AzqreZNanvk https://rutube.ru/video/970b30cc08b169864bd56eb055062c4b/?p=U4pRG2ZONeZPRiaS4JqceA https://vkvideo.ru/video-227259215_456239118 | 6400 | штука |  | 1 | PCE | 1 | 1 | шт. | 4680409140260 | 6.2 | 5 | 6.6 | см. | 0.21 | кг. | Нет |  |  |  | 0 | 1 | 6 А |  | 36...36 В |  |  |  | AC (перемен.) (EV000460) |  |  | Контактор (RV000701) | 36 В | [80 empty] | Срок гарантии на данное оборудование составляет 5 лет с момента отгрузки со склада Систэм Электрик, с подтверждением соответствующим документом | Подлежит замене
MC1K0601E7 | КОНТАКТОР MC1K 6A 1НЗ AC48V 50/60Hz | Systeme Electric |  |  |  | 8536490000 | Прочие реле | Контактор серии SystemePact MC1K для сетей переменного тока, номинальный ток – 6 А, 3P, 1НЗ, напряжение управления – 48 В пер.тока, монтаж – на DIN-рейке или винтами на монтажной плате. Контакторы серии MC1K предназначены для управления двигателями (категория AC-3 и AC-4), а также для применения в простых системах автоматизации. | Пускорегулирующая аппаратура | PPCTR | MCK | SystemePact MC1K - Мини контакторы < 16A | CTR | SystemePact MCP - Пускорег. Оптимум | SPO | Энергетика Оптимальная | EC000066 | Магнитный пускатель/контактор перемен. тока (AC) | 7 | Китай | https://static-pcsp.systeme.ru/image/acB5ar5e_HGR4Gs0658028446479d1702897732.jpeg | https://static-pcsp.systeme.ru/image/acB5ar5e_HGR4Gs0658028446479d1702897732.jpeg | 1 | нет | [9 empty] | https://api.systeme.ru/product/media/download/988530 | мини-контактор промежуточное реле тепловое реле | https://api.systeme.ru/product/media/download/989607 |  | https://api.systeme.ru/certificates/default/download/2934 | С-ТР ТС-ЭМС С-ТР ТС-НВО | ЕАЭС RU С-CN.НВ26.В.02533_22 |  |  | https://www.youtube.com/watch?v=OqmhYTUmSwc https://www.youtube.com/watch?v=cdMwF40SAWA https://www.youtube.com/watch?v=AzqreZNanvk https://rutube.ru/video/970b30cc08b169864bd56eb055062c4b/?p=U4pRG2ZONeZPRiaS4JqceA https://vkvideo.ru/video-227259215_456239118 | 5700 | штука |  | 1 | PCE CAR | 1 3 | 1 50 | шт. шт. | 4680409140277 | 5.5 27.7 | 6.8 33.9 | 7.1 16.5 | см. см. | 0.211 10.856 | кг. кг. | Нет |  |  |  | 0 | 1 | 6 А |  | 48...48 В |  |  |  | AC (перемен.) (EV000460) |  |  | Контактор (RV000701) | 48 В | [80 empty] | Срок гарантии на данное оборудование составляет 5 лет с момента отгрузки со склада Систэм Электрик, с подтверждением соответствующим документом | Подлежит замене
MC1K0601F7 | КОНТАКТОР MC1K 6A 1НЗ AC110V 50/60Hz | Systeme Electric |  |  |  | 8536490000 | Прочие реле | Контактор серии SystemePact MC1K для сетей переменного тока, номинальный ток – 6 А, 3P, 1НЗ, напряжение управления – 110 В пер.тока, монтаж – на DIN-рейке или винтами на монтажной плате. Контакторы серии MC1K предназначены для управления двигателями (категория AC-3 и AC-4), а также для применения в простых системах автоматизации. | Пускорегулирующая аппаратура | PPCTR | MCK | SystemePact MC1K - Мини контакторы < 16A | CTR | SystemePact MCP - Пускорег. Оптимум | SPO | Энергетика Оптимальная | EC000066 | Магнитный пускатель/контактор перемен. тока (AC) | 7 | Китай | https://static-pcsp.systeme.ru/image/acB5ar5e_HGR4Gs0658028446479d1702897732.jpeg | https://static-pcsp.systeme.ru/image/acB5ar5e_HGR4Gs0658028446479d1702897732.jpeg | 1 | нет | [9 empty] | https://api.systeme.ru/product/media/download/988530 | мини-контактор промежуточное реле тепловое реле | https://api.systeme.ru/product/media/download/989607 |  | https://api.systeme.ru/certificates/default/download/2934 | С-ТР ТС-ЭМС С-ТР ТС-НВО | ЕАЭС RU С-CN.НВ26.В.02533_22 |  |  | https://www.youtube.com/watch?v=OqmhYTUmSwc https://www.youtube.com/watch?v=cdMwF40SAWA https://www.youtube.com/watch?v=AzqreZNanvk https://rutube.ru/video/970b30cc08b169864bd56eb055062c4b/?p=U4pRG2ZONeZPRiaS4JqceA https://vkvideo.ru/video-227259215_456239118 | 4900 | штука |  | 1 | PCE | 1 | 1 | шт. | 4680409140284 | 6.2 | 5 | 6.6 | см. | 0.21 | кг. | Нет |  |  |  | 0 | 1 | 6 А |  | 110...110 В |  |  |  | AC (перемен.) (EV000460) |  |  | Контактор (RV000701) | 110 В | [80 empty] | Срок гарантии на данное оборудование составляет 5 лет с момента отгрузки со склада Систэм Электрик, с подтверждением соответствующим документом | Подлежит замене
MC1K0601FC7 | КОНТАКТОР MC1K 6A 1НЗ AC127V 50/60Hz | Systeme Electric |  |  |  | 8536490000 | Прочие реле | Контактор серии SystemePact MC1K для сетей переменного тока, номинальный ток – 6 А, 3P, 1НЗ, напряжение управления – 127 В пер.тока, монтаж – на DIN-рейке или винтами на монтажной плате. Контакторы серии MC1K предназначены для управления двигателями (категория AC-3 и AC-4), а также для применения в простых системах автоматизации. | Пускорегулирующая аппаратура | PPCTR | MCK | SystemePact MC1K - Мини контакторы < 16A | CTR | SystemePact MCP - Пускорег. Оптимум | SPO | Энергетика Оптимальная | EC000066 | Магнитный пускатель/контактор перемен. тока (AC) | 7 | Китай | https://static-pcsp.systeme.ru/image/acB5ar5e_HGR4Gs0658028446479d1702897732.jpeg | https://static-pcsp.systeme.ru/image/acB5ar5e_HGR4Gs0658028446479d1702897732.jpeg | 1 | нет | [9 empty] | https://api.systeme.ru/product/media/download/988530 | мини-контактор промежуточное реле тепловое реле | https://api.systeme.ru/product/media/download/989607 |  | https://api.systeme.ru/certificates/default/download/2934 | С-ТР ТС-ЭМС С-ТР ТС-НВО | ЕАЭС RU С-CN.НВ26.В.02533_22 |  |  | https://www.youtube.com/watch?v=OqmhYTUmSwc https://www.youtube.com/watch?v=cdMwF40SAWA https://www.youtube.com/watch?v=AzqreZNanvk https://rutube.ru/video/970b30cc08b169864bd56eb055062c4b/?p=U4pRG2ZONeZPRiaS4JqceA https://vkvideo.ru/video-227259215_456239118 | 5700 | штука |  | 1 | PCE | 1 | 1 | шт. | 4680409140291 | 6.2 | 5 | 6.6 | см. | 0.21 | кг. | Нет |  |  |  | 0 | 1 | 6 А |  | 127...127 В |  |  |  | AC (перемен.) (EV000460) |  |  | Контактор (RV000701) | 127 В | [80 empty] | Срок гарантии на данное оборудование составляет 5 лет с момента отгрузки со склада Систэм Электрик, с подтверждением соответствующим документом | Подлежит замене
MC1K0601M7 | КОНТАКТОР MC1K 6A 1НЗ AC220V 50/60Hz | Systeme Electric |  |  |  | 8536490000 | Прочие реле | Контактор серии SystemePact MC1K для сетей переменного тока, номинальный ток – 6 А, 3P, 1НЗ, напряжение управления – 220 В пер.тока, монтаж – на DIN-рейке или винтами на монтажной плате. Контакторы серии MC1K предназначены для управления двигателями (категория AC-3 и AC-4), а также для применения в простых системах автоматизации. | Пускорегулирующая аппаратура | PPCTR | MCK | SystemePact MC1K - Мини контакторы < 16A | CTR | SystemePact MCP - Пускорег. Оптимум | SPO | Энергетика Оптимальная | EC000066 | Магнитный пускатель/контактор перемен. тока (AC) | 7 | Китай | https://static-pcsp.systeme.ru/image/acB5ar5e_HGR4Gs0658028446479d1702897732.jpeg | https://static-pcsp.systeme.ru/image/acB5ar5e_HGR4Gs0658028446479d1702897732.jpeg | 1 | нет | [9 empty] | https://api.systeme.ru/product/media/download/988530 | мини-контактор промежуточное реле тепловое реле | https://api.systeme.ru/product/media/download/989607 |  | https://api.systeme.ru/certificates/default/download/2934 | С-ТР ТС-ЭМС С-ТР ТС-НВО | ЕАЭС RU С-CN.НВ26.В.02533_22 |  |  | https://www.youtube.com/watch?v=OqmhYTUmSwc https://www.youtube.com/watch?v=cdMwF40SAWA https://www.youtube.com/watch?v=AzqreZNanvk https://rutube.ru/video/970b30cc08b169864bd56eb055062c4b/?p=U4pRG2ZONeZPRiaS4JqceA https://vkvideo.ru/video-227259215_456239118 | 4700 | штука |  | 1 | PCE CAR | 1 3 | 1 50 | шт. шт. | 4680409140307 | 6.2 28 | 5 33.9 | 6.6 16 | см. см. | 0.21 10.785 | кг. кг. | Нет |  |  |  | 0 | 1 | 6 А |  | 220...220 В |  |  |  | AC (перемен.) (EV000460) |  |  | Контактор (RV000701) | 220 В | [80 empty] | Срок гарантии на данное оборудование составляет 5 лет с момента отгрузки со склада Систэм Электрик, с подтверждением соответствующим документом | Подлежит замене
MC1K0601P7 | КОНТАКТОР MC1K 6A 1НЗ AC230V 50/60Hz | Systeme Electric |  |  |  | 8536490000 | Прочие реле | Контактор серии SystemePact MC1K для сетей переменного тока, номинальный ток – 6 А, 3P, 1НЗ, напряжение управления – 230 В пер.тока, монтаж – на DIN-рейке или винтами на монтажной плате. Контакторы серии MC1K предназначены для управления двигателями (категория AC-3 и AC-4), а также для применения в простых системах автоматизации. | Пускорегулирующая аппаратура | PPCTR | MCK | SystemePact MC1K - Мини контакторы < 16A | CTR | SystemePact MCP - Пускорег. Оптимум | SPO | Энергетика Оптимальная | EC000066 | Магнитный пускатель/контактор перемен. тока (AC) | 7 | Китай | https://static-pcsp.systeme.ru/image/acB5ar5e_HGR4Gs0658028446479d1702897732.jpeg | https://static-pcsp.systeme.ru/image/acB5ar5e_HGR4Gs0658028446479d1702897732.jpeg | 1 | нет | [9 empty] | https://api.systeme.ru/product/media/download/988530 | мини-контактор промежуточное реле тепловое реле | https://api.systeme.ru/product/media/download/989607 |  | https://api.systeme.ru/certificates/default/download/2934 | С-ТР ТС-ЭМС С-ТР ТС-НВО | ЕАЭС RU С-CN.НВ26.В.02533_22 |  |  | https://www.youtube.com/watch?v=OqmhYTUmSwc https://www.youtube.com/watch?v=cdMwF40SAWA https://www.youtube.com/watch?v=AzqreZNanvk https://rutube.ru/video/970b30cc08b169864bd56eb055062c4b/?p=U4pRG2ZONeZPRiaS4JqceA https://vkvideo.ru/video-227259215_456239118 | 5700 | штука |  | 1 | PCE | 1 | 1 | шт. | 4680409140314 | 6.2 | 5 | 6.6 | см. | 0.21 | кг. | Нет |  |  |  | 0 | 1 | 6 А |  | 230...230 В |  |  |  | AC (перемен.) (EV000460) |  |  | Контактор (RV000701) | 230 В | [80 empty] | Срок гарантии на данное оборудование составляет 5 лет с момента отгрузки со склада Систэм Электрик, с подтверждением соответствующим документом | Подлежит замене
MC1K0601Q7 | КОНТАКТОР MC1K 6A 1НЗ AC380V 50/60Hz | Systeme Electric |  |  |  | 8536490000 | Прочие реле | Контактор серии SystemePact MC1K для сетей переменного тока, номинальный ток – 6 А, 3P, 1НЗ, напряжение управления – 380 В пер.тока, монтаж – на DIN-рейке или винтами на монтажной плате. Контакторы серии MC1K предназначены для управления двигателями (категория AC-3 и AC-4), а также для применения в простых системах автоматизации. | Пускорегулирующая аппаратура | PPCTR | MCK | SystemePact MC1K - Мини контакторы < 16A | CTR | SystemePact MCP - Пускорег. Оптимум | SPO | Энергетика Оптимальная | EC000066 | Магнитный пускатель/контактор перемен. тока (AC) | 7 | Китай | https://static-pcsp.systeme.ru/image/acB5ar5e_HGR4Gs0658028446479d1702897732.jpeg | https://static-pcsp.systeme.ru/image/acB5ar5e_HGR4Gs0658028446479d1702897732.jpeg | 1 | нет | [9 empty] | https://api.systeme.ru/product/media/download/988530 | мини-контактор промежуточное реле тепловое реле | https://api.systeme.ru/product/media/download/989607 |  | https://api.systeme.ru/certificates/default/download/2934 | С-ТР ТС-ЭМС С-ТР ТС-НВО | ЕАЭС RU С-CN.НВ26.В.02533_22 |  |  | https://www.youtube.com/watch?v=OqmhYTUmSwc https://www.youtube.com/watch?v=cdMwF40SAWA https://www.youtube.com/watch?v=AzqreZNanvk https://rutube.ru/video/970b30cc08b169864bd56eb055062c4b/?p=U4pRG2ZONeZPRiaS4JqceA https://vkvideo.ru/video-227259215_456239118 | 4900 | штука |  | 1 | PCE CAR | 1 3 | 1 50 | шт. шт. | 4680409140321 | 5.6 27.8 | 6.9 33.8 | 7.1 16.2 | см. см. | 0.209 10.82 | кг. кг. | Нет |  |  |  | 0 | 1 | 6 А |  | 380...380 В |  |  |  | AC (перемен.) (EV000460) |  |  | Контактор (RV000701) | 380 В | [80 empty] | Срок гарантии на данное оборудование составляет 5 лет с момента отгрузки со склада Систэм Электрик, с подтверждением соответствующим документом | Подлежит замене
MC1K0601V7 | КОНТАКТОР MC1K 6A 1НЗ AC400V 50/60Hz | Systeme Electric |  |  |  | 8536490000 | Прочие реле | Контактор серии SystemePact MC1K для сетей переменного тока, номинальный ток – 6 А, 3P, 1НЗ, напряжение управления – 400 В пер.тока, монтаж – на DIN-рейке или винтами на монтажной плате. Контакторы серии MC1K предназначены для управления двигателями (категория AC-3 и AC-4), а также для применения в простых системах автоматизации. | Пускорегулирующая аппаратура | PPCTR | MCK | SystemePact MC1K - Мини контакторы < 16A | CTR | SystemePact MCP - Пускорег. Оптимум | SPO | Энергетика Оптимальная | EC000066 | Магнитный пускатель/контактор перемен. тока (AC) | 7 | Китай | https://static-pcsp.systeme.ru/image/acB5ar5e_HGR4Gs0658028446479d1702897732.jpeg | https://static-pcsp.systeme.ru/image/acB5ar5e_HGR4Gs0658028446479d1702897732.jpeg | 1 | нет | [9 empty] | https://api.systeme.ru/product/media/download/988530 | мини-контактор промежуточное реле тепловое реле | https://api.systeme.ru/product/media/download/989607 |  | https://api.systeme.ru/certificates/default/download/2934 | С-ТР ТС-ЭМС С-ТР ТС-НВО | ЕАЭС RU С-CN.НВ26.В.02533_22 |  |  | https://www.youtube.com/watch?v=OqmhYTUmSwc https://www.youtube.com/watch?v=cdMwF40SAWA https://www.youtube.com/watch?v=AzqreZNanvk https://rutube.ru/video/970b30cc08b169864bd56eb055062c4b/?p=U4pRG2ZONeZPRiaS4JqceA https://vkvideo.ru/video-227259215_456239118 | 5900 | штука |  | 1 | PCE | 1 | 1 | шт. | 4680409140338 | 6.2 | 5 | 6.6 | см. | 0.21 | кг. | Нет |  |  |  | 0 | 1 | 6 А |  | 400...400 В |  |  |  | AC (перемен.) (EV000460) |  |  | Контактор (RV000701) | 400 В | [80 empty] | Срок гарантии на данное оборудование составляет 5 лет с момента отгрузки со склада Систэм Электрик, с подтверждением соответствующим документом | Подлежит замене
MC1K0610B7 | КОНТАКТОР MC1K 6A 1НО AC24V 50/60Hz | Systeme Electric |  |  |  | 8536490000 | Прочие реле | Контактор серии SystemePact MC1K для сетей переменного тока, номинальный ток – 6 А, 3P, 1НО, напряжение управления – 24 В пер.тока, монтаж – на DIN-рейке или винтами на монтажной плате. Контакторы серии MC1K предназначены для управления двигателями (категория AC-3 и AC-4), а также для применения в простых системах автоматизации. | Пускорегулирующая аппаратура | PPCTR | MCK | SystemePact MC1K - Мини контакторы < 16A | CTR | SystemePact MCP - Пускорег. Оптимум | SPO | Энергетика Оптимальная | EC000066 | Магнитный пускатель/контактор перемен. тока (AC) | 7 | Китай | https://static-pcsp.systeme.ru/image/acB5ar5e_HGR4Gs0658028446479d1702897732.jpeg | https://static-pcsp.systeme.ru/image/acB5ar5e_HGR4Gs0658028446479d1702897732.jpeg | 1 | нет | [9 empty] | https://api.systeme.ru/product/media/download/988530 | мини-контактор промежуточное реле тепловое реле | https://api.systeme.ru/product/media/download/989607 |  | https://api.systeme.ru/certificates/default/download/2934 | С-ТР ТС-ЭМС С-ТР ТС-НВО | ЕАЭС RU С-CN.НВ26.В.02533_22 |  |  | https://www.youtube.com/watch?v=OqmhYTUmSwc https://www.youtube.com/watch?v=cdMwF40SAWA https://www.youtube.com/watch?v=AzqreZNanvk https://rutube.ru/video/970b30cc08b169864bd56eb055062c4b/?p=U4pRG2ZONeZPRiaS4JqceA https://vkvideo.ru/video-227259215_456239118 | 4900 | штука |  | 1 | PCE CAR | 1 3 | 1 50 | шт. шт. | 4680409139875 | 6.2 28 | 5 33.9 | 6.6 16.2 | см. см. | 0.21 10.974 | кг. кг. | Нет |  |  |  | 1 | 0 | 6 А |  | 24...24 В |  |  |  | AC (перемен.) (EV000460) |  |  | Контактор (RV000701) | 24 В | [80 empty] | Срок гарантии на данное оборудование составляет 5 лет с момента отгрузки со склада Систэм Электрик, с подтверждением соответствующим документом | Подлежит замене
MC1K0610C7 | КОНТАКТОР MC1K 6A 1НО AC36V 50/60Hz | Systeme Electric |  |  |  | 8536490000 | Прочие реле | Контактор серии SystemePact MC1K для сетей переменного тока, номинальный ток – 6 А, 3P, 1НО, напряжение управления – 36 В пер.тока, монтаж – на DIN-рейке или винтами на монтажной плате. Контакторы серии MC1K предназначены для управления двигателями (категория AC-3 и AC-4), а также для применения в простых системах автоматизации. | Пускорегулирующая аппаратура | PPCTR | MCK | SystemePact MC1K - Мини контакторы < 16A | CTR | SystemePact MCP - Пускорег. Оптимум | SPO | Энергетика Оптимальная | EC000066 | Магнитный пускатель/контактор перемен. тока (AC) | 7 | Китай | https://static-pcsp.systeme.ru/image/acB5ar5e_HGR4Gs0658028446479d1702897732.jpeg | https://static-pcsp.systeme.ru/image/acB5ar5e_HGR4Gs0658028446479d1702897732.jpeg | 1 | нет | [9 empty] | https://api.systeme.ru/product/media/download/988530 | мини-контактор промежуточное реле тепловое реле | https://api.systeme.ru/product/media/download/989607 |  | https://api.systeme.ru/certificates/default/download/2934 | С-ТР ТС-ЭМС С-ТР ТС-НВО | ЕАЭС RU С-CN.НВ26.В.02533_22 |  |  | https://www.youtube.com/watch?v=OqmhYTUmSwc https://www.youtube.com/watch?v=cdMwF40SAWA https://www.youtube.com/watch?v=AzqreZNanvk https://rutube.ru/video/970b30cc08b169864bd56eb055062c4b/?p=U4pRG2ZONeZPRiaS4JqceA https://vkvideo.ru/video-227259215_456239118 | 6400 | штука |  | 1 | PCE | 1 | 1 | шт. | 4680409140154 | 6.2 | 5 | 6.6 | см. | 0.21 | кг. | Нет |  |  |  | 1 | 0 | 6 А |  | 36...36 В |  |  |  | AC (перемен.) (EV000460) |  |  | Контактор (RV000701) | 36 В | [80 empty] | Срок гарантии на данное оборудование составляет 5 лет с момента отгрузки со склада Систэм Электрик, с подтверждением соответствующим документом | Подлежит замене
MC1K0610E7 | КОНТАКТОР MC1K 6A 1НО AC48V 50/60Hz | Systeme Electric |  |  |  | 8536490000 | Прочие реле | Контактор серии SystemePact MC1K для сетей переменного тока, номинальный ток – 6 А, 3P, 1НО, напряжение управления – 48 В пер.тока, монтаж – на DIN-рейке или винтами на монтажной плате. Контакторы серии MC1K предназначены для управления двигателями (категория AC-3 и AC-4), а также для применения в простых системах автоматизации. | Пускорегулирующая аппаратура | PPCTR | MCK | SystemePact MC1K - Мини контакторы < 16A | CTR | SystemePact MCP - Пускорег. Оптимум | SPO | Энергетика Оптимальная | EC000066 | Магнитный пускатель/контактор перемен. тока (AC) | 7 | Китай | https://static-pcsp.systeme.ru/image/acB5ar5e_HGR4Gs0658028446479d1702897732.jpeg | https://static-pcsp.systeme.ru/image/acB5ar5e_HGR4Gs0658028446479d1702897732.jpeg | 1 | нет | [9 empty] | https://api.systeme.ru/product/media/download/988530 | мини-контактор промежуточное реле тепловое реле | https://api.systeme.ru/product/media/download/989607 |  | https://api.systeme.ru/certificates/default/download/2934 | С-ТР ТС-ЭМС С-ТР ТС-НВО | ЕАЭС RU С-CN.НВ26.В.02533_22 |  |  | https://www.youtube.com/watch?v=OqmhYTUmSwc https://www.youtube.com/watch?v=cdMwF40SAWA https://www.youtube.com/watch?v=AzqreZNanvk https://rutube.ru/video/970b30cc08b169864bd56eb055062c4b/?p=U4pRG2ZONeZPRiaS4JqceA https://vkvideo.ru/video-227259215_456239118 | 5700 | штука |  | 1 | PCE | 1 | 1 | шт. | 4680409140161 | 6.2 | 5 | 6.6 | см. | 0.21 | кг. | Нет |  |  |  | 1 | 0 | 6 А |  | 48...48 В |  |  |  | AC (перемен.) (EV000460) |  |  | Контактор (RV000701) | 48 В | [80 empty] | Срок гарантии на данное оборудование составляет 5 лет с момента отгрузки со склада Систэм Электрик, с подтверждением соответствующим документом | Подлежит замене
MC1K0610F7 | КОНТАКТОР MC1K 6A 1НО AC110V 50/60Hz | Systeme Electric |  |  |  | 8536490000 | Прочие реле | Контактор серии SystemePact MC1K для сетей переменного тока, номинальный ток – 6 А, 3P, 1НО, напряжение управления – 110 В пер.тока, монтаж – на DIN-рейке или винтами на монтажной плате. Контакторы серии MC1K предназначены для управления двигателями (категория AC-3 и AC-4), а также для применения в простых системах автоматизации. | Пускорегулирующая аппаратура | PPCTR | MCK | SystemePact MC1K - Мини контакторы < 16A | CTR | SystemePact MCP - Пускорег. Оптимум | SPO | Энергетика Оптимальная | EC000066 | Магнитный пускатель/контактор перемен. тока (AC) | 7 | Китай | https://static-pcsp.systeme.ru/image/acB5ar5e_HGR4Gs0658028446479d1702897732.jpeg | https://static-pcsp.systeme.ru/image/acB5ar5e_HGR4Gs0658028446479d1702897732.jpeg | 1 | нет | [9 empty] | https://api.systeme.ru/product/media/download/988530 | мини-контактор промежуточное реле тепловое реле | https://api.systeme.ru/product/media/download/989607 |  | https://api.systeme.ru/certificates/default/download/2934 | С-ТР ТС-ЭМС С-ТР ТС-НВО | ЕАЭС RU С-CN.НВ26.В.02533_22 |  |  | https://www.youtube.com/watch?v=OqmhYTUmSwc https://www.youtube.com/watch?v=cdMwF40SAWA https://www.youtube.com/watch?v=AzqreZNanvk https://rutube.ru/video/970b30cc08b169864bd56eb055062c4b/?p=U4pRG2ZONeZPRiaS4JqceA https://vkvideo.ru/video-227259215_456239118 | 4900 | штука |  | 1 | PCE | 1 | 1 | шт. | 4680409140192 | 6.2 | 5 | 6.6 | см. | 0.21 | кг. | Нет |  |  |  | 1 | 0 | 6 А |  | 110...110 В |  |  |  | AC (перемен.) (EV000460) |  |  | Контактор (RV000701) | 110 В | [80 empty] | Срок гарантии на данное оборудование составляет 5 лет с момента отгрузки со склада Систэм Электрик, с подтверждением соответствующим документом | Подлежит замене
MC1K0610FC7 | КОНТАКТОР MC1K 6A 1НО AC127V 50/60Hz | Systeme Electric |  |  |  | 8536490000 | Прочие реле | Контактор серии SystemePact MC1K для сетей переменного тока, номинальный ток – 6 А, 3P, 1НО, напряжение управления – 127 В пер.тока, монтаж – на DIN-рейке или винтами на монтажной плате. Контакторы серии MC1K предназначены для управления двигателями (категория AC-3 и AC-4), а также для применения в простых системах автоматизации. | Пускорегулирующая аппаратура | PPCTR | MCK | SystemePact MC1K - Мини контакторы < 16A | CTR | SystemePact MCP - Пускорег. Оптимум | SPO | Энергетика Оптимальная | EC000066 | Магнитный пускатель/контактор перемен. тока (AC) | 7 | Китай | https://static-pcsp.systeme.ru/image/acB5ar5e_HGR4Gs0658028446479d1702897732.jpeg | https://static-pcsp.systeme.ru/image/acB5ar5e_HGR4Gs0658028446479d1702897732.jpeg | 1 | нет | [9 empty] | https://api.systeme.ru/product/media/download/988530 | мини-контактор промежуточное реле тепловое реле | https://api.systeme.ru/product/media/download/989607 |  | https://api.systeme.ru/certificates/default/download/2934 | С-ТР ТС-ЭМС С-ТР ТС-НВО | ЕАЭС RU С-CN.НВ26.В.02533_22 |  |  | https://www.youtube.com/watch?v=OqmhYTUmSwc https://www.youtube.com/watch?v=cdMwF40SAWA https://www.youtube.com/watch?v=AzqreZNanvk https://rutube.ru/video/970b30cc08b169864bd56eb055062c4b/?p=U4pRG2ZONeZPRiaS4JqceA https://vkvideo.ru/video-227259215_456239118 | 5700 | штука |  | 1 | PCE | 1 | 1 | шт. | 4680409140208 | 6.2 | 5 | 6.6 | см. | 0.21 | кг. | Нет |  |  |  | 1 | 0 | 6 А |  | 127...127 В |  |  |  | AC (перемен.) (EV000460) |  |  | Контактор (RV000701) | 127 В | [80 empty] | Срок гарантии на данное оборудование составляет 5 лет с момента отгрузки со склада Систэм Электрик, с подтверждением соответствующим документом | Подлежит замене
MC1K0610M7 | КОНТАКТОР MC1K 6A 1НО AC220V 50/60Hz | Systeme Electric |  |  |  | 8536490000 | Прочие реле | Контактор серии SystemePact MC1K для сетей переменного тока, номинальный ток – 6 А, 3P, 1НО, напряжение управления – 220 В пер.тока, монтаж – на DIN-рейке или винтами на монтажной плате. Контакторы серии MC1K предназначены для управления двигателями (категория AC-3 и AC-4), а также для применения в простых системах автоматизации. | Пускорегулирующая аппаратура | PPCTR | MCK | SystemePact MC1K - Мини контакторы < 16A | CTR | SystemePact MCP - Пускорег. Оптимум | SPO | Энергетика Оптимальная | EC000066 | Магнитный пускатель/контактор перемен. тока (AC) | 7 | Китай | https://static-pcsp.systeme.ru/image/acB5ar5e_HGR4Gs0658028446479d1702897732.jpeg | https://static-pcsp.systeme.ru/image/acB5ar5e_HGR4Gs0658028446479d1702897732.jpeg | 1 | нет | [9 empty] | https://api.systeme.ru/product/media/download/988530 | мини-контактор промежуточное реле тепловое реле | https://api.systeme.ru/product/media/download/989607 |  | https://api.systeme.ru/certificates/default/download/2934 | С-ТР ТС-ЭМС С-ТР ТС-НВО | ЕАЭС RU С-CN.НВ26.В.02533_22 |  |  | https://www.youtube.com/watch?v=OqmhYTUmSwc https://www.youtube.com/watch?v=cdMwF40SAWA https://www.youtube.com/watch?v=AzqreZNanvk https://rutube.ru/video/970b30cc08b169864bd56eb055062c4b/?p=U4pRG2ZONeZPRiaS4JqceA https://vkvideo.ru/video-227259215_456239118 | 4700 | штука |  | 1 | PCE CAR | 1 3 | 1 50 | шт. шт. | 4680409140215 | 6.2 27.5 | 5 33.7 | 6.6 16.3 | см. см. | 0.21 10.79 | кг. кг. | Нет |  |  |  | 1 | 0 | 6 А |  | 220...220 В |  |  |  | AC (перемен.) (EV000460) |  |  | Контактор (RV000701) | 220 В | [80 empty] | Срок гарантии на данное оборудование составляет 5 лет с момента отгрузки со склада Систэм Электрик, с подтверждением соответствующим документом | Подлежит замене
MC1K0610P7 | КОНТАКТОР MC1K 6A 1НО AC230V 50/60Hz | Systeme Electric |  |  |  | 8536490000 | Прочие реле | Контактор серии SystemePact MC1K для сетей переменного тока, номинальный ток – 6 А, 3P, 1НО, напряжение управления – 230 В пер.тока, монтаж – на DIN-рейке или винтами на монтажной плате. Контакторы серии MC1K предназначены для управления двигателями (категория AC-3 и AC-4), а также для применения в простых системах автоматизации. | Пускорегулирующая аппаратура | PPCTR | MCK | SystemePact MC1K - Мини контакторы < 16A | CTR | SystemePact MCP - Пускорег. Оптимум | SPO | Энергетика Оптимальная | EC000066 | Магнитный пускатель/контактор перемен. тока (AC) | 7 | Китай | https://static-pcsp.systeme.ru/image/acB5ar5e_HGR4Gs0658028446479d1702897732.jpeg | https://static-pcsp.systeme.ru/image/acB5ar5e_HGR4Gs0658028446479d1702897732.jpeg | 1 | нет | [9 empty] | https://api.systeme.ru/product/media/download/988530 | мини-контактор промежуточное реле тепловое реле | https://api.systeme.ru/product/media/download/989607 |  | https://api.systeme.ru/certificates/default/download/2934 | С-ТР ТС-ЭМС С-ТР ТС-НВО | ЕАЭС RU С-CN.НВ26.В.02533_22 |  |  | https://www.youtube.com/watch?v=OqmhYTUmSwc https://www.youtube.com/watch?v=cdMwF40SAWA https://www.youtube.com/watch?v=AzqreZNanvk https://rutube.ru/video/970b30cc08b169864bd56eb055062c4b/?p=U4pRG2ZONeZPRiaS4JqceA https://vkvideo.ru/video-227259215_456239118 | 5700 | штука |  | 1 | PCE CAR | 1 3 | 1 50 | шт. шт. | 4680409140222 | 6.2 27.9 | 5 34.2 | 6.6 16.7 | см. см. | 0.21 10.875 | кг. кг. | Нет |  |  |  | 1 | 0 | 6 А |  | 230...230 В |  |  |  | AC (перемен.) (EV000460) |  |  | Контактор (RV000701) | 230 В | [80 empty] | Срок гарантии на данное оборудование составляет 5 лет с момента отгрузки со склада Систэм Электрик, с подтверждением соответствующим документом | Подлежит замене
MC1K0610Q7 | КОНТАКТОР MC1K 6A 1НО AC380V 50/60Hz | Systeme Electric |  |  |  | 8536490000 | Прочие реле | Контактор серии SystemePact MC1K для сетей переменного тока, номинальный ток – 6 А, 3P, 1НО, напряжение управления – 380 В пер.тока, монтаж – на DIN-рейке или винтами на монтажной плате. Контакторы серии MC1K предназначены для управления двигателями (категория AC-3 и AC-4), а также для применения в простых системах автоматизации. | Пускорегулирующая аппаратура | PPCTR | MCK | SystemePact MC1K - Мини контакторы < 16A | CTR | SystemePact MCP - Пускорег. Оптимум | SPO | Энергетика Оптимальная | EC000066 | Магнитный пускатель/контактор перемен. тока (AC) | 7 | Китай | https://static-pcsp.systeme.ru/image/acB5ar5e_HGR4Gs0658028446479d1702897732.jpeg | https://static-pcsp.systeme.ru/image/acB5ar5e_HGR4Gs0658028446479d1702897732.jpeg | 1 | нет | [9 empty] | https://api.systeme.ru/product/media/download/988530 | мини-контактор промежуточное реле тепловое реле | https://api.systeme.ru/product/media/download/989607 |  | https://api.systeme.ru/certificates/default/download/2934 | С-ТР ТС-ЭМС С-ТР ТС-НВО | ЕАЭС RU С-CN.НВ26.В.02533_22 |  |  | https://www.youtube.com/watch?v=OqmhYTUmSwc https://www.youtube.com/watch?v=cdMwF40SAWA https://www.youtube.com/watch?v=AzqreZNanvk https://rutube.ru/video/970b30cc08b169864bd56eb055062c4b/?p=U4pRG2ZONeZPRiaS4JqceA https://vkvideo.ru/video-227259215_456239118 | 4900 | штука |  | 1 | PCE | 1 | 1 | шт. | 4680409140239 | 6.2 | 5 | 6.6 | см. | 0.21 | кг. | Нет |  |  |  | 1 | 0 | 6 А |  | 380...380 В |  |  |  | AC (перемен.) (EV000460) |  |  | Контактор (RV000701) | 380 В | [80 empty] | Срок гарантии на данное оборудование составляет 5 лет с момента отгрузки со склада Систэм Электрик, с подтверждением соответствующим документом | Подлежит замене
MC1K0610V7 | КОНТАКТОР MC1K 6A 1НО AC400V 50/60Hz | Systeme Electric |  |  |  | 8536490000 | Прочие реле | Контактор серии SystemePact MC1K для сетей переменного тока, номинальный ток – 6 А, 3P, 1НО, напряжение управления – 400 В пер.тока, монтаж – на DIN-рейке или винтами на монтажной плате. Контакторы серии MC1K предназначены для управления двигателями (категория AC-3 и AC-4), а также для применения в простых системах автоматизации. | Пускорегулирующая аппаратура | PPCTR | MCK | SystemePact MC1K - Мини контакторы < 16A | CTR | SystemePact MCP - Пускорег. Оптимум | SPO | Энергетика Оптимальная | EC000066 | Магнитный пускатель/контактор перемен. тока (AC) | 7 | Китай | https://static-pcsp.systeme.ru/image/acB5ar5e_HGR4Gs0658028446479d1702897732.jpeg | https://static-pcsp.systeme.ru/image/acB5ar5e_HGR4Gs0658028446479d1702897732.jpeg | 1 | нет | [9 empty] | https://api.systeme.ru/product/media/download/988530 | мини-контактор промежуточное реле тепловое реле | https://api.systeme.ru/product/media/download/989607 |  | https://api.systeme.ru/certificates/default/download/2934 | С-ТР ТС-ЭМС С-ТР ТС-НВО | ЕАЭС RU С-CN.НВ26.В.02533_22 |  |  | https://www.youtube.com/watch?v=OqmhYTUmSwc https://www.youtube.com/watch?v=cdMwF40SAWA https://www.youtube.com/watch?v=AzqreZNanvk https://rutube.ru/video/970b30cc08b169864bd56eb055062c4b/?p=U4pRG2ZONeZPRiaS4JqceA https://vkvideo.ru/video-227259215_456239118 | 5900 | штука |  | 1 | PCE | 1 | 1 | шт. | 4680409140246 | 6.2 | 5 | 6.6 | см. | 0.21 | кг. | Нет |  |  |  | 1 | 0 | 6 А |  | 400...400 В |  |  |  | AC (перемен.) (EV000460) |  |  | Контактор (RV000701) | 400 В | [80 empty] | Срок гарантии на данное оборудование составляет 5 лет с момента отгрузки со склада Систэм Электрик, с подтверждением соответствующим документом | Подлежит замене
MC1K09004B7 | КОНТАКТОР MC1K 4P(4НО) 9A AC24V 50/60Hz | Systeme Electric |  |  |  | 8536490000 | Прочие реле | Контактор серии SystemePact MC1K для сетей переменного тока, номинальный ток – 9 А, 4P(4НО), напряжение управления – 24 В пер.тока, монтаж – на DIN-рейке или винтами на монтажной плате. Контакторы серии MC1K предназначены для управления не индуктивной или слабо индуктивной нагрузкой (AC-1), а также для применения в простых системах автоматизации. | Пускорегулирующая аппаратура | PPCTR | MCK | SystemePact MC1K - Мини контакторы < 16A | CTR | SystemePact MCP - Пускорег. Оптимум | SPO | Энергетика Оптимальная | EC000066 | Магнитный пускатель/контактор перемен. тока (AC) | 7 | Китай | https://static-pcsp.systeme.ru/image/Oyha6pPDgwcw4jwj658ba5c04969a1703650752.jpeg https://static-pcsp.systeme.ru/image/acB5ar5e_HGR4Gs0658028446479d1702897732.jpeg | https://static-pcsp.systeme.ru/image/Oyha6pPDgwcw4jwj658ba5c04969a1703650752.jpeg | 1 2 | нет нет | [9 empty] | https://api.systeme.ru/product/media/download/988530 | мини-контактор промежуточное реле тепловое реле | https://api.systeme.ru/product/media/download/989607 |  | https://api.systeme.ru/certificates/default/download/2934 | С-ТР ТС-ЭМС С-ТР ТС-НВО | ЕАЭС RU С-CN.НВ26.В.02533_22 |  |  | https://www.youtube.com/watch?v=OqmhYTUmSwc https://www.youtube.com/watch?v=cdMwF40SAWA https://www.youtube.com/watch?v=AzqreZNanvk https://rutube.ru/video/970b30cc08b169864bd56eb055062c4b/?p=U4pRG2ZONeZPRiaS4JqceA https://vkvideo.ru/video-227259215_456239118 | 5800 | штука |  | 1 | PCE | 1 | 1 | шт. | 4680409141335 | 6.2 | 5 | 6.6 | см. | 0.21 | кг. | Нет |  |  |  | 4 | 0 | 9 А |  | 24...24 В |  |  |  | AC (перемен.) (EV000460) |  |  | Контактор (RV000701) | 24 В | [80 empty] | Срок гарантии на данное оборудование составляет 5 лет с момента отгрузки со склада Систэм Электрик, с подтверждением соответствующим документом | Подлежит замене
MC1K09004C7 | КОНТАКТОР MC1K 4P(4НО) 9A AC36V 50/60Hz | Systeme Electric |  |  |  | 8536490000 | Прочие реле | Контактор серии SystemePact MC1K для сетей переменного тока, номинальный ток – 9 А, 4P(4НО), напряжение управления – 36 В пер.тока, монтаж – на DIN-рейке или винтами на монтажной плате. Контакторы серии MC1K предназначены для управления не индуктивной или слабо индуктивной нагрузкой (AC-1), а также для применения в простых системах автоматизации. | Пускорегулирующая аппаратура | PPCTR | MCK | SystemePact MC1K - Мини контакторы < 16A | CTR | SystemePact MCP - Пускорег. Оптимум | SPO | Энергетика Оптимальная | EC000066 | Магнитный пускатель/контактор перемен. тока (AC) | 7 | Китай | https://static-pcsp.systeme.ru/image/Oyha6pPDgwcw4jwj658ba5c04969a1703650752.jpeg https://static-pcsp.systeme.ru/image/acB5ar5e_HGR4Gs0658028446479d1702897732.jpeg | https://static-pcsp.systeme.ru/image/Oyha6pPDgwcw4jwj658ba5c04969a1703650752.jpeg | 1 2 | нет нет | [9 empty] | https://api.systeme.ru/product/media/download/988530 | мини-контактор промежуточное реле тепловое реле | https://api.systeme.ru/product/media/download/989607 |  | https://api.systeme.ru/certificates/default/download/2934 | С-ТР ТС-ЭМС С-ТР ТС-НВО | ЕАЭС RU С-CN.НВ26.В.02533_22 |  |  | https://www.youtube.com/watch?v=OqmhYTUmSwc https://www.youtube.com/watch?v=cdMwF40SAWA https://www.youtube.com/watch?v=AzqreZNanvk https://rutube.ru/video/970b30cc08b169864bd56eb055062c4b/?p=U4pRG2ZONeZPRiaS4JqceA https://vkvideo.ru/video-227259215_456239118 | 7700 | штука |  | 1 | PCE | 1 | 1 | шт. | 4680409141342 | 6.2 | 5 | 6.6 | см. | 0.21 | кг. | Нет |  |  |  | 4 | 0 | 9 А |  | 36...36 В |  |  |  | AC (перемен.) (EV000460) |  |  | Контактор (RV000701) | 36 В | [80 empty] | Срок гарантии на данное оборудование составляет 5 лет с момента отгрузки со склада Систэм Электрик, с подтверждением соответствующим документом | Подлежит замене
MC1K09004E7 | КОНТАКТОР MC1K 4P(4НО) 9A AC48V 50/60Hz | Systeme Electric |  |  |  | 8536490000 | Прочие реле | Контактор серии SystemePact MC1K для сетей переменного тока, номинальный ток – 9 А, 4P(4НО), напряжение управления – 48 В пер.тока, монтаж – на DIN-рейке или винтами на монтажной плате. Контакторы серии MC1K предназначены для управления не индуктивной или слабо индуктивной нагрузкой (AC-1), а также для применения в простых системах автоматизации. | Пускорегулирующая аппаратура | PPCTR | MCK | SystemePact MC1K - Мини контакторы < 16A | CTR | SystemePact MCP - Пускорег. Оптимум | SPO | Энергетика Оптимальная | EC000066 | Магнитный пускатель/контактор перемен. тока (AC) | 7 | Китай | https://static-pcsp.systeme.ru/image/Oyha6pPDgwcw4jwj658ba5c04969a1703650752.jpeg https://static-pcsp.systeme.ru/image/acB5ar5e_HGR4Gs0658028446479d1702897732.jpeg | https://static-pcsp.systeme.ru/image/Oyha6pPDgwcw4jwj658ba5c04969a1703650752.jpeg | 1 2 | нет нет | [9 empty] | https://api.systeme.ru/product/media/download/988530 | мини-контактор промежуточное реле тепловое реле | https://api.systeme.ru/product/media/download/989607 |  | https://api.systeme.ru/certificates/default/download/2934 | С-ТР ТС-ЭМС С-ТР ТС-НВО | ЕАЭС RU С-CN.НВ26.В.02533_22 |  |  | https://www.youtube.com/watch?v=OqmhYTUmSwc https://www.youtube.com/watch?v=cdMwF40SAWA https://www.youtube.com/watch?v=AzqreZNanvk https://rutube.ru/video/970b30cc08b169864bd56eb055062c4b/?p=U4pRG2ZONeZPRiaS4JqceA https://vkvideo.ru/video-227259215_456239118 | 6900 | штука |  | 1 | PCE | 1 | 1 | шт. | 4680409141359 | 6.2 | 5 | 6.6 | см. | 0.21 | кг. | Нет |  |  |  | 4 | 0 | 9 А |  | 48...48 В |  |  |  | AC (перемен.) (EV000460) |  |  | Контактор (RV000701) | 48 В | [80 empty] | Срок гарантии на данное оборудование составляет 5 лет с момента отгрузки со склада Систэм Электрик, с подтверждением соответствующим документом | Подлежит замене
MC1K09004F7 | КОНТАКТОР MC1K 4P(4НО) 9A AC110V 50/60Hz | Systeme Electric |  |  |  | 8536490000 | Прочие реле | Контактор серии SystemePact MC1K для сетей переменного тока, номинальный ток – 9 А, 4P(4НО), напряжение управления – 110 В пер.тока, монтаж – на DIN-рейке или винтами на монтажной плате. Контакторы серии MC1K предназначены для управления не индуктивной или слабо индуктивной нагрузкой (AC-1), а также для применения в простых системах автоматизации. | Пускорегулирующая аппаратура | PPCTR | MCK | SystemePact MC1K - Мини контакторы < 16A | CTR | SystemePact MCP - Пускорег. Оптимум | SPO | Энергетика Оптимальная | EC000066 | Магнитный пускатель/контактор перемен. тока (AC) | 7 | Китай | https://static-pcsp.systeme.ru/image/Oyha6pPDgwcw4jwj658ba5c04969a1703650752.jpeg https://static-pcsp.systeme.ru/image/acB5ar5e_HGR4Gs0658028446479d1702897732.jpeg | https://static-pcsp.systeme.ru/image/Oyha6pPDgwcw4jwj658ba5c04969a1703650752.jpeg | 1 2 | нет нет | [9 empty] | https://api.systeme.ru/product/media/download/988530 | мини-контактор промежуточное реле тепловое реле | https://api.systeme.ru/product/media/download/989607 |  | https://api.systeme.ru/certificates/default/download/2934 | С-ТР ТС-ЭМС С-ТР ТС-НВО | ЕАЭС RU С-CN.НВ26.В.02533_22 |  |  | https://www.youtube.com/watch?v=OqmhYTUmSwc https://www.youtube.com/watch?v=cdMwF40SAWA https://www.youtube.com/watch?v=AzqreZNanvk https://rutube.ru/video/970b30cc08b169864bd56eb055062c4b/?p=U4pRG2ZONeZPRiaS4JqceA https://vkvideo.ru/video-227259215_456239118 | 5900 | штука |  | 1 | PCE | 1 | 1 | шт. | 4680409141366 | 6.2 | 5 | 6.6 | см. | 0.21 | кг. | Нет |  |  |  | 4 | 0 | 9 А |  | 110...110 В |  |  |  | AC (перемен.) (EV000460) |  |  | Контактор (RV000701) | 110 В | [80 empty] | Срок гарантии на данное оборудование составляет 5 лет с момента отгрузки со склада Систэм Электрик, с подтверждением соответствующим документом | Подлежит замене
MC1K09004FC7 | КОНТАКТОР MC1K 4P(4НО) 9A AC127V 50/60Hz | Systeme Electric |  |  |  | 8536490000 | Прочие реле | Контактор серии SystemePact MC1K для сетей переменного тока, номинальный ток – 9 А, 4P(4НО), напряжение управления – 127 В пер.тока, монтаж – на DIN-рейке или винтами на монтажной плате. Контакторы серии MC1K предназначены для управления не индуктивной или слабо индуктивной нагрузкой (AC-1), а также для применения в простых системах автоматизации. | Пускорегулирующая аппаратура | PPCTR | MCK | SystemePact MC1K - Мини контакторы < 16A | CTR | SystemePact MCP - Пускорег. Оптимум | SPO | Энергетика Оптимальная | EC000066 | Магнитный пускатель/контактор перемен. тока (AC) | 7 | Китай | https://static-pcsp.systeme.ru/image/Oyha6pPDgwcw4jwj658ba5c04969a1703650752.jpeg https://static-pcsp.systeme.ru/image/acB5ar5e_HGR4Gs0658028446479d1702897732.jpeg | https://static-pcsp.systeme.ru/image/Oyha6pPDgwcw4jwj658ba5c04969a1703650752.jpeg | 1 2 | нет нет | [9 empty] | https://api.systeme.ru/product/media/download/988530 | мини-контактор промежуточное реле тепловое реле | https://api.systeme.ru/product/media/download/989607 |  | https://api.systeme.ru/certificates/default/download/2934 | С-ТР ТС-ЭМС С-ТР ТС-НВО | ЕАЭС RU С-CN.НВ26.В.02533_22 |  |  | https://www.youtube.com/watch?v=OqmhYTUmSwc https://www.youtube.com/watch?v=cdMwF40SAWA https://www.youtube.com/watch?v=AzqreZNanvk https://rutube.ru/video/970b30cc08b169864bd56eb055062c4b/?p=U4pRG2ZONeZPRiaS4JqceA https://vkvideo.ru/video-227259215_456239118 | 6900 | штука |  | 1 | PCE | 1 | 1 | шт. | 4680409141373 | 6.2 | 5 | 6.6 | см. | 0.21 | кг. | Нет |  |  |  | 4 | 0 | 9 А |  | 127...127 В |  |  |  | AC (перемен.) (EV000460) |  |  | Контактор (RV000701) | 127 В | [80 empty] | Срок гарантии на данное оборудование составляет 5 лет с момента отгрузки со склада Систэм Электрик, с подтверждением соответствующим документом | Подлежит замене
MC1K09004M7 | КОНТАКТОР MC1K 4P(4НО) 9A AC220V 50/60Hz | Systeme Electric |  |  |  | 8536490000 | Прочие реле | Контактор серии SystemePact MC1K для сетей переменного тока, номинальный ток – 9 А, 4P(4НО), напряжение управления – 220 В пер.тока, монтаж – на DIN-рейке или винтами на монтажной плате. Контакторы серии MC1K предназначены для управления не индуктивной или слабо индуктивной нагрузкой (AC-1), а также для применения в простых системах автоматизации. | Пускорегулирующая аппаратура | PPCTR | MCK | SystemePact MC1K - Мини контакторы < 16A | CTR | SystemePact MCP - Пускорег. Оптимум | SPO | Энергетика Оптимальная | EC000066 | Магнитный пускатель/контактор перемен. тока (AC) | 7 | Китай | https://static-pcsp.systeme.ru/image/Oyha6pPDgwcw4jwj658ba5c04969a1703650752.jpeg https://static-pcsp.systeme.ru/image/acB5ar5e_HGR4Gs0658028446479d1702897732.jpeg | https://static-pcsp.systeme.ru/image/Oyha6pPDgwcw4jwj658ba5c04969a1703650752.jpeg | 1 2 | нет нет | [9 empty] | https://api.systeme.ru/product/media/download/988530 | мини-контактор промежуточное реле тепловое реле | https://api.systeme.ru/product/media/download/989607 |  | https://api.systeme.ru/certificates/default/download/2934 | С-ТР ТС-ЭМС С-ТР ТС-НВО | ЕАЭС RU С-CN.НВ26.В.02533_22 |  |  | https://www.youtube.com/watch?v=OqmhYTUmSwc https://www.youtube.com/watch?v=cdMwF40SAWA https://www.youtube.com/watch?v=AzqreZNanvk https://rutube.ru/video/970b30cc08b169864bd56eb055062c4b/?p=U4pRG2ZONeZPRiaS4JqceA https://vkvideo.ru/video-227259215_456239118 | 5700 | штука |  | 1 | PCE CAR | 1 3 | 1 50 | шт. шт. | 4680409141380 | 6.2 27.8 | 5 33.6 | 6.6 16.2 | см. см. | 0.21 10.786 | кг. кг. | Нет |  |  |  | 4 | 0 | 9 А |  | 220...220 В |  |  |  | AC (перемен.) (EV000460) |  |  | Контактор (RV000701) | 220 В | [80 empty] | Срок гарантии на данное оборудование составляет 5 лет с момента отгрузки со склада Систэм Электрик, с подтверждением соответствующим документом | Подлежит замене
MC1K09004P7 | КОНТАКТОР MC1K 4P(4НО) 9A AC230V 50/60Hz | Systeme Electric |  |  |  | 8536490000 | Прочие реле | Контактор серии SystemePact MC1K для сетей переменного тока, номинальный ток – 9 А, 4P(4НО), напряжение управления – 230 В пер.тока, монтаж – на DIN-рейке или винтами на монтажной плате. Контакторы серии MC1K предназначены для управления не индуктивной или слабо индуктивной нагрузкой (AC-1), а также для применения в простых системах автоматизации. | Пускорегулирующая аппаратура | PPCTR | MCK | SystemePact MC1K - Мини контакторы < 16A | CTR | SystemePact MCP - Пускорег. Оптимум | SPO | Энергетика Оптимальная | EC000066 | Магнитный пускатель/контактор перемен. тока (AC) | 7 | Китай | https://static-pcsp.systeme.ru/image/Oyha6pPDgwcw4jwj658ba5c04969a1703650752.jpeg https://static-pcsp.systeme.ru/image/acB5ar5e_HGR4Gs0658028446479d1702897732.jpeg | https://static-pcsp.systeme.ru/image/Oyha6pPDgwcw4jwj658ba5c04969a1703650752.jpeg | 1 2 | нет нет | [9 empty] | https://api.systeme.ru/product/media/download/988530 | мини-контактор промежуточное реле тепловое реле | https://api.systeme.ru/product/media/download/989607 |  | https://api.systeme.ru/certificates/default/download/2934 | С-ТР ТС-ЭМС С-ТР ТС-НВО | ЕАЭС RU С-CN.НВ26.В.02533_22 |  |  | https://www.youtube.com/watch?v=OqmhYTUmSwc https://www.youtube.com/watch?v=cdMwF40SAWA https://www.youtube.com/watch?v=AzqreZNanvk https://rutube.ru/video/970b30cc08b169864bd56eb055062c4b/?p=U4pRG2ZONeZPRiaS4JqceA https://vkvideo.ru/video-227259215_456239118 | 6900 | штука |  | 1 | PCE | 1 | 1 | шт. | 4680409141397 | 6.2 | 5 | 6.6 | см. | 0.21 | кг. | Нет |  |  |  | 4 | 0 | 9 А |  | 230...230 В |  |  |  | AC (перемен.) (EV000460) |  |  | Контактор (RV000701) | 230 В | [80 empty] | Срок гарантии на данное оборудование составляет 5 лет с момента отгрузки со склада Систэм Электрик, с подтверждением соответствующим документом | Подлежит замене
MC1K09004Q7 | КОНТАКТОР MC1K 4P(4НО) 9A AC380V 50/60Hz | Systeme Electric |  |  |  | 8536490000 | Прочие реле | Контактор серии SystemePact MC1K для сетей переменного тока, номинальный ток – 9 А, 4P(4НО), напряжение управления – 380 В пер.тока, монтаж – на DIN-рейке или винтами на монтажной плате. Контакторы серии MC1K предназначены для управления не индуктивной или слабо индуктивной нагрузкой (AC-1), а также для применения в простых системах автоматизации. | Пускорегулирующая аппаратура | PPCTR | MCK | SystemePact MC1K - Мини контакторы < 16A | CTR | SystemePact MCP - Пускорег. Оптимум | SPO | Энергетика Оптимальная | EC000066 | Магнитный пускатель/контактор перемен. тока (AC) | 7 | Китай | https://static-pcsp.systeme.ru/image/Oyha6pPDgwcw4jwj658ba5c04969a1703650752.jpeg https://static-pcsp.systeme.ru/image/acB5ar5e_HGR4Gs0658028446479d1702897732.jpeg | https://static-pcsp.systeme.ru/image/Oyha6pPDgwcw4jwj658ba5c04969a1703650752.jpeg | 1 2 | нет нет | [9 empty] | https://api.systeme.ru/product/media/download/988530 | мини-контактор промежуточное реле тепловое реле | https://api.systeme.ru/product/media/download/989607 |  | https://api.systeme.ru/certificates/default/download/2934 | С-ТР ТС-ЭМС С-ТР ТС-НВО | ЕАЭС RU С-CN.НВ26.В.02533_22 |  |  | https://www.youtube.com/watch?v=OqmhYTUmSwc https://www.youtube.com/watch?v=cdMwF40SAWA https://www.youtube.com/watch?v=AzqreZNanvk https://rutube.ru/video/970b30cc08b169864bd56eb055062c4b/?p=U4pRG2ZONeZPRiaS4JqceA https://vkvideo.ru/video-227259215_456239118 | 5900 | штука |  | 1 | PCE | 1 | 1 | шт. | 4680409141403 | 6.2 | 5 | 6.6 | см. | 0.21 | кг. | Нет |  |  |  | 4 | 0 | 9 А |  | 380...380 В |  |  |  | AC (перемен.) (EV000460) |  |  | Контактор (RV000701) | 380 В | [80 empty] | Срок гарантии на данное оборудование составляет 5 лет с момента отгрузки со склада Систэм Электрик, с подтверждением соответствующим документом | Подлежит замене
MC1K09004V7 | КОНТАКТОР MC1K 4P(4НО) 9A AC400V 50/60Hz | Systeme Electric |  |  |  | 8536490000 | Прочие реле | Контактор серии SystemePact MC1K для сетей переменного тока, номинальный ток – 9 А, 4P(4НО), напряжение управления – 400 В пер.тока, монтаж – на DIN-рейке или винтами на монтажной плате. Контакторы серии MC1K предназначены для управления не индуктивной или слабо индуктивной нагрузкой (AC-1), а также для применения в простых системах автоматизации. | Пускорегулирующая аппаратура | PPCTR | MCK | SystemePact MC1K - Мини контакторы < 16A | CTR | SystemePact MCP - Пускорег. Оптимум | SPO | Энергетика Оптимальная | EC000066 | Магнитный пускатель/контактор перемен. тока (AC) | 7 | Китай | https://static-pcsp.systeme.ru/image/Oyha6pPDgwcw4jwj658ba5c04969a1703650752.jpeg https://static-pcsp.systeme.ru/image/acB5ar5e_HGR4Gs0658028446479d1702897732.jpeg | https://static-pcsp.systeme.ru/image/Oyha6pPDgwcw4jwj658ba5c04969a1703650752.jpeg | 1 2 | нет нет | [9 empty] | https://api.systeme.ru/product/media/download/988530 | мини-контактор промежуточное реле тепловое реле | https://api.systeme.ru/product/media/download/989607 |  | https://api.systeme.ru/certificates/default/download/2934 | С-ТР ТС-ЭМС С-ТР ТС-НВО | ЕАЭС RU С-CN.НВ26.В.02533_22 |  |  | https://www.youtube.com/watch?v=OqmhYTUmSwc https://www.youtube.com/watch?v=cdMwF40SAWA https://www.youtube.com/watch?v=AzqreZNanvk https://rutube.ru/video/970b30cc08b169864bd56eb055062c4b/?p=U4pRG2ZONeZPRiaS4JqceA https://vkvideo.ru/video-227259215_456239118 | 7100 | штука |  | 1 | PCE | 1 | 1 | шт. | 4680409141410 | 6.2 | 5 | 6.6 | см. | 0.21 | кг. | Нет |  |  |  | 4 | 0 | 9 А |  | 400...400 В |  |  |  | AC (перемен.) (EV000460) |  |  | Контактор (RV000701) | 400 В | [80 empty] | Срок гарантии на данное оборудование составляет 5 лет с момента отгрузки со склада Систэм Электрик, с подтверждением соответствующим документом | Подлежит замене
MC1K09008B7 | КОНТАКТОР MC1K 4P(2НО+2НЗ) 9A AC24V 50/60Hz | Systeme Electric |  |  |  | 8536490000 | Прочие реле | Контактор серии SystemePact MC1K для сетей переменного тока, номинальный ток – 6 А, 3P, 1НЗ, напряжение управления – 24 В пер.тока, монтаж – на DIN-рейке или винтами на монтажной плате. Контакторы серии MC1K предназначены для управления не индуктивной или слабо индуктивной нагрузкой (AC-1), а также для применения в простых системах автоматизации. | Пускорегулирующая аппаратура | PPCTR | MCK | SystemePact MC1K - Мини контакторы < 16A | CTR | SystemePact MCP - Пускорег. Оптимум | SPO | Энергетика Оптимальная | EC000066 | Магнитный пускатель/контактор перемен. тока (AC) | 7 | Китай | https://static-pcsp.systeme.ru/image/Oyha6pPDgwcw4jwj658ba5c04969a1703650752.jpeg https://static-pcsp.systeme.ru/image/acB5ar5e_HGR4Gs0658028446479d1702897732.jpeg | https://static-pcsp.systeme.ru/image/Oyha6pPDgwcw4jwj658ba5c04969a1703650752.jpeg | 1 2 | нет нет | [9 empty] | https://api.systeme.ru/product/media/download/988530 | мини-контактор промежуточное реле тепловое реле | https://api.systeme.ru/product/media/download/989607 |  | https://api.systeme.ru/certificates/default/download/2934 | С-ТР ТС-ЭМС С-ТР ТС-НВО | ЕАЭС RU С-CN.НВ26.В.02533_22 |  |  | https://www.youtube.com/watch?v=OqmhYTUmSwc https://www.youtube.com/watch?v=cdMwF40SAWA https://www.youtube.com/watch?v=AzqreZNanvk https://rutube.ru/video/970b30cc08b169864bd56eb055062c4b/?p=U4pRG2ZONeZPRiaS4JqceA https://vkvideo.ru/video-227259215_456239118 | 5800 | штука |  | 1 | PCE CAR | 1 3 | 1 50 | шт. шт. | 4680409140970 24680409140974 | 6.2 27.7 | 5 33.7 | 6.6 16.1 | см. см. | 0.21 10.907 | кг. кг. | Нет |  |  |  | 2 | 2 | 9 А |  | 24...24 В |  |  |  | AC (перемен.) (EV000460) |  |  | Контактор (RV000701) | 24 В | [80 empty] | Срок гарантии на данное оборудование составляет 5 лет с момента отгрузки со склада Систэм Электрик, с подтверждением соответствующим документом | Подлежит замене
MC1K09008C7 | КОНТАКТОР MC1K 4P(2НО+2НЗ) 9A AC36V 50/60Hz | Systeme Electric |  |  |  | 8536490000 | Прочие реле | Контактор серии SystemePact MC1K для сетей переменного тока, номинальный ток – 6 А, 3P, 1НЗ, напряжение управления – 36 В пер.тока, монтаж – на DIN-рейке или винтами на монтажной плате. Контакторы серии MC1K предназначены для управления не индуктивной или слабо индуктивной нагрузкой (AC-1), а также для применения в простых системах автоматизации. | Пускорегулирующая аппаратура | PPCTR | MCK | SystemePact MC1K - Мини контакторы < 16A | CTR | SystemePact MCP - Пускорег. Оптимум | SPO | Энергетика Оптимальная | EC000066 | Магнитный пускатель/контактор перемен. тока (AC) | 7 | Китай | https://static-pcsp.systeme.ru/image/Oyha6pPDgwcw4jwj658ba5c04969a1703650752.jpeg https://static-pcsp.systeme.ru/image/acB5ar5e_HGR4Gs0658028446479d1702897732.jpeg | https://static-pcsp.systeme.ru/image/Oyha6pPDgwcw4jwj658ba5c04969a1703650752.jpeg | 1 2 | нет нет | [9 empty] | https://api.systeme.ru/product/media/download/988530 | мини-контактор промежуточное реле тепловое реле | https://api.systeme.ru/product/media/download/989607 |  | https://api.systeme.ru/certificates/default/download/2934 | С-ТР ТС-ЭМС С-ТР ТС-НВО | ЕАЭС RU С-CN.НВ26.В.02533_22 |  |  | https://www.youtube.com/watch?v=OqmhYTUmSwc https://www.youtube.com/watch?v=cdMwF40SAWA https://www.youtube.com/watch?v=AzqreZNanvk https://rutube.ru/video/970b30cc08b169864bd56eb055062c4b/?p=U4pRG2ZONeZPRiaS4JqceA https://vkvideo.ru/video-227259215_456239118 | 7700 | штука |  | 1 | PCE | 1 | 1 | шт. | 4680409140987 | 6.2 | 5 | 6.6 | см. | 0.21 | кг. | Нет |  |  |  | 2 | 2 | 9 А |  | 36...36 В |  |  |  | AC (перемен.) (EV000460) |  |  | Контактор (RV000701) | 36 В | [80 empty] | Срок гарантии на данное оборудование составляет 5 лет с момента отгрузки со склада Систэм Электрик, с подтверждением соответствующим документом | Подлежит замене
MC1K09008E7 | КОНТАКТОР MC1K 4P(2НО+2НЗ) 9A AC48V 50/60Hz | Systeme Electric |  |  |  | 8536490000 | Прочие реле | Контактор серии SystemePact MC1K для сетей переменного тока, номинальный ток – 6 А, 3P, 1НЗ, напряжение управления – 48 В пер.тока, монтаж – на DIN-рейке или винтами на монтажной плате. Контакторы серии MC1K предназначены для управления не индуктивной или слабо индуктивной нагрузкой (AC-1), а также для применения в простых системах автоматизации. | Пускорегулирующая аппаратура | PPCTR | MCK | SystemePact MC1K - Мини контакторы < 16A | CTR | SystemePact MCP - Пускорег. Оптимум | SPO | Энергетика Оптимальная | EC000066 | Магнитный пускатель/контактор перемен. тока (AC) | 7 | Китай | https://static-pcsp.systeme.ru/image/Oyha6pPDgwcw4jwj658ba5c04969a1703650752.jpeg https://static-pcsp.systeme.ru/image/acB5ar5e_HGR4Gs0658028446479d1702897732.jpeg | https://static-pcsp.systeme.ru/image/Oyha6pPDgwcw4jwj658ba5c04969a1703650752.jpeg | 1 2 | нет нет | [9 empty] | https://api.systeme.ru/product/media/download/988530 | мини-контактор промежуточное реле тепловое реле | https://api.systeme.ru/product/media/download/989607 |  | https://api.systeme.ru/certificates/default/download/2934 | С-ТР ТС-ЭМС С-ТР ТС-НВО | ЕАЭС RU С-CN.НВ26.В.02533_22 |  |  | https://www.youtube.com/watch?v=OqmhYTUmSwc https://www.youtube.com/watch?v=cdMwF40SAWA https://www.youtube.com/watch?v=AzqreZNanvk https://rutube.ru/video/970b30cc08b169864bd56eb055062c4b/?p=U4pRG2ZONeZPRiaS4JqceA https://vkvideo.ru/video-227259215_456239118 | 6900 | штука |  | 1 | PCE CAR P12 | 1 3 4 | 1 50 2500 | шт. шт. шт. | 4680409140994 | 5.6 27.5 120 | 7 33.7 80 | 7.2 16 92 | см. см. см. | 0.207 10.787 551 | кг. кг. кг. | Нет |  |  |  | 2 | 2 | 9 А |  | 48...48 В |  |  |  | AC (перемен.) (EV000460) |  |  | Контактор (RV000701) | 48 В | [80 empty] | Срок гарантии на данное оборудование составляет 5 лет с момента отгрузки со склада Систэм Электрик, с подтверждением соответствующим документом | Подлежит замене
MC1K09008F7 | КОНТАКТОР MC1K 4P(2НО+2НЗ) 9A AC110V 50/60Hz | Systeme Electric |  |  |  | 8536490000 | Прочие реле | Контактор серии SystemePact MC1K для сетей переменного тока, номинальный ток – 6 А, 3P, 1НЗ, напряжение управления – 110 В пер.тока, монтаж – на DIN-рейке или винтами на монтажной плате. Контакторы серии MC1K предназначены для управления не индуктивной или слабо индуктивной нагрузкой (AC-1), а также для применения в простых системах автоматизации. | Пускорегулирующая аппаратура | PPCTR | MCK | SystemePact MC1K - Мини контакторы < 16A | CTR | SystemePact MCP - Пускорег. Оптимум | SPO | Энергетика Оптимальная | EC000066 | Магнитный пускатель/контактор перемен. тока (AC) | 7 | Китай | https://static-pcsp.systeme.ru/image/Oyha6pPDgwcw4jwj658ba5c04969a1703650752.jpeg https://static-pcsp.systeme.ru/image/acB5ar5e_HGR4Gs0658028446479d1702897732.jpeg | https://static-pcsp.systeme.ru/image/Oyha6pPDgwcw4jwj658ba5c04969a1703650752.jpeg | 1 2 | нет нет | [9 empty] | https://api.systeme.ru/product/media/download/988530 | мини-контактор промежуточное реле тепловое реле | https://api.systeme.ru/product/media/download/989607 |  | https://api.systeme.ru/certificates/default/download/2934 | С-ТР ТС-ЭМС С-ТР ТС-НВО | ЕАЭС RU С-CN.НВ26.В.02533_22 |  |  | https://www.youtube.com/watch?v=OqmhYTUmSwc https://www.youtube.com/watch?v=cdMwF40SAWA https://www.youtube.com/watch?v=AzqreZNanvk https://rutube.ru/video/970b30cc08b169864bd56eb055062c4b/?p=U4pRG2ZONeZPRiaS4JqceA https://vkvideo.ru/video-227259215_456239118 | 5900 | штука |  | 1 | PCE | 1 | 1 | шт. | 4680409141007 | 6.2 | 5 | 6.6 | см. | 0.21 | кг. | Нет |  |  |  | 2 | 2 | 9 А |  | 110...110 В |  |  |  | AC (перемен.) (EV000460) |  |  | Контактор (RV000701) | 110 В | [80 empty] | Срок гарантии на данное оборудование составляет 5 лет с момента отгрузки со склада Систэм Электрик, с подтверждением соответствующим документом | Подлежит замене
MC1K09008FC7 | КОНТАКТОР MC1K 4P(2НО+2НЗ) 9A AC127V 50/60Hz | Systeme Electric |  |  |  | 8536490000 | Прочие реле | Контактор серии SystemePact MC1K для сетей переменного тока, номинальный ток – 6 А, 3P, 1НЗ, напряжение управления – 127 В пер.тока, монтаж – на DIN-рейке или винтами на монтажной плате. Контакторы серии MC1K предназначены для управления не индуктивной или слабо индуктивной нагрузкой (AC-1), а также для применения в простых системах автоматизации. | Пускорегулирующая аппаратура | PPCTR | MCK | SystemePact MC1K - Мини контакторы < 16A | CTR | SystemePact MCP - Пускорег. Оптимум | SPO | Энергетика Оптимальная | EC000066 | Магнитный пускатель/контактор перемен. тока (AC) | 7 | Китай | https://static-pcsp.systeme.ru/image/Oyha6pPDgwcw4jwj658ba5c04969a1703650752.jpeg https://static-pcsp.systeme.ru/image/acB5ar5e_HGR4Gs0658028446479d1702897732.jpeg | https://static-pcsp.systeme.ru/image/Oyha6pPDgwcw4jwj658ba5c04969a1703650752.jpeg | 1 2 | нет нет | [9 empty] | https://api.systeme.ru/product/media/download/988530 | мини-контактор промежуточное реле тепловое реле | https://api.systeme.ru/product/media/download/989607 |  | https://api.systeme.ru/certificates/default/download/2934 | С-ТР ТС-ЭМС С-ТР ТС-НВО | ЕАЭС RU С-CN.НВ26.В.02533_22 |  |  | https://www.youtube.com/watch?v=OqmhYTUmSwc https://www.youtube.com/watch?v=cdMwF40SAWA https://www.youtube.com/watch?v=AzqreZNanvk https://rutube.ru/video/970b30cc08b169864bd56eb055062c4b/?p=U4pRG2ZONeZPRiaS4JqceA https://vkvideo.ru/video-227259215_456239118 | 6900 | штука |  | 1 | PCE P12 | 1 4 | 1 2000 | шт. шт. | 4680409141014 | 5.6 120 | 6.9 80 | 7.3 95 | см. см. | 0.206 441 | кг. кг. | Нет |  |  |  | 2 | 2 | 9 А |  | 127...127 В |  |  |  | AC (перемен.) (EV000460) |  |  | Контактор (RV000701) | 127 В | [80 empty] | Срок гарантии на данное оборудование составляет 5 лет с момента отгрузки со склада Систэм Электрик, с подтверждением соответствующим документом | Подлежит замене
MC1K09008M7 | КОНТАКТОР MC1K 4P(2НО+2НЗ) 9A AC220V 50/60Hz | Systeme Electric |  |  |  | 8536490000 | Прочие реле | Контактор серии SystemePact MC1K для сетей переменного тока, номинальный ток – 6 А, 3P, 1НЗ, напряжение управления – 220 В пер.тока, монтаж – на DIN-рейке или винтами на монтажной плате. Контакторы серии MC1K предназначены для управления не индуктивной или слабо индуктивной нагрузкой (AC-1), а также для применения в простых системах автоматизации. | Пускорегулирующая аппаратура | PPCTR | MCK | SystemePact MC1K - Мини контакторы < 16A | CTR | SystemePact MCP - Пускорег. Оптимум | SPO | Энергетика Оптимальная | EC000066 | Магнитный пускатель/контактор перемен. тока (AC) | 7 | Китай | https://static-pcsp.systeme.ru/image/Oyha6pPDgwcw4jwj658ba5c04969a1703650752.jpeg https://static-pcsp.systeme.ru/image/acB5ar5e_HGR4Gs0658028446479d1702897732.jpeg | https://static-pcsp.systeme.ru/image/Oyha6pPDgwcw4jwj658ba5c04969a1703650752.jpeg | 1 2 | нет нет | [9 empty] | https://api.systeme.ru/product/media/download/988530 | мини-контактор промежуточное реле тепловое реле | https://api.systeme.ru/product/media/download/989607 |  | https://api.systeme.ru/certificates/default/download/2934 | С-ТР ТС-ЭМС С-ТР ТС-НВО | ЕАЭС RU С-CN.НВ26.В.02533_22 |  |  | https://www.youtube.com/watch?v=OqmhYTUmSwc https://www.youtube.com/watch?v=cdMwF40SAWA https://www.youtube.com/watch?v=AzqreZNanvk https://rutube.ru/video/970b30cc08b169864bd56eb055062c4b/?p=U4pRG2ZONeZPRiaS4JqceA https://vkvideo.ru/video-227259215_456239118 | 5700 | штука |  | 1 | PCE CAR | 1 3 | 1 50 | шт. шт. | 4680409141021 | 6.2 27.7 | 5 33.3 | 6.6 16.4 | см. см. | 0.21 10.814 | кг. кг. | Нет |  |  |  | 2 | 2 | 9 А |  | 220...220 В |  |  |  | AC (перемен.) (EV000460) |  |  | Контактор (RV000701) | 220 В | [80 empty] | Срок гарантии на данное оборудование составляет 5 лет с момента отгрузки со склада Систэм Электрик, с подтверждением соответствующим документом | Подлежит замене
MC1K09008P7 | КОНТАКТОР MC1K 4P(2НО+2НЗ) 9A AC230V 50/60Hz | Systeme Electric |  |  |  | 8536490000 | Прочие реле | Контактор серии SystemePact MC1K для сетей переменного тока, номинальный ток – 6 А, 3P, 1НЗ, напряжение управления – 230 В пер.тока, монтаж – на DIN-рейке или винтами на монтажной плате. Контакторы серии MC1K предназначены для управления не индуктивной или слабо индуктивной нагрузкой (AC-1), а также для применения в простых системах автоматизации. | Пускорегулирующая аппаратура | PPCTR | MCK | SystemePact MC1K - Мини контакторы < 16A | CTR | SystemePact MCP - Пускорег. Оптимум | SPO | Энергетика Оптимальная | EC000066 | Магнитный пускатель/контактор перемен. тока (AC) | 7 | Китай | https://static-pcsp.systeme.ru/image/Oyha6pPDgwcw4jwj658ba5c04969a1703650752.jpeg https://static-pcsp.systeme.ru/image/acB5ar5e_HGR4Gs0658028446479d1702897732.jpeg | https://static-pcsp.systeme.ru/image/Oyha6pPDgwcw4jwj658ba5c04969a1703650752.jpeg | 1 2 | нет нет | [9 empty] | https://api.systeme.ru/product/media/download/988530 | мини-контактор промежуточное реле тепловое реле | https://api.systeme.ru/product/media/download/989607 |  | https://api.systeme.ru/certificates/default/download/2934 | С-ТР ТС-ЭМС С-ТР ТС-НВО | ЕАЭС RU С-CN.НВ26.В.02533_22 |  |  | https://www.youtube.com/watch?v=OqmhYTUmSwc https://www.youtube.com/watch?v=cdMwF40SAWA https://www.youtube.com/watch?v=AzqreZNanvk https://rutube.ru/video/970b30cc08b169864bd56eb055062c4b/?p=U4pRG2ZONeZPRiaS4JqceA https://vkvideo.ru/video-227259215_456239118 | 6900 | штука |  | 1 | PCE CAR | 1 3 | 1 50 | шт. шт. | 4680409141038 | 5.5 27.5 | 7 33.7 | 7.4 16.7 | см. см. | 0.211 10.963 | кг. кг. | Нет |  |  |  | 2 | 2 | 9 А |  | 230...230 В |  |  |  | AC (перемен.) (EV000460) |  |  | Контактор (RV000701) | 230 В | [80 empty] | Срок гарантии на данное оборудование составляет 5 лет с момента отгрузки со склада Систэм Электрик, с подтверждением соответствующим документом | Подлежит замене
MC1K09008Q7 | КОНТАКТОР MC1K 4P(2НО+2НЗ) 9A AC380V 50/60Hz | Systeme Electric |  |  |  | 8536490000 | Прочие реле | Контактор серии SystemePact MC1K для сетей переменного тока, номинальный ток – 6 А, 3P, 1НЗ, напряжение управления – 380 В пер.тока, монтаж – на DIN-рейке или винтами на монтажной плате. Контакторы серии MC1K предназначены для управления не индуктивной или слабо индуктивной нагрузкой (AC-1), а также для применения в простых системах автоматизации. | Пускорегулирующая аппаратура | PPCTR | MCK | SystemePact MC1K - Мини контакторы < 16A | CTR | SystemePact MCP - Пускорег. Оптимум | SPO | Энергетика Оптимальная | EC000066 | Магнитный пускатель/контактор перемен. тока (AC) | 7 | Китай | https://static-pcsp.systeme.ru/image/Oyha6pPDgwcw4jwj658ba5c04969a1703650752.jpeg https://static-pcsp.systeme.ru/image/acB5ar5e_HGR4Gs0658028446479d1702897732.jpeg | https://static-pcsp.systeme.ru/image/Oyha6pPDgwcw4jwj658ba5c04969a1703650752.jpeg | 1 2 | нет нет | [9 empty] | https://api.systeme.ru/product/media/download/988530 | мини-контактор промежуточное реле тепловое реле | https://api.systeme.ru/product/media/download/989607 |  | https://api.systeme.ru/certificates/default/download/2934 | С-ТР ТС-ЭМС С-ТР ТС-НВО | ЕАЭС RU С-CN.НВ26.В.02533_22 |  |  | https://www.youtube.com/watch?v=OqmhYTUmSwc https://www.youtube.com/watch?v=cdMwF40SAWA https://www.youtube.com/watch?v=AzqreZNanvk https://rutube.ru/video/970b30cc08b169864bd56eb055062c4b/?p=U4pRG2ZONeZPRiaS4JqceA https://vkvideo.ru/video-227259215_456239118 | 5900 | штука |  | 1 | PCE CAR | 1 3 | 1 50 | шт. шт. | 4680409141045 | 5.6 27.7 | 6.8 33.8 | 7.6 16.5 | см. см. | 0.209 10.826 | кг. кг. | Нет |  |  |  | 2 | 2 | 9 А |  | 380...380 В |  |  |  | AC (перемен.) (EV000460) |  |  | Контактор (RV000701) | 380 В | [80 empty] | Срок гарантии на данное оборудование составляет 5 лет с момента отгрузки со склада Систэм Электрик, с подтверждением соответствующим документом | Подлежит замене
MC1K09008V7 | КОНТАКТОР MC1K 4P(2НО+2НЗ) 9A AC400V 50/60Hz | Systeme Electric |  |  |  | 8536490000 | Прочие реле | Контактор серии SystemePact MC1K для сетей переменного тока, номинальный ток – 6 А, 3P, 1НЗ, напряжение управления – 400 В пер.тока, монтаж – на DIN-рейке или винтами на монтажной плате. Контакторы серии MC1K предназначены для управления не индуктивной или слабо индуктивной нагрузкой (AC-1), а также для применения в простых системах автоматизации. | Пускорегулирующая аппаратура | PPCTR | MCK | SystemePact MC1K - Мини контакторы < 16A | CTR | SystemePact MCP - Пускорег. Оптимум | SPO | Энергетика Оптимальная | EC000066 | Магнитный пускатель/контактор перемен. тока (AC) | 7 | Китай | https://static-pcsp.systeme.ru/image/Oyha6pPDgwcw4jwj658ba5c04969a1703650752.jpeg https://static-pcsp.systeme.ru/image/acB5ar5e_HGR4Gs0658028446479d1702897732.jpeg | https://static-pcsp.systeme.ru/image/Oyha6pPDgwcw4jwj658ba5c04969a1703650752.jpeg | 1 2 | нет нет | [9 empty] | https://api.systeme.ru/product/media/download/988530 | мини-контактор промежуточное реле тепловое реле | https://api.systeme.ru/product/media/download/989607 |  | https://api.systeme.ru/certificates/default/download/2934 | С-ТР ТС-ЭМС С-ТР ТС-НВО | ЕАЭС RU С-CN.НВ26.В.02533_22 |  |  | https://www.youtube.com/watch?v=OqmhYTUmSwc https://www.youtube.com/watch?v=cdMwF40SAWA https://www.youtube.com/watch?v=AzqreZNanvk https://rutube.ru/video/970b30cc08b169864bd56eb055062c4b/?p=U4pRG2ZONeZPRiaS4JqceA https://vkvideo.ru/video-227259215_456239118 | 7100 | штука |  | 1 | PCE | 1 | 1 | шт. | 4680409141052 | 6.2 | 5 | 6.6 | см. | 0.21 | кг. | Нет |  |  |  | 2 | 2 | 9 А |  | 400...400 В |  |  |  | AC (перемен.) (EV000460) |  |  | Контактор (RV000701) | 400 В | [80 empty] | Срок гарантии на данное оборудование составляет 5 лет с момента отгрузки со склада Систэм Электрик, с подтверждением соответствующим документом | Подлежит замене
MC1K0901B7 | КОНТАКТОР MC1K 9A 1НЗ AC24V 50/60Hz | Systeme Electric |  |  |  | 8536490000 | Прочие реле | Контактор серии SystemePact MC1K для сетей переменного тока, номинальный ток – 9 А, 3P, 1НЗ, напряжение управления – 24 В пер.тока, монтаж – на DIN-рейке или винтами на монтажной плате. Контакторы серии MC1K предназначены для управления двигателями (категория AC-3 и AC-4), а также для применения в простых системах автоматизации. | Пускорегулирующая аппаратура | PPCTR | MCK | SystemePact MC1K - Мини контакторы < 16A | CTR | SystemePact MCP - Пускорег. Оптимум | SPO | Энергетика Оптимальная | EC000066 | Магнитный пускатель/контактор перемен. тока (AC) | 7 | Китай | https://static-pcsp.systeme.ru/image/acB5ar5e_HGR4Gs0658028446479d1702897732.jpeg | https://static-pcsp.systeme.ru/image/acB5ar5e_HGR4Gs0658028446479d1702897732.jpeg | 1 | нет | [9 empty] | https://api.systeme.ru/product/media/download/988530 | мини-контактор промежуточное реле тепловое реле | https://api.systeme.ru/product/media/download/989607 |  | https://api.systeme.ru/certificates/default/download/2934 | С-ТР ТС-ЭМС С-ТР ТС-НВО | ЕАЭС RU С-CN.НВ26.В.02533_22 |  |  | https://www.youtube.com/watch?v=OqmhYTUmSwc https://www.youtube.com/watch?v=cdMwF40SAWA https://www.youtube.com/watch?v=AzqreZNanvk https://rutube.ru/video/970b30cc08b169864bd56eb055062c4b/?p=U4pRG2ZONeZPRiaS4JqceA https://vkvideo.ru/video-227259215_456239118 | 4900 | штука |  | 1 | PCE CAR | 1 3 | 1 50 | шт. шт. | 4680409140437 | 5.5 27.5 | 6.9 33.7 | 7.2 16.2 | см. см. | 0.211 10.99 | кг. кг. | Нет |  |  |  | 0 | 1 | 9 А |  | 24...24 В |  |  |  | AC (перемен.) (EV000460) |  |  | Контактор (RV000701) | 24 В | [80 empty] | Срок гарантии на данное оборудование составляет 5 лет с момента отгрузки со склада Систэм Электрик, с подтверждением соответствующим документом | Подлежит замене
MC1K0901C7 | КОНТАКТОР MC1K 9A 1НЗ AC36V 50/60Hz | Systeme Electric |  |  |  | 8536490000 | Прочие реле | Контактор серии SystemePact MC1K для сетей переменного тока, номинальный ток – 9 А, 3P, 1НЗ, напряжение управления – 36 В пер.тока, монтаж – на DIN-рейке или винтами на монтажной плате. Контакторы серии MC1K предназначены для управления двигателями (категория AC-3 и AC-4), а также для применения в простых системах автоматизации. | Пускорегулирующая аппаратура | PPCTR | MCK | SystemePact MC1K - Мини контакторы < 16A | CTR | SystemePact MCP - Пускорег. Оптимум | SPO | Энергетика Оптимальная | EC000066 | Магнитный пускатель/контактор перемен. тока (AC) | 7 | Китай | https://static-pcsp.systeme.ru/image/acB5ar5e_HGR4Gs0658028446479d1702897732.jpeg | https://static-pcsp.systeme.ru/image/acB5ar5e_HGR4Gs0658028446479d1702897732.jpeg | 1 | нет | [9 empty] | https://api.systeme.ru/product/media/download/988530 | мини-контактор промежуточное реле тепловое реле | https://api.systeme.ru/product/media/download/989607 |  | https://api.systeme.ru/certificates/default/download/2934 | С-ТР ТС-ЭМС С-ТР ТС-НВО | ЕАЭС RU С-CN.НВ26.В.02533_22 |  |  | https://www.youtube.com/watch?v=OqmhYTUmSwc https://www.youtube.com/watch?v=cdMwF40SAWA https://www.youtube.com/watch?v=AzqreZNanvk https://rutube.ru/video/970b30cc08b169864bd56eb055062c4b/?p=U4pRG2ZONeZPRiaS4JqceA https://vkvideo.ru/video-227259215_456239118 | 6400 | штука |  | 1 | PCE | 1 | 1 | шт. | 4680409140444 | 6.2 | 5 | 6.6 | см. | 0.21 | кг. | Нет |  |  |  | 0 | 1 | 9 А |  | 36...36 В |  |  |  | AC (перемен.) (EV000460) |  |  | Контактор (RV000701) | 36 В | [80 empty] | Срок гарантии на данное оборудование составляет 5 лет с момента отгрузки со склада Систэм Электрик, с подтверждением соответствующим документом | Подлежит замене
MC1K0901E7 | КОНТАКТОР MC1K 9A 1НЗ AC48V 50/60Hz | Systeme Electric |  |  |  | 8536490000 | Прочие реле | Контактор серии SystemePact MC1K для сетей переменного тока, номинальный ток – 9 А, 3P, 1НЗ, напряжение управления – 48 В пер.тока, монтаж – на DIN-рейке или винтами на монтажной плате. Контакторы серии MC1K предназначены для управления двигателями (категория AC-3 и AC-4), а также для применения в простых системах автоматизации. | Пускорегулирующая аппаратура | PPCTR | MCK | SystemePact MC1K - Мини контакторы < 16A | CTR | SystemePact MCP - Пускорег. Оптимум | SPO | Энергетика Оптимальная | EC000066 | Магнитный пускатель/контактор перемен. тока (AC) | 7 | Китай | https://static-pcsp.systeme.ru/image/acB5ar5e_HGR4Gs0658028446479d1702897732.jpeg | https://static-pcsp.systeme.ru/image/acB5ar5e_HGR4Gs0658028446479d1702897732.jpeg | 1 | нет | [9 empty] | https://api.systeme.ru/product/media/download/988530 | мини-контактор промежуточное реле тепловое реле | https://api.systeme.ru/product/media/download/989607 |  | https://api.systeme.ru/certificates/default/download/2934 | С-ТР ТС-ЭМС С-ТР ТС-НВО | ЕАЭС RU С-CN.НВ26.В.02533_22 |  |  | https://www.youtube.com/watch?v=OqmhYTUmSwc https://www.youtube.com/watch?v=cdMwF40SAWA https://www.youtube.com/watch?v=AzqreZNanvk https://rutube.ru/video/970b30cc08b169864bd56eb055062c4b/?p=U4pRG2ZONeZPRiaS4JqceA https://vkvideo.ru/video-227259215_456239118 | 5700 | штука |  | 1 | PCE P12 | 1 4 | 1 2500 | шт. шт. | 4680409140451 | 5.5 120 | 7 80 | 7.2 92 | см. см. | 0.207 550 | кг. кг. | Нет |  |  |  | 0 | 1 | 9 А |  | 48...48 В |  |  |  | AC (перемен.) (EV000460) |  |  | Контактор (RV000701) | 48 В | [80 empty] | Срок гарантии на данное оборудование составляет 5 лет с момента отгрузки со склада Систэм Электрик, с подтверждением соответствующим документом | Подлежит замене
MC1K0901F7 | КОНТАКТОР MC1K 9A 1НЗ AC110V 50/60Hz | Systeme Electric |  |  |  | 8536490000 | Прочие реле | Контактор серии SystemePact MC1K для сетей переменного тока, номинальный ток – 9 А, 3P, 1НЗ, напряжение управления – 110 В пер.тока, монтаж – на DIN-рейке или винтами на монтажной плате. Контакторы серии MC1K предназначены для управления двигателями (категория AC-3 и AC-4), а также для применения в простых системах автоматизации. | Пускорегулирующая аппаратура | PPCTR | MCK | SystemePact MC1K - Мини контакторы < 16A | CTR | SystemePact MCP - Пускорег. Оптимум | SPO | Энергетика Оптимальная | EC000066 | Магнитный пускатель/контактор перемен. тока (AC) | 7 | Китай | https://static-pcsp.systeme.ru/image/acB5ar5e_HGR4Gs0658028446479d1702897732.jpeg | https://static-pcsp.systeme.ru/image/acB5ar5e_HGR4Gs0658028446479d1702897732.jpeg | 1 | нет | [9 empty] | https://api.systeme.ru/product/media/download/988530 | мини-контактор промежуточное реле тепловое реле | https://api.systeme.ru/product/media/download/989607 |  | https://api.systeme.ru/certificates/default/download/2934 | С-ТР ТС-ЭМС С-ТР ТС-НВО | ЕАЭС RU С-CN.НВ26.В.02533_22 |  |  | https://www.youtube.com/watch?v=OqmhYTUmSwc https://www.youtube.com/watch?v=cdMwF40SAWA https://www.youtube.com/watch?v=AzqreZNanvk https://rutube.ru/video/970b30cc08b169864bd56eb055062c4b/?p=U4pRG2ZONeZPRiaS4JqceA https://vkvideo.ru/video-227259215_456239118 | 4900 | штука |  | 1 | PCE | 1 | 1 | шт. | 4680409140468 | 6.2 | 5 | 6.6 | см. | 0.21 | кг. | Нет |  |  |  | 0 | 1 | 9 А |  | 110...110 В |  |  |  | AC (перемен.) (EV000460) |  |  | Контактор (RV000701) | 110 В | [80 empty] | Срок гарантии на данное оборудование составляет 5 лет с момента отгрузки со склада Систэм Электрик, с подтверждением соответствующим документом | Подлежит замене
MC1K0901FC7 | КОНТАКТОР MC1K 9A 1НЗ AC127V 50/60Hz | Systeme Electric |  |  |  | 8536490000 | Прочие реле | Контактор серии SystemePact MC1K для сетей переменного тока, номинальный ток – 9 А, 3P, 1НЗ, напряжение управления – 127 В пер.тока, монтаж – на DIN-рейке или винтами на монтажной плате. Контакторы серии MC1K предназначены для управления двигателями (категория AC-3 и AC-4), а также для применения в простых системах автоматизации. | Пускорегулирующая аппаратура | PPCTR | MCK | SystemePact MC1K - Мини контакторы < 16A | CTR | SystemePact MCP - Пускорег. Оптимум | SPO | Энергетика Оптимальная | EC000066 | Магнитный пускатель/контактор перемен. тока (AC) | 7 | Китай | https://static-pcsp.systeme.ru/image/acB5ar5e_HGR4Gs0658028446479d1702897732.jpeg | https://static-pcsp.systeme.ru/image/acB5ar5e_HGR4Gs0658028446479d1702897732.jpeg | 1 | нет | [9 empty] | https://api.systeme.ru/product/media/download/988530 | мини-контактор промежуточное реле тепловое реле | https://api.systeme.ru/product/media/download/989607 |  | https://api.systeme.ru/certificates/default/download/2934 | С-ТР ТС-ЭМС С-ТР ТС-НВО | ЕАЭС RU С-CN.НВ26.В.02533_22 |  |  | https://www.youtube.com/watch?v=OqmhYTUmSwc https://www.youtube.com/watch?v=cdMwF40SAWA https://www.youtube.com/watch?v=AzqreZNanvk https://rutube.ru/video/970b30cc08b169864bd56eb055062c4b/?p=U4pRG2ZONeZPRiaS4JqceA https://vkvideo.ru/video-227259215_456239118 | 5700 | штука |  | 1 | PCE | 1 | 1 | шт. | 4680409140475 | 6.2 | 5 | 6.6 | см. | 0.21 | кг. | Нет |  |  |  | 0 | 1 | 9 А |  | 127...127 В |  |  |  | AC (перемен.) (EV000460) |  |  | Контактор (RV000701) | 127 В | [80 empty] | Срок гарантии на данное оборудование составляет 5 лет с момента отгрузки со склада Систэм Электрик, с подтверждением соответствующим документом | Подлежит замене
MC1K0901M7 | КОНТАКТОР MC1K 9A 1НЗ AC220V 50/60Hz | Systeme Electric |  |  |  | 8536490000 | Прочие реле | Контактор серии SystemePact MC1K для сетей переменного тока, номинальный ток – 9 А, 3P, 1НЗ, напряжение управления – 220 В пер.тока, монтаж – на DIN-рейке или винтами на монтажной плате. Контакторы серии MC1K предназначены для управления двигателями (категория AC-3 и AC-4), а также для применения в простых системах автоматизации. | Пускорегулирующая аппаратура | PPCTR | MCK | SystemePact MC1K - Мини контакторы < 16A | CTR | SystemePact MCP - Пускорег. Оптимум | SPO | Энергетика Оптимальная | EC000066 | Магнитный пускатель/контактор перемен. тока (AC) | 7 | Китай | https://static-pcsp.systeme.ru/image/acB5ar5e_HGR4Gs0658028446479d1702897732.jpeg | https://static-pcsp.systeme.ru/image/acB5ar5e_HGR4Gs0658028446479d1702897732.jpeg | 1 | нет | [9 empty] | https://api.systeme.ru/product/media/download/988530 | мини-контактор промежуточное реле тепловое реле | https://api.systeme.ru/product/media/download/989607 |  | https://api.systeme.ru/certificates/default/download/2934 | С-ТР ТС-ЭМС С-ТР ТС-НВО | ЕАЭС RU С-CN.НВ26.В.02533_22 |  |  | https://www.youtube.com/watch?v=OqmhYTUmSwc https://www.youtube.com/watch?v=cdMwF40SAWA https://www.youtube.com/watch?v=AzqreZNanvk https://rutube.ru/video/970b30cc08b169864bd56eb055062c4b/?p=U4pRG2ZONeZPRiaS4JqceA https://vkvideo.ru/video-227259215_456239118 | 4700 | штука |  | 1 | PCE CAR | 1 3 | 1 50 | шт. шт. | 4680409140482 | 6.2 28 | 5 33.3 | 6.6 16.7 | см. см. | 0.21 10.792 | кг. кг. | Нет |  |  |  | 0 | 1 | 9 А |  | 220...220 В |  |  |  | AC (перемен.) (EV000460) |  |  | Контактор (RV000701) | 220 В | [80 empty] | Срок гарантии на данное оборудование составляет 5 лет с момента отгрузки со склада Систэм Электрик, с подтверждением соответствующим документом | Подлежит замене
MC1K0901P7 | КОНТАКТОР MC1K 9A 1НЗ AC230V 50/60Hz | Systeme Electric |  |  |  | 8536490000 | Прочие реле | Контактор серии SystemePact MC1K для сетей переменного тока, номинальный ток – 9 А, 3P, 1НЗ, напряжение управления – 230 В пер.тока, монтаж – на DIN-рейке или винтами на монтажной плате. Контакторы серии MC1K предназначены для управления двигателями (категория AC-3 и AC-4), а также для применения в простых системах автоматизации. | Пускорегулирующая аппаратура | PPCTR | MCK | SystemePact MC1K - Мини контакторы < 16A | CTR | SystemePact MCP - Пускорег. Оптимум | SPO | Энергетика Оптимальная | EC000066 | Магнитный пускатель/контактор перемен. тока (AC) | 7 | Китай | https://static-pcsp.systeme.ru/image/acB5ar5e_HGR4Gs0658028446479d1702897732.jpeg | https://static-pcsp.systeme.ru/image/acB5ar5e_HGR4Gs0658028446479d1702897732.jpeg | 1 | нет | [9 empty] | https://api.systeme.ru/product/media/download/988530 | мини-контактор промежуточное реле тепловое реле | https://api.systeme.ru/product/media/download/989607 |  | https://api.systeme.ru/certificates/default/download/2934 | С-ТР ТС-ЭМС С-ТР ТС-НВО | ЕАЭС RU С-CN.НВ26.В.02533_22 |  |  | https://www.youtube.com/watch?v=OqmhYTUmSwc https://www.youtube.com/watch?v=cdMwF40SAWA https://www.youtube.com/watch?v=AzqreZNanvk https://rutube.ru/video/970b30cc08b169864bd56eb055062c4b/?p=U4pRG2ZONeZPRiaS4JqceA https://vkvideo.ru/video-227259215_456239118 | 5700 | штука |  | 1 | PCE | 1 | 1 | шт. | 4680409140499 | 5.7 | 6.9 | 7.4 | см. | 0.212 | кг. | Нет |  |  |  | 0 | 1 | 9 А |  | 230...230 В |  |  |  | AC (перемен.) (EV000460) |  |  | Контактор (RV000701) | 230 В | [80 empty] | Срок гарантии на данное оборудование составляет 5 лет с момента отгрузки со склада Систэм Электрик, с подтверждением соответствующим документом | Подлежит замене
MC1K0901Q7 | КОНТАКТОР MC1K 9A 1НЗ AC380V 50/60Hz | Systeme Electric |  |  |  | 8536490000 | Прочие реле | Контактор серии SystemePact MC1K для сетей переменного тока, номинальный ток – 9 А, 3P, 1НЗ, напряжение управления – 380 В пер.тока, монтаж – на DIN-рейке или винтами на монтажной плате. Контакторы серии MC1K предназначены для управления двигателями (категория AC-3 и AC-4), а также для применения в простых системах автоматизации. | Пускорегулирующая аппаратура | PPCTR | MCK | SystemePact MC1K - Мини контакторы < 16A | CTR | SystemePact MCP - Пускорег. Оптимум | SPO | Энергетика Оптимальная | EC000066 | Магнитный пускатель/контактор перемен. тока (AC) | 7 | Китай | https://static-pcsp.systeme.ru/image/acB5ar5e_HGR4Gs0658028446479d1702897732.jpeg | https://static-pcsp.systeme.ru/image/acB5ar5e_HGR4Gs0658028446479d1702897732.jpeg | 1 | нет | [9 empty] | https://api.systeme.ru/product/media/download/988530 | мини-контактор промежуточное реле тепловое реле | https://api.systeme.ru/product/media/download/989607 |  | https://api.systeme.ru/certificates/default/download/2934 | С-ТР ТС-ЭМС С-ТР ТС-НВО | ЕАЭС RU С-CN.НВ26.В.02533_22 |  |  | https://www.youtube.com/watch?v=OqmhYTUmSwc https://www.youtube.com/watch?v=cdMwF40SAWA https://www.youtube.com/watch?v=AzqreZNanvk https://rutube.ru/video/970b30cc08b169864bd56eb055062c4b/?p=U4pRG2ZONeZPRiaS4JqceA https://vkvideo.ru/video-227259215_456239118 | 4900 | штука |  | 1 | PCE | 1 | 1 | шт. | 4680409140505 | 6.2 | 5 | 6.6 | см. | 0.21 | кг. | Нет |  |  |  | 0 | 1 | 9 А |  | 380...380 В |  |  |  | AC (перемен.) (EV000460) |  |  | Контактор (RV000701) | 380 В | [80 empty] | Срок гарантии на данное оборудование составляет 5 лет с момента отгрузки со склада Систэм Электрик, с подтверждением соответствующим документом | Подлежит замене
MC1K0901V7 | КОНТАКТОР MC1K 9A 1НЗ AC400V 50/60Hz | Systeme Electric |  |  |  | 8536490000 | Прочие реле | Контактор серии SystemePact MC1K для сетей переменного тока, номинальный ток – 9 А, 3P, 1НЗ, напряжение управления – 400 В пер.тока, монтаж – на DIN-рейке или винтами на монтажной плате. Контакторы серии MC1K предназначены для управления двигателями (категория AC-3 и AC-4), а также для применения в простых системах автоматизации. | Пускорегулирующая аппаратура | PPCTR | MCK | SystemePact MC1K - Мини контакторы < 16A | CTR | SystemePact MCP - Пускорег. Оптимум | SPO | Энергетика Оптимальная | EC000066 | Магнитный пускатель/контактор перемен. тока (AC) | 7 | Китай | https://static-pcsp.systeme.ru/image/acB5ar5e_HGR4Gs0658028446479d1702897732.jpeg | https://static-pcsp.systeme.ru/image/acB5ar5e_HGR4Gs0658028446479d1702897732.jpeg | 1 | нет | [9 empty] | https://api.systeme.ru/product/media/download/988530 | мини-контактор промежуточное реле тепловое реле | https://api.systeme.ru/product/media/download/989607 |  | https://api.systeme.ru/certificates/default/download/2934 | С-ТР ТС-ЭМС С-ТР ТС-НВО | ЕАЭС RU С-CN.НВ26.В.02533_22 |  |  | https://www.youtube.com/watch?v=OqmhYTUmSwc https://www.youtube.com/watch?v=cdMwF40SAWA https://www.youtube.com/watch?v=AzqreZNanvk https://rutube.ru/video/970b30cc08b169864bd56eb055062c4b/?p=U4pRG2ZONeZPRiaS4JqceA https://vkvideo.ru/video-227259215_456239118 | 5900 | штука |  | 1 | PCE | 1 | 1 | шт. | 4680409140512 | 6.2 | 5 | 6.6 | см. | 0.21 | кг. | Нет |  |  |  | 0 | 1 | 9 А |  | 400...400 В |  |  |  | AC (перемен.) (EV000460) |  |  | Контактор (RV000701) | 400 В | [80 empty] | Срок гарантии на данное оборудование составляет 5 лет с момента отгрузки со склада Систэм Электрик, с подтверждением соответствующим документом | Подлежит замене
MC1K0910B7 | КОНТАКТОР MC1K 9A 1НО AC24V 50/60Hz | Systeme Electric |  |  |  | 8536490000 | Прочие реле | Контактор серии SystemePact MC1K для сетей переменного тока, номинальный ток – 9 А, 3P, 1НО, напряжение управления – 24 В пер.тока, монтаж – на DIN-рейке или винтами на монтажной плате. Контакторы серии MC1K предназначены для управления двигателями (категория AC-3 и AC-4), а также для применения в простых системах автоматизации. | Пускорегулирующая аппаратура | PPCTR | MCK | SystemePact MC1K - Мини контакторы < 16A | CTR | SystemePact MCP - Пускорег. Оптимум | SPO | Энергетика Оптимальная | EC000066 | Магнитный пускатель/контактор перемен. тока (AC) | 7 | Китай | https://static-pcsp.systeme.ru/image/acB5ar5e_HGR4Gs0658028446479d1702897732.jpeg | https://static-pcsp.systeme.ru/image/acB5ar5e_HGR4Gs0658028446479d1702897732.jpeg | 1 | нет | [9 empty] | https://api.systeme.ru/product/media/download/988530 | мини-контактор промежуточное реле тепловое реле | https://api.systeme.ru/product/media/download/989607 |  | https://api.systeme.ru/certificates/default/download/2934 | С-ТР ТС-ЭМС С-ТР ТС-НВО | ЕАЭС RU С-CN.НВ26.В.02533_22 |  |  | https://www.youtube.com/watch?v=OqmhYTUmSwc https://www.youtube.com/watch?v=cdMwF40SAWA https://www.youtube.com/watch?v=AzqreZNanvk https://rutube.ru/video/970b30cc08b169864bd56eb055062c4b/?p=U4pRG2ZONeZPRiaS4JqceA https://vkvideo.ru/video-227259215_456239118 | 4900 | штука |  | 1 | PCE CAR | 1 3 | 1 50 | шт. шт. | 4680409140345 | 6.2 27.8 | 5 33.8 | 6.6 16.2 | см. см. | 0.21 10.977 | кг. кг. | Нет |  |  |  | 1 | 0 | 9 А |  | 24...24 В |  |  |  | AC (перемен.) (EV000460) |  |  | Контактор (RV000701) | 24 В | [80 empty] | Срок гарантии на данное оборудование составляет 5 лет с момента отгрузки со склада Систэм Электрик, с подтверждением соответствующим документом | Подлежит замене
MC1K0910C7 | КОНТАКТОР MC1K 9A 1НО AC36V 50/60Hz | Systeme Electric |  |  |  | 8536490000 | Прочие реле | Контактор серии SystemePact MC1K для сетей переменного тока, номинальный ток – 9 А, 3P, 1НО, напряжение управления – 36 В пер.тока, монтаж – на DIN-рейке или винтами на монтажной плате. Контакторы серии MC1K предназначены для управления двигателями (категория AC-3 и AC-4), а также для применения в простых системах автоматизации. | Пускорегулирующая аппаратура | PPCTR | MCK | SystemePact MC1K - Мини контакторы < 16A | CTR | SystemePact MCP - Пускорег. Оптимум | SPO | Энергетика Оптимальная | EC000066 | Магнитный пускатель/контактор перемен. тока (AC) | 7 | Китай | https://static-pcsp.systeme.ru/image/acB5ar5e_HGR4Gs0658028446479d1702897732.jpeg | https://static-pcsp.systeme.ru/image/acB5ar5e_HGR4Gs0658028446479d1702897732.jpeg | 1 | нет | [9 empty] | https://api.systeme.ru/product/media/download/988530 | мини-контактор промежуточное реле тепловое реле | https://api.systeme.ru/product/media/download/989607 |  | https://api.systeme.ru/certificates/default/download/2934 | С-ТР ТС-ЭМС С-ТР ТС-НВО | ЕАЭС RU С-CN.НВ26.В.02533_22 |  |  | https://www.youtube.com/watch?v=OqmhYTUmSwc https://www.youtube.com/watch?v=cdMwF40SAWA https://www.youtube.com/watch?v=AzqreZNanvk https://rutube.ru/video/970b30cc08b169864bd56eb055062c4b/?p=U4pRG2ZONeZPRiaS4JqceA https://vkvideo.ru/video-227259215_456239118 | 6400 | штука |  | 1 | PCE | 1 | 1 | шт. | 4680409140352 | 6.2 | 5 | 6.6 | см. | 0.21 | кг. | Нет |  |  |  | 1 | 0 | 9 А |  | 36...36 В |  |  |  | AC (перемен.) (EV000460) |  |  | Контактор (RV000701) | 36 В | [80 empty] | Срок гарантии на данное оборудование составляет 5 лет с момента отгрузки со склада Систэм Электрик, с подтверждением соответствующим документом | Подлежит замене
MC1K0910E7 | КОНТАКТОР MC1K 9A 1НО AC48V 50/60Hz | Systeme Electric |  |  |  | 8536490000 | Прочие реле | Контактор серии SystemePact MC1K для сетей переменного тока, номинальный ток – 9 А, 3P, 1НО, напряжение управления – 48 В пер.тока, монтаж – на DIN-рейке или винтами на монтажной плате. Контакторы серии MC1K предназначены для управления двигателями (категория AC-3 и AC-4), а также для применения в простых системах автоматизации. | Пускорегулирующая аппаратура | PPCTR | MCK | SystemePact MC1K - Мини контакторы < 16A | CTR | SystemePact MCP - Пускорег. Оптимум | SPO | Энергетика Оптимальная | EC000066 | Магнитный пускатель/контактор перемен. тока (AC) | 7 | Китай | https://static-pcsp.systeme.ru/image/acB5ar5e_HGR4Gs0658028446479d1702897732.jpeg | https://static-pcsp.systeme.ru/image/acB5ar5e_HGR4Gs0658028446479d1702897732.jpeg | 1 | нет | [9 empty] | https://api.systeme.ru/product/media/download/988530 | мини-контактор промежуточное реле тепловое реле | https://api.systeme.ru/product/media/download/989607 |  | https://api.systeme.ru/certificates/default/download/2934 | С-ТР ТС-ЭМС С-ТР ТС-НВО | ЕАЭС RU С-CN.НВ26.В.02533_22 |  |  | https://www.youtube.com/watch?v=OqmhYTUmSwc https://www.youtube.com/watch?v=cdMwF40SAWA https://www.youtube.com/watch?v=AzqreZNanvk https://rutube.ru/video/970b30cc08b169864bd56eb055062c4b/?p=U4pRG2ZONeZPRiaS4JqceA https://vkvideo.ru/video-227259215_456239118 | 5700 | штука |  | 1 | PCE | 1 | 1 | шт. | 4680409140369 | 6.2 | 5 | 6.6 | см. | 0.21 | кг. | Нет |  |  |  | 1 | 0 | 9 А |  | 48...48 В |  |  |  | AC (перемен.) (EV000460) |  |  | Контактор (RV000701) | 48 В | [80 empty] | Срок гарантии на данное оборудование составляет 5 лет с момента отгрузки со склада Систэм Электрик, с подтверждением соответствующим документом | Подлежит замене
MC1K0910F7 | КОНТАКТОР MC1K 9A 1НО AC110V 50/60Hz | Systeme Electric |  |  |  | 8536490000 | Прочие реле | Контактор серии SystemePact MC1K для сетей переменного тока, номинальный ток – 9 А, 3P, 1НО, напряжение управления – 110 В пер.тока, монтаж – на DIN-рейке или винтами на монтажной плате. Контакторы серии MC1K предназначены для управления двигателями (категория AC-3 и AC-4), а также для применения в простых системах автоматизации. | Пускорегулирующая аппаратура | PPCTR | MCK | SystemePact MC1K - Мини контакторы < 16A | CTR | SystemePact MCP - Пускорег. Оптимум | SPO | Энергетика Оптимальная | EC000066 | Магнитный пускатель/контактор перемен. тока (AC) | 7 | Китай | https://static-pcsp.systeme.ru/image/acB5ar5e_HGR4Gs0658028446479d1702897732.jpeg | https://static-pcsp.systeme.ru/image/acB5ar5e_HGR4Gs0658028446479d1702897732.jpeg | 1 | нет | [9 empty] | https://api.systeme.ru/product/media/download/988530 | мини-контактор промежуточное реле тепловое реле | https://api.systeme.ru/product/media/download/989607 |  | https://api.systeme.ru/certificates/default/download/2934 | С-ТР ТС-ЭМС С-ТР ТС-НВО | ЕАЭС RU С-CN.НВ26.В.02533_22 |  |  | https://www.youtube.com/watch?v=OqmhYTUmSwc https://www.youtube.com/watch?v=cdMwF40SAWA https://www.youtube.com/watch?v=AzqreZNanvk https://rutube.ru/video/970b30cc08b169864bd56eb055062c4b/?p=U4pRG2ZONeZPRiaS4JqceA https://vkvideo.ru/video-227259215_456239118 | 4900 | штука |  | 1 | PCE CAR | 1 3 | 1 50 | шт. шт. | 4680409140376 | 5.5 27.8 | 6.9 33.6 | 7.1 16.2 | см. см. | 0.208 10.733 | кг. кг. | Нет |  |  |  | 1 | 0 | 9 А |  | 110...110 В |  |  |  | AC (перемен.) (EV000460) |  |  | Контактор (RV000701) | 110 В | [80 empty] | Срок гарантии на данное оборудование составляет 5 лет с момента отгрузки со склада Систэм Электрик, с подтверждением соответствующим документом | Подлежит замене
MC1K0910FC7 | КОНТАКТОР MC1K 9A 1НО AC127V 50/60Hz | Systeme Electric |  |  |  | 8536490000 | Прочие реле | Контактор серии SystemePact MC1K для сетей переменного тока, номинальный ток – 9 А, 3P, 1НО, напряжение управления – 127 В пер.тока, монтаж – на DIN-рейке или винтами на монтажной плате. Контакторы серии MC1K предназначены для управления двигателями (категория AC-3 и AC-4), а также для применения в простых системах автоматизации. | Пускорегулирующая аппаратура | PPCTR | MCK | SystemePact MC1K - Мини контакторы < 16A | CTR | SystemePact MCP - Пускорег. Оптимум | SPO | Энергетика Оптимальная | EC000066 | Магнитный пускатель/контактор перемен. тока (AC) | 7 | Китай | https://static-pcsp.systeme.ru/image/acB5ar5e_HGR4Gs0658028446479d1702897732.jpeg | https://static-pcsp.systeme.ru/image/acB5ar5e_HGR4Gs0658028446479d1702897732.jpeg | 1 | нет | [9 empty] | https://api.systeme.ru/product/media/download/988530 | мини-контактор промежуточное реле тепловое реле | https://api.systeme.ru/product/media/download/989607 |  | https://api.systeme.ru/certificates/default/download/2934 | С-ТР ТС-ЭМС С-ТР ТС-НВО | ЕАЭС RU С-CN.НВ26.В.02533_22 |  |  | https://www.youtube.com/watch?v=OqmhYTUmSwc https://www.youtube.com/watch?v=cdMwF40SAWA https://www.youtube.com/watch?v=AzqreZNanvk https://rutube.ru/video/970b30cc08b169864bd56eb055062c4b/?p=U4pRG2ZONeZPRiaS4JqceA https://vkvideo.ru/video-227259215_456239118 | 5700 | штука |  | 1 | PCE | 1 | 1 | шт. | 4680409140383 | 6.2 | 5 | 6.6 | см. | 0.21 | кг. | Нет |  |  |  | 1 | 0 | 9 А |  | 127...127 В |  |  |  | AC (перемен.) (EV000460) |  |  | Контактор (RV000701) | 127 В | [80 empty] | Срок гарантии на данное оборудование составляет 5 лет с момента отгрузки со склада Систэм Электрик, с подтверждением соответствующим документом | Подлежит замене
MC1K0910M7 | КОНТАКТОР MC1K 9A 1НО AC220V 50/60Hz | Systeme Electric |  |  |  | 8536490000 | Прочие реле | Контактор серии SystemePact MC1K для сетей переменного тока, номинальный ток – 9 А, 3P, 1НО, напряжение управления – 220 В пер.тока, монтаж – на DIN-рейке или винтами на монтажной плате. Контакторы серии MC1K предназначены для управления двигателями (категория AC-3 и AC-4), а также для применения в простых системах автоматизации. | Пускорегулирующая аппаратура | PPCTR | MCK | SystemePact MC1K - Мини контакторы < 16A | CTR | SystemePact MCP - Пускорег. Оптимум | SPO | Энергетика Оптимальная | EC000066 | Магнитный пускатель/контактор перемен. тока (AC) | 7 | Китай | https://static-pcsp.systeme.ru/image/acB5ar5e_HGR4Gs0658028446479d1702897732.jpeg | https://static-pcsp.systeme.ru/image/acB5ar5e_HGR4Gs0658028446479d1702897732.jpeg | 1 | нет | [9 empty] | https://api.systeme.ru/product/media/download/988530 | мини-контактор промежуточное реле тепловое реле | https://api.systeme.ru/product/media/download/989607 |  | https://api.systeme.ru/certificates/default/download/2934 | С-ТР ТС-ЭМС С-ТР ТС-НВО | ЕАЭС RU С-CN.НВ26.В.02533_22 |  |  | https://www.youtube.com/watch?v=OqmhYTUmSwc https://www.youtube.com/watch?v=cdMwF40SAWA https://www.youtube.com/watch?v=AzqreZNanvk https://rutube.ru/video/970b30cc08b169864bd56eb055062c4b/?p=U4pRG2ZONeZPRiaS4JqceA https://vkvideo.ru/video-227259215_456239118 | 4700 | штука |  | 1 | PCE CAR P12 | 1 3 4 | 1 50 2500 | шт. шт. шт. | 4680409140390 | 6.2 33.6 120 | 5 28 80 | 6.6 16.5 100 | см. см. см. | 0.21 10.751 550 | кг. кг. кг. | Нет |  |  |  | 1 | 0 | 9 А |  | 220...220 В |  |  |  | AC (перемен.) (EV000460) |  |  | Контактор (RV000701) | 220 В | [80 empty] | Срок гарантии на данное оборудование составляет 5 лет с момента отгрузки со склада Систэм Электрик, с подтверждением соответствующим документом | Подлежит замене
MC1K0910P7 | КОНТАКТОР MC1K 9A 1НО AC230V 50/60Hz | Systeme Electric |  |  |  | 8536490000 | Прочие реле | Контактор серии SystemePact MC1K для сетей переменного тока, номинальный ток – 9 А, 3P, 1НО, напряжение управления – 230 В пер.тока, монтаж – на DIN-рейке или винтами на монтажной плате. Контакторы серии MC1K предназначены для управления двигателями (категория AC-3 и AC-4), а также для применения в простых системах автоматизации. | Пускорегулирующая аппаратура | PPCTR | MCK | SystemePact MC1K - Мини контакторы < 16A | CTR | SystemePact MCP - Пускорег. Оптимум | SPO | Энергетика Оптимальная | EC000066 | Магнитный пускатель/контактор перемен. тока (AC) | 7 | Китай | https://static-pcsp.systeme.ru/image/acB5ar5e_HGR4Gs0658028446479d1702897732.jpeg | https://static-pcsp.systeme.ru/image/acB5ar5e_HGR4Gs0658028446479d1702897732.jpeg | 1 | нет | [9 empty] | https://api.systeme.ru/product/media/download/988530 | мини-контактор промежуточное реле тепловое реле | https://api.systeme.ru/product/media/download/989607 |  | https://api.systeme.ru/certificates/default/download/2934 | С-ТР ТС-ЭМС С-ТР ТС-НВО | ЕАЭС RU С-CN.НВ26.В.02533_22 |  |  | https://www.youtube.com/watch?v=OqmhYTUmSwc https://www.youtube.com/watch?v=cdMwF40SAWA https://www.youtube.com/watch?v=AzqreZNanvk https://rutube.ru/video/970b30cc08b169864bd56eb055062c4b/?p=U4pRG2ZONeZPRiaS4JqceA https://vkvideo.ru/video-227259215_456239118 | 5700 | штука |  | 1 | PCE | 1 | 1 | шт. | 4680409140406 | 6.2 | 5 | 6.6 | см. | 0.21 | кг. | Нет |  |  |  | 1 | 0 | 9 А |  | 230...230 В |  |  |  | AC (перемен.) (EV000460) |  |  | Контактор (RV000701) | 230 В | [80 empty] | Срок гарантии на данное оборудование составляет 5 лет с момента отгрузки со склада Систэм Электрик, с подтверждением соответствующим документом | Подлежит замене
MC1K0910Q7 | КОНТАКТОР MC1K 9A 1НО AC380V 50/60Hz | Systeme Electric |  |  |  | 8536490000 | Прочие реле | Контактор серии SystemePact MC1K для сетей переменного тока, номинальный ток – 9 А, 3P, 1НО, напряжение управления – 380 В пер.тока, монтаж – на DIN-рейке или винтами на монтажной плате. Контакторы серии MC1K предназначены для управления двигателями (категория AC-3 и AC-4), а также для применения в простых системах автоматизации. | Пускорегулирующая аппаратура | PPCTR | MCK | SystemePact MC1K - Мини контакторы < 16A | CTR | SystemePact MCP - Пускорег. Оптимум | SPO | Энергетика Оптимальная | EC000066 | Магнитный пускатель/контактор перемен. тока (AC) | 7 | Китай | https://static-pcsp.systeme.ru/image/acB5ar5e_HGR4Gs0658028446479d1702897732.jpeg | https://static-pcsp.systeme.ru/image/acB5ar5e_HGR4Gs0658028446479d1702897732.jpeg | 1 | нет | [9 empty] | https://api.systeme.ru/product/media/download/988530 | мини-контактор промежуточное реле тепловое реле | https://api.systeme.ru/product/media/download/989607 |  | https://api.systeme.ru/certificates/default/download/2934 | С-ТР ТС-ЭМС С-ТР ТС-НВО | ЕАЭС RU С-CN.НВ26.В.02533_22 |  |  | https://www.youtube.com/watch?v=OqmhYTUmSwc https://www.youtube.com/watch?v=cdMwF40SAWA https://www.youtube.com/watch?v=AzqreZNanvk https://rutube.ru/video/970b30cc08b169864bd56eb055062c4b/?p=U4pRG2ZONeZPRiaS4JqceA https://vkvideo.ru/video-227259215_456239118 | 4900 | штука |  | 1 | PCE | 1 | 1 | шт. | 4680409140413 | 6.2 | 5 | 6.6 | см. | 0.21 | кг. | Нет |  |  |  | 1 | 0 | 9 А |  | 380...380 В |  |  |  | AC (перемен.) (EV000460) |  |  | Контактор (RV000701) | 380 В | [80 empty] | Срок гарантии на данное оборудование составляет 5 лет с момента отгрузки со склада Систэм Электрик, с подтверждением соответствующим документом | Подлежит замене
MC1K0910V7 | КОНТАКТОР MC1K 9A 1НО AC400V 50/60Hz | Systeme Electric |  |  |  | 8536490000 | Прочие реле | Контактор серии SystemePact MC1K для сетей переменного тока, номинальный ток – 9 А, 3P, 1НО, напряжение управления – 400 В пер.тока, монтаж – на DIN-рейке или винтами на монтажной плате. Контакторы серии MC1K предназначены для управления двигателями (категория AC-3 и AC-4), а также для применения в простых системах автоматизации. | Пускорегулирующая аппаратура | PPCTR | MCK | SystemePact MC1K - Мини контакторы < 16A | CTR | SystemePact MCP - Пускорег. Оптимум | SPO | Энергетика Оптимальная | EC000066 | Магнитный пускатель/контактор перемен. тока (AC) | 7 | Китай | https://static-pcsp.systeme.ru/image/acB5ar5e_HGR4Gs0658028446479d1702897732.jpeg | https://static-pcsp.systeme.ru/image/acB5ar5e_HGR4Gs0658028446479d1702897732.jpeg | 1 | нет | [9 empty] | https://api.systeme.ru/product/media/download/988530 | мини-контактор промежуточное реле тепловое реле | https://api.systeme.ru/product/media/download/989607 |  | https://api.systeme.ru/certificates/default/download/2934 | С-ТР ТС-ЭМС С-ТР ТС-НВО | ЕАЭС RU С-CN.НВ26.В.02533_22 |  |  | https://www.youtube.com/watch?v=OqmhYTUmSwc https://www.youtube.com/watch?v=cdMwF40SAWA https://www.youtube.com/watch?v=AzqreZNanvk https://rutube.ru/video/970b30cc08b169864bd56eb055062c4b/?p=U4pRG2ZONeZPRiaS4JqceA https://vkvideo.ru/video-227259215_456239118 | 5900 | штука |  | 1 | PCE | 1 | 1 | шт. | 4680409140420 | 6.2 | 5 | 6.6 | см. | 0.21 | кг. | Нет |  |  |  | 1 | 0 | 9 А |  | 400...400 В |  |  |  | AC (перемен.) (EV000460) |  |  | Контактор (RV000701) | 400 В | [80 empty] | Срок гарантии на данное оборудование составляет 5 лет с момента отгрузки со склада Систэм Электрик, с подтверждением соответствующим документом | Подлежит замене
MC1K12004B7 | КОНТАКТОР MC1K 4P(4НО) 12A AC24V 50/60Hz | Systeme Electric |  |  |  | 8536490000 | Прочие реле | Контактор серии SystemePact MC1K для сетей переменного тока, номинальный ток – 12 А, 4P(4НО), напряжение управления – 24 В пер.тока, монтаж – на DIN-рейке или винтами на монтажной плате. Контакторы серии MC1K предназначены для управления не индуктивной или слабо индуктивной нагрузкой (AC-1), а также для применения в простых системах автоматизации. | Пускорегулирующая аппаратура | PPCTR | MCK | SystemePact MC1K - Мини контакторы < 16A | CTR | SystemePact MCP - Пускорег. Оптимум | SPO | Энергетика Оптимальная | EC000066 | Магнитный пускатель/контактор перемен. тока (AC) | 7 | Китай | https://static-pcsp.systeme.ru/image/Oyha6pPDgwcw4jwj658ba5c04969a1703650752.jpeg https://static-pcsp.systeme.ru/image/acB5ar5e_HGR4Gs0658028446479d1702897732.jpeg | https://static-pcsp.systeme.ru/image/Oyha6pPDgwcw4jwj658ba5c04969a1703650752.jpeg | 1 2 | нет нет | [9 empty] | https://api.systeme.ru/product/media/download/988530 | мини-контактор промежуточное реле тепловое реле | https://api.systeme.ru/product/media/download/989607 |  | https://api.systeme.ru/certificates/default/download/2934 | С-ТР ТС-ЭМС С-ТР ТС-НВО | ЕАЭС RU С-CN.НВ26.В.02533_22 |  |  | https://www.youtube.com/watch?v=OqmhYTUmSwc https://www.youtube.com/watch?v=cdMwF40SAWA https://www.youtube.com/watch?v=AzqreZNanvk https://rutube.ru/video/970b30cc08b169864bd56eb055062c4b/?p=U4pRG2ZONeZPRiaS4JqceA https://vkvideo.ru/video-227259215_456239118 | 5800 | штука |  | 1 | PCE CAR | 1 3 | 1 50 | шт. шт. | 4680409141427 | 6.2 27.6 | 5 33.6 | 6.6 16.2 | см. см. | 0.21 11.014 | кг. кг. | Нет |  |  |  | 4 | 0 | 12 А |  | 24...24 В |  |  |  | AC (перемен.) (EV000460) |  |  | Контактор (RV000701) | 24 В | [80 empty] | Срок гарантии на данное оборудование составляет 5 лет с момента отгрузки со склада Систэм Электрик, с подтверждением соответствующим документом | Подлежит замене
MC1K12004C7 | КОНТАКТОР MC1K 4P(4НО) 12A AC36V 50/60Hz | Systeme Electric |  |  |  | 8536490000 | Прочие реле | Контактор серии SystemePact MC1K для сетей переменного тока, номинальный ток – 12 А, 4P(4НО), напряжение управления – 36 В пер.тока, монтаж – на DIN-рейке или винтами на монтажной плате. Контакторы серии MC1K предназначены для управления не индуктивной или слабо индуктивной нагрузкой (AC-1), а также для применения в простых системах автоматизации. | Пускорегулирующая аппаратура | PPCTR | MCK | SystemePact MC1K - Мини контакторы < 16A | CTR | SystemePact MCP - Пускорег. Оптимум | SPO | Энергетика Оптимальная | EC000066 | Магнитный пускатель/контактор перемен. тока (AC) | 7 | Китай | https://static-pcsp.systeme.ru/image/Oyha6pPDgwcw4jwj658ba5c04969a1703650752.jpeg https://static-pcsp.systeme.ru/image/acB5ar5e_HGR4Gs0658028446479d1702897732.jpeg | https://static-pcsp.systeme.ru/image/Oyha6pPDgwcw4jwj658ba5c04969a1703650752.jpeg | 1 2 | нет нет | [9 empty] | https://api.systeme.ru/product/media/download/988530 | мини-контактор промежуточное реле тепловое реле | https://api.systeme.ru/product/media/download/989607 |  | https://api.systeme.ru/certificates/default/download/2934 | С-ТР ТС-ЭМС С-ТР ТС-НВО | ЕАЭС RU С-CN.НВ26.В.02533_22 |  |  | https://www.youtube.com/watch?v=OqmhYTUmSwc https://www.youtube.com/watch?v=cdMwF40SAWA https://www.youtube.com/watch?v=AzqreZNanvk https://rutube.ru/video/970b30cc08b169864bd56eb055062c4b/?p=U4pRG2ZONeZPRiaS4JqceA https://vkvideo.ru/video-227259215_456239118 | 7700 | штука |  | 1 | PCE | 1 | 1 | шт. | 4680409141434 | 6.2 | 5 | 6.6 | см. | 0.21 | кг. | Нет |  |  |  | 4 | 0 | 12 А |  | 36...36 В |  |  |  | AC (перемен.) (EV000460) |  |  | Контактор (RV000701) | 36 В | [80 empty] | Срок гарантии на данное оборудование составляет 5 лет с момента отгрузки со склада Систэм Электрик, с подтверждением соответствующим документом | Подлежит замене
MC1K12004E7 | КОНТАКТОР MC1K 4P(4НО) 12A AC48V 50/60Hz | Systeme Electric |  |  |  | 8536490000 | Прочие реле | Контактор серии SystemePact MC1K для сетей переменного тока, номинальный ток – 12 А, 4P(4НО), напряжение управления – 48 В пер.тока, монтаж – на DIN-рейке или винтами на монтажной плате. Контакторы серии MC1K предназначены для управления не индуктивной или слабо индуктивной нагрузкой (AC-1), а также для применения в простых системах автоматизации. | Пускорегулирующая аппаратура | PPCTR | MCK | SystemePact MC1K - Мини контакторы < 16A | CTR | SystemePact MCP - Пускорег. Оптимум | SPO | Энергетика Оптимальная | EC000066 | Магнитный пускатель/контактор перемен. тока (AC) | 7 | Китай | https://static-pcsp.systeme.ru/image/Oyha6pPDgwcw4jwj658ba5c04969a1703650752.jpeg https://static-pcsp.systeme.ru/image/acB5ar5e_HGR4Gs0658028446479d1702897732.jpeg | https://static-pcsp.systeme.ru/image/Oyha6pPDgwcw4jwj658ba5c04969a1703650752.jpeg | 1 2 | нет нет | [9 empty] | https://api.systeme.ru/product/media/download/988530 | мини-контактор промежуточное реле тепловое реле | https://api.systeme.ru/product/media/download/989607 |  | https://api.systeme.ru/certificates/default/download/2934 | С-ТР ТС-ЭМС С-ТР ТС-НВО | ЕАЭС RU С-CN.НВ26.В.02533_22 |  |  | https://www.youtube.com/watch?v=OqmhYTUmSwc https://www.youtube.com/watch?v=cdMwF40SAWA https://www.youtube.com/watch?v=AzqreZNanvk https://rutube.ru/video/970b30cc08b169864bd56eb055062c4b/?p=U4pRG2ZONeZPRiaS4JqceA https://vkvideo.ru/video-227259215_456239118 | 6900 | штука |  | 1 | PCE CAR | 1 3 | 1 50 | шт. шт. | 4680409141441 | 5.5 27.8 | 6.9 33.8 | 7.2 16.1 | см. см. | 0.23 10.861 | кг. кг. | Нет |  |  |  | 4 | 0 | 12 А |  | 48...48 В |  |  |  | AC (перемен.) (EV000460) |  |  | Контактор (RV000701) | 48 В | [80 empty] | Срок гарантии на данное оборудование составляет 5 лет с момента отгрузки со склада Систэм Электрик, с подтверждением соответствующим документом | Подлежит замене
MC1K12004F7 | КОНТАКТОР MC1K 4P(4НО) 12A AC110V 50/60Hz | Systeme Electric |  |  |  | 8536490000 | Прочие реле | Контактор серии SystemePact MC1K для сетей переменного тока, номинальный ток – 12 А, 4P(4НО), напряжение управления – 110 В пер.тока, монтаж – на DIN-рейке или винтами на монтажной плате. Контакторы серии MC1K предназначены для управления не индуктивной или слабо индуктивной нагрузкой (AC-1), а также для применения в простых системах автоматизации. | Пускорегулирующая аппаратура | PPCTR | MCK | SystemePact MC1K - Мини контакторы < 16A | CTR | SystemePact MCP - Пускорег. Оптимум | SPO | Энергетика Оптимальная | EC000066 | Магнитный пускатель/контактор перемен. тока (AC) | 7 | Китай | https://static-pcsp.systeme.ru/image/Oyha6pPDgwcw4jwj658ba5c04969a1703650752.jpeg https://static-pcsp.systeme.ru/image/acB5ar5e_HGR4Gs0658028446479d1702897732.jpeg | https://static-pcsp.systeme.ru/image/Oyha6pPDgwcw4jwj658ba5c04969a1703650752.jpeg | 1 2 | нет нет | [9 empty] | https://api.systeme.ru/product/media/download/988530 | мини-контактор промежуточное реле тепловое реле | https://api.systeme.ru/product/media/download/989607 |  | https://api.systeme.ru/certificates/default/download/2934 | С-ТР ТС-ЭМС С-ТР ТС-НВО | ЕАЭС RU С-CN.НВ26.В.02533_22 |  |  | https://www.youtube.com/watch?v=OqmhYTUmSwc https://www.youtube.com/watch?v=cdMwF40SAWA https://www.youtube.com/watch?v=AzqreZNanvk https://rutube.ru/video/970b30cc08b169864bd56eb055062c4b/?p=U4pRG2ZONeZPRiaS4JqceA https://vkvideo.ru/video-227259215_456239118 | 5900 | штука |  | 1 | PCE | 1 | 1 | шт. | 4680409141458 | 6.2 | 5 | 6.6 | см. | 0.21 | кг. | Нет |  |  |  | 4 | 0 | 12 А |  | 110...110 В |  |  |  | AC (перемен.) (EV000460) |  |  | Контактор (RV000701) | 110 В | [80 empty] | Срок гарантии на данное оборудование составляет 5 лет с момента отгрузки со склада Систэм Электрик, с подтверждением соответствующим документом | Подлежит замене
MC1K12004FC7 | КОНТАКТОР MC1K 4P(4НО) 12A AC127V 50/60Hz | Systeme Electric |  |  |  | 8536490000 | Прочие реле | Контактор серии SystemePact MC1K для сетей переменного тока, номинальный ток – 12 А, 4P(4НО), напряжение управления – 127 В пер.тока, монтаж – на DIN-рейке или винтами на монтажной плате. Контакторы серии MC1K предназначены для управления не индуктивной или слабо индуктивной нагрузкой (AC-1), а также для применения в простых системах автоматизации. | Пускорегулирующая аппаратура | PPCTR | MCK | SystemePact MC1K - Мини контакторы < 16A | CTR | SystemePact MCP - Пускорег. Оптимум | SPO | Энергетика Оптимальная | EC000066 | Магнитный пускатель/контактор перемен. тока (AC) | 7 | Китай | https://static-pcsp.systeme.ru/image/Oyha6pPDgwcw4jwj658ba5c04969a1703650752.jpeg https://static-pcsp.systeme.ru/image/acB5ar5e_HGR4Gs0658028446479d1702897732.jpeg | https://static-pcsp.systeme.ru/image/Oyha6pPDgwcw4jwj658ba5c04969a1703650752.jpeg | 1 2 | нет нет | [9 empty] | https://api.systeme.ru/product/media/download/988530 | мини-контактор промежуточное реле тепловое реле | https://api.systeme.ru/product/media/download/989607 |  | https://api.systeme.ru/certificates/default/download/2934 | С-ТР ТС-ЭМС С-ТР ТС-НВО | ЕАЭС RU С-CN.НВ26.В.02533_22 |  |  | https://www.youtube.com/watch?v=OqmhYTUmSwc https://www.youtube.com/watch?v=cdMwF40SAWA https://www.youtube.com/watch?v=AzqreZNanvk https://rutube.ru/video/970b30cc08b169864bd56eb055062c4b/?p=U4pRG2ZONeZPRiaS4JqceA https://vkvideo.ru/video-227259215_456239118 | 6900 | штука |  | 1 | PCE | 1 | 1 | шт. | 4680409141465 | 6.2 | 5 | 6.6 | см. | 0.21 | кг. | Нет |  |  |  | 4 | 0 | 12 А |  | 127...127 В |  |  |  | AC (перемен.) (EV000460) |  |  | Контактор (RV000701) | 127 В | [80 empty] | Срок гарантии на данное оборудование составляет 5 лет с момента отгрузки со склада Систэм Электрик, с подтверждением соответствующим документом | Подлежит замене
MC1K12004M7 | КОНТАКТОР MC1K 4P(4НО) 12A AC220V 50/60Hz | Systeme Electric |  |  |  | 8536490000 | Прочие реле | Контактор серии SystemePact MC1K для сетей переменного тока, номинальный ток – 12 А, 4P(4НО), напряжение управления – 220 В пер.тока, монтаж – на DIN-рейке или винтами на монтажной плате. Контакторы серии MC1K предназначены для управления не индуктивной или слабо индуктивной нагрузкой (AC-1), а также для применения в простых системах автоматизации. | Пускорегулирующая аппаратура | PPCTR | MCK | SystemePact MC1K - Мини контакторы < 16A | CTR | SystemePact MCP - Пускорег. Оптимум | SPO | Энергетика Оптимальная | EC000066 | Магнитный пускатель/контактор перемен. тока (AC) | 7 | Китай | https://static-pcsp.systeme.ru/image/Oyha6pPDgwcw4jwj658ba5c04969a1703650752.jpeg https://static-pcsp.systeme.ru/image/acB5ar5e_HGR4Gs0658028446479d1702897732.jpeg | https://static-pcsp.systeme.ru/image/Oyha6pPDgwcw4jwj658ba5c04969a1703650752.jpeg | 1 2 | нет нет | [9 empty] | https://api.systeme.ru/product/media/download/988530 | мини-контактор промежуточное реле тепловое реле | https://api.systeme.ru/product/media/download/989607 |  | https://api.systeme.ru/certificates/default/download/2934 | С-ТР ТС-ЭМС С-ТР ТС-НВО | ЕАЭС RU С-CN.НВ26.В.02533_22 |  |  | https://www.youtube.com/watch?v=OqmhYTUmSwc https://www.youtube.com/watch?v=cdMwF40SAWA https://www.youtube.com/watch?v=AzqreZNanvk https://rutube.ru/video/970b30cc08b169864bd56eb055062c4b/?p=U4pRG2ZONeZPRiaS4JqceA https://vkvideo.ru/video-227259215_456239118 | 5700 | штука |  | 1 | PCE CAR P12 | 1 3 4 | 1 50 2500 | шт. шт. шт. | 4680409141472 | 6.2 33.5 120 | 5 27.9 80 | 6.6 16.4 100 | см. см. см. | 0.21 10.782 551 | кг. кг. кг. | Нет |  |  |  | 4 | 0 | 12 А |  | 220...220 В |  |  |  | AC (перемен.) (EV000460) |  |  | Контактор (RV000701) | 220 В | [80 empty] | Срок гарантии на данное оборудование составляет 5 лет с момента отгрузки со склада Систэм Электрик, с подтверждением соответствующим документом | Подлежит замене
MC1K12004P7 | КОНТАКТОР MC1K 4P(4НО) 12A AC230V 50/60Hz | Systeme Electric |  |  |  | 8536490000 | Прочие реле | Контактор серии SystemePact MC1K для сетей переменного тока, номинальный ток – 12 А, 4P(4НО), напряжение управления – 230 В пер.тока, монтаж – на DIN-рейке или винтами на монтажной плате. Контакторы серии MC1K предназначены для управления не индуктивной или слабо индуктивной нагрузкой (AC-1), а также для применения в простых системах автоматизации. | Пускорегулирующая аппаратура | PPCTR | MCK | SystemePact MC1K - Мини контакторы < 16A | CTR | SystemePact MCP - Пускорег. Оптимум | SPO | Энергетика Оптимальная | EC000066 | Магнитный пускатель/контактор перемен. тока (AC) | 7 | Китай | https://static-pcsp.systeme.ru/image/Oyha6pPDgwcw4jwj658ba5c04969a1703650752.jpeg https://static-pcsp.systeme.ru/image/acB5ar5e_HGR4Gs0658028446479d1702897732.jpeg | https://static-pcsp.systeme.ru/image/Oyha6pPDgwcw4jwj658ba5c04969a1703650752.jpeg | 1 2 | нет нет | [9 empty] | https://api.systeme.ru/product/media/download/988530 | мини-контактор промежуточное реле тепловое реле | https://api.systeme.ru/product/media/download/989607 |  | https://api.systeme.ru/certificates/default/download/2934 | С-ТР ТС-ЭМС С-ТР ТС-НВО | ЕАЭС RU С-CN.НВ26.В.02533_22 |  |  | https://www.youtube.com/watch?v=OqmhYTUmSwc https://www.youtube.com/watch?v=cdMwF40SAWA https://www.youtube.com/watch?v=AzqreZNanvk https://rutube.ru/video/970b30cc08b169864bd56eb055062c4b/?p=U4pRG2ZONeZPRiaS4JqceA https://vkvideo.ru/video-227259215_456239118 | 6900 | штука |  | 1 | PCE | 1 | 1 | шт. | 4680409141489 | 6.2 | 5 | 6.6 | см. | 0.21 | кг. | Нет |  |  |  | 4 | 0 | 12 А |  | 230...230 В |  |  |  | AC (перемен.) (EV000460) |  |  | Контактор (RV000701) | 230 В | [80 empty] | Срок гарантии на данное оборудование составляет 5 лет с момента отгрузки со склада Систэм Электрик, с подтверждением соответствующим документом | Подлежит замене
MC1K12004Q7 | КОНТАКТОР MC1K 4P(4НО) 12A AC380V 50/60Hz | Systeme Electric |  |  |  | 8536490000 | Прочие реле | Контактор серии SystemePact MC1K для сетей переменного тока, номинальный ток – 12 А, 4P(4НО), напряжение управления – 380 В пер.тока, монтаж – на DIN-рейке или винтами на монтажной плате. Контакторы серии MC1K предназначены для управления не индуктивной или слабо индуктивной нагрузкой (AC-1), а также для применения в простых системах автоматизации. | Пускорегулирующая аппаратура | PPCTR | MCK | SystemePact MC1K - Мини контакторы < 16A | CTR | SystemePact MCP - Пускорег. Оптимум | SPO | Энергетика Оптимальная | EC000066 | Магнитный пускатель/контактор перемен. тока (AC) | 7 | Китай | https://static-pcsp.systeme.ru/image/Oyha6pPDgwcw4jwj658ba5c04969a1703650752.jpeg https://static-pcsp.systeme.ru/image/acB5ar5e_HGR4Gs0658028446479d1702897732.jpeg | https://static-pcsp.systeme.ru/image/Oyha6pPDgwcw4jwj658ba5c04969a1703650752.jpeg | 1 2 | нет нет | [9 empty] | https://api.systeme.ru/product/media/download/988530 | мини-контактор промежуточное реле тепловое реле | https://api.systeme.ru/product/media/download/989607 |  | https://api.systeme.ru/certificates/default/download/2934 | С-ТР ТС-ЭМС С-ТР ТС-НВО | ЕАЭС RU С-CN.НВ26.В.02533_22 |  |  | https://www.youtube.com/watch?v=OqmhYTUmSwc https://www.youtube.com/watch?v=cdMwF40SAWA https://www.youtube.com/watch?v=AzqreZNanvk https://rutube.ru/video/970b30cc08b169864bd56eb055062c4b/?p=U4pRG2ZONeZPRiaS4JqceA https://vkvideo.ru/video-227259215_456239118 | 5900 | штука |  | 1 | PCE | 1 | 1 | шт. | 4680409141496 | 6.2 | 5 | 6.6 | см. | 0.21 | кг. | Нет |  |  |  | 4 | 0 | 12 А |  | 380...380 В |  |  |  | AC (перемен.) (EV000460) |  |  | Контактор (RV000701) | 380 В | [80 empty] | Срок гарантии на данное оборудование составляет 5 лет с момента отгрузки со склада Систэм Электрик, с подтверждением соответствующим документом | Подлежит замене
MC1K12004V7 | КОНТАКТОР MC1K 4P(4НО) 12A AC400V 50/60Hz | Systeme Electric |  |  |  | 8536490000 | Прочие реле | Контактор серии SystemePact MC1K для сетей переменного тока, номинальный ток – 12 А, 4P(4НО), напряжение управления – 400 В пер.тока, монтаж – на DIN-рейке или винтами на монтажной плате. Контакторы серии MC1K предназначены для управления не индуктивной или слабо индуктивной нагрузкой (AC-1), а также для применения в простых системах автоматизации. | Пускорегулирующая аппаратура | PPCTR | MCK | SystemePact MC1K - Мини контакторы < 16A | CTR | SystemePact MCP - Пускорег. Оптимум | SPO | Энергетика Оптимальная | EC000066 | Магнитный пускатель/контактор перемен. тока (AC) | 7 | Китай | https://static-pcsp.systeme.ru/image/Oyha6pPDgwcw4jwj658ba5c04969a1703650752.jpeg https://static-pcsp.systeme.ru/image/acB5ar5e_HGR4Gs0658028446479d1702897732.jpeg | https://static-pcsp.systeme.ru/image/Oyha6pPDgwcw4jwj658ba5c04969a1703650752.jpeg | 1 2 | нет нет | [9 empty] | https://api.systeme.ru/product/media/download/988530 | мини-контактор промежуточное реле тепловое реле | https://api.systeme.ru/product/media/download/989607 |  | https://api.systeme.ru/certificates/default/download/2934 | С-ТР ТС-ЭМС С-ТР ТС-НВО | ЕАЭС RU С-CN.НВ26.В.02533_22 |  |  | https://www.youtube.com/watch?v=OqmhYTUmSwc https://www.youtube.com/watch?v=cdMwF40SAWA https://www.youtube.com/watch?v=AzqreZNanvk https://rutube.ru/video/970b30cc08b169864bd56eb055062c4b/?p=U4pRG2ZONeZPRiaS4JqceA https://vkvideo.ru/video-227259215_456239118 | 7100 | штука |  | 1 | PCE | 1 | 1 | шт. | 4680409141502 | 6.2 | 5 | 6.6 | см. | 0.21 | кг. | Нет |  |  |  | 4 | 0 | 12 А |  | 400...400 В |  |  |  | AC (перемен.) (EV000460) |  |  | Контактор (RV000701) | 400 В | [80 empty] | Срок гарантии на данное оборудование составляет 5 лет с момента отгрузки со склада Систэм Электрик, с подтверждением соответствующим документом | Подлежит замене
MC1K12008B7 | КОНТАКТОР MC1K 4P(2НО+2НЗ) 12A AC24V 50/60Hz | Systeme Electric |  |  |  | 8536490000 | Прочие реле | Контактор серии SystemePact MC1K для сетей переменного тока, номинальный ток – 12 А, 4P(2НО+2НЗ), напряжение управления – 24 В пер.тока, монтаж – на DIN-рейке или винтами на монтажной плате. Контакторы серии MC1K предназначены для управления не индуктивной или слабо индуктивной нагрузкой (AC-1), а также для применения в простых системах автоматизации. | Пускорегулирующая аппаратура | PPCTR | MCK | SystemePact MC1K - Мини контакторы < 16A | CTR | SystemePact MCP - Пускорег. Оптимум | SPO | Энергетика Оптимальная | EC000066 | Магнитный пускатель/контактор перемен. тока (AC) | 7 | Китай | https://static-pcsp.systeme.ru/image/Oyha6pPDgwcw4jwj658ba5c04969a1703650752.jpeg https://static-pcsp.systeme.ru/image/acB5ar5e_HGR4Gs0658028446479d1702897732.jpeg | https://static-pcsp.systeme.ru/image/Oyha6pPDgwcw4jwj658ba5c04969a1703650752.jpeg | 1 2 | нет нет | [9 empty] | https://api.systeme.ru/product/media/download/988530 | мини-контактор промежуточное реле тепловое реле | https://api.systeme.ru/product/media/download/989607 |  | https://api.systeme.ru/certificates/default/download/2934 | С-ТР ТС-ЭМС С-ТР ТС-НВО | ЕАЭС RU С-CN.НВ26.В.02533_22 |  |  | https://www.youtube.com/watch?v=OqmhYTUmSwc https://www.youtube.com/watch?v=cdMwF40SAWA https://www.youtube.com/watch?v=AzqreZNanvk https://rutube.ru/video/970b30cc08b169864bd56eb055062c4b/?p=U4pRG2ZONeZPRiaS4JqceA https://vkvideo.ru/video-227259215_456239118 | 5800 | штука |  | 1 | PCE | 1 | 1 | шт. | 4680409141069 | 6.2 | 5 | 6.6 | см. | 0.21 | кг. | Нет |  |  |  | 2 | 2 | 12 А |  | 24...24 В |  |  |  | AC (перемен.) (EV000460) |  |  | Контактор (RV000701) | 24 В | [80 empty] | Срок гарантии на данное оборудование составляет 5 лет с момента отгрузки со склада Систэм Электрик, с подтверждением соответствующим документом | Подлежит замене
MC1K12008C7 | КОНТАКТОР MC1K 4P(2НО+2НЗ) 12A AC36V 50/60Hz | Systeme Electric |  |  |  | 8536490000 | Прочие реле | Контактор серии SystemePact MC1K для сетей переменного тока, номинальный ток – 12 А, 4P(2НО+2НЗ), напряжение управления – 36 В пер.тока, монтаж – на DIN-рейке или винтами на монтажной плате. Контакторы серии MC1K предназначены для управления не индуктивной или слабо индуктивной нагрузкой (AC-1), а также для применения в простых системах автоматизации. | Пускорегулирующая аппаратура | PPCTR | MCK | SystemePact MC1K - Мини контакторы < 16A | CTR | SystemePact MCP - Пускорег. Оптимум | SPO | Энергетика Оптимальная | EC000066 | Магнитный пускатель/контактор перемен. тока (AC) | 7 | Китай | https://static-pcsp.systeme.ru/image/Oyha6pPDgwcw4jwj658ba5c04969a1703650752.jpeg https://static-pcsp.systeme.ru/image/acB5ar5e_HGR4Gs0658028446479d1702897732.jpeg | https://static-pcsp.systeme.ru/image/Oyha6pPDgwcw4jwj658ba5c04969a1703650752.jpeg | 1 2 | нет нет | [9 empty] | https://api.systeme.ru/product/media/download/988530 | мини-контактор промежуточное реле тепловое реле | https://api.systeme.ru/product/media/download/989607 |  | https://api.systeme.ru/certificates/default/download/2934 | С-ТР ТС-ЭМС С-ТР ТС-НВО | ЕАЭС RU С-CN.НВ26.В.02533_22 |  |  | https://www.youtube.com/watch?v=OqmhYTUmSwc https://www.youtube.com/watch?v=cdMwF40SAWA https://www.youtube.com/watch?v=AzqreZNanvk https://rutube.ru/video/970b30cc08b169864bd56eb055062c4b/?p=U4pRG2ZONeZPRiaS4JqceA https://vkvideo.ru/video-227259215_456239118 | 7700 | штука |  | 1 | PCE | 1 | 1 | шт. | 4680409141076 | 6.2 | 5 | 6.6 | см. | 0.21 | кг. | Нет |  |  |  | 2 | 2 | 12 А |  | 36...36 В |  |  |  | AC (перемен.) (EV000460) |  |  | Контактор (RV000701) | 36 В | [80 empty] | Срок гарантии на данное оборудование составляет 5 лет с момента отгрузки со склада Систэм Электрик, с подтверждением соответствующим документом | Подлежит замене
MC1K12008E7 | КОНТАКТОР MC1K 4P(2НО+2НЗ) 12A AC48V 50/60Hz | Systeme Electric |  |  |  | 8536490000 | Прочие реле | Контактор серии SystemePact MC1K для сетей переменного тока, номинальный ток – 12 А, 4P(2НО+2НЗ), напряжение управления – 48 В пер.тока, монтаж – на DIN-рейке или винтами на монтажной плате. Контакторы серии MC1K предназначены для управления не индуктивной или слабо индуктивной нагрузкой (AC-1), а также для применения в простых системах автоматизации. | Пускорегулирующая аппаратура | PPCTR | MCK | SystemePact MC1K - Мини контакторы < 16A | CTR | SystemePact MCP - Пускорег. Оптимум | SPO | Энергетика Оптимальная | EC000066 | Магнитный пускатель/контактор перемен. тока (AC) | 7 | Китай | https://static-pcsp.systeme.ru/image/Oyha6pPDgwcw4jwj658ba5c04969a1703650752.jpeg https://static-pcsp.systeme.ru/image/acB5ar5e_HGR4Gs0658028446479d1702897732.jpeg | https://static-pcsp.systeme.ru/image/Oyha6pPDgwcw4jwj658ba5c04969a1703650752.jpeg | 1 2 | нет нет | [9 empty] | https://api.systeme.ru/product/media/download/988530 | мини-контактор промежуточное реле тепловое реле | https://api.systeme.ru/product/media/download/989607 |  | https://api.systeme.ru/certificates/default/download/2934 | С-ТР ТС-ЭМС С-ТР ТС-НВО | ЕАЭС RU С-CN.НВ26.В.02533_22 |  |  | https://www.youtube.com/watch?v=OqmhYTUmSwc https://www.youtube.com/watch?v=cdMwF40SAWA https://www.youtube.com/watch?v=AzqreZNanvk https://rutube.ru/video/970b30cc08b169864bd56eb055062c4b/?p=U4pRG2ZONeZPRiaS4JqceA https://vkvideo.ru/video-227259215_456239118 | 6900 | штука |  | 1 | PCE | 1 | 1 | шт. | 4680409141083 | 6.2 | 5 | 6.6 | см. | 0.21 | кг. | Нет |  |  |  | 2 | 2 | 12 А |  | 48...48 В |  |  |  | AC (перемен.) (EV000460) |  |  | Контактор (RV000701) | 48 В | [80 empty] | Срок гарантии на данное оборудование составляет 5 лет с момента отгрузки со склада Систэм Электрик, с подтверждением соответствующим документом | Подлежит замене
MC1K12008F7 | КОНТАКТОР MC1K 4P(2НО+2НЗ) 12A AC110V 50/60Hz | Systeme Electric |  |  |  | 8536490000 | Прочие реле | Контактор серии SystemePact MC1K для сетей переменного тока, номинальный ток – 12 А, 4P(2НО+2НЗ), напряжение управления – 110 В пер.тока, монтаж – на DIN-рейке или винтами на монтажной плате. Контакторы серии MC1K предназначены для управления не индуктивной или слабо индуктивной нагрузкой (AC-1), а также для применения в простых системах автоматизации. | Пускорегулирующая аппаратура | PPCTR | MCK | SystemePact MC1K - Мини контакторы < 16A | CTR | SystemePact MCP - Пускорег. Оптимум | SPO | Энергетика Оптимальная | EC000066 | Магнитный пускатель/контактор перемен. тока (AC) | 7 | Китай | https://static-pcsp.systeme.ru/image/Oyha6pPDgwcw4jwj658ba5c04969a1703650752.jpeg https://static-pcsp.systeme.ru/image/acB5ar5e_HGR4Gs0658028446479d1702897732.jpeg | https://static-pcsp.systeme.ru/image/Oyha6pPDgwcw4jwj658ba5c04969a1703650752.jpeg | 1 2 | нет нет | [9 empty] | https://api.systeme.ru/product/media/download/988530 | мини-контактор промежуточное реле тепловое реле | https://api.systeme.ru/product/media/download/989607 |  | https://api.systeme.ru/certificates/default/download/2934 | С-ТР ТС-ЭМС С-ТР ТС-НВО | ЕАЭС RU С-CN.НВ26.В.02533_22 |  |  | https://www.youtube.com/watch?v=OqmhYTUmSwc https://www.youtube.com/watch?v=cdMwF40SAWA https://www.youtube.com/watch?v=AzqreZNanvk https://rutube.ru/video/970b30cc08b169864bd56eb055062c4b/?p=U4pRG2ZONeZPRiaS4JqceA https://vkvideo.ru/video-227259215_456239118 | 5900 | штука |  | 1 | PCE | 1 | 1 | шт. | 4680409141090 | 6.2 | 5 | 6.6 | см. | 0.21 | кг. | Нет |  |  |  | 2 | 2 | 12 А |  | 110...110 В |  |  |  | AC (перемен.) (EV000460) |  |  | Контактор (RV000701) | 110 В | [80 empty] | Срок гарантии на данное оборудование составляет 5 лет с момента отгрузки со склада Систэм Электрик, с подтверждением соответствующим документом | Подлежит замене
MC1K12008FC7 | КОНТАКТОР MC1K 4P(2НО+2НЗ) 12A AC127V 50/60Hz | Systeme Electric |  |  |  | 8536490000 | Прочие реле | Контактор серии SystemePact MC1K для сетей переменного тока, номинальный ток – 12 А, 4P(2НО+2НЗ), напряжение управления – 127 В пер.тока, монтаж – на DIN-рейке или винтами на монтажной плате. Контакторы серии MC1K предназначены для управления не индуктивной или слабо индуктивной нагрузкой (AC-1), а также для применения в простых системах автоматизации. | Пускорегулирующая аппаратура | PPCTR | MCK | SystemePact MC1K - Мини контакторы < 16A | CTR | SystemePact MCP - Пускорег. Оптимум | SPO | Энергетика Оптимальная | EC000066 | Магнитный пускатель/контактор перемен. тока (AC) | 7 | Китай | https://static-pcsp.systeme.ru/image/Oyha6pPDgwcw4jwj658ba5c04969a1703650752.jpeg https://static-pcsp.systeme.ru/image/acB5ar5e_HGR4Gs0658028446479d1702897732.jpeg | https://static-pcsp.systeme.ru/image/Oyha6pPDgwcw4jwj658ba5c04969a1703650752.jpeg | 1 2 | нет нет | [9 empty] | https://api.systeme.ru/product/media/download/988530 | мини-контактор промежуточное реле тепловое реле | https://api.systeme.ru/product/media/download/989607 |  | https://api.systeme.ru/certificates/default/download/2934 | С-ТР ТС-ЭМС С-ТР ТС-НВО | ЕАЭС RU С-CN.НВ26.В.02533_22 |  |  | https://www.youtube.com/watch?v=OqmhYTUmSwc https://www.youtube.com/watch?v=cdMwF40SAWA https://www.youtube.com/watch?v=AzqreZNanvk https://rutube.ru/video/970b30cc08b169864bd56eb055062c4b/?p=U4pRG2ZONeZPRiaS4JqceA https://vkvideo.ru/video-227259215_456239118 | 6900 | штука |  | 1 | PCE | 1 | 1 | шт. | 4680409141106 | 6.2 | 5 | 6.6 | см. | 0.21 | кг. | Нет |  |  |  | 2 | 2 | 12 А |  | 127...127 В |  |  |  | AC (перемен.) (EV000460) |  |  | Контактор (RV000701) | 127 В | [80 empty] | Срок гарантии на данное оборудование составляет 5 лет с момента отгрузки со склада Систэм Электрик, с подтверждением соответствующим документом | Подлежит замене
MC1K12008M7 | КОНТАКТОР MC1K 4P(2НО+2НЗ) 12A AC220V 50/60Hz | Systeme Electric |  |  |  | 8536490000 | Прочие реле | Контактор серии SystemePact MC1K для сетей переменного тока, номинальный ток – 12 А, 4P(2НО+2НЗ), напряжение управления – 220 В пер.тока, монтаж – на DIN-рейке или винтами на монтажной плате. Контакторы серии MC1K предназначены для управления не индуктивной или слабо индуктивной нагрузкой (AC-1), а также для применения в простых системах автоматизации. | Пускорегулирующая аппаратура | PPCTR | MCK | SystemePact MC1K - Мини контакторы < 16A | CTR | SystemePact MCP - Пускорег. Оптимум | SPO | Энергетика Оптимальная | EC000066 | Магнитный пускатель/контактор перемен. тока (AC) | 7 | Китай | https://static-pcsp.systeme.ru/image/Oyha6pPDgwcw4jwj658ba5c04969a1703650752.jpeg https://static-pcsp.systeme.ru/image/acB5ar5e_HGR4Gs0658028446479d1702897732.jpeg | https://static-pcsp.systeme.ru/image/Oyha6pPDgwcw4jwj658ba5c04969a1703650752.jpeg | 1 2 | нет нет | [9 empty] | https://api.systeme.ru/product/media/download/988530 | мини-контактор промежуточное реле тепловое реле | https://api.systeme.ru/product/media/download/989607 |  | https://api.systeme.ru/certificates/default/download/2934 | С-ТР ТС-ЭМС С-ТР ТС-НВО | ЕАЭС RU С-CN.НВ26.В.02533_22 |  |  | https://www.youtube.com/watch?v=OqmhYTUmSwc https://www.youtube.com/watch?v=cdMwF40SAWA https://www.youtube.com/watch?v=AzqreZNanvk https://rutube.ru/video/970b30cc08b169864bd56eb055062c4b/?p=U4pRG2ZONeZPRiaS4JqceA https://vkvideo.ru/video-227259215_456239118 | 5700 | штука |  | 1 | PCE CAR | 1 3 | 1 50 | шт. шт. | 4680409141113 | 5.5 27.6 | 6.9 33.2 | 7.3 16.5 | см. см. | 0.207 10.818 | кг. кг. | Нет |  |  |  | 2 | 2 | 12 А |  | 220...220 В |  |  |  | AC (перемен.) (EV000460) |  |  | Контактор (RV000701) | 220 В | [80 empty] | Срок гарантии на данное оборудование составляет 5 лет с момента отгрузки со склада Систэм Электрик, с подтверждением соответствующим документом | Подлежит замене
MC1K12008P7 | КОНТАКТОР MC1K 4P(2НО+2НЗ) 12A AC230V 50/60Hz | Systeme Electric |  |  |  | 8536490000 | Прочие реле | Контактор серии SystemePact MC1K для сетей переменного тока, номинальный ток – 12 А, 4P(2НО+2НЗ), напряжение управления – 230 В пер.тока, монтаж – на DIN-рейке или винтами на монтажной плате. Контакторы серии MC1K предназначены для управления не индуктивной или слабо индуктивной нагрузкой (AC-1), а также для применения в простых системах автоматизации. | Пускорегулирующая аппаратура | PPCTR | MCK | SystemePact MC1K - Мини контакторы < 16A | CTR | SystemePact MCP - Пускорег. Оптимум | SPO | Энергетика Оптимальная | EC000066 | Магнитный пускатель/контактор перемен. тока (AC) | 7 | Китай | https://static-pcsp.systeme.ru/image/Oyha6pPDgwcw4jwj658ba5c04969a1703650752.jpeg https://static-pcsp.systeme.ru/image/acB5ar5e_HGR4Gs0658028446479d1702897732.jpeg | https://static-pcsp.systeme.ru/image/Oyha6pPDgwcw4jwj658ba5c04969a1703650752.jpeg | 1 2 | нет нет | [9 empty] | https://api.systeme.ru/product/media/download/988530 | мини-контактор промежуточное реле тепловое реле | https://api.systeme.ru/product/media/download/989607 |  | https://api.systeme.ru/certificates/default/download/2934 | С-ТР ТС-ЭМС С-ТР ТС-НВО | ЕАЭС RU С-CN.НВ26.В.02533_22 |  |  | https://www.youtube.com/watch?v=OqmhYTUmSwc https://www.youtube.com/watch?v=cdMwF40SAWA https://www.youtube.com/watch?v=AzqreZNanvk https://rutube.ru/video/970b30cc08b169864bd56eb055062c4b/?p=U4pRG2ZONeZPRiaS4JqceA https://vkvideo.ru/video-227259215_456239118 | 6900 | штука |  | 1 | PCE | 1 | 1 | шт. | 4680409141120 | 6.2 | 5 | 6.6 | см. | 0.21 | кг. | Нет |  |  |  | 2 | 2 | 12 А |  | 230...230 В |  |  |  | AC (перемен.) (EV000460) |  |  | Контактор (RV000701) | 230 В | [80 empty] | Срок гарантии на данное оборудование составляет 5 лет с момента отгрузки со склада Систэм Электрик, с подтверждением соответствующим документом | Подлежит замене
MC1K12008Q7 | КОНТАКТОР MC1K 4P(2НО+2НЗ) 12A AC380V 50/60Hz | Systeme Electric |  |  |  | 8536490000 | Прочие реле | Контактор серии SystemePact MC1K для сетей переменного тока, номинальный ток – 12 А, 4P(2НО+2НЗ), напряжение управления – 380 В пер.тока, монтаж – на DIN-рейке или винтами на монтажной плате. Контакторы серии MC1K предназначены для управления не индуктивной или слабо индуктивной нагрузкой (AC-1), а также для применения в простых системах автоматизации. | Пускорегулирующая аппаратура | PPCTR | MCK | SystemePact MC1K - Мини контакторы < 16A | CTR | SystemePact MCP - Пускорег. Оптимум | SPO | Энергетика Оптимальная | EC000066 | Магнитный пускатель/контактор перемен. тока (AC) | 7 | Китай | https://static-pcsp.systeme.ru/image/Oyha6pPDgwcw4jwj658ba5c04969a1703650752.jpeg https://static-pcsp.systeme.ru/image/acB5ar5e_HGR4Gs0658028446479d1702897732.jpeg | https://static-pcsp.systeme.ru/image/Oyha6pPDgwcw4jwj658ba5c04969a1703650752.jpeg | 1 2 | нет нет | [9 empty] | https://api.systeme.ru/product/media/download/988530 | мини-контактор промежуточное реле тепловое реле | https://api.systeme.ru/product/media/download/989607 |  | https://api.systeme.ru/certificates/default/download/2934 | С-ТР ТС-ЭМС С-ТР ТС-НВО | ЕАЭС RU С-CN.НВ26.В.02533_22 |  |  | https://www.youtube.com/watch?v=OqmhYTUmSwc https://www.youtube.com/watch?v=cdMwF40SAWA https://www.youtube.com/watch?v=AzqreZNanvk https://rutube.ru/video/970b30cc08b169864bd56eb055062c4b/?p=U4pRG2ZONeZPRiaS4JqceA https://vkvideo.ru/video-227259215_456239118 | 5900 | штука |  | 1 | PCE | 1 | 1 | шт. | 4680409141137 | 6.2 | 5 | 6.6 | см. | 0.21 | кг. | Нет |  |  |  | 2 | 2 | 12 А |  | 380...380 В |  |  |  | AC (перемен.) (EV000460) |  |  | Контактор (RV000701) | 380 В | [80 empty] | Срок гарантии на данное оборудование составляет 5 лет с момента отгрузки со склада Систэм Электрик, с подтверждением соответствующим документом | Подлежит замене
MC1K12008V7 | КОНТАКТОР MC1K 4P(2НО+2НЗ) 12A AC400V 50/60Hz | Systeme Electric |  |  |  | 8536490000 | Прочие реле | Контактор серии SystemePact MC1K для сетей переменного тока, номинальный ток – 12 А, 4P(2НО+2НЗ), напряжение управления – 400 В пер.тока, монтаж – на DIN-рейке или винтами на монтажной плате. Контакторы серии MC1K предназначены для управления не индуктивной или слабо индуктивной нагрузкой (AC-1), а также для применения в простых системах автоматизации. | Пускорегулирующая аппаратура | PPCTR | MCK | SystemePact MC1K - Мини контакторы < 16A | CTR | SystemePact MCP - Пускорег. Оптимум | SPO | Энергетика Оптимальная | EC000066 | Магнитный пускатель/контактор перемен. тока (AC) | 7 | Китай | https://static-pcsp.systeme.ru/image/Oyha6pPDgwcw4jwj658ba5c04969a1703650752.jpeg https://static-pcsp.systeme.ru/image/acB5ar5e_HGR4Gs0658028446479d1702897732.jpeg | https://static-pcsp.systeme.ru/image/Oyha6pPDgwcw4jwj658ba5c04969a1703650752.jpeg | 1 2 | нет нет | [9 empty] | https://api.systeme.ru/product/media/download/988530 | мини-контактор промежуточное реле тепловое реле | https://api.systeme.ru/product/media/download/989607 |  | https://api.systeme.ru/certificates/default/download/2934 | С-ТР ТС-ЭМС С-ТР ТС-НВО | ЕАЭС RU С-CN.НВ26.В.02533_22 |  |  | https://www.youtube.com/watch?v=OqmhYTUmSwc https://www.youtube.com/watch?v=cdMwF40SAWA https://www.youtube.com/watch?v=AzqreZNanvk https://rutube.ru/video/970b30cc08b169864bd56eb055062c4b/?p=U4pRG2ZONeZPRiaS4JqceA https://vkvideo.ru/video-227259215_456239118 | 7100 | штука |  | 1 | PCE | 1 | 1 | шт. | 4680409141144 | 6.2 | 5 | 6.6 | см. | 0.21 | кг. | Нет |  |  |  | 2 | 2 | 12 А |  | 400...400 В |  |  |  | AC (перемен.) (EV000460) |  |  | Контактор (RV000701) | 400 В | [80 empty] | Срок гарантии на данное оборудование составляет 5 лет с момента отгрузки со склада Систэм Электрик, с подтверждением соответствующим документом | Подлежит замене
MC1K1201B7 | КОНТАКТОР MC1K 12A 1НЗ AC24V 50/60Hz | Systeme Electric |  |  |  | 8536490000 | Прочие реле | Контактор серии SystemePact MC1K для сетей переменного тока, номинальный ток – 12 А, 3P, 1НЗ, напряжение управления – 24 В пер.тока, монтаж – на DIN-рейке или винтами на монтажной плате. Контакторы серии MC1K предназначены для управления двигателями (категория AC-3 и AC-4), а также для применения в простых системах автоматизации. | Пускорегулирующая аппаратура | PPCTR | MCK | SystemePact MC1K - Мини контакторы < 16A | CTR | SystemePact MCP - Пускорег. Оптимум | SPO | Энергетика Оптимальная | EC000066 | Магнитный пускатель/контактор перемен. тока (AC) | 7 | Китай | https://static-pcsp.systeme.ru/image/acB5ar5e_HGR4Gs0658028446479d1702897732.jpeg | https://static-pcsp.systeme.ru/image/acB5ar5e_HGR4Gs0658028446479d1702897732.jpeg | 1 | нет | [9 empty] | https://api.systeme.ru/product/media/download/988530 | мини-контактор промежуточное реле тепловое реле | https://api.systeme.ru/product/media/download/989607 |  | https://api.systeme.ru/certificates/default/download/2934 | С-ТР ТС-ЭМС С-ТР ТС-НВО | ЕАЭС RU С-CN.НВ26.В.02533_22 |  |  | https://www.youtube.com/watch?v=OqmhYTUmSwc https://www.youtube.com/watch?v=cdMwF40SAWA https://www.youtube.com/watch?v=AzqreZNanvk https://rutube.ru/video/970b30cc08b169864bd56eb055062c4b/?p=U4pRG2ZONeZPRiaS4JqceA https://vkvideo.ru/video-227259215_456239118 | 4900 | штука |  | 1 | PCE | 1 | 1 | шт. | 4680409140611 | 6.2 | 5 | 6.6 | см. | 0.21 | кг. | Нет |  |  |  | 0 | 1 | 12 А |  | 24...24 В |  |  |  | AC (перемен.) (EV000460) |  |  | Контактор (RV000701) | 24 В | [80 empty] | Срок гарантии на данное оборудование составляет 5 лет с момента отгрузки со склада Систэм Электрик, с подтверждением соответствующим документом | Подлежит замене
MC1K1201C7 | КОНТАКТОР MC1K 12A 1НЗ AC36V 50/60Hz | Systeme Electric |  |  |  | 8536490000 | Прочие реле | Контактор серии SystemePact MC1K для сетей переменного тока, номинальный ток – 12 А, 3P, 1НЗ, напряжение управления – 36 В пер.тока, монтаж – на DIN-рейке или винтами на монтажной плате. Контакторы серии MC1K предназначены для управления двигателями (категория AC-3 и AC-4), а также для применения в простых системах автоматизации. | Пускорегулирующая аппаратура | PPCTR | MCK | SystemePact MC1K - Мини контакторы < 16A | CTR | SystemePact MCP - Пускорег. Оптимум | SPO | Энергетика Оптимальная | EC000066 | Магнитный пускатель/контактор перемен. тока (AC) | 7 | Китай | https://static-pcsp.systeme.ru/image/acB5ar5e_HGR4Gs0658028446479d1702897732.jpeg | https://static-pcsp.systeme.ru/image/acB5ar5e_HGR4Gs0658028446479d1702897732.jpeg | 1 | нет | [9 empty] | https://api.systeme.ru/product/media/download/988530 | мини-контактор промежуточное реле тепловое реле | https://api.systeme.ru/product/media/download/989607 |  | https://api.systeme.ru/certificates/default/download/2934 | С-ТР ТС-ЭМС С-ТР ТС-НВО | ЕАЭС RU С-CN.НВ26.В.02533_22 |  |  | https://www.youtube.com/watch?v=OqmhYTUmSwc https://www.youtube.com/watch?v=cdMwF40SAWA https://www.youtube.com/watch?v=AzqreZNanvk https://rutube.ru/video/970b30cc08b169864bd56eb055062c4b/?p=U4pRG2ZONeZPRiaS4JqceA https://vkvideo.ru/video-227259215_456239118 | 6400 | штука |  | 1 | PCE | 1 | 1 | шт. | 4680409140628 | 6.2 | 5 | 6.6 | см. | 0.21 | кг. | Нет |  |  |  | 0 | 1 | 12 А |  | 36...36 В |  |  |  | AC (перемен.) (EV000460) |  |  | Контактор (RV000701) | 36 В | [80 empty] | Срок гарантии на данное оборудование составляет 5 лет с момента отгрузки со склада Систэм Электрик, с подтверждением соответствующим документом | Подлежит замене
MC1K1201E7 | КОНТАКТОР MC1K 12A 1НЗ AC48V 50/60Hz | Systeme Electric |  |  |  | 8536490000 | Прочие реле | Контактор серии SystemePact MC1K для сетей переменного тока, номинальный ток – 12 А, 3P, 1НЗ, напряжение управления – 48 В пер.тока, монтаж – на DIN-рейке или винтами на монтажной плате. Контакторы серии MC1K предназначены для управления двигателями (категория AC-3 и AC-4), а также для применения в простых системах автоматизации. | Пускорегулирующая аппаратура | PPCTR | MCK | SystemePact MC1K - Мини контакторы < 16A | CTR | SystemePact MCP - Пускорег. Оптимум | SPO | Энергетика Оптимальная | EC000066 | Магнитный пускатель/контактор перемен. тока (AC) | 7 | Китай | https://static-pcsp.systeme.ru/image/acB5ar5e_HGR4Gs0658028446479d1702897732.jpeg | https://static-pcsp.systeme.ru/image/acB5ar5e_HGR4Gs0658028446479d1702897732.jpeg | 1 | нет | [9 empty] | https://api.systeme.ru/product/media/download/988530 | мини-контактор промежуточное реле тепловое реле | https://api.systeme.ru/product/media/download/989607 |  | https://api.systeme.ru/certificates/default/download/2934 | С-ТР ТС-ЭМС С-ТР ТС-НВО | ЕАЭС RU С-CN.НВ26.В.02533_22 |  |  | https://www.youtube.com/watch?v=OqmhYTUmSwc https://www.youtube.com/watch?v=cdMwF40SAWA https://www.youtube.com/watch?v=AzqreZNanvk https://rutube.ru/video/970b30cc08b169864bd56eb055062c4b/?p=U4pRG2ZONeZPRiaS4JqceA https://vkvideo.ru/video-227259215_456239118 | 5700 | штука |  | 1 | PCE | 1 | 1 | шт. | 4680409140635 | 6.2 | 5 | 6.6 | см. | 0.21 | кг. | Нет |  |  |  | 0 | 1 | 12 А |  | 48...48 В |  |  |  | AC (перемен.) (EV000460) |  |  | Контактор (RV000701) | 48 В | [80 empty] | Срок гарантии на данное оборудование составляет 5 лет с момента отгрузки со склада Систэм Электрик, с подтверждением соответствующим документом | Подлежит замене
MC1K1201F7 | КОНТАКТОР MC1K 12A 1НЗ AC110V 50/60Hz | Systeme Electric |  |  |  | 8536490000 | Прочие реле | Контактор серии SystemePact MC1K для сетей переменного тока, номинальный ток – 12 А, 3P, 1НЗ, напряжение управления – 110 В пер.тока, монтаж – на DIN-рейке или винтами на монтажной плате. Контакторы серии MC1K предназначены для управления двигателями (категория AC-3 и AC-4), а также для применения в простых системах автоматизации. | Пускорегулирующая аппаратура | PPCTR | MCK | SystemePact MC1K - Мини контакторы < 16A | CTR | SystemePact MCP - Пускорег. Оптимум | SPO | Энергетика Оптимальная | EC000066 | Магнитный пускатель/контактор перемен. тока (AC) | 7 | Китай | https://static-pcsp.systeme.ru/image/acB5ar5e_HGR4Gs0658028446479d1702897732.jpeg | https://static-pcsp.systeme.ru/image/acB5ar5e_HGR4Gs0658028446479d1702897732.jpeg | 1 | нет | [9 empty] | https://api.systeme.ru/product/media/download/988530 | мини-контактор промежуточное реле тепловое реле | https://api.systeme.ru/product/media/download/989607 |  | https://api.systeme.ru/certificates/default/download/2934 | С-ТР ТС-ЭМС С-ТР ТС-НВО | ЕАЭС RU С-CN.НВ26.В.02533_22 |  |  | https://www.youtube.com/watch?v=OqmhYTUmSwc https://www.youtube.com/watch?v=cdMwF40SAWA https://www.youtube.com/watch?v=AzqreZNanvk https://rutube.ru/video/970b30cc08b169864bd56eb055062c4b/?p=U4pRG2ZONeZPRiaS4JqceA https://vkvideo.ru/video-227259215_456239118 | 4900 | штука |  | 1 | PCE | 1 | 1 | шт. | 4680409140642 | 6.2 | 5 | 6.6 | см. | 0.21 | кг. | Нет |  |  |  | 0 | 1 | 12 А |  | 110...110 В |  |  |  | AC (перемен.) (EV000460) |  |  | Контактор (RV000701) | 110 В | [80 empty] | Срок гарантии на данное оборудование составляет 5 лет с момента отгрузки со склада Систэм Электрик, с подтверждением соответствующим документом | Подлежит замене
MC1K1201FC7 | КОНТАКТОР MC1K 12A 1НЗ AC127V 50/60Hz | Systeme Electric |  |  |  | 8536490000 | Прочие реле | Контактор серии SystemePact MC1K для сетей переменного тока, номинальный ток – 12 А, 3P, 1НЗ, напряжение управления – 127 В пер.тока, монтаж – на DIN-рейке или винтами на монтажной плате. Контакторы серии MC1K предназначены для управления двигателями (категория AC-3 и AC-4), а также для применения в простых системах автоматизации. | Пускорегулирующая аппаратура | PPCTR | MCK | SystemePact MC1K - Мини контакторы < 16A | CTR | SystemePact MCP - Пускорег. Оптимум | SPO | Энергетика Оптимальная | EC000066 | Магнитный пускатель/контактор перемен. тока (AC) | 7 | Китай | https://static-pcsp.systeme.ru/image/acB5ar5e_HGR4Gs0658028446479d1702897732.jpeg | https://static-pcsp.systeme.ru/image/acB5ar5e_HGR4Gs0658028446479d1702897732.jpeg | 1 | нет | [9 empty] | https://api.systeme.ru/product/media/download/988530 | мини-контактор промежуточное реле тепловое реле | https://api.systeme.ru/product/media/download/989607 |  | https://api.systeme.ru/certificates/default/download/2934 | С-ТР ТС-ЭМС С-ТР ТС-НВО | ЕАЭС RU С-CN.НВ26.В.02533_22 |  |  | https://www.youtube.com/watch?v=OqmhYTUmSwc https://www.youtube.com/watch?v=cdMwF40SAWA https://www.youtube.com/watch?v=AzqreZNanvk https://rutube.ru/video/970b30cc08b169864bd56eb055062c4b/?p=U4pRG2ZONeZPRiaS4JqceA https://vkvideo.ru/video-227259215_456239118 | 5700 | штука |  | 1 | PCE | 1 | 1 | шт. | 4680409140659 | 6.2 | 5 | 6.6 | см. | 0.21 | кг. | Нет |  |  |  | 0 | 1 | 12 А |  | 127...127 В |  |  |  | AC (перемен.) (EV000460) |  |  | Контактор (RV000701) | 127 В | [80 empty] | Срок гарантии на данное оборудование составляет 5 лет с момента отгрузки со склада Систэм Электрик, с подтверждением соответствующим документом | Подлежит замене
MC1K1201M7 | КОНТАКТОР MC1K 12A 1НЗ AC220V 50/60Hz | Systeme Electric |  |  |  | 8536490000 | Прочие реле | Контактор серии SystemePact MC1K для сетей переменного тока, номинальный ток – 12 А, 3P, 1НЗ, напряжение управления – 220 В пер.тока, монтаж – на DIN-рейке или винтами на монтажной плате. Контакторы серии MC1K предназначены для управления двигателями (категория AC-3 и AC-4), а также для применения в простых системах автоматизации. | Пускорегулирующая аппаратура | PPCTR | MCK | SystemePact MC1K - Мини контакторы < 16A | CTR | SystemePact MCP - Пускорег. Оптимум | SPO | Энергетика Оптимальная | EC000066 | Магнитный пускатель/контактор перемен. тока (AC) | 7 | Китай | https://static-pcsp.systeme.ru/image/acB5ar5e_HGR4Gs0658028446479d1702897732.jpeg | https://static-pcsp.systeme.ru/image/acB5ar5e_HGR4Gs0658028446479d1702897732.jpeg | 1 | нет | [9 empty] | https://api.systeme.ru/product/media/download/988530 | мини-контактор промежуточное реле тепловое реле | https://api.systeme.ru/product/media/download/989607 |  | https://api.systeme.ru/certificates/default/download/2934 | С-ТР ТС-ЭМС С-ТР ТС-НВО | ЕАЭС RU С-CN.НВ26.В.02533_22 |  |  | https://www.youtube.com/watch?v=OqmhYTUmSwc https://www.youtube.com/watch?v=cdMwF40SAWA https://www.youtube.com/watch?v=AzqreZNanvk https://rutube.ru/video/970b30cc08b169864bd56eb055062c4b/?p=U4pRG2ZONeZPRiaS4JqceA https://vkvideo.ru/video-227259215_456239118 | 4700 | штука |  | 1 | PCE | 1 | 1 | шт. | 4680409140666 | 6.2 | 5 | 6.6 | см. | 0.21 | кг. | Нет |  |  |  | 0 | 1 | 12 А |  | 220...220 В |  |  |  | AC (перемен.) (EV000460) |  |  | Контактор (RV000701) | 220 В | [80 empty] | Срок гарантии на данное оборудование составляет 5 лет с момента отгрузки со склада Систэм Электрик, с подтверждением соответствующим документом | Подлежит замене
MC1K1201P7 | КОНТАКТОР MC1K 12A 1НЗ AC230V 50/60Hz | Systeme Electric |  |  |  | 8536490000 | Прочие реле | Контактор серии SystemePact MC1K для сетей переменного тока, номинальный ток – 12 А, 3P, 1НЗ, напряжение управления – 230 В пер.тока, монтаж – на DIN-рейке или винтами на монтажной плате. Контакторы серии MC1K предназначены для управления двигателями (категория AC-3 и AC-4), а также для применения в простых системах автоматизации. | Пускорегулирующая аппаратура | PPCTR | MCK | SystemePact MC1K - Мини контакторы < 16A | CTR | SystemePact MCP - Пускорег. Оптимум | SPO | Энергетика Оптимальная | EC000066 | Магнитный пускатель/контактор перемен. тока (AC) | 7 | Китай | https://static-pcsp.systeme.ru/image/acB5ar5e_HGR4Gs0658028446479d1702897732.jpeg | https://static-pcsp.systeme.ru/image/acB5ar5e_HGR4Gs0658028446479d1702897732.jpeg | 1 | нет | [9 empty] | https://api.systeme.ru/product/media/download/988530 | мини-контактор промежуточное реле тепловое реле | https://api.systeme.ru/product/media/download/989607 |  | https://api.systeme.ru/certificates/default/download/2934 | С-ТР ТС-ЭМС С-ТР ТС-НВО | ЕАЭС RU С-CN.НВ26.В.02533_22 |  |  | https://www.youtube.com/watch?v=OqmhYTUmSwc https://www.youtube.com/watch?v=cdMwF40SAWA https://www.youtube.com/watch?v=AzqreZNanvk https://rutube.ru/video/970b30cc08b169864bd56eb055062c4b/?p=U4pRG2ZONeZPRiaS4JqceA https://vkvideo.ru/video-227259215_456239118 | 5700 | штука |  | 1 | PCE | 1 | 1 | шт. | 4680409140673 | 6.2 | 5 | 6.6 | см. | 0.21 | кг. | Нет |  |  |  | 0 | 1 | 12 А |  | 230...230 В |  |  |  | AC (перемен.) (EV000460) |  |  | Контактор (RV000701) | 230 В | [80 empty] | Срок гарантии на данное оборудование составляет 5 лет с момента отгрузки со склада Систэм Электрик, с подтверждением соответствующим документом | Подлежит замене
MC1K1201Q7 | КОНТАКТОР MC1K 12A 1НЗ AC380V 50/60Hz | Systeme Electric |  |  |  | 8536490000 | Прочие реле | Контактор серии SystemePact MC1K для сетей переменного тока, номинальный ток – 12 А, 3P, 1НЗ, напряжение управления – 380 В пер.тока, монтаж – на DIN-рейке или винтами на монтажной плате. Контакторы серии MC1K предназначены для управления двигателями (категория AC-3 и AC-4), а также для применения в простых системах автоматизации. | Пускорегулирующая аппаратура | PPCTR | MCK | SystemePact MC1K - Мини контакторы < 16A | CTR | SystemePact MCP - Пускорег. Оптимум | SPO | Энергетика Оптимальная | EC000066 | Магнитный пускатель/контактор перемен. тока (AC) | 7 | Китай | https://static-pcsp.systeme.ru/image/acB5ar5e_HGR4Gs0658028446479d1702897732.jpeg | https://static-pcsp.systeme.ru/image/acB5ar5e_HGR4Gs0658028446479d1702897732.jpeg | 1 | нет | [9 empty] | https://api.systeme.ru/product/media/download/988530 | мини-контактор промежуточное реле тепловое реле | https://api.systeme.ru/product/media/download/989607 |  | https://api.systeme.ru/certificates/default/download/2934 | С-ТР ТС-ЭМС С-ТР ТС-НВО | ЕАЭС RU С-CN.НВ26.В.02533_22 |  |  | https://www.youtube.com/watch?v=OqmhYTUmSwc https://www.youtube.com/watch?v=cdMwF40SAWA https://www.youtube.com/watch?v=AzqreZNanvk https://rutube.ru/video/970b30cc08b169864bd56eb055062c4b/?p=U4pRG2ZONeZPRiaS4JqceA https://vkvideo.ru/video-227259215_456239118 | 4900 | штука |  | 1 | PCE | 1 | 1 | шт. | 4680409140680 | 6.2 | 5 | 6.6 | см. | 0.21 | кг. | Нет |  |  |  | 0 | 1 | 12 А |  | 380...380 В |  |  |  | AC (перемен.) (EV000460) |  |  | Контактор (RV000701) | 380 В | [80 empty] | Срок гарантии на данное оборудование составляет 5 лет с момента отгрузки со склада Систэм Электрик, с подтверждением соответствующим документом | Подлежит замене
MC1K1201V7 | КОНТАКТОР MC1K 12A 1НЗ AC400V 50/60Hz | Systeme Electric |  |  |  | 8536490000 | Прочие реле | Контактор серии SystemePact MC1K для сетей переменного тока, номинальный ток – 12 А, 3P, 1НЗ, напряжение управления – 400 В пер.тока, монтаж – на DIN-рейке или винтами на монтажной плате. Контакторы серии MC1K предназначены для управления двигателями (категория AC-3 и AC-4), а также для применения в простых системах автоматизации. | Пускорегулирующая аппаратура | PPCTR | MCK | SystemePact MC1K - Мини контакторы < 16A | CTR | SystemePact MCP - Пускорег. Оптимум | SPO | Энергетика Оптимальная | EC000066 | Магнитный пускатель/контактор перемен. тока (AC) | 7 | Китай | https://static-pcsp.systeme.ru/image/acB5ar5e_HGR4Gs0658028446479d1702897732.jpeg | https://static-pcsp.systeme.ru/image/acB5ar5e_HGR4Gs0658028446479d1702897732.jpeg | 1 | нет | [9 empty] | https://api.systeme.ru/product/media/download/988530 | мини-контактор промежуточное реле тепловое реле | https://api.systeme.ru/product/media/download/989607 |  | https://api.systeme.ru/certificates/default/download/2934 | С-ТР ТС-ЭМС С-ТР ТС-НВО | ЕАЭС RU С-CN.НВ26.В.02533_22 |  |  | https://www.youtube.com/watch?v=OqmhYTUmSwc https://www.youtube.com/watch?v=cdMwF40SAWA https://www.youtube.com/watch?v=AzqreZNanvk https://rutube.ru/video/970b30cc08b169864bd56eb055062c4b/?p=U4pRG2ZONeZPRiaS4JqceA https://vkvideo.ru/video-227259215_456239118 | 5900 | штука |  | 1 | PCE | 1 | 1 | шт. | 4680409140697 | 6.2 | 5 | 6.6 | см. | 0.21 | кг. | Нет |  |  |  | 0 | 1 | 12 А |  | 400...400 В |  |  |  | AC (перемен.) (EV000460) |  |  | Контактор (RV000701) | 400 В | [80 empty] | Срок гарантии на данное оборудование составляет 5 лет с момента отгрузки со склада Систэм Электрик, с подтверждением соответствующим документом | Подлежит замене
MC1K1210B7 | КОНТАКТОР MC1K 12A 1НО AC24V 50/60Hz | Systeme Electric |  |  |  | 8536490000 | Прочие реле | Контактор серии SystemePact MC1K для сетей переменного тока, номинальный ток – 12 А, 3P, 1НО, напряжение управления – 24 В пер.тока, монтаж – на DIN-рейке или винтами на монтажной плате. Контакторы серии MC1K предназначены для управления двигателями (категория AC-3 и AC-4), а также для применения в простых системах автоматизации. | Пускорегулирующая аппаратура | PPCTR | MCK | SystemePact MC1K - Мини контакторы < 16A | CTR | SystemePact MCP - Пускорег. Оптимум | SPO | Энергетика Оптимальная | EC000066 | Магнитный пускатель/контактор перемен. тока (AC) | 7 | Китай | https://static-pcsp.systeme.ru/image/acB5ar5e_HGR4Gs0658028446479d1702897732.jpeg | https://static-pcsp.systeme.ru/image/acB5ar5e_HGR4Gs0658028446479d1702897732.jpeg | 1 | нет | [9 empty] | https://api.systeme.ru/product/media/download/988530 | мини-контактор промежуточное реле тепловое реле | https://api.systeme.ru/product/media/download/989607 |  | https://api.systeme.ru/certificates/default/download/2934 | С-ТР ТС-ЭМС С-ТР ТС-НВО | ЕАЭС RU С-CN.НВ26.В.02533_22 |  |  | https://www.youtube.com/watch?v=OqmhYTUmSwc https://www.youtube.com/watch?v=cdMwF40SAWA https://www.youtube.com/watch?v=AzqreZNanvk https://rutube.ru/video/970b30cc08b169864bd56eb055062c4b/?p=U4pRG2ZONeZPRiaS4JqceA https://vkvideo.ru/video-227259215_456239118 | 4900 | штука |  | 1 | PCE CAR | 1 3 | 1 50 | шт. шт. | 4680409140529 | 6.2 28 | 5 33.7 | 6.6 16.3 | см. см. | 0.21 10.976 | кг. кг. | Нет |  |  |  | 1 | 0 | 12 А |  | 24...24 В |  |  |  | AC (перемен.) (EV000460) |  |  | Контактор (RV000701) | 24 В | [80 empty] | Срок гарантии на данное оборудование составляет 5 лет с момента отгрузки со склада Систэм Электрик, с подтверждением соответствующим документом | Подлежит замене
MC1K1210C7 | КОНТАКТОР MC1K 12A 1НО AC36V 50/60Hz | Systeme Electric |  |  |  | 8536490000 | Прочие реле | Контактор серии SystemePact MC1K для сетей переменного тока, номинальный ток – 12 А, 3P, 1НО, напряжение управления – 36 В пер.тока, монтаж – на DIN-рейке или винтами на монтажной плате. Контакторы серии MC1K предназначены для управления двигателями (категория AC-3 и AC-4), а также для применения в простых системах автоматизации. | Пускорегулирующая аппаратура | PPCTR | MCK | SystemePact MC1K - Мини контакторы < 16A | CTR | SystemePact MCP - Пускорег. Оптимум | SPO | Энергетика Оптимальная | EC000066 | Магнитный пускатель/контактор перемен. тока (AC) | 7 | Китай | https://static-pcsp.systeme.ru/image/acB5ar5e_HGR4Gs0658028446479d1702897732.jpeg | https://static-pcsp.systeme.ru/image/acB5ar5e_HGR4Gs0658028446479d1702897732.jpeg | 1 | нет | [9 empty] | https://api.systeme.ru/product/media/download/988530 | мини-контактор промежуточное реле тепловое реле | https://api.systeme.ru/product/media/download/989607 |  | https://api.systeme.ru/certificates/default/download/2934 | С-ТР ТС-ЭМС С-ТР ТС-НВО | ЕАЭС RU С-CN.НВ26.В.02533_22 |  |  | https://www.youtube.com/watch?v=OqmhYTUmSwc https://www.youtube.com/watch?v=cdMwF40SAWA https://www.youtube.com/watch?v=AzqreZNanvk https://rutube.ru/video/970b30cc08b169864bd56eb055062c4b/?p=U4pRG2ZONeZPRiaS4JqceA https://vkvideo.ru/video-227259215_456239118 | 6400 | штука |  | 1 | PCE | 1 | 1 | шт. | 4680409140536 | 6.2 | 5 | 6.6 | см. | 0.21 | кг. | Нет |  |  |  | 1 | 0 | 12 А |  | 36...36 В |  |  |  | AC (перемен.) (EV000460) |  |  | Контактор (RV000701) | 36 В | [80 empty] | Срок гарантии на данное оборудование составляет 5 лет с момента отгрузки со склада Систэм Электрик, с подтверждением соответствующим документом | Подлежит замене
MC1K1210E7 | КОНТАКТОР MC1K 12A 1НО AC48V 50/60Hz | Systeme Electric |  |  |  | 8536490000 | Прочие реле | Контактор серии SystemePact MC1K для сетей переменного тока, номинальный ток – 12 А, 3P, 1НО, напряжение управления – 48 В пер.тока, монтаж – на DIN-рейке или винтами на монтажной плате. Контакторы серии MC1K предназначены для управления двигателями (категория AC-3 и AC-4), а также для применения в простых системах автоматизации. | Пускорегулирующая аппаратура | PPCTR | MCK | SystemePact MC1K - Мини контакторы < 16A | CTR | SystemePact MCP - Пускорег. Оптимум | SPO | Энергетика Оптимальная | EC000066 | Магнитный пускатель/контактор перемен. тока (AC) | 7 | Китай | https://static-pcsp.systeme.ru/image/acB5ar5e_HGR4Gs0658028446479d1702897732.jpeg | https://static-pcsp.systeme.ru/image/acB5ar5e_HGR4Gs0658028446479d1702897732.jpeg | 1 | нет | [9 empty] | https://api.systeme.ru/product/media/download/988530 | мини-контактор промежуточное реле тепловое реле | https://api.systeme.ru/product/media/download/989607 |  | https://api.systeme.ru/certificates/default/download/2934 | С-ТР ТС-ЭМС С-ТР ТС-НВО | ЕАЭС RU С-CN.НВ26.В.02533_22 |  |  | https://www.youtube.com/watch?v=OqmhYTUmSwc https://www.youtube.com/watch?v=cdMwF40SAWA https://www.youtube.com/watch?v=AzqreZNanvk https://rutube.ru/video/970b30cc08b169864bd56eb055062c4b/?p=U4pRG2ZONeZPRiaS4JqceA https://vkvideo.ru/video-227259215_456239118 | 5700 | штука |  | 1 | PCE CAR | 1 3 | 1 50 | шт. шт. | 4680409140543 | 5.4 27.9 | 9.3 33.7 | 7.4 16.3 | см. см. | 0.209 10.859 | кг. кг. | Нет |  |  |  | 1 | 0 | 12 А |  | 48...48 В |  |  |  | AC (перемен.) (EV000460) |  |  | Контактор (RV000701) | 48 В | [80 empty] | Срок гарантии на данное оборудование составляет 5 лет с момента отгрузки со склада Систэм Электрик, с подтверждением соответствующим документом | Подлежит замене
MC1K1210F7 | КОНТАКТОР MC1K 12A 1НО AC110V 50/60Hz | Systeme Electric |  |  |  | 8536490000 | Прочие реле | Контактор серии SystemePact MC1K для сетей переменного тока, номинальный ток – 12 А, 3P, 1НО, напряжение управления – 110 В пер.тока, монтаж – на DIN-рейке или винтами на монтажной плате. Контакторы серии MC1K предназначены для управления двигателями (категория AC-3 и AC-4), а также для применения в простых системах автоматизации. | Пускорегулирующая аппаратура | PPCTR | MCK | SystemePact MC1K - Мини контакторы < 16A | CTR | SystemePact MCP - Пускорег. Оптимум | SPO | Энергетика Оптимальная | EC000066 | Магнитный пускатель/контактор перемен. тока (AC) | 7 | Китай | https://static-pcsp.systeme.ru/image/acB5ar5e_HGR4Gs0658028446479d1702897732.jpeg | https://static-pcsp.systeme.ru/image/acB5ar5e_HGR4Gs0658028446479d1702897732.jpeg | 1 | нет | [9 empty] | https://api.systeme.ru/product/media/download/988530 | мини-контактор промежуточное реле тепловое реле | https://api.systeme.ru/product/media/download/989607 |  | https://api.systeme.ru/certificates/default/download/2934 | С-ТР ТС-ЭМС С-ТР ТС-НВО | ЕАЭС RU С-CN.НВ26.В.02533_22 |  |  | https://www.youtube.com/watch?v=OqmhYTUmSwc https://www.youtube.com/watch?v=cdMwF40SAWA https://www.youtube.com/watch?v=AzqreZNanvk https://rutube.ru/video/970b30cc08b169864bd56eb055062c4b/?p=U4pRG2ZONeZPRiaS4JqceA https://vkvideo.ru/video-227259215_456239118 | 4900 | штука |  | 1 | PCE | 1 | 1 | шт. | 4680409140550 | 5.6 | 6.8 | 7.4 | см. | 0.207 | кг. | Нет |  |  |  | 1 | 0 | 12 А |  | 110...110 В |  |  |  | AC (перемен.) (EV000460) |  |  | Контактор (RV000701) | 110 В | [80 empty] | Срок гарантии на данное оборудование составляет 5 лет с момента отгрузки со склада Систэм Электрик, с подтверждением соответствующим документом | Подлежит замене
MC1K1210FC7 | КОНТАКТОР MC1K 12A 1НО AC127V 50/60Hz | Systeme Electric |  |  |  | 8536490000 | Прочие реле | Контактор серии SystemePact MC1K для сетей переменного тока, номинальный ток – 12 А, 3P, 1НО, напряжение управления – 127 В пер.тока, монтаж – на DIN-рейке или винтами на монтажной плате. Контакторы серии MC1K предназначены для управления двигателями (категория AC-3 и AC-4), а также для применения в простых системах автоматизации. | Пускорегулирующая аппаратура | PPCTR | MCK | SystemePact MC1K - Мини контакторы < 16A | CTR | SystemePact MCP - Пускорег. Оптимум | SPO | Энергетика Оптимальная | EC000066 | Магнитный пускатель/контактор перемен. тока (AC) | 7 | Китай | https://static-pcsp.systeme.ru/image/acB5ar5e_HGR4Gs0658028446479d1702897732.jpeg | https://static-pcsp.systeme.ru/image/acB5ar5e_HGR4Gs0658028446479d1702897732.jpeg | 1 | нет | [9 empty] | https://api.systeme.ru/product/media/download/988530 | мини-контактор промежуточное реле тепловое реле | https://api.systeme.ru/product/media/download/989607 |  | https://api.systeme.ru/certificates/default/download/2934 | С-ТР ТС-ЭМС С-ТР ТС-НВО | ЕАЭС RU С-CN.НВ26.В.02533_22 |  |  | https://www.youtube.com/watch?v=OqmhYTUmSwc https://www.youtube.com/watch?v=cdMwF40SAWA https://www.youtube.com/watch?v=AzqreZNanvk https://rutube.ru/video/970b30cc08b169864bd56eb055062c4b/?p=U4pRG2ZONeZPRiaS4JqceA https://vkvideo.ru/video-227259215_456239118 | 5700 | штука |  | 1 | PCE | 1 | 1 | шт. | 4680409140567 | 6.2 | 5 | 6.6 | см. | 0.21 | кг. | Нет |  |  |  | 1 | 0 | 12 А |  | 127...127 В |  |  |  | AC (перемен.) (EV000460) |  |  | Контактор (RV000701) | 127 В | [80 empty] | Срок гарантии на данное оборудование составляет 5 лет с момента отгрузки со склада Систэм Электрик, с подтверждением соответствующим документом | Подлежит замене
MC1K1210M7 | КОНТАКТОР MC1K 12A 1НО AC220V 50/60Hz | Systeme Electric |  |  |  | 8536490000 | Прочие реле | Контактор серии SystemePact MC1K для сетей переменного тока, номинальный ток – 12 А, 3P, 1НО, напряжение управления – 220 В пер.тока, монтаж – на DIN-рейке или винтами на монтажной плате. Контакторы серии MC1K предназначены для управления двигателями (категория AC-3 и AC-4), а также для применения в простых системах автоматизации. | Пускорегулирующая аппаратура | PPCTR | MCK | SystemePact MC1K - Мини контакторы < 16A | CTR | SystemePact MCP - Пускорег. Оптимум | SPO | Энергетика Оптимальная | EC000066 | Магнитный пускатель/контактор перемен. тока (AC) | 7 | Китай | https://static-pcsp.systeme.ru/image/acB5ar5e_HGR4Gs0658028446479d1702897732.jpeg | https://static-pcsp.systeme.ru/image/acB5ar5e_HGR4Gs0658028446479d1702897732.jpeg | 1 | нет | [9 empty] | https://api.systeme.ru/product/media/download/988530 | мини-контактор промежуточное реле тепловое реле | https://api.systeme.ru/product/media/download/989607 |  | https://api.systeme.ru/certificates/default/download/2934 | С-ТР ТС-ЭМС С-ТР ТС-НВО | ЕАЭС RU С-CN.НВ26.В.02533_22 |  |  | https://www.youtube.com/watch?v=OqmhYTUmSwc https://www.youtube.com/watch?v=cdMwF40SAWA https://www.youtube.com/watch?v=AzqreZNanvk https://rutube.ru/video/970b30cc08b169864bd56eb055062c4b/?p=U4pRG2ZONeZPRiaS4JqceA https://vkvideo.ru/video-227259215_456239118 | 4700 | штука |  | 1 | PCE CAR | 1 3 | 1 50 | шт. шт. | 4680409140574 | 6.2 27.7 | 5 33.6 | 6.6 16.1 | см. см. | 0.21 10.791 | кг. кг. | Нет |  |  |  | 1 | 0 | 12 А |  | 220...220 В |  |  |  | AC (перемен.) (EV000460) |  |  | Контактор (RV000701) | 220 В | [80 empty] | Срок гарантии на данное оборудование составляет 5 лет с момента отгрузки со склада Систэм Электрик, с подтверждением соответствующим документом | Подлежит замене
MC1K1210P7 | КОНТАКТОР MC1K 12A 1НО AC230V 50/60Hz | Systeme Electric |  |  |  | 8536490000 | Прочие реле | Контактор серии SystemePact MC1K для сетей переменного тока, номинальный ток – 12 А, 3P, 1НО, напряжение управления – 230 В пер.тока, монтаж – на DIN-рейке или винтами на монтажной плате. Контакторы серии MC1K предназначены для управления двигателями (категория AC-3 и AC-4), а также для применения в простых системах автоматизации. | Пускорегулирующая аппаратура | PPCTR | MCK | SystemePact MC1K - Мини контакторы < 16A | CTR | SystemePact MCP - Пускорег. Оптимум | SPO | Энергетика Оптимальная | EC000066 | Магнитный пускатель/контактор перемен. тока (AC) | 7 | Китай | https://static-pcsp.systeme.ru/image/acB5ar5e_HGR4Gs0658028446479d1702897732.jpeg | https://static-pcsp.systeme.ru/image/acB5ar5e_HGR4Gs0658028446479d1702897732.jpeg | 1 | нет | [9 empty] | https://api.systeme.ru/product/media/download/988530 | мини-контактор промежуточное реле тепловое реле | https://api.systeme.ru/product/media/download/989607 |  | https://api.systeme.ru/certificates/default/download/2934 | С-ТР ТС-ЭМС С-ТР ТС-НВО | ЕАЭС RU С-CN.НВ26.В.02533_22 |  |  | https://www.youtube.com/watch?v=OqmhYTUmSwc https://www.youtube.com/watch?v=cdMwF40SAWA https://www.youtube.com/watch?v=AzqreZNanvk https://rutube.ru/video/970b30cc08b169864bd56eb055062c4b/?p=U4pRG2ZONeZPRiaS4JqceA https://vkvideo.ru/video-227259215_456239118 | 5700 | штука |  | 1 | PCE CAR | 1 3 | 1 50 | шт. шт. | 4680409140581 | 6.2 27.7 | 5 33.5 | 6.6 16.3 | см. см. | 0.21 10.896 | кг. кг. | Нет |  |  |  | 1 | 0 | 12 А |  | 230...230 В |  |  |  | AC (перемен.) (EV000460) |  |  | Контактор (RV000701) | 230 В | [80 empty] | Срок гарантии на данное оборудование составляет 5 лет с момента отгрузки со склада Систэм Электрик, с подтверждением соответствующим документом | Подлежит замене
MC1K1210Q7 | КОНТАКТОР MC1K 12A 1НО AC380V 50/60Hz | Systeme Electric |  |  |  | 8536490000 | Прочие реле | Контактор серии SystemePact MC1K для сетей переменного тока, номинальный ток – 12 А, 3P, 1НО, напряжение управления – 380 В пер.тока, монтаж – на DIN-рейке или винтами на монтажной плате. Контакторы серии MC1K предназначены для управления двигателями (категория AC-3 и AC-4), а также для применения в простых системах автоматизации. | Пускорегулирующая аппаратура | PPCTR | MCK | SystemePact MC1K - Мини контакторы < 16A | CTR | SystemePact MCP - Пускорег. Оптимум | SPO | Энергетика Оптимальная | EC000066 | Магнитный пускатель/контактор перемен. тока (AC) | 7 | Китай | https://static-pcsp.systeme.ru/image/acB5ar5e_HGR4Gs0658028446479d1702897732.jpeg | https://static-pcsp.systeme.ru/image/acB5ar5e_HGR4Gs0658028446479d1702897732.jpeg | 1 | нет | [9 empty] | https://api.systeme.ru/product/media/download/988530 | мини-контактор промежуточное реле тепловое реле | https://api.systeme.ru/product/media/download/989607 |  | https://api.systeme.ru/certificates/default/download/2934 | С-ТР ТС-ЭМС С-ТР ТС-НВО | ЕАЭС RU С-CN.НВ26.В.02533_22 |  |  | https://www.youtube.com/watch?v=OqmhYTUmSwc https://www.youtube.com/watch?v=cdMwF40SAWA https://www.youtube.com/watch?v=AzqreZNanvk https://rutube.ru/video/970b30cc08b169864bd56eb055062c4b/?p=U4pRG2ZONeZPRiaS4JqceA https://vkvideo.ru/video-227259215_456239118 | 4900 | штука |  | 1 | PCE | 1 | 1 | шт. | 4680409140598 | 6.2 | 5 | 6.6 | см. | 0.21 | кг. | Нет |  |  |  | 1 | 0 | 12 А |  | 380...380 В |  |  |  | AC (перемен.) (EV000460) |  |  | Контактор (RV000701) | 380 В | [80 empty] | Срок гарантии на данное оборудование составляет 5 лет с момента отгрузки со склада Систэм Электрик, с подтверждением соответствующим документом | Подлежит замене
MC1K1210V7 | КОНТАКТОР MC1K 12A 1НО AC400V 50/60Hz | Systeme Electric |  |  |  | 8536490000 | Прочие реле | Контактор серии SystemePact MC1K для сетей переменного тока, номинальный ток – 12 А, 3P, 1НО, напряжение управления – 400 В пер.тока, монтаж – на DIN-рейке или винтами на монтажной плате. Контакторы серии MC1K предназначены для управления двигателями (категория AC-3 и AC-4), а также для применения в простых системах автоматизации. | Пускорегулирующая аппаратура | PPCTR | MCK | SystemePact MC1K - Мини контакторы < 16A | CTR | SystemePact MCP - Пускорег. Оптимум | SPO | Энергетика Оптимальная | EC000066 | Магнитный пускатель/контактор перемен. тока (AC) | 7 | Китай | https://static-pcsp.systeme.ru/image/acB5ar5e_HGR4Gs0658028446479d1702897732.jpeg | https://static-pcsp.systeme.ru/image/acB5ar5e_HGR4Gs0658028446479d1702897732.jpeg | 1 | нет | [9 empty] | https://api.systeme.ru/product/media/download/988530 | мини-контактор промежуточное реле тепловое реле | https://api.systeme.ru/product/media/download/989607 |  | https://api.systeme.ru/certificates/default/download/2934 | С-ТР ТС-ЭМС С-ТР ТС-НВО | ЕАЭС RU С-CN.НВ26.В.02533_22 |  |  | https://www.youtube.com/watch?v=OqmhYTUmSwc https://www.youtube.com/watch?v=cdMwF40SAWA https://www.youtube.com/watch?v=AzqreZNanvk https://rutube.ru/video/970b30cc08b169864bd56eb055062c4b/?p=U4pRG2ZONeZPRiaS4JqceA https://vkvideo.ru/video-227259215_456239118 | 5900 | штука |  | 1 | PCE | 1 | 1 | шт. | 4680409140604 | 6.2 | 5 | 6.6 | см. | 0.21 | кг. | Нет |  |  |  | 1 | 0 | 12 А |  | 400...400 В |  |  |  | AC (перемен.) (EV000460) |  |  | Контактор (RV000701) | 400 В | [80 empty] | Срок гарантии на данное оборудование составляет 5 лет с момента отгрузки со склада Систэм Электрик, с подтверждением соответствующим документом | Подлежит замене
MC1K16004B7 | КОНТАКТОР MC1K 4P(4НО) 16A AC24V 50/60Hz | Systeme Electric |  |  |  | 8536490000 | Прочие реле | Контактор серии SystemePact MC1K для сетей переменного тока, номинальный ток – 16 А, 4P(4НО), напряжение управления – 24 В пер.тока, монтаж – на DIN-рейке или винтами на монтажной плате. Контакторы серии MC1K предназначены для управления не индуктивной или слабо индуктивной нагрузкой (AC-1), а также для применения в простых системах автоматизации. | Пускорегулирующая аппаратура | PPCTR | MCK | SystemePact MC1K - Мини контакторы < 16A | CTR | SystemePact MCP - Пускорег. Оптимум | SPO | Энергетика Оптимальная | EC000066 | Магнитный пускатель/контактор перемен. тока (AC) | 7 | Китай | https://static-pcsp.systeme.ru/image/Oyha6pPDgwcw4jwj658ba5c04969a1703650752.jpeg https://static-pcsp.systeme.ru/image/acB5ar5e_HGR4Gs0658028446479d1702897732.jpeg | https://static-pcsp.systeme.ru/image/Oyha6pPDgwcw4jwj658ba5c04969a1703650752.jpeg | 1 2 | нет нет | [9 empty] | https://api.systeme.ru/product/media/download/988530 | мини-контактор промежуточное реле тепловое реле | https://api.systeme.ru/product/media/download/989607 |  | https://api.systeme.ru/certificates/default/download/2934 | С-ТР ТС-ЭМС С-ТР ТС-НВО | ЕАЭС RU С-CN.НВ26.В.02533_22 |  |  | https://www.youtube.com/watch?v=OqmhYTUmSwc https://www.youtube.com/watch?v=cdMwF40SAWA https://www.youtube.com/watch?v=AzqreZNanvk https://rutube.ru/video/970b30cc08b169864bd56eb055062c4b/?p=U4pRG2ZONeZPRiaS4JqceA https://vkvideo.ru/video-227259215_456239118 | 5800 | штука |  | 1 | PCE CAR | 1 3 | 1 50 | шт. шт. | 4680409141519 | 5.5 27.7 | 6.8 33.2 | 7.3 16.4 | см. см. | 0.212 10.982 | кг. кг. | Нет |  |  |  | 4 | 0 | 16 А |  | 24...24 В |  |  |  | AC (перемен.) (EV000460) |  |  | Контактор (RV000701) | 24 В | [80 empty] | Срок гарантии на данное оборудование составляет 5 лет с момента отгрузки со склада Систэм Электрик, с подтверждением соответствующим документом | Подлежит замене
MC1K16004C7 | КОНТАКТОР MC1K 4P(4НО) 16A AC36V 50/60Hz | Systeme Electric |  |  |  | 8536490000 | Прочие реле | Контактор серии SystemePact MC1K для сетей переменного тока, номинальный ток – 16 А, 4P(4НО), напряжение управления – 36 В пер.тока, монтаж – на DIN-рейке или винтами на монтажной плате. Контакторы серии MC1K предназначены для управления не индуктивной или слабо индуктивной нагрузкой (AC-1), а также для применения в простых системах автоматизации. | Пускорегулирующая аппаратура | PPCTR | MCK | SystemePact MC1K - Мини контакторы < 16A | CTR | SystemePact MCP - Пускорег. Оптимум | SPO | Энергетика Оптимальная | EC000066 | Магнитный пускатель/контактор перемен. тока (AC) | 7 | Китай | https://static-pcsp.systeme.ru/image/Oyha6pPDgwcw4jwj658ba5c04969a1703650752.jpeg https://static-pcsp.systeme.ru/image/acB5ar5e_HGR4Gs0658028446479d1702897732.jpeg | https://static-pcsp.systeme.ru/image/Oyha6pPDgwcw4jwj658ba5c04969a1703650752.jpeg | 1 2 | нет нет | [9 empty] | https://api.systeme.ru/product/media/download/988530 | мини-контактор промежуточное реле тепловое реле | https://api.systeme.ru/product/media/download/989607 |  | https://api.systeme.ru/certificates/default/download/2934 | С-ТР ТС-ЭМС С-ТР ТС-НВО | ЕАЭС RU С-CN.НВ26.В.02533_22 |  |  | https://www.youtube.com/watch?v=OqmhYTUmSwc https://www.youtube.com/watch?v=cdMwF40SAWA https://www.youtube.com/watch?v=AzqreZNanvk https://rutube.ru/video/970b30cc08b169864bd56eb055062c4b/?p=U4pRG2ZONeZPRiaS4JqceA https://vkvideo.ru/video-227259215_456239118 | 7700 | штука |  | 1 | PCE | 1 | 1 | шт. | 4680409141526 | 6.2 | 5 | 6.6 | см. | 0.21 | кг. | Нет |  |  |  | 4 | 0 | 16 А |  | 36...36 В |  |  |  | AC (перемен.) (EV000460) |  |  | Контактор (RV000701) | 36 В | [80 empty] | Срок гарантии на данное оборудование составляет 5 лет с момента отгрузки со склада Систэм Электрик, с подтверждением соответствующим документом | Подлежит замене
MC1K16004E7 | КОНТАКТОР MC1K 4P(4НО) 16A AC48V 50/60Hz | Systeme Electric |  |  |  | 8536490000 | Прочие реле | Контактор серии SystemePact MC1K для сетей переменного тока, номинальный ток – 16 А, 4P(4НО), напряжение управления – 48 В пер.тока, монтаж – на DIN-рейке или винтами на монтажной плате. Контакторы серии MC1K предназначены для управления не индуктивной или слабо индуктивной нагрузкой (AC-1), а также для применения в простых системах автоматизации. | Пускорегулирующая аппаратура | PPCTR | MCK | SystemePact MC1K - Мини контакторы < 16A | CTR | SystemePact MCP - Пускорег. Оптимум | SPO | Энергетика Оптимальная | EC000066 | Магнитный пускатель/контактор перемен. тока (AC) | 7 | Китай | https://static-pcsp.systeme.ru/image/Oyha6pPDgwcw4jwj658ba5c04969a1703650752.jpeg https://static-pcsp.systeme.ru/image/acB5ar5e_HGR4Gs0658028446479d1702897732.jpeg | https://static-pcsp.systeme.ru/image/Oyha6pPDgwcw4jwj658ba5c04969a1703650752.jpeg | 1 2 | нет нет | [9 empty] | https://api.systeme.ru/product/media/download/988530 | мини-контактор промежуточное реле тепловое реле | https://api.systeme.ru/product/media/download/989607 |  | https://api.systeme.ru/certificates/default/download/2934 | С-ТР ТС-ЭМС С-ТР ТС-НВО | ЕАЭС RU С-CN.НВ26.В.02533_22 |  |  | https://www.youtube.com/watch?v=OqmhYTUmSwc https://www.youtube.com/watch?v=cdMwF40SAWA https://www.youtube.com/watch?v=AzqreZNanvk https://rutube.ru/video/970b30cc08b169864bd56eb055062c4b/?p=U4pRG2ZONeZPRiaS4JqceA https://vkvideo.ru/video-227259215_456239118 | 6900 | штука |  | 1 | PCE | 1 | 1 | шт. | 4680409141533 | 6.2 | 5 | 6.6 | см. | 0.21 | кг. | Нет |  |  |  | 4 | 0 | 16 А |  | 48...48 В |  |  |  | AC (перемен.) (EV000460) |  |  | Контактор (RV000701) | 48 В | [80 empty] | Срок гарантии на данное оборудование составляет 5 лет с момента отгрузки со склада Систэм Электрик, с подтверждением соответствующим документом | Подлежит замене
MC1K16004F7 | КОНТАКТОР MC1K 4P(4НО) 16A AC110V 50/60Hz | Systeme Electric |  |  |  | 8536490000 | Прочие реле | Контактор серии SystemePact MC1K для сетей переменного тока, номинальный ток – 16 А, 4P(4НО), напряжение управления – 110 В пер.тока, монтаж – на DIN-рейке или винтами на монтажной плате. Контакторы серии MC1K предназначены для управления не индуктивной или слабо индуктивной нагрузкой (AC-1), а также для применения в простых системах автоматизации. | Пускорегулирующая аппаратура | PPCTR | MCK | SystemePact MC1K - Мини контакторы < 16A | CTR | SystemePact MCP - Пускорег. Оптимум | SPO | Энергетика Оптимальная | EC000066 | Магнитный пускатель/контактор перемен. тока (AC) | 7 | Китай | https://static-pcsp.systeme.ru/image/Oyha6pPDgwcw4jwj658ba5c04969a1703650752.jpeg https://static-pcsp.systeme.ru/image/acB5ar5e_HGR4Gs0658028446479d1702897732.jpeg | https://static-pcsp.systeme.ru/image/Oyha6pPDgwcw4jwj658ba5c04969a1703650752.jpeg | 1 2 | нет нет | [9 empty] | https://api.systeme.ru/product/media/download/988530 | мини-контактор промежуточное реле тепловое реле | https://api.systeme.ru/product/media/download/989607 |  | https://api.systeme.ru/certificates/default/download/2934 | С-ТР ТС-ЭМС С-ТР ТС-НВО | ЕАЭС RU С-CN.НВ26.В.02533_22 |  |  | https://www.youtube.com/watch?v=OqmhYTUmSwc https://www.youtube.com/watch?v=cdMwF40SAWA https://www.youtube.com/watch?v=AzqreZNanvk https://rutube.ru/video/970b30cc08b169864bd56eb055062c4b/?p=U4pRG2ZONeZPRiaS4JqceA https://vkvideo.ru/video-227259215_456239118 | 5900 | штука |  | 1 | PCE CAR | 1 3 | 1 50 | шт. шт. | 4680409141540 | 5.6 27.7 | 7 34 | 7.4 16.3 | см. см. | 0.207 10.752 | кг. кг. | Нет |  |  |  | 4 | 0 | 16 А |  | 110...110 В |  |  |  | AC (перемен.) (EV000460) |  |  | Контактор (RV000701) | 110 В | [80 empty] | Срок гарантии на данное оборудование составляет 5 лет с момента отгрузки со склада Систэм Электрик, с подтверждением соответствующим документом | Подлежит замене
MC1K16004FC7 | КОНТАКТОР MC1K 4P(4НО) 16A AC127V 50/60Hz | Systeme Electric |  |  |  | 8536490000 | Прочие реле | Контактор серии SystemePact MC1K для сетей переменного тока, номинальный ток – 16 А, 4P(4НО), напряжение управления – 127 В пер.тока, монтаж – на DIN-рейке или винтами на монтажной плате. Контакторы серии MC1K предназначены для управления не индуктивной или слабо индуктивной нагрузкой (AC-1), а также для применения в простых системах автоматизации. | Пускорегулирующая аппаратура | PPCTR | MCK | SystemePact MC1K - Мини контакторы < 16A | CTR | SystemePact MCP - Пускорег. Оптимум | SPO | Энергетика Оптимальная | EC000066 | Магнитный пускатель/контактор перемен. тока (AC) | 7 | Китай | https://static-pcsp.systeme.ru/image/Oyha6pPDgwcw4jwj658ba5c04969a1703650752.jpeg https://static-pcsp.systeme.ru/image/acB5ar5e_HGR4Gs0658028446479d1702897732.jpeg | https://static-pcsp.systeme.ru/image/Oyha6pPDgwcw4jwj658ba5c04969a1703650752.jpeg | 1 2 | нет нет | [9 empty] | https://api.systeme.ru/product/media/download/988530 | мини-контактор промежуточное реле тепловое реле | https://api.systeme.ru/product/media/download/989607 |  | https://api.systeme.ru/certificates/default/download/2934 | С-ТР ТС-ЭМС С-ТР ТС-НВО | ЕАЭС RU С-CN.НВ26.В.02533_22 |  |  | https://www.youtube.com/watch?v=OqmhYTUmSwc https://www.youtube.com/watch?v=cdMwF40SAWA https://www.youtube.com/watch?v=AzqreZNanvk https://rutube.ru/video/970b30cc08b169864bd56eb055062c4b/?p=U4pRG2ZONeZPRiaS4JqceA https://vkvideo.ru/video-227259215_456239118 | 6900 | штука |  | 1 | PCE | 1 | 1 | шт. | 4680409141557 | 6.2 | 5 | 6.6 | см. | 0.21 | кг. | Нет |  |  |  | 4 | 0 | 16 А |  | 127...127 В |  |  |  | AC (перемен.) (EV000460) |  |  | Контактор (RV000701) | 127 В | [80 empty] | Срок гарантии на данное оборудование составляет 5 лет с момента отгрузки со склада Систэм Электрик, с подтверждением соответствующим документом | Подлежит замене
MC1K16004M7 | КОНТАКТОР MC1K 4P(4НО) 16A AC220V 50/60Hz | Systeme Electric |  |  |  | 8536490000 | Прочие реле | Контактор серии SystemePact MC1K для сетей переменного тока, номинальный ток – 16 А, 4P(4НО), напряжение управления – 220 В пер.тока, монтаж – на DIN-рейке или винтами на монтажной плате. Контакторы серии MC1K предназначены для управления не индуктивной или слабо индуктивной нагрузкой (AC-1), а также для применения в простых системах автоматизации. | Пускорегулирующая аппаратура | PPCTR | MCK | SystemePact MC1K - Мини контакторы < 16A | CTR | SystemePact MCP - Пускорег. Оптимум | SPO | Энергетика Оптимальная | EC000066 | Магнитный пускатель/контактор перемен. тока (AC) | 7 | Китай | https://static-pcsp.systeme.ru/image/Oyha6pPDgwcw4jwj658ba5c04969a1703650752.jpeg https://static-pcsp.systeme.ru/image/acB5ar5e_HGR4Gs0658028446479d1702897732.jpeg | https://static-pcsp.systeme.ru/image/Oyha6pPDgwcw4jwj658ba5c04969a1703650752.jpeg | 1 2 | нет нет | [9 empty] | https://api.systeme.ru/product/media/download/988530 | мини-контактор промежуточное реле тепловое реле | https://api.systeme.ru/product/media/download/989607 |  | https://api.systeme.ru/certificates/default/download/2934 | С-ТР ТС-ЭМС С-ТР ТС-НВО | ЕАЭС RU С-CN.НВ26.В.02533_22 |  |  | https://www.youtube.com/watch?v=OqmhYTUmSwc https://www.youtube.com/watch?v=cdMwF40SAWA https://www.youtube.com/watch?v=AzqreZNanvk https://rutube.ru/video/970b30cc08b169864bd56eb055062c4b/?p=U4pRG2ZONeZPRiaS4JqceA https://vkvideo.ru/video-227259215_456239118 | 5700 | штука |  | 1 | PCE CAR | 1 3 | 1 50 | шт. шт. | 4680409141564 | 5.7 27.6 | 6.9 33.8 | 7.1 16.1 | см. см. | 0.209 10.823 | кг. кг. | Нет |  |  |  | 4 | 0 | 16 А |  | 220...220 В |  |  |  | AC (перемен.) (EV000460) |  |  | Контактор (RV000701) | 220 В | [80 empty] | Срок гарантии на данное оборудование составляет 5 лет с момента отгрузки со склада Систэм Электрик, с подтверждением соответствующим документом | Подлежит замене
MC1K16004P7 | КОНТАКТОР MC1K 4P(4НО) 16A AC230V 50/60Hz | Systeme Electric |  |  |  | 8536490000 | Прочие реле | Контактор серии SystemePact MC1K для сетей переменного тока, номинальный ток – 16 А, 4P(4НО), напряжение управления – 230 В пер.тока, монтаж – на DIN-рейке или винтами на монтажной плате. Контакторы серии MC1K предназначены для управления не индуктивной или слабо индуктивной нагрузкой (AC-1), а также для применения в простых системах автоматизации. | Пускорегулирующая аппаратура | PPCTR | MCK | SystemePact MC1K - Мини контакторы < 16A | CTR | SystemePact MCP - Пускорег. Оптимум | SPO | Энергетика Оптимальная | EC000066 | Магнитный пускатель/контактор перемен. тока (AC) | 7 | Китай | https://static-pcsp.systeme.ru/image/Oyha6pPDgwcw4jwj658ba5c04969a1703650752.jpeg https://static-pcsp.systeme.ru/image/acB5ar5e_HGR4Gs0658028446479d1702897732.jpeg | https://static-pcsp.systeme.ru/image/Oyha6pPDgwcw4jwj658ba5c04969a1703650752.jpeg | 1 2 | нет нет | [9 empty] | https://api.systeme.ru/product/media/download/988530 | мини-контактор промежуточное реле тепловое реле | https://api.systeme.ru/product/media/download/989607 |  | https://api.systeme.ru/certificates/default/download/2934 | С-ТР ТС-ЭМС С-ТР ТС-НВО | ЕАЭС RU С-CN.НВ26.В.02533_22 |  |  | https://www.youtube.com/watch?v=OqmhYTUmSwc https://www.youtube.com/watch?v=cdMwF40SAWA https://www.youtube.com/watch?v=AzqreZNanvk https://rutube.ru/video/970b30cc08b169864bd56eb055062c4b/?p=U4pRG2ZONeZPRiaS4JqceA https://vkvideo.ru/video-227259215_456239118 | 6900 | штука |  | 1 | PCE | 1 | 1 | шт. | 4680409141571 | 6.2 | 5 | 6.6 | см. | 0.21 | кг. | Нет |  |  |  | 4 | 0 | 16 А |  | 230...230 В |  |  |  | AC (перемен.) (EV000460) |  |  | Контактор (RV000701) | 230 В | [80 empty] | Срок гарантии на данное оборудование составляет 5 лет с момента отгрузки со склада Систэм Электрик, с подтверждением соответствующим документом | Подлежит замене
MC1K16004Q7 | КОНТАКТОР MC1K 4P(4НО) 16A AC380V 50/60Hz | Systeme Electric |  |  |  | 8536490000 | Прочие реле | Контактор серии SystemePact MC1K для сетей переменного тока, номинальный ток – 16 А, 4P(4НО), напряжение управления – 380 В пер.тока, монтаж – на DIN-рейке или винтами на монтажной плате. Контакторы серии MC1K предназначены для управления не индуктивной или слабо индуктивной нагрузкой (AC-1), а также для применения в простых системах автоматизации. | Пускорегулирующая аппаратура | PPCTR | MCK | SystemePact MC1K - Мини контакторы < 16A | CTR | SystemePact MCP - Пускорег. Оптимум | SPO | Энергетика Оптимальная | EC000066 | Магнитный пускатель/контактор перемен. тока (AC) | 7 | Китай | https://static-pcsp.systeme.ru/image/Oyha6pPDgwcw4jwj658ba5c04969a1703650752.jpeg https://static-pcsp.systeme.ru/image/acB5ar5e_HGR4Gs0658028446479d1702897732.jpeg | https://static-pcsp.systeme.ru/image/Oyha6pPDgwcw4jwj658ba5c04969a1703650752.jpeg | 1 2 | нет нет | [9 empty] | https://api.systeme.ru/product/media/download/988530 | мини-контактор промежуточное реле тепловое реле | https://api.systeme.ru/product/media/download/989607 |  | https://api.systeme.ru/certificates/default/download/2934 | С-ТР ТС-ЭМС С-ТР ТС-НВО | ЕАЭС RU С-CN.НВ26.В.02533_22 |  |  | https://www.youtube.com/watch?v=OqmhYTUmSwc https://www.youtube.com/watch?v=cdMwF40SAWA https://www.youtube.com/watch?v=AzqreZNanvk https://rutube.ru/video/970b30cc08b169864bd56eb055062c4b/?p=U4pRG2ZONeZPRiaS4JqceA https://vkvideo.ru/video-227259215_456239118 | 5900 | штука |  | 1 | PCE | 1 | 1 | шт. | 4680409141588 | 5.6 | 7.1 | 7.4 | см. | 0.207 | кг. | Нет |  |  |  | 4 | 0 | 16 А |  | 380...380 В |  |  |  | AC (перемен.) (EV000460) |  |  | Контактор (RV000701) | 380 В | [80 empty] | Срок гарантии на данное оборудование составляет 5 лет с момента отгрузки со склада Систэм Электрик, с подтверждением соответствующим документом | Подлежит замене
MC1K16004V7 | КОНТАКТОР MC1K 4P(4НО) 16A AC400V 50/60Hz | Systeme Electric |  |  |  | 8536490000 | Прочие реле | Контактор серии SystemePact MC1K для сетей переменного тока, номинальный ток – 16 А, 4P(4НО), напряжение управления – 400 В пер.тока, монтаж – на DIN-рейке или винтами на монтажной плате. Контакторы серии MC1K предназначены для управления не индуктивной или слабо индуктивной нагрузкой (AC-1), а также для применения в простых системах автоматизации. | Пускорегулирующая аппаратура | PPCTR | MCK | SystemePact MC1K - Мини контакторы < 16A | CTR | SystemePact MCP - Пускорег. Оптимум | SPO | Энергетика Оптимальная | EC000066 | Магнитный пускатель/контактор перемен. тока (AC) | 7 | Китай | https://static-pcsp.systeme.ru/image/Oyha6pPDgwcw4jwj658ba5c04969a1703650752.jpeg https://static-pcsp.systeme.ru/image/acB5ar5e_HGR4Gs0658028446479d1702897732.jpeg | https://static-pcsp.systeme.ru/image/Oyha6pPDgwcw4jwj658ba5c04969a1703650752.jpeg | 1 2 | нет нет | [9 empty] | https://api.systeme.ru/product/media/download/988530 | мини-контактор промежуточное реле тепловое реле | https://api.systeme.ru/product/media/download/989607 |  | https://api.systeme.ru/certificates/default/download/2934 | С-ТР ТС-ЭМС С-ТР ТС-НВО | ЕАЭС RU С-CN.НВ26.В.02533_22 |  |  | https://www.youtube.com/watch?v=OqmhYTUmSwc https://www.youtube.com/watch?v=cdMwF40SAWA https://www.youtube.com/watch?v=AzqreZNanvk https://rutube.ru/video/970b30cc08b169864bd56eb055062c4b/?p=U4pRG2ZONeZPRiaS4JqceA https://vkvideo.ru/video-227259215_456239118 | 7100 | штука |  | 1 | PCE | 1 | 1 | шт. | 4680409141595 | 6.2 | 5 | 6.6 | см. | 0.21 | кг. | Нет |  |  |  | 4 | 0 | 16 А |  | 400...400 В |  |  |  | AC (перемен.) (EV000460) |  |  | Контактор (RV000701) | 400 В | [80 empty] | Срок гарантии на данное оборудование составляет 5 лет с момента отгрузки со склада Систэм Электрик, с подтверждением соответствующим документом | Подлежит замене
MC1K16008B7 | КОНТАКТОР MC1K 4P(2НО+2НЗ) 16A AC24V 50/60Hz | Systeme Electric |  |  |  | 8536490000 | Прочие реле | Контактор серии SystemePact MC1K для сетей переменного тока, номинальный ток – 16 А, 4P(2НО+2НЗ), напряжение управления – 24 В пер.тока, монтаж – на DIN-рейке или винтами на монтажной плате. Контакторы серии MC1K предназначены для управления не индуктивной или слабо индуктивной нагрузкой (AC-1), а также для применения в простых системах автоматизации. | Пускорегулирующая аппаратура | PPCTR | MCK | SystemePact MC1K - Мини контакторы < 16A | CTR | SystemePact MCP - Пускорег. Оптимум | SPO | Энергетика Оптимальная | EC000066 | Магнитный пускатель/контактор перемен. тока (AC) | 7 | Китай | https://static-pcsp.systeme.ru/image/Oyha6pPDgwcw4jwj658ba5c04969a1703650752.jpeg https://static-pcsp.systeme.ru/image/acB5ar5e_HGR4Gs0658028446479d1702897732.jpeg | https://static-pcsp.systeme.ru/image/Oyha6pPDgwcw4jwj658ba5c04969a1703650752.jpeg | 1 2 | нет нет | [9 empty] | https://api.systeme.ru/product/media/download/988530 | мини-контактор промежуточное реле тепловое реле | https://api.systeme.ru/product/media/download/989607 |  | https://api.systeme.ru/certificates/default/download/2934 | С-ТР ТС-ЭМС С-ТР ТС-НВО | ЕАЭС RU С-CN.НВ26.В.02533_22 |  |  | https://www.youtube.com/watch?v=OqmhYTUmSwc https://www.youtube.com/watch?v=cdMwF40SAWA https://www.youtube.com/watch?v=AzqreZNanvk https://rutube.ru/video/970b30cc08b169864bd56eb055062c4b/?p=U4pRG2ZONeZPRiaS4JqceA https://vkvideo.ru/video-227259215_456239118 | 5800 | штука |  | 1 | PCE | 1 | 1 | шт. | 4680409141151 | 6.2 | 5 | 6.6 | см. | 0.21 | кг. | Нет |  |  |  | 2 | 2 | 16 А |  | 24...24 В |  |  |  | AC (перемен.) (EV000460) |  |  | Контактор (RV000701) | 24 В | [80 empty] | Срок гарантии на данное оборудование составляет 5 лет с момента отгрузки со склада Систэм Электрик, с подтверждением соответствующим документом | Подлежит замене
MC1K16008C7 | КОНТАКТОР MC1K 4P(2НО+2НЗ) 16A AC36V 50/60Hz | Systeme Electric |  |  |  | 8536490000 | Прочие реле | Контактор серии SystemePact MC1K для сетей переменного тока, номинальный ток – 16 А, 4P(2НО+2НЗ), напряжение управления – 36 В пер.тока, монтаж – на DIN-рейке или винтами на монтажной плате. Контакторы серии MC1K предназначены для управления не индуктивной или слабо индуктивной нагрузкой (AC-1), а также для применения в простых системах автоматизации. | Пускорегулирующая аппаратура | PPCTR | MCK | SystemePact MC1K - Мини контакторы < 16A | CTR | SystemePact MCP - Пускорег. Оптимум | SPO | Энергетика Оптимальная | EC000066 | Магнитный пускатель/контактор перемен. тока (AC) | 7 | Китай | https://static-pcsp.systeme.ru/image/Oyha6pPDgwcw4jwj658ba5c04969a1703650752.jpeg https://static-pcsp.systeme.ru/image/acB5ar5e_HGR4Gs0658028446479d1702897732.jpeg | https://static-pcsp.systeme.ru/image/Oyha6pPDgwcw4jwj658ba5c04969a1703650752.jpeg | 1 2 | нет нет | [9 empty] | https://api.systeme.ru/product/media/download/988530 | мини-контактор промежуточное реле тепловое реле | https://api.systeme.ru/product/media/download/989607 |  | https://api.systeme.ru/certificates/default/download/2934 | С-ТР ТС-ЭМС С-ТР ТС-НВО | ЕАЭС RU С-CN.НВ26.В.02533_22 |  |  | https://www.youtube.com/watch?v=OqmhYTUmSwc https://www.youtube.com/watch?v=cdMwF40SAWA https://www.youtube.com/watch?v=AzqreZNanvk https://rutube.ru/video/970b30cc08b169864bd56eb055062c4b/?p=U4pRG2ZONeZPRiaS4JqceA https://vkvideo.ru/video-227259215_456239118 | 7700 | штука |  | 1 | PCE | 1 | 1 | шт. | 4680409141168 | 6.2 | 5 | 6.6 | см. | 0.21 | кг. | Нет |  |  |  | 2 | 2 | 16 А |  | 36...36 В |  |  |  | AC (перемен.) (EV000460) |  |  | Контактор (RV000701) | 36 В | [80 empty] | Срок гарантии на данное оборудование составляет 5 лет с момента отгрузки со склада Систэм Электрик, с подтверждением соответствующим документом | Подлежит замене
MC1K16008E7 | КОНТАКТОР MC1K 4P(2НО+2НЗ) 16A AC48V 50/60Hz | Systeme Electric |  |  |  | 8536490000 | Прочие реле | Контактор серии SystemePact MC1K для сетей переменного тока, номинальный ток – 16 А, 4P(2НО+2НЗ), напряжение управления – 48 В пер.тока, монтаж – на DIN-рейке или винтами на монтажной плате. Контакторы серии MC1K предназначены для управления не индуктивной или слабо индуктивной нагрузкой (AC-1), а также для применения в простых системах автоматизации. | Пускорегулирующая аппаратура | PPCTR | MCK | SystemePact MC1K - Мини контакторы < 16A | CTR | SystemePact MCP - Пускорег. Оптимум | SPO | Энергетика Оптимальная | EC000066 | Магнитный пускатель/контактор перемен. тока (AC) | 7 | Китай | https://static-pcsp.systeme.ru/image/Oyha6pPDgwcw4jwj658ba5c04969a1703650752.jpeg https://static-pcsp.systeme.ru/image/acB5ar5e_HGR4Gs0658028446479d1702897732.jpeg | https://static-pcsp.systeme.ru/image/Oyha6pPDgwcw4jwj658ba5c04969a1703650752.jpeg | 1 2 | нет нет | [9 empty] | https://api.systeme.ru/product/media/download/988530 | мини-контактор промежуточное реле тепловое реле | https://api.systeme.ru/product/media/download/989607 |  | https://api.systeme.ru/certificates/default/download/2934 | С-ТР ТС-ЭМС С-ТР ТС-НВО | ЕАЭС RU С-CN.НВ26.В.02533_22 |  |  | https://www.youtube.com/watch?v=OqmhYTUmSwc https://www.youtube.com/watch?v=cdMwF40SAWA https://www.youtube.com/watch?v=AzqreZNanvk https://rutube.ru/video/970b30cc08b169864bd56eb055062c4b/?p=U4pRG2ZONeZPRiaS4JqceA https://vkvideo.ru/video-227259215_456239118 | 6900 | штука |  | 1 | PCE | 1 | 1 | шт. | 4680409141175 | 5.6 | 6.9 | 7.3 | см. | 0.208 | кг. | Нет |  |  |  | 2 | 2 | 16 А |  | 48...48 В |  |  |  | AC (перемен.) (EV000460) |  |  | Контактор (RV000701) | 48 В | [80 empty] | Срок гарантии на данное оборудование составляет 5 лет с момента отгрузки со склада Систэм Электрик, с подтверждением соответствующим документом | Подлежит замене
MC1K16008F7 | КОНТАКТОР MC1K 4P(2НО+2НЗ) 16A AC110V 50/60Hz | Systeme Electric |  |  |  | 8536490000 | Прочие реле | Контактор серии SystemePact MC1K для сетей переменного тока, номинальный ток – 16 А, 4P(2НО+2НЗ), напряжение управления – 110 В пер.тока, монтаж – на DIN-рейке или винтами на монтажной плате. Контакторы серии MC1K предназначены для управления не индуктивной или слабо индуктивной нагрузкой (AC-1), а также для применения в простых системах автоматизации. | Пускорегулирующая аппаратура | PPCTR | MCK | SystemePact MC1K - Мини контакторы < 16A | CTR | SystemePact MCP - Пускорег. Оптимум | SPO | Энергетика Оптимальная | EC000066 | Магнитный пускатель/контактор перемен. тока (AC) | 7 | Китай | https://static-pcsp.systeme.ru/image/Oyha6pPDgwcw4jwj658ba5c04969a1703650752.jpeg https://static-pcsp.systeme.ru/image/acB5ar5e_HGR4Gs0658028446479d1702897732.jpeg | https://static-pcsp.systeme.ru/image/Oyha6pPDgwcw4jwj658ba5c04969a1703650752.jpeg | 1 2 | нет нет | [9 empty] | https://api.systeme.ru/product/media/download/988530 | мини-контактор промежуточное реле тепловое реле | https://api.systeme.ru/product/media/download/989607 |  | https://api.systeme.ru/certificates/default/download/2934 | С-ТР ТС-ЭМС С-ТР ТС-НВО | ЕАЭС RU С-CN.НВ26.В.02533_22 |  |  | https://www.youtube.com/watch?v=OqmhYTUmSwc https://www.youtube.com/watch?v=cdMwF40SAWA https://www.youtube.com/watch?v=AzqreZNanvk https://rutube.ru/video/970b30cc08b169864bd56eb055062c4b/?p=U4pRG2ZONeZPRiaS4JqceA https://vkvideo.ru/video-227259215_456239118 | 5900 | штука |  | 1 | PCE | 1 | 1 | шт. | 4680409141182 | 6.2 | 5 | 6.6 | см. | 0.21 | кг. | Нет |  |  |  | 2 | 2 | 16 А |  | 110...110 В |  |  |  | AC (перемен.) (EV000460) |  |  | Контактор (RV000701) | 110 В | [80 empty] | Срок гарантии на данное оборудование составляет 5 лет с момента отгрузки со склада Систэм Электрик, с подтверждением соответствующим документом | Подлежит замене
MC1K16008FC7 | КОНТАКТОР MC1K 4P(2НО+2НЗ) 16A AC127V 50/60Hz | Systeme Electric |  |  |  | 8536490000 | Прочие реле | Контактор серии SystemePact MC1K для сетей переменного тока, номинальный ток – 16 А, 4P(2НО+2НЗ), напряжение управления – 127 В пер.тока, монтаж – на DIN-рейке или винтами на монтажной плате. Контакторы серии MC1K предназначены для управления не индуктивной или слабо индуктивной нагрузкой (AC-1), а также для применения в простых системах автоматизации. | Пускорегулирующая аппаратура | PPCTR | MCK | SystemePact MC1K - Мини контакторы < 16A | CTR | SystemePact MCP - Пускорег. Оптимум | SPO | Энергетика Оптимальная | EC000066 | Магнитный пускатель/контактор перемен. тока (AC) | 7 | Китай | https://static-pcsp.systeme.ru/image/Oyha6pPDgwcw4jwj658ba5c04969a1703650752.jpeg https://static-pcsp.systeme.ru/image/acB5ar5e_HGR4Gs0658028446479d1702897732.jpeg | https://static-pcsp.systeme.ru/image/Oyha6pPDgwcw4jwj658ba5c04969a1703650752.jpeg | 1 2 | нет нет | [9 empty] | https://api.systeme.ru/product/media/download/988530 | мини-контактор промежуточное реле тепловое реле | https://api.systeme.ru/product/media/download/989607 |  | https://api.systeme.ru/certificates/default/download/2934 | С-ТР ТС-ЭМС С-ТР ТС-НВО | ЕАЭС RU С-CN.НВ26.В.02533_22 |  |  | https://www.youtube.com/watch?v=OqmhYTUmSwc https://www.youtube.com/watch?v=cdMwF40SAWA https://www.youtube.com/watch?v=AzqreZNanvk https://rutube.ru/video/970b30cc08b169864bd56eb055062c4b/?p=U4pRG2ZONeZPRiaS4JqceA https://vkvideo.ru/video-227259215_456239118 | 6900 | штука |  | 1 | PCE | 1 | 1 | шт. | 4680409141199 | 6.2 | 5 | 6.6 | см. | 0.21 | кг. | Нет |  |  |  | 2 | 2 | 16 А |  | 127...127 В |  |  |  | AC (перемен.) (EV000460) |  |  | Контактор (RV000701) | 127 В | [80 empty] | Срок гарантии на данное оборудование составляет 5 лет с момента отгрузки со склада Систэм Электрик, с подтверждением соответствующим документом | Подлежит замене
MC1K16008M7 | КОНТАКТОР MC1K 4P(2НО+2НЗ) 16A AC220V 50/60Hz | Systeme Electric |  |  |  | 8536490000 | Прочие реле | Контактор серии SystemePact MC1K для сетей переменного тока, номинальный ток – 16 А, 4P(2НО+2НЗ), напряжение управления – 220 В пер.тока, монтаж – на DIN-рейке или винтами на монтажной плате. Контакторы серии MC1K предназначены для управления не индуктивной или слабо индуктивной нагрузкой (AC-1), а также для применения в простых системах автоматизации. | Пускорегулирующая аппаратура | PPCTR | MCK | SystemePact MC1K - Мини контакторы < 16A | CTR | SystemePact MCP - Пускорег. Оптимум | SPO | Энергетика Оптимальная | EC000066 | Магнитный пускатель/контактор перемен. тока (AC) | 7 | Китай | https://static-pcsp.systeme.ru/image/Oyha6pPDgwcw4jwj658ba5c04969a1703650752.jpeg https://static-pcsp.systeme.ru/image/acB5ar5e_HGR4Gs0658028446479d1702897732.jpeg | https://static-pcsp.systeme.ru/image/Oyha6pPDgwcw4jwj658ba5c04969a1703650752.jpeg | 1 2 | нет нет | [9 empty] | https://api.systeme.ru/product/media/download/988530 | мини-контактор промежуточное реле тепловое реле | https://api.systeme.ru/product/media/download/989607 |  | https://api.systeme.ru/certificates/default/download/2934 | С-ТР ТС-ЭМС С-ТР ТС-НВО | ЕАЭС RU С-CN.НВ26.В.02533_22 |  |  | https://www.youtube.com/watch?v=OqmhYTUmSwc https://www.youtube.com/watch?v=cdMwF40SAWA https://www.youtube.com/watch?v=AzqreZNanvk https://rutube.ru/video/970b30cc08b169864bd56eb055062c4b/?p=U4pRG2ZONeZPRiaS4JqceA https://vkvideo.ru/video-227259215_456239118 | 5700 | штука |  | 1 | PCE CAR P12 | 1 3 4 | 1 50 2500 | шт. шт. шт. | 4680409141205 | 5.5 27.6 120 | 7 34.3 80 | 7.1 16 100 | см. см. см. | 0.208 10.804 552 | кг. кг. кг. | Нет |  |  |  | 2 | 2 | 16 А |  | 220...220 В |  |  |  | AC (перемен.) (EV000460) |  |  | Контактор (RV000701) | 220 В | [80 empty] | Срок гарантии на данное оборудование составляет 5 лет с момента отгрузки со склада Систэм Электрик, с подтверждением соответствующим документом | Подлежит замене
MC1K16008P7 | КОНТАКТОР MC1K 4P(2НО+2НЗ) 16A AC230V 50/60Hz | Systeme Electric |  |  |  | 8536490000 | Прочие реле | Контактор серии SystemePact MC1K для сетей переменного тока, номинальный ток – 16 А, 4P(2НО+2НЗ), напряжение управления – 230 В пер.тока, монтаж – на DIN-рейке или винтами на монтажной плате. Контакторы серии MC1K предназначены для управления не индуктивной или слабо индуктивной нагрузкой (AC-1), а также для применения в простых системах автоматизации. | Пускорегулирующая аппаратура | PPCTR | MCK | SystemePact MC1K - Мини контакторы < 16A | CTR | SystemePact MCP - Пускорег. Оптимум | SPO | Энергетика Оптимальная | EC000066 | Магнитный пускатель/контактор перемен. тока (AC) | 7 | Китай | https://static-pcsp.systeme.ru/image/Oyha6pPDgwcw4jwj658ba5c04969a1703650752.jpeg https://static-pcsp.systeme.ru/image/acB5ar5e_HGR4Gs0658028446479d1702897732.jpeg | https://static-pcsp.systeme.ru/image/Oyha6pPDgwcw4jwj658ba5c04969a1703650752.jpeg | 1 2 | нет нет | [9 empty] | https://api.systeme.ru/product/media/download/988530 | мини-контактор промежуточное реле тепловое реле | https://api.systeme.ru/product/media/download/989607 |  | https://api.systeme.ru/certificates/default/download/2934 | С-ТР ТС-ЭМС С-ТР ТС-НВО | ЕАЭС RU С-CN.НВ26.В.02533_22 |  |  | https://www.youtube.com/watch?v=OqmhYTUmSwc https://www.youtube.com/watch?v=cdMwF40SAWA https://www.youtube.com/watch?v=AzqreZNanvk https://rutube.ru/video/970b30cc08b169864bd56eb055062c4b/?p=U4pRG2ZONeZPRiaS4JqceA https://vkvideo.ru/video-227259215_456239118 | 6900 | штука |  | 1 | PCE P12 | 1 4 | 1 2000 | шт. шт. | 4680409141212 | 5.6 120 | 6.9 80 | 7.2 80 | см. см. | 0.209 447 | кг. кг. | Нет |  |  |  | 2 | 2 | 16 А |  | 230...230 В |  |  |  | AC (перемен.) (EV000460) |  |  | Контактор (RV000701) | 230 В | [80 empty] | Срок гарантии на данное оборудование составляет 5 лет с момента отгрузки со склада Систэм Электрик, с подтверждением соответствующим документом | Подлежит замене
MC1K16008Q7 | КОНТАКТОР MC1K 4P(2НО+2НЗ) 16A AC380V 50/60Hz | Systeme Electric |  |  |  | 8536490000 | Прочие реле | Контактор серии SystemePact MC1K для сетей переменного тока, номинальный ток – 16 А, 4P(2НО+2НЗ), напряжение управления – 380 В пер.тока, монтаж – на DIN-рейке или винтами на монтажной плате. Контакторы серии MC1K предназначены для управления не индуктивной или слабо индуктивной нагрузкой (AC-1), а также для применения в простых системах автоматизации. | Пускорегулирующая аппаратура | PPCTR | MCK | SystemePact MC1K - Мини контакторы < 16A | CTR | SystemePact MCP - Пускорег. Оптимум | SPO | Энергетика Оптимальная | EC000066 | Магнитный пускатель/контактор перемен. тока (AC) | 7 | Китай | https://static-pcsp.systeme.ru/image/Oyha6pPDgwcw4jwj658ba5c04969a1703650752.jpeg https://static-pcsp.systeme.ru/image/acB5ar5e_HGR4Gs0658028446479d1702897732.jpeg | https://static-pcsp.systeme.ru/image/Oyha6pPDgwcw4jwj658ba5c04969a1703650752.jpeg | 1 2 | нет нет | [9 empty] | https://api.systeme.ru/product/media/download/988530 | мини-контактор промежуточное реле тепловое реле | https://api.systeme.ru/product/media/download/989607 |  | https://api.systeme.ru/certificates/default/download/2934 | С-ТР ТС-ЭМС С-ТР ТС-НВО | ЕАЭС RU С-CN.НВ26.В.02533_22 |  |  | https://www.youtube.com/watch?v=OqmhYTUmSwc https://www.youtube.com/watch?v=cdMwF40SAWA https://www.youtube.com/watch?v=AzqreZNanvk https://rutube.ru/video/970b30cc08b169864bd56eb055062c4b/?p=U4pRG2ZONeZPRiaS4JqceA https://vkvideo.ru/video-227259215_456239118 | 5900 | штука |  | 1 | PCE | 1 | 1 | шт. | 4680409141229 | 6.2 | 5 | 6.6 | см. | 0.21 | кг. | Нет |  |  |  | 2 | 2 | 16 А |  | 380...380 В |  |  |  | AC (перемен.) (EV000460) |  |  | Контактор (RV000701) | 380 В | [80 empty] | Срок гарантии на данное оборудование составляет 5 лет с момента отгрузки со склада Систэм Электрик, с подтверждением соответствующим документом | Подлежит замене
MC1K16008V7 | КОНТАКТОР MC1K 4P(2НО+2НЗ) 16A AC400V 50/60Hz | Systeme Electric |  |  |  | 8536490000 | Прочие реле | Контактор серии SystemePact MC1K для сетей переменного тока, номинальный ток – 16 А, 4P(2НО+2НЗ), напряжение управления – 400 В пер.тока, монтаж – на DIN-рейке или винтами на монтажной плате. Контакторы серии MC1K предназначены для управления не индуктивной или слабо индуктивной нагрузкой (AC-1), а также для применения в простых системах автоматизации. | Пускорегулирующая аппаратура | PPCTR | MCK | SystemePact MC1K - Мини контакторы < 16A | CTR | SystemePact MCP - Пускорег. Оптимум | SPO | Энергетика Оптимальная | EC000066 | Магнитный пускатель/контактор перемен. тока (AC) | 7 | Китай | https://static-pcsp.systeme.ru/image/Oyha6pPDgwcw4jwj658ba5c04969a1703650752.jpeg https://static-pcsp.systeme.ru/image/acB5ar5e_HGR4Gs0658028446479d1702897732.jpeg | https://static-pcsp.systeme.ru/image/Oyha6pPDgwcw4jwj658ba5c04969a1703650752.jpeg | 1 2 | нет нет | [9 empty] | https://api.systeme.ru/product/media/download/988530 | мини-контактор промежуточное реле тепловое реле | https://api.systeme.ru/product/media/download/989607 |  | https://api.systeme.ru/certificates/default/download/2934 | С-ТР ТС-ЭМС С-ТР ТС-НВО | ЕАЭС RU С-CN.НВ26.В.02533_22 |  |  | https://www.youtube.com/watch?v=OqmhYTUmSwc https://www.youtube.com/watch?v=cdMwF40SAWA https://www.youtube.com/watch?v=AzqreZNanvk https://rutube.ru/video/970b30cc08b169864bd56eb055062c4b/?p=U4pRG2ZONeZPRiaS4JqceA https://vkvideo.ru/video-227259215_456239118 | 7100 | штука |  | 1 | PCE | 1 | 1 | шт. | 4680409141236 | 6.2 | 5 | 6.6 | см. | 0.21 | кг. | Нет |  |  |  | 2 | 2 | 16 А |  | 400...400 В |  |  |  | AC (перемен.) (EV000460) |  |  | Контактор (RV000701) | 400 В | [80 empty] | Срок гарантии на данное оборудование составляет 5 лет с момента отгрузки со склада Систэм Электрик, с подтверждением соответствующим документом | Подлежит замене
MC1K1601B7 | КОНТАКТОР MC1K 16A 1НЗ AC24V 50/60Hz | Systeme Electric |  |  |  | 8536490000 | Прочие реле | Контактор серии SystemePact MC1K для сетей переменного тока, номинальный ток – 16 А, 3P, 1НЗ, напряжение управления – 24 В пер.тока, монтаж – на DIN-рейке или винтами на монтажной плате. Контакторы серии MC1K предназначены для управления двигателями (категория AC-3 и AC-4), а также для применения в простых системах автоматизации. | Пускорегулирующая аппаратура | PPCTR | MCK | SystemePact MC1K - Мини контакторы < 16A | CTR | SystemePact MCP - Пускорег. Оптимум | SPO | Энергетика Оптимальная | EC000066 | Магнитный пускатель/контактор перемен. тока (AC) | 7 | Китай | https://static-pcsp.systeme.ru/image/acB5ar5e_HGR4Gs0658028446479d1702897732.jpeg | https://static-pcsp.systeme.ru/image/acB5ar5e_HGR4Gs0658028446479d1702897732.jpeg | 1 | нет | [9 empty] | https://api.systeme.ru/product/media/download/988530 | мини-контактор промежуточное реле тепловое реле | https://api.systeme.ru/product/media/download/989607 |  | https://api.systeme.ru/certificates/default/download/2934 | С-ТР ТС-ЭМС С-ТР ТС-НВО | ЕАЭС RU С-CN.НВ26.В.02533_22 |  |  | https://www.youtube.com/watch?v=OqmhYTUmSwc https://www.youtube.com/watch?v=cdMwF40SAWA https://www.youtube.com/watch?v=AzqreZNanvk https://rutube.ru/video/970b30cc08b169864bd56eb055062c4b/?p=U4pRG2ZONeZPRiaS4JqceA https://vkvideo.ru/video-227259215_456239118 | 4900 | штука |  | 1 | PCE CAR | 1 3 | 1 50 | шт. шт. | 4680409140796 | 5.5 27.8 | 7 33.6 | 7.4 15.9 | см. см. | 0.212 10.996 | кг. кг. | Нет |  |  |  | 0 | 1 | 16 А |  | 24...24 В |  |  |  | AC (перемен.) (EV000460) |  |  | Контактор (RV000701) | 24 В | [80 empty] | Срок гарантии на данное оборудование составляет 5 лет с момента отгрузки со склада Систэм Электрик, с подтверждением соответствующим документом | Подлежит замене
MC1K1601C7 | КОНТАКТОР MC1K 16A 1НЗ AC36V 50/60Hz | Systeme Electric |  |  |  | 8536490000 | Прочие реле | Контактор серии SystemePact MC1K для сетей переменного тока, номинальный ток – 16 А, 3P, 1НЗ, напряжение управления – 36 В пер.тока, монтаж – на DIN-рейке или винтами на монтажной плате. Контакторы серии MC1K предназначены для управления двигателями (категория AC-3 и AC-4), а также для применения в простых системах автоматизации. | Пускорегулирующая аппаратура | PPCTR | MCK | SystemePact MC1K - Мини контакторы < 16A | CTR | SystemePact MCP - Пускорег. Оптимум | SPO | Энергетика Оптимальная | EC000066 | Магнитный пускатель/контактор перемен. тока (AC) | 7 | Китай | https://static-pcsp.systeme.ru/image/acB5ar5e_HGR4Gs0658028446479d1702897732.jpeg | https://static-pcsp.systeme.ru/image/acB5ar5e_HGR4Gs0658028446479d1702897732.jpeg | 1 | нет | [9 empty] | https://api.systeme.ru/product/media/download/988530 | мини-контактор промежуточное реле тепловое реле | https://api.systeme.ru/product/media/download/989607 |  | https://api.systeme.ru/certificates/default/download/2934 | С-ТР ТС-ЭМС С-ТР ТС-НВО | ЕАЭС RU С-CN.НВ26.В.02533_22 |  |  | https://www.youtube.com/watch?v=OqmhYTUmSwc https://www.youtube.com/watch?v=cdMwF40SAWA https://www.youtube.com/watch?v=AzqreZNanvk https://rutube.ru/video/970b30cc08b169864bd56eb055062c4b/?p=U4pRG2ZONeZPRiaS4JqceA https://vkvideo.ru/video-227259215_456239118 | 6400 | штука |  | 1 | PCE | 1 | 1 | шт. | 4680409140802 | 6.2 | 5 | 6.6 | см. | 0.21 | кг. | Нет |  |  |  | 0 | 1 | 16 А |  | 36...36 В |  |  |  | AC (перемен.) (EV000460) |  |  | Контактор (RV000701) | 36 В | [80 empty] | Срок гарантии на данное оборудование составляет 5 лет с момента отгрузки со склада Систэм Электрик, с подтверждением соответствующим документом | Подлежит замене
MC1K1601E7 | КОНТАКТОР MC1K 16A 1НЗ AC48V 50/60Hz | Systeme Electric |  |  |  | 8536490000 | Прочие реле | Контактор серии SystemePact MC1K для сетей переменного тока, номинальный ток – 16 А, 3P, 1НЗ, напряжение управления – 48 В пер.тока, монтаж – на DIN-рейке или винтами на монтажной плате. Контакторы серии MC1K предназначены для управления двигателями (категория AC-3 и AC-4), а также для применения в простых системах автоматизации. | Пускорегулирующая аппаратура | PPCTR | MCK | SystemePact MC1K - Мини контакторы < 16A | CTR | SystemePact MCP - Пускорег. Оптимум | SPO | Энергетика Оптимальная | EC000066 | Магнитный пускатель/контактор перемен. тока (AC) | 7 | Китай | https://static-pcsp.systeme.ru/image/acB5ar5e_HGR4Gs0658028446479d1702897732.jpeg | https://static-pcsp.systeme.ru/image/acB5ar5e_HGR4Gs0658028446479d1702897732.jpeg | 1 | нет | [9 empty] | https://api.systeme.ru/product/media/download/988530 | мини-контактор промежуточное реле тепловое реле | https://api.systeme.ru/product/media/download/989607 |  | https://api.systeme.ru/certificates/default/download/2934 | С-ТР ТС-ЭМС С-ТР ТС-НВО | ЕАЭС RU С-CN.НВ26.В.02533_22 |  |  | https://www.youtube.com/watch?v=OqmhYTUmSwc https://www.youtube.com/watch?v=cdMwF40SAWA https://www.youtube.com/watch?v=AzqreZNanvk https://rutube.ru/video/970b30cc08b169864bd56eb055062c4b/?p=U4pRG2ZONeZPRiaS4JqceA https://vkvideo.ru/video-227259215_456239118 | 5700 | штука |  | 1 | PCE | 1 | 1 | шт. | 4680409140819 | 6.2 | 5 | 6.6 | см. | 0.21 | кг. | Нет |  |  |  | 0 | 1 | 16 А |  | 48...48 В |  |  |  | AC (перемен.) (EV000460) |  |  | Контактор (RV000701) | 48 В | [80 empty] | Срок гарантии на данное оборудование составляет 5 лет с момента отгрузки со склада Систэм Электрик, с подтверждением соответствующим документом | Подлежит замене
MC1K1601F7 | КОНТАКТОР MC1K 16A 1НЗ AC110V 50/60Hz | Systeme Electric |  |  |  | 8536490000 | Прочие реле | Контактор серии SystemePact MC1K для сетей переменного тока, номинальный ток – 16 А, 3P, 1НЗ, напряжение управления – 110 В пер.тока, монтаж – на DIN-рейке или винтами на монтажной плате. Контакторы серии MC1K предназначены для управления двигателями (категория AC-3 и AC-4), а также для применения в простых системах автоматизации. | Пускорегулирующая аппаратура | PPCTR | MCK | SystemePact MC1K - Мини контакторы < 16A | CTR | SystemePact MCP - Пускорег. Оптимум | SPO | Энергетика Оптимальная | EC000066 | Магнитный пускатель/контактор перемен. тока (AC) | 7 | Китай | https://static-pcsp.systeme.ru/image/acB5ar5e_HGR4Gs0658028446479d1702897732.jpeg | https://static-pcsp.systeme.ru/image/acB5ar5e_HGR4Gs0658028446479d1702897732.jpeg | 1 | нет | [9 empty] | https://api.systeme.ru/product/media/download/988530 | мини-контактор промежуточное реле тепловое реле | https://api.systeme.ru/product/media/download/989607 |  | https://api.systeme.ru/certificates/default/download/2934 | С-ТР ТС-ЭМС С-ТР ТС-НВО | ЕАЭС RU С-CN.НВ26.В.02533_22 |  |  | https://www.youtube.com/watch?v=OqmhYTUmSwc https://www.youtube.com/watch?v=cdMwF40SAWA https://www.youtube.com/watch?v=AzqreZNanvk https://rutube.ru/video/970b30cc08b169864bd56eb055062c4b/?p=U4pRG2ZONeZPRiaS4JqceA https://vkvideo.ru/video-227259215_456239118 | 4900 | штука |  | 1 | PCE | 1 | 1 | шт. | 4680409140826 | 5.6 | 6.9 | 7.1 | см. | 0.204 | кг. | Нет |  |  |  | 0 | 1 | 16 А |  | 110...110 В |  |  |  | AC (перемен.) (EV000460) |  |  | Контактор (RV000701) | 110 В | [80 empty] | Срок гарантии на данное оборудование составляет 5 лет с момента отгрузки со склада Систэм Электрик, с подтверждением соответствующим документом | Подлежит замене
MC1K1601FC7 | КОНТАКТОР MC1K 16A 1НЗ AC127V 50/60Hz | Systeme Electric |  |  |  | 8536490000 | Прочие реле | Контактор серии SystemePact MC1K для сетей переменного тока, номинальный ток – 16 А, 3P, 1НЗ, напряжение управления – 127 В пер.тока, монтаж – на DIN-рейке или винтами на монтажной плате. Контакторы серии MC1K предназначены для управления двигателями (категория AC-3 и AC-4), а также для применения в простых системах автоматизации. | Пускорегулирующая аппаратура | PPCTR | MCK | SystemePact MC1K - Мини контакторы < 16A | CTR | SystemePact MCP - Пускорег. Оптимум | SPO | Энергетика Оптимальная | EC000066 | Магнитный пускатель/контактор перемен. тока (AC) | 7 | Китай | https://static-pcsp.systeme.ru/image/acB5ar5e_HGR4Gs0658028446479d1702897732.jpeg | https://static-pcsp.systeme.ru/image/acB5ar5e_HGR4Gs0658028446479d1702897732.jpeg | 1 | нет | [9 empty] | https://api.systeme.ru/product/media/download/988530 | мини-контактор промежуточное реле тепловое реле | https://api.systeme.ru/product/media/download/989607 |  | https://api.systeme.ru/certificates/default/download/2934 | С-ТР ТС-ЭМС С-ТР ТС-НВО | ЕАЭС RU С-CN.НВ26.В.02533_22 |  |  | https://www.youtube.com/watch?v=OqmhYTUmSwc https://www.youtube.com/watch?v=cdMwF40SAWA https://www.youtube.com/watch?v=AzqreZNanvk https://rutube.ru/video/970b30cc08b169864bd56eb055062c4b/?p=U4pRG2ZONeZPRiaS4JqceA https://vkvideo.ru/video-227259215_456239118 | 5700 | штука |  | 1 | PCE | 1 | 1 | шт. | 4680409140833 | 6.2 | 5 | 6.6 | см. | 0.21 | кг. | Нет |  |  |  | 0 | 1 | 16 А |  | 127...127 В |  |  |  | AC (перемен.) (EV000460) |  |  | Контактор (RV000701) | 127 В | [80 empty] | Срок гарантии на данное оборудование составляет 5 лет с момента отгрузки со склада Систэм Электрик, с подтверждением соответствующим документом | Подлежит замене
MC1K1601M7 | КОНТАКТОР MC1K 16A 1НЗ AC220V 50/60Hz | Systeme Electric |  |  |  | 8536490000 | Прочие реле | Контактор серии SystemePact MC1K для сетей переменного тока, номинальный ток – 16 А, 3P, 1НЗ, напряжение управления – 220 В пер.тока, монтаж – на DIN-рейке или винтами на монтажной плате. Контакторы серии MC1K предназначены для управления двигателями (категория AC-3 и AC-4), а также для применения в простых системах автоматизации. | Пускорегулирующая аппаратура | PPCTR | MCK | SystemePact MC1K - Мини контакторы < 16A | CTR | SystemePact MCP - Пускорег. Оптимум | SPO | Энергетика Оптимальная | EC000066 | Магнитный пускатель/контактор перемен. тока (AC) | 7 | Китай | https://static-pcsp.systeme.ru/image/acB5ar5e_HGR4Gs0658028446479d1702897732.jpeg | https://static-pcsp.systeme.ru/image/acB5ar5e_HGR4Gs0658028446479d1702897732.jpeg | 1 | нет | [9 empty] | https://api.systeme.ru/product/media/download/988530 | мини-контактор промежуточное реле тепловое реле | https://api.systeme.ru/product/media/download/989607 |  | https://api.systeme.ru/certificates/default/download/2934 | С-ТР ТС-ЭМС С-ТР ТС-НВО | ЕАЭС RU С-CN.НВ26.В.02533_22 |  |  | https://www.youtube.com/watch?v=OqmhYTUmSwc https://www.youtube.com/watch?v=cdMwF40SAWA https://www.youtube.com/watch?v=AzqreZNanvk https://rutube.ru/video/970b30cc08b169864bd56eb055062c4b/?p=U4pRG2ZONeZPRiaS4JqceA https://vkvideo.ru/video-227259215_456239118 | 4700 | штука |  | 1 | PCE P12 | 1 4 | 1 2400 | шт. шт. | 4680409140840 | 5.5 120 | 7.1 80 | 7.1 108 | см. см. | 0.206 530 | кг. кг. | Нет |  |  |  | 0 | 1 | 16 А |  | 220...220 В |  |  |  | AC (перемен.) (EV000460) |  |  | Контактор (RV000701) | 220 В | [80 empty] | Срок гарантии на данное оборудование составляет 5 лет с момента отгрузки со склада Систэм Электрик, с подтверждением соответствующим документом | Подлежит замене
MC1K1601P7 | КОНТАКТОР MC1K 16A 1НЗ AC230V 50/60Hz | Systeme Electric |  |  |  | 8536490000 | Прочие реле | Контактор серии SystemePact MC1K для сетей переменного тока, номинальный ток – 16 А, 3P, 1НЗ, напряжение управления – 230 В пер.тока, монтаж – на DIN-рейке или винтами на монтажной плате. Контакторы серии MC1K предназначены для управления двигателями (категория AC-3 и AC-4), а также для применения в простых системах автоматизации. | Пускорегулирующая аппаратура | PPCTR | MCK | SystemePact MC1K - Мини контакторы < 16A | CTR | SystemePact MCP - Пускорег. Оптимум | SPO | Энергетика Оптимальная | EC000066 | Магнитный пускатель/контактор перемен. тока (AC) | 7 | Китай | https://static-pcsp.systeme.ru/image/acB5ar5e_HGR4Gs0658028446479d1702897732.jpeg | https://static-pcsp.systeme.ru/image/acB5ar5e_HGR4Gs0658028446479d1702897732.jpeg | 1 | нет | [9 empty] | https://api.systeme.ru/product/media/download/988530 | мини-контактор промежуточное реле тепловое реле | https://api.systeme.ru/product/media/download/989607 |  | https://api.systeme.ru/certificates/default/download/2934 | С-ТР ТС-ЭМС С-ТР ТС-НВО | ЕАЭС RU С-CN.НВ26.В.02533_22 |  |  | https://www.youtube.com/watch?v=OqmhYTUmSwc https://www.youtube.com/watch?v=cdMwF40SAWA https://www.youtube.com/watch?v=AzqreZNanvk https://rutube.ru/video/970b30cc08b169864bd56eb055062c4b/?p=U4pRG2ZONeZPRiaS4JqceA https://vkvideo.ru/video-227259215_456239118 | 5700 | штука |  | 1 | PCE | 1 | 1 | шт. | 4680409140857 | 6.2 | 5 | 6.6 | см. | 0.21 | кг. | Нет |  |  |  | 0 | 1 | 16 А |  | 230...230 В |  |  |  | AC (перемен.) (EV000460) |  |  | Контактор (RV000701) | 230 В | [80 empty] | Срок гарантии на данное оборудование составляет 5 лет с момента отгрузки со склада Систэм Электрик, с подтверждением соответствующим документом | Подлежит замене
MC1K1601Q7 | КОНТАКТОР MC1K 16A 1НЗ AC380V 50/60Hz | Systeme Electric |  |  |  | 8536490000 | Прочие реле | Контактор серии SystemePact MC1K для сетей переменного тока, номинальный ток – 16 А, 3P, 1НЗ, напряжение управления – 380 В пер.тока, монтаж – на DIN-рейке или винтами на монтажной плате. Контакторы серии MC1K предназначены для управления двигателями (категория AC-3 и AC-4), а также для применения в простых системах автоматизации. | Пускорегулирующая аппаратура | PPCTR | MCK | SystemePact MC1K - Мини контакторы < 16A | CTR | SystemePact MCP - Пускорег. Оптимум | SPO | Энергетика Оптимальная | EC000066 | Магнитный пускатель/контактор перемен. тока (AC) | 7 | Китай | https://static-pcsp.systeme.ru/image/acB5ar5e_HGR4Gs0658028446479d1702897732.jpeg | https://static-pcsp.systeme.ru/image/acB5ar5e_HGR4Gs0658028446479d1702897732.jpeg | 1 | нет | [9 empty] | https://api.systeme.ru/product/media/download/988530 | мини-контактор промежуточное реле тепловое реле | https://api.systeme.ru/product/media/download/989607 |  | https://api.systeme.ru/certificates/default/download/2934 | С-ТР ТС-ЭМС С-ТР ТС-НВО | ЕАЭС RU С-CN.НВ26.В.02533_22 |  |  | https://www.youtube.com/watch?v=OqmhYTUmSwc https://www.youtube.com/watch?v=cdMwF40SAWA https://www.youtube.com/watch?v=AzqreZNanvk https://rutube.ru/video/970b30cc08b169864bd56eb055062c4b/?p=U4pRG2ZONeZPRiaS4JqceA https://vkvideo.ru/video-227259215_456239118 | 4900 | штука |  | 1 | PCE | 1 | 1 | шт. | 4680409140864 | 6.2 | 5 | 6.6 | см. | 0.21 | кг. | Нет |  |  |  | 0 | 1 | 16 А |  | 380...380 В |  |  |  | AC (перемен.) (EV000460) |  |  | Контактор (RV000701) | 380 В | [80 empty] | Срок гарантии на данное оборудование составляет 5 лет с момента отгрузки со склада Систэм Электрик, с подтверждением соответствующим документом | Подлежит замене
MC1K1601V7 | КОНТАКТОР MC1K 16A 1НЗ AC400V 50/60Hz | Systeme Electric |  |  |  | 8536490000 | Прочие реле | Контактор серии SystemePact MC1K для сетей переменного тока, номинальный ток – 16 А, 3P, 1НЗ, напряжение управления – 400 В пер.тока, монтаж – на DIN-рейке или винтами на монтажной плате. Контакторы серии MC1K предназначены для управления двигателями (категория AC-3 и AC-4), а также для применения в простых системах автоматизации. | Пускорегулирующая аппаратура | PPCTR | MCK | SystemePact MC1K - Мини контакторы < 16A | CTR | SystemePact MCP - Пускорег. Оптимум | SPO | Энергетика Оптимальная | EC000066 | Магнитный пускатель/контактор перемен. тока (AC) | 7 | Китай | https://static-pcsp.systeme.ru/image/acB5ar5e_HGR4Gs0658028446479d1702897732.jpeg | https://static-pcsp.systeme.ru/image/acB5ar5e_HGR4Gs0658028446479d1702897732.jpeg | 1 | нет | [9 empty] | https://api.systeme.ru/product/media/download/988530 | мини-контактор промежуточное реле тепловое реле | https://api.systeme.ru/product/media/download/989607 |  | https://api.systeme.ru/certificates/default/download/2934 | С-ТР ТС-ЭМС С-ТР ТС-НВО | ЕАЭС RU С-CN.НВ26.В.02533_22 |  |  | https://www.youtube.com/watch?v=OqmhYTUmSwc https://www.youtube.com/watch?v=cdMwF40SAWA https://www.youtube.com/watch?v=AzqreZNanvk https://rutube.ru/video/970b30cc08b169864bd56eb055062c4b/?p=U4pRG2ZONeZPRiaS4JqceA https://vkvideo.ru/video-227259215_456239118 | 5900 | штука |  | 1 | PCE | 1 | 1 | шт. | 4680409140871 | 6.2 | 5 | 6.6 | см. | 0.21 | кг. | Нет |  |  |  | 0 | 1 | 16 А |  | 400...400 В |  |  |  | AC (перемен.) (EV000460) |  |  | Контактор (RV000701) | 400 В | [80 empty] | Срок гарантии на данное оборудование составляет 5 лет с момента отгрузки со склада Систэм Электрик, с подтверждением соответствующим документом | Подлежит замене
MC1K1610B7 | КОНТАКТОР MC1K 16A 1НО AC24V 50/60Hz | Systeme Electric |  |  |  | 8536490000 | Прочие реле | Контактор серии SystemePact MC1K для сетей переменного тока, номинальный ток – 16 А, 3P, 1НО, напряжение управления – 24 В пер.тока, монтаж – на DIN-рейке или винтами на монтажной плате. Контакторы серии MC1K предназначены для управления двигателями (категория AC-3 и AC-4), а также для применения в простых системах автоматизации. | Пускорегулирующая аппаратура | PPCTR | MCK | SystemePact MC1K - Мини контакторы < 16A | CTR | SystemePact MCP - Пускорег. Оптимум | SPO | Энергетика Оптимальная | EC000066 | Магнитный пускатель/контактор перемен. тока (AC) | 7 | Китай | https://static-pcsp.systeme.ru/image/acB5ar5e_HGR4Gs0658028446479d1702897732.jpeg | https://static-pcsp.systeme.ru/image/acB5ar5e_HGR4Gs0658028446479d1702897732.jpeg | 1 | нет | [9 empty] | https://api.systeme.ru/product/media/download/988530 | мини-контактор промежуточное реле тепловое реле | https://api.systeme.ru/product/media/download/989607 |  | https://api.systeme.ru/certificates/default/download/2934 | С-ТР ТС-ЭМС С-ТР ТС-НВО | ЕАЭС RU С-CN.НВ26.В.02533_22 |  |  | https://www.youtube.com/watch?v=OqmhYTUmSwc https://www.youtube.com/watch?v=cdMwF40SAWA https://www.youtube.com/watch?v=AzqreZNanvk https://rutube.ru/video/970b30cc08b169864bd56eb055062c4b/?p=U4pRG2ZONeZPRiaS4JqceA https://vkvideo.ru/video-227259215_456239118 | 4900 | штука |  | 1 | PCE CAR | 1 3 | 1 50 | шт. шт. | 4680409140703 | 6.2 28 | 5 33.3 | 6.6 16.2 | см. см. | 0.21 10.969 | кг. кг. | Нет |  |  |  | 1 | 0 | 16 А |  | 24...24 В |  |  |  | AC (перемен.) (EV000460) |  |  | Контактор (RV000701) | 24 В | [80 empty] | Срок гарантии на данное оборудование составляет 5 лет с момента отгрузки со склада Систэм Электрик, с подтверждением соответствующим документом | Подлежит замене
MC1K1610C7 | КОНТАКТОР MC1K 16A 1НО AC36V 50/60Hz | Systeme Electric |  |  |  | 8536490000 | Прочие реле | Контактор серии SystemePact MC1K для сетей переменного тока, номинальный ток – 16 А, 3P, 1НО, напряжение управления – 36 В пер.тока, монтаж – на DIN-рейке или винтами на монтажной плате. Контакторы серии MC1K предназначены для управления двигателями (категория AC-3 и AC-4), а также для применения в простых системах автоматизации. | Пускорегулирующая аппаратура | PPCTR | MCK | SystemePact MC1K - Мини контакторы < 16A | CTR | SystemePact MCP - Пускорег. Оптимум | SPO | Энергетика Оптимальная | EC000066 | Магнитный пускатель/контактор перемен. тока (AC) | 7 | Китай | https://static-pcsp.systeme.ru/image/acB5ar5e_HGR4Gs0658028446479d1702897732.jpeg | https://static-pcsp.systeme.ru/image/acB5ar5e_HGR4Gs0658028446479d1702897732.jpeg | 1 | нет | [9 empty] | https://api.systeme.ru/product/media/download/988530 | мини-контактор промежуточное реле тепловое реле | https://api.systeme.ru/product/media/download/989607 |  | https://api.systeme.ru/certificates/default/download/2934 | С-ТР ТС-ЭМС С-ТР ТС-НВО | ЕАЭС RU С-CN.НВ26.В.02533_22 |  |  | https://www.youtube.com/watch?v=OqmhYTUmSwc https://www.youtube.com/watch?v=cdMwF40SAWA https://www.youtube.com/watch?v=AzqreZNanvk https://rutube.ru/video/970b30cc08b169864bd56eb055062c4b/?p=U4pRG2ZONeZPRiaS4JqceA https://vkvideo.ru/video-227259215_456239118 | 6400 | штука |  | 1 | PCE | 1 | 1 | шт. | 4680409140710 | 6.2 | 5 | 6.6 | см. | 0.21 | кг. | Нет |  |  |  | 1 | 0 | 16 А |  | 36...36 В |  |  |  | AC (перемен.) (EV000460) |  |  | Контактор (RV000701) | 36 В | [80 empty] | Срок гарантии на данное оборудование составляет 5 лет с момента отгрузки со склада Систэм Электрик, с подтверждением соответствующим документом | Подлежит замене
MC1K1610E7 | КОНТАКТОР MC1K 16A 1НО AC48V 50/60Hz | Systeme Electric |  |  |  | 8536490000 | Прочие реле | Контактор серии SystemePact MC1K для сетей переменного тока, номинальный ток – 16 А, 3P, 1НО, напряжение управления – 48 В пер.тока, монтаж – на DIN-рейке или винтами на монтажной плате. Контакторы серии MC1K предназначены для управления двигателями (категория AC-3 и AC-4), а также для применения в простых системах автоматизации. | Пускорегулирующая аппаратура | PPCTR | MCK | SystemePact MC1K - Мини контакторы < 16A | CTR | SystemePact MCP - Пускорег. Оптимум | SPO | Энергетика Оптимальная | EC000066 | Магнитный пускатель/контактор перемен. тока (AC) | 7 | Китай | https://static-pcsp.systeme.ru/image/acB5ar5e_HGR4Gs0658028446479d1702897732.jpeg | https://static-pcsp.systeme.ru/image/acB5ar5e_HGR4Gs0658028446479d1702897732.jpeg | 1 | нет | [9 empty] | https://api.systeme.ru/product/media/download/988530 | мини-контактор промежуточное реле тепловое реле | https://api.systeme.ru/product/media/download/989607 |  | https://api.systeme.ru/certificates/default/download/2934 | С-ТР ТС-ЭМС С-ТР ТС-НВО | ЕАЭС RU С-CN.НВ26.В.02533_22 |  |  | https://www.youtube.com/watch?v=OqmhYTUmSwc https://www.youtube.com/watch?v=cdMwF40SAWA https://www.youtube.com/watch?v=AzqreZNanvk https://rutube.ru/video/970b30cc08b169864bd56eb055062c4b/?p=U4pRG2ZONeZPRiaS4JqceA https://vkvideo.ru/video-227259215_456239118 | 5700 | штука |  | 1 | PCE | 1 | 1 | шт. | 4680409140727 | 6.2 | 5 | 6.6 | см. | 0.21 | кг. | Нет |  |  |  | 1 | 0 | 16 А |  | 48...48 В |  |  |  | AC (перемен.) (EV000460) |  |  | Контактор (RV000701) | 48 В | [80 empty] | Срок гарантии на данное оборудование составляет 5 лет с момента отгрузки со склада Систэм Электрик, с подтверждением соответствующим документом | Подлежит замене
MC1K1610F7 | КОНТАКТОР MC1K 16A 1НО AC110V 50/60Hz | Systeme Electric |  |  |  | 8536490000 | Прочие реле | Контактор серии SystemePact MC1K для сетей переменного тока, номинальный ток – 16 А, 3P, 1НО, напряжение управления – 110 В пер.тока, монтаж – на DIN-рейке или винтами на монтажной плате. Контакторы серии MC1K предназначены для управления двигателями (категория AC-3 и AC-4), а также для применения в простых системах автоматизации. | Пускорегулирующая аппаратура | PPCTR | MCK | SystemePact MC1K - Мини контакторы < 16A | CTR | SystemePact MCP - Пускорег. Оптимум | SPO | Энергетика Оптимальная | EC000066 | Магнитный пускатель/контактор перемен. тока (AC) | 7 | Китай | https://static-pcsp.systeme.ru/image/acB5ar5e_HGR4Gs0658028446479d1702897732.jpeg | https://static-pcsp.systeme.ru/image/acB5ar5e_HGR4Gs0658028446479d1702897732.jpeg | 1 | нет | [9 empty] | https://api.systeme.ru/product/media/download/988530 | мини-контактор промежуточное реле тепловое реле | https://api.systeme.ru/product/media/download/989607 |  | https://api.systeme.ru/certificates/default/download/2934 | С-ТР ТС-ЭМС С-ТР ТС-НВО | ЕАЭС RU С-CN.НВ26.В.02533_22 |  |  | https://www.youtube.com/watch?v=OqmhYTUmSwc https://www.youtube.com/watch?v=cdMwF40SAWA https://www.youtube.com/watch?v=AzqreZNanvk https://rutube.ru/video/970b30cc08b169864bd56eb055062c4b/?p=U4pRG2ZONeZPRiaS4JqceA https://vkvideo.ru/video-227259215_456239118 | 4900 | штука |  | 1 | PCE | 1 | 1 | шт. | 4680409140734 | 5.6 | 6.9 | 7.1 | см. | 0.204 | кг. | Нет |  |  |  | 1 | 0 | 16 А |  | 110...110 В |  |  |  | AC (перемен.) (EV000460) |  |  | Контактор (RV000701) | 110 В | [80 empty] | Срок гарантии на данное оборудование составляет 5 лет с момента отгрузки со склада Систэм Электрик, с подтверждением соответствующим документом | Подлежит замене
MC1K1610FC7 | КОНТАКТОР MC1K 16A 1НО AC127V 50/60Hz | Systeme Electric |  |  |  | 8536490000 | Прочие реле | Контактор серии SystemePact MC1K для сетей переменного тока, номинальный ток – 16 А, 3P, 1НО, напряжение управления – 127 В пер.тока, монтаж – на DIN-рейке или винтами на монтажной плате. Контакторы серии MC1K предназначены для управления двигателями (категория AC-3 и AC-4), а также для применения в простых системах автоматизации. | Пускорегулирующая аппаратура | PPCTR | MCK | SystemePact MC1K - Мини контакторы < 16A | CTR | SystemePact MCP - Пускорег. Оптимум | SPO | Энергетика Оптимальная | EC000066 | Магнитный пускатель/контактор перемен. тока (AC) | 7 | Китай | https://static-pcsp.systeme.ru/image/acB5ar5e_HGR4Gs0658028446479d1702897732.jpeg | https://static-pcsp.systeme.ru/image/acB5ar5e_HGR4Gs0658028446479d1702897732.jpeg | 1 | нет | [9 empty] | https://api.systeme.ru/product/media/download/988530 | мини-контактор промежуточное реле тепловое реле | https://api.systeme.ru/product/media/download/989607 |  | https://api.systeme.ru/certificates/default/download/2934 | С-ТР ТС-ЭМС С-ТР ТС-НВО | ЕАЭС RU С-CN.НВ26.В.02533_22 |  |  | https://www.youtube.com/watch?v=OqmhYTUmSwc https://www.youtube.com/watch?v=cdMwF40SAWA https://www.youtube.com/watch?v=AzqreZNanvk https://rutube.ru/video/970b30cc08b169864bd56eb055062c4b/?p=U4pRG2ZONeZPRiaS4JqceA https://vkvideo.ru/video-227259215_456239118 | 5700 | штука |  | 1 | PCE | 1 | 1 | шт. | 4680409140741 | 6.2 | 5 | 6.6 | см. | 0.21 | кг. | Нет |  |  |  | 1 | 0 | 16 А |  | 127...127 В |  |  |  | AC (перемен.) (EV000460) |  |  | Контактор (RV000701) | 127 В | [80 empty] | Срок гарантии на данное оборудование составляет 5 лет с момента отгрузки со склада Систэм Электрик, с подтверждением соответствующим документом | Подлежит замене
MC1K1610M7 | КОНТАКТОР MC1K 16A 1НО AC220V 50/60Hz | Systeme Electric |  |  |  | 8536490000 | Прочие реле | Контактор серии SystemePact MC1K для сетей переменного тока, номинальный ток – 16 А, 3P, 1НО, напряжение управления – 220 В пер.тока, монтаж – на DIN-рейке или винтами на монтажной плате. Контакторы серии MC1K предназначены для управления двигателями (категория AC-3 и AC-4), а также для применения в простых системах автоматизации. | Пускорегулирующая аппаратура | PPCTR | MCK | SystemePact MC1K - Мини контакторы < 16A | CTR | SystemePact MCP - Пускорег. Оптимум | SPO | Энергетика Оптимальная | EC000066 | Магнитный пускатель/контактор перемен. тока (AC) | 7 | Китай | https://static-pcsp.systeme.ru/image/acB5ar5e_HGR4Gs0658028446479d1702897732.jpeg | https://static-pcsp.systeme.ru/image/acB5ar5e_HGR4Gs0658028446479d1702897732.jpeg | 1 | нет | [9 empty] | https://api.systeme.ru/product/media/download/988530 | мини-контактор промежуточное реле тепловое реле | https://api.systeme.ru/product/media/download/989607 |  | https://api.systeme.ru/certificates/default/download/2934 | С-ТР ТС-ЭМС С-ТР ТС-НВО | ЕАЭС RU С-CN.НВ26.В.02533_22 |  |  | https://www.youtube.com/watch?v=OqmhYTUmSwc https://www.youtube.com/watch?v=cdMwF40SAWA https://www.youtube.com/watch?v=AzqreZNanvk https://rutube.ru/video/970b30cc08b169864bd56eb055062c4b/?p=U4pRG2ZONeZPRiaS4JqceA https://vkvideo.ru/video-227259215_456239118 | 4700 | штука |  | 1 | PCE CAR | 1 3 | 1 50 | шт. шт. | 4680409140758 | 6.2 27.7 | 5 33.6 | 6.6 16.5 | см. см. | 0.21 10.786 | кг. кг. | Нет |  |  |  | 1 | 0 | 16 А |  | 220...220 В |  |  |  | AC (перемен.) (EV000460) |  |  | Контактор (RV000701) | 220 В | [80 empty] | Срок гарантии на данное оборудование составляет 5 лет с момента отгрузки со склада Систэм Электрик, с подтверждением соответствующим документом | Подлежит замене
MC1K1610P7 | КОНТАКТОР MC1K 16A 1НО AC230V 50/60Hz | Systeme Electric |  |  |  | 8536490000 | Прочие реле | Контактор серии SystemePact MC1K для сетей переменного тока, номинальный ток – 16 А, 3P, 1НО, напряжение управления – 230 В пер.тока, монтаж – на DIN-рейке или винтами на монтажной плате. Контакторы серии MC1K предназначены для управления двигателями (категория AC-3 и AC-4), а также для применения в простых системах автоматизации. | Пускорегулирующая аппаратура | PPCTR | MCK | SystemePact MC1K - Мини контакторы < 16A | CTR | SystemePact MCP - Пускорег. Оптимум | SPO | Энергетика Оптимальная | EC000066 | Магнитный пускатель/контактор перемен. тока (AC) | 7 | Китай | https://static-pcsp.systeme.ru/image/acB5ar5e_HGR4Gs0658028446479d1702897732.jpeg | https://static-pcsp.systeme.ru/image/acB5ar5e_HGR4Gs0658028446479d1702897732.jpeg | 1 | нет | [9 empty] | https://api.systeme.ru/product/media/download/988530 | мини-контактор промежуточное реле тепловое реле | https://api.systeme.ru/product/media/download/989607 |  | https://api.systeme.ru/certificates/default/download/2934 | С-ТР ТС-ЭМС С-ТР ТС-НВО | ЕАЭС RU С-CN.НВ26.В.02533_22 |  |  | https://www.youtube.com/watch?v=OqmhYTUmSwc https://www.youtube.com/watch?v=cdMwF40SAWA https://www.youtube.com/watch?v=AzqreZNanvk https://rutube.ru/video/970b30cc08b169864bd56eb055062c4b/?p=U4pRG2ZONeZPRiaS4JqceA https://vkvideo.ru/video-227259215_456239118 | 5700 | штука |  | 1 | PCE CAR | 1 3 | 1 50 | шт. шт. | 4680409140765 | 6.5 27.5 | 5.7 33.5 | 7.3 16 | см. см. | 0.209 10.876 | кг. кг. | Нет |  |  |  | 1 | 0 | 16 А |  | 230...230 В |  |  |  | AC (перемен.) (EV000460) |  |  | Контактор (RV000701) | 230 В | [80 empty] | Срок гарантии на данное оборудование составляет 5 лет с момента отгрузки со склада Систэм Электрик, с подтверждением соответствующим документом | Подлежит замене
MC1K1610Q7 | КОНТАКТОР MC1K 16A 1НО AC380V 50/60Hz | Systeme Electric |  |  |  | 8536490000 | Прочие реле | Контактор серии SystemePact MC1K для сетей переменного тока, номинальный ток – 16 А, 3P, 1НО, напряжение управления – 380 В пер.тока, монтаж – на DIN-рейке или винтами на монтажной плате. Контакторы серии MC1K предназначены для управления двигателями (категория AC-3 и AC-4), а также для применения в простых системах автоматизации. | Пускорегулирующая аппаратура | PPCTR | MCK | SystemePact MC1K - Мини контакторы < 16A | CTR | SystemePact MCP - Пускорег. Оптимум | SPO | Энергетика Оптимальная | EC000066 | Магнитный пускатель/контактор перемен. тока (AC) | 7 | Китай | https://static-pcsp.systeme.ru/image/acB5ar5e_HGR4Gs0658028446479d1702897732.jpeg | https://static-pcsp.systeme.ru/image/acB5ar5e_HGR4Gs0658028446479d1702897732.jpeg | 1 | нет | [9 empty] | https://api.systeme.ru/product/media/download/988530 | мини-контактор промежуточное реле тепловое реле | https://api.systeme.ru/product/media/download/989607 |  | https://api.systeme.ru/certificates/default/download/2934 | С-ТР ТС-ЭМС С-ТР ТС-НВО | ЕАЭС RU С-CN.НВ26.В.02533_22 |  |  | https://www.youtube.com/watch?v=OqmhYTUmSwc https://www.youtube.com/watch?v=cdMwF40SAWA https://www.youtube.com/watch?v=AzqreZNanvk https://rutube.ru/video/970b30cc08b169864bd56eb055062c4b/?p=U4pRG2ZONeZPRiaS4JqceA https://vkvideo.ru/video-227259215_456239118 | 4900 | штука |  | 1 | PCE | 1 | 1 | шт. | 4680409140772 | 6.2 | 5 | 6.6 | см. | 0.21 | кг. | Нет |  |  |  | 1 | 0 | 16 А |  | 380...380 В |  |  |  | AC (перемен.) (EV000460) |  |  | Контактор (RV000701) | 380 В | [80 empty] | Срок гарантии на данное оборудование составляет 5 лет с момента отгрузки со склада Систэм Электрик, с подтверждением соответствующим документом | Подлежит замене
MC1K1610V7 | КОНТАКТОР MC1K 16A 1НО AC400V 50/60Hz | Systeme Electric |  |  |  | 8536490000 | Прочие реле | Контактор серии SystemePact MC1K для сетей переменного тока, номинальный ток – 16 А, 3P, 1НО, напряжение управления – 400 В пер.тока, монтаж – на DIN-рейке или винтами на монтажной плате. Контакторы серии MC1K предназначены для управления двигателями (категория AC-3 и AC-4), а также для применения в простых системах автоматизации. | Пускорегулирующая аппаратура | PPCTR | MCK | SystemePact MC1K - Мини контакторы < 16A | CTR | SystemePact MCP - Пускорег. Оптимум | SPO | Энергетика Оптимальная | EC000066 | Магнитный пускатель/контактор перемен. тока (AC) | 7 | Китай | https://static-pcsp.systeme.ru/image/acB5ar5e_HGR4Gs0658028446479d1702897732.jpeg | https://static-pcsp.systeme.ru/image/acB5ar5e_HGR4Gs0658028446479d1702897732.jpeg | 1 | нет | [9 empty] | https://api.systeme.ru/product/media/download/988530 | мини-контактор промежуточное реле тепловое реле | https://api.systeme.ru/product/media/download/989607 |  | https://api.systeme.ru/certificates/default/download/2934 | С-ТР ТС-ЭМС С-ТР ТС-НВО | ЕАЭС RU С-CN.НВ26.В.02533_22 |  |  | https://www.youtube.com/watch?v=OqmhYTUmSwc https://www.youtube.com/watch?v=cdMwF40SAWA https://www.youtube.com/watch?v=AzqreZNanvk https://rutube.ru/video/970b30cc08b169864bd56eb055062c4b/?p=U4pRG2ZONeZPRiaS4JqceA https://vkvideo.ru/video-227259215_456239118 | 5900 | штука |  | 1 | PCE | 1 | 1 | шт. | 4680409140789 | 6.2 | 5 | 6.6 | см. | 0.21 | кг. | Нет |  |  |  | 1 | 0 | 16 А |  | 400...400 В |  |  |  | AC (перемен.) (EV000460) |  |  | Контактор (RV000701) | 400 В | [80 empty] | Срок гарантии на данное оборудование составляет 5 лет с момента отгрузки со склада Систэм Электрик, с подтверждением соответствующим документом | Подлежит замене
MA6DK10B7 | БЛОК ЭЛЕКТРОМЕХАНИЧЕСКОЙ ЗАЩЕЛКИ MC1D 09-95A AC24V | Systeme Electric |  |  |  | 8538909908 | Прочие | Блок электромеханической защелки с катушкой управления AC24В для контакторов MC1D 09-95A. Используется для удержание контактора в замкнутом состоянии после снятия питания с катушки пускателя. Отключение контактора происходит при подаче напряжения на катушку блока электромеханической защёлки или с помощью механического рычага на его корпусе. | Пускорегулирующая аппаратура | PPCTR | DOA | SystemePact MC1D - Опции и аксессуары | CTR | SystemePact MCP - Пускорег. Оптимум | SPO | Энергетика Оптимальная | EC002498 | Аксессуары для низковольтного оборудования | 7 | Китай | https://static-pcsp.systeme.ru/image/CHU182ja25sAKSE165c0f4d771b9b1707144407.jpeg https://static-pcsp.systeme.ru/image/WNxHW15fjOKbpfFR65c0f4d836a891707144408.jpeg | https://static-pcsp.systeme.ru/image/CHU182ja25sAKSE165c0f4d771b9b1707144407.jpeg | 1 2 | нет нет | [9 empty] | https://api.systeme.ru/product/media/download/988325 | контакторы пускорегулирующая аппаратура реле пускатели автоматические выключатели для защиты электродвигателя | https://api.systeme.ru/product/media/download/989605 |  | https://api.systeme.ru/certificates/default/download/3184 | С-ТР ТС-НВО | ЕАЭС RU С-CN.НА46.В.06885_23 |  |  | https://www.youtube.com/watch?v=__4zvOKEiO0 https://www.youtube.com/watch?v=AzqreZNanvk | 16500 | штука |  | 1 | PCE | 1 | 1 | шт. | 4680409169162 | 4.5 | 4.5 | 6.6 | см. | 0.1 | кг. | [21 empty] | Втычной (EV005280) |  |  |  |  | Механическая блокировка (EV000551) | [17 empty] | IP20 (EV006405) | [21 empty] | 690 В | [30 empty] | Срок гарантии на данное оборудование составляет 2 года с момента отгрузки со склада Систэм Электрик, с подтверждением соответствующим документом | Подлежит замене
MA6DK10E7 | БЛОК ЭЛЕКТРОМЕХАНИЧЕСКОЙ ЗАЩЕЛКИ MC1D 09-95A AC42V | Systeme Electric |  |  |  | 8538909908 | Прочие | Блок электромеханической защелки с катушкой управления AC42В для контакторов MC1D 09-95A. Используется для удержание контактора в замкнутом состоянии после снятия питания с катушки пускателя. Отключение контактора происходит при подаче напряжения на катушку блока электромеханической защёлки или с помощью механического рычага на его корпусе. | Пускорегулирующая аппаратура | PPCTR | DOA | SystemePact MC1D - Опции и аксессуары | CTR | SystemePact MCP - Пускорег. Оптимум | SPO | Энергетика Оптимальная | EC002498 | Аксессуары для низковольтного оборудования | 7 | Китай | https://static-pcsp.systeme.ru/image/u3tuglz8VTvPooI465c0f4d788bce1707144407.jpeg https://static-pcsp.systeme.ru/image/yhIOSKR7AdjnzkC865c0f4d849f661707144408.jpeg | https://static-pcsp.systeme.ru/image/u3tuglz8VTvPooI465c0f4d788bce1707144407.jpeg | 1 2 | нет нет | [9 empty] | https://api.systeme.ru/product/media/download/988325 | контакторы пускорегулирующая аппаратура реле пускатели автоматические выключатели для защиты электродвигателя | https://api.systeme.ru/product/media/download/989605 |  | https://api.systeme.ru/certificates/default/download/3184 | С-ТР ТС-НВО | ЕАЭС RU С-CN.НА46.В.06885_23 |  |  | https://www.youtube.com/watch?v=__4zvOKEiO0 https://www.youtube.com/watch?v=AzqreZNanvk | 16500 | штука |  | 1 | PCE | 1 | 1 | шт. | 4680409169179 | 4.5 | 4.5 | 6.6 | см. | 0.1 | кг. | [21 empty] | Втычной (EV005280) |  |  |  |  | Механическая блокировка (EV000551) | [17 empty] | IP20 (EV006405) | [21 empty] | 690 В | [30 empty] | Срок гарантии на данное оборудование составляет 2 года с момента отгрузки со склада Систэм Электрик, с подтверждением соответствующим документом | Подлежит замене
MA6DK10M7 | БЛОК ЭЛЕКТРОМЕХАНИЧЕСКОЙ ЗАЩЕЛКИ MC1D 09-95A AC220-277V | Systeme Electric |  |  |  | 8538909908 | Прочие | Блок электромеханической защелки с катушкой управления 220-277В АС для контакторов MC1D 09-95A. Используется для удержание контактора в замкнутом состоянии после снятия питания с катушки пускателя. Отключение контактора происходит при подаче напряжения на катушку блока электромеханической защёлки или с помощью механического рычага на его корпусе. | Пускорегулирующая аппаратура | PPCTR | DOA | SystemePact MC1D - Опции и аксессуары | CTR | SystemePact MCP - Пускорег. Оптимум | SPO | Энергетика Оптимальная | EC002498 | Аксессуары для низковольтного оборудования | 7 | Китай | https://static-pcsp.systeme.ru/image/u3tuglz8VTvPooI465c0f4d788bce1707144407.jpeg https://static-pcsp.systeme.ru/image/yhIOSKR7AdjnzkC865c0f4d849f661707144408.jpeg | https://static-pcsp.systeme.ru/image/u3tuglz8VTvPooI465c0f4d788bce1707144407.jpeg | 1 2 | нет нет | [9 empty] | https://api.systeme.ru/product/media/download/988325 | контакторы пускорегулирующая аппаратура реле пускатели автоматические выключатели для защиты электродвигателя | https://api.systeme.ru/product/media/download/989605 |  | https://api.systeme.ru/certificates/default/download/3184 | С-ТР ТС-НВО | ЕАЭС RU С-CN.НА46.В.06885_23 |  |  | https://www.youtube.com/watch?v=__4zvOKEiO0 https://www.youtube.com/watch?v=AzqreZNanvk | 16500 | штука |  | 1 | PCE CAR P12 | 1 3 4 | 1 80 2560 | шт. шт. шт. | 4680409169315 | 4.5 29.9 120 | 4.5 37.2 80 | 6.6 27.1 125 | см. см. см. | 0.1 9.57 320 | кг. кг. кг. | [21 empty] | Втычной (EV005280) |  |  |  |  | Механическая блокировка (EV000551) | [17 empty] | IP20 (EV006405) | [21 empty] | 690 В | [30 empty] | Срок гарантии на данное оборудование составляет 2 года с момента отгрузки со склада Систэм Электрик, с подтверждением соответствующим документом | Подлежит замене
MA6DK10BD | БЛОК ЭЛЕКТРОМЕХАНИЧЕСКОЙ ЗАЩЕЛКИ MC1D 09-95A DC24V | Systeme Electric |  |  |  | 8538909908 | Прочие | Блок электромеханической защелки с катушкой управления 24В DC для контакторов MC1D 09-95A. Используется для удержание контактора в замкнутом состоянии после снятия питания с катушки пускателя. Отключение контактора происходит при подаче напряжения на катушку блока электромеханической защёлки или с помощью механического рычага на его корпусе. | Пускорегулирующая аппаратура | PPCTR | DOA | SystemePact MC1D - Опции и аксессуары | CTR | SystemePact MCP - Пускорег. Оптимум | SPO | Энергетика Оптимальная | EC002498 | Аксессуары для низковольтного оборудования | 7 | Китай | https://static-pcsp.systeme.ru/image/u3tuglz8VTvPooI465c0f4d788bce1707144407.jpeg https://static-pcsp.systeme.ru/image/yhIOSKR7AdjnzkC865c0f4d849f661707144408.jpeg | https://static-pcsp.systeme.ru/image/u3tuglz8VTvPooI465c0f4d788bce1707144407.jpeg | 1 2 | нет нет | [9 empty] | https://api.systeme.ru/product/media/download/988325 | контакторы пускорегулирующая аппаратура реле пускатели автоматические выключатели для защиты электродвигателя | https://api.systeme.ru/product/media/download/989605 |  | https://api.systeme.ru/certificates/default/download/3184 | С-ТР ТС-НВО | ЕАЭС RU С-CN.НА46.В.06885_23 |  |  | https://www.youtube.com/watch?v=__4zvOKEiO0 https://www.youtube.com/watch?v=AzqreZNanvk | 16500 | штука |  | 1 | PCE CAR | 1 3 | 1 80 | шт. шт. | 4680409169346 | 5.6 29.7 | 8.6 37.8 | 5.7 26.3 | см. см. | 0.114 9.928 | кг. кг. | [21 empty] | Втычной (EV005280) |  |  |  |  | Механическая блокировка (EV000551) | [17 empty] | IP20 (EV006405) | [21 empty] | 690 В | [30 empty] | Срок гарантии на данное оборудование составляет 2 года с момента отгрузки со склада Систэм Электрик, с подтверждением соответствующим документом | Подлежит замене
MA6DK10MD | БЛОК ЭЛЕКТРОМЕХАНИЧЕСКОЙ ЗАЩЕЛКИ MC1D 09-95A DC220V | Systeme Electric |  |  |  | 8538909908 | Прочие | Блок электромеханической защелки с катушкой управления 220В DС для контакторов MC1D 09-95A. Используется для удержание контактора в замкнутом состоянии после снятия питания с катушки пускателя. Отключение контактора происходит при подаче напряжения на катушку блока электромеханической защёлки или с помощью механического рычага на его корпусе. | Пускорегулирующая аппаратура | PPCTR | DOA | SystemePact MC1D - Опции и аксессуары | CTR | SystemePact MCP - Пускорег. Оптимум | SPO | Энергетика Оптимальная | EC002498 | Аксессуары для низковольтного оборудования | 7 | Китай | https://static-pcsp.systeme.ru/image/u3tuglz8VTvPooI465c0f4d788bce1707144407.jpeg https://static-pcsp.systeme.ru/image/yhIOSKR7AdjnzkC865c0f4d849f661707144408.jpeg | https://static-pcsp.systeme.ru/image/u3tuglz8VTvPooI465c0f4d788bce1707144407.jpeg | 1 2 | нет нет | [9 empty] | https://api.systeme.ru/product/media/download/988325 | контакторы пускорегулирующая аппаратура реле пускатели автоматические выключатели для защиты электродвигателя | https://api.systeme.ru/product/media/download/989605 |  | https://api.systeme.ru/certificates/default/download/3184 | С-ТР ТС-НВО | ЕАЭС RU С-CN.НА46.В.06885_23 |  |  | https://www.youtube.com/watch?v=__4zvOKEiO0 https://www.youtube.com/watch?v=AzqreZNanvk | 16500 | штука |  | 1 | PCE | 1 | 1 | шт. | 4680409169384 | 4.5 | 4.5 | 6.6 | см. | 0.1 | кг. | [21 empty] | Втычной (EV005280) |  |  |  |  | Механическая блокировка (EV000551) | [17 empty] | IP20 (EV006405) | [21 empty] | 690 В | [30 empty] | Срок гарантии на данное оборудование составляет 2 года с момента отгрузки со склада Систэм Электрик, с подтверждением соответствующим документом | Подлежит замене
MA2KN04B7 | ПРОМЕЖУТОЧНОЕ РЕЛЕ MA2K 4НЗ AC24V 50/60Hz | Systeme Electric |  |  |  | 8536490000 | Прочие реле | Промежуточное реле серии MA2K; исполнение – 4НЗ; напряжение управления – 24 В пер.тока; монтаж – на DIN-рейке или винтами на монтажной плате. Промежуточные реле предназначены для выполнения коммутации во вспомогательных цепях и цепях управления, защиты и сигнализации. Они применяются в различных устройствах автоматизации и управления оборудованием и всевозможными производственными процессами, а также в сфере телекоммуникации. | Пускорегулирующая аппаратура | PPCTR | MCK | SystemePact MC1K - Мини контакторы < 16A | CTR | SystemePact MCP - Пускорег. Оптимум | SPO | Энергетика Оптимальная | EC001437 | Промежуточное реле | 7 | Китай | https://static-pcsp.systeme.ru/image/zmZj6tM_uhm-wC6A6558e5f82cfb21700324856.jpeg | https://static-pcsp.systeme.ru/image/zmZj6tM_uhm-wC6A6558e5f82cfb21700324856.jpeg | 1 | нет | [9 empty] | https://api.systeme.ru/product/media/download/988530 | мини-контактор промежуточное реле тепловое реле | https://api.systeme.ru/product/media/download/989608 |  | https://api.systeme.ru/certificates/default/download/3193 | Д-ТР ТС-НВО | ЕАЭС N RU Д-CN.РА08.В.84628_23 |  |  | https://www.youtube.com/watch?v=AzqreZNanvk | 4994 | штука |  | 1 | PCE | 1 | 1 | шт. | 4680409143902 | 6.2 | 5 | 6.6 | см. | 0.21 | кг. | [8 empty] | 24...24 В |  |  |  | AC (перемен.) (EV000460) | [18 empty] | Винтовое соединение (EV000415) |  |  | 4 |  |  | 45.5 мм | 58.5 мм | 57.5 мм |  |  |  |  | IP20 (EV006405) | [22 empty] | 10 А | Нет | [28 empty] | Срок гарантии на данное оборудование составляет 5 лет с момента отгрузки со склада Систэм Электрик, с подтверждением соответствующим документом | Подлежит замене
MA2KN04C7 | ПРОМЕЖУТОЧНОЕ РЕЛЕ MA2K 4НЗ AC36V 50/60Hz | Systeme Electric |  |  |  | 8536490000 | Прочие реле | Промежуточное реле серии MA2K; исполнение – 4НЗ; напряжение управления – 36 В пер.тока; монтаж – на DIN-рейке или винтами на монтажной плате. Промежуточные реле предназначены для выполнения коммутации во вспомогательных цепях и цепях управления, защиты и сигнализации. Они применяются в различных устройствах автоматизации и управления оборудованием и всевозможными производственными процессами, а также в сфере телекоммуникации. | Пускорегулирующая аппаратура | PPCTR | MCK | SystemePact MC1K - Мини контакторы < 16A | CTR | SystemePact MCP - Пускорег. Оптимум | SPO | Энергетика Оптимальная | EC001437 | Промежуточное реле | 7 | Китай | https://static-pcsp.systeme.ru/image/zmZj6tM_uhm-wC6A6558e5f82cfb21700324856.jpeg | https://static-pcsp.systeme.ru/image/zmZj6tM_uhm-wC6A6558e5f82cfb21700324856.jpeg | 1 | нет | [9 empty] | https://api.systeme.ru/product/media/download/988530 | мини-контактор промежуточное реле тепловое реле | https://api.systeme.ru/product/media/download/989608 |  | https://api.systeme.ru/certificates/default/download/3193 | Д-ТР ТС-НВО | ЕАЭС N RU Д-CN.РА08.В.84628_23 |  |  | https://www.youtube.com/watch?v=AzqreZNanvk | 5900 | штука |  | 1 | PCE | 1 | 1 | шт. | 4680409143919 | 6.2 | 5 | 6.6 | см. | 0.21 | кг. | [8 empty] | 36...36 В |  |  |  | AC (перемен.) (EV000460) | [18 empty] | Винтовое соединение (EV000415) |  |  | 4 |  |  | 45.5 мм | 58.5 мм | 57.5 мм |  |  |  |  | IP20 (EV006405) | [22 empty] | 10 А | Нет | [28 empty] | Срок гарантии на данное оборудование составляет 5 лет с момента отгрузки со склада Систэм Электрик, с подтверждением соответствующим документом | Подлежит замене
MA2KN04E7 | ПРОМЕЖУТОЧНОЕ РЕЛЕ MA2K 4НЗ AC48V 50/60Hz | Systeme Electric |  |  |  | 8536490000 | Прочие реле | Промежуточное реле серии MA2K; исполнение – 4НЗ; напряжение управления – 48 В пер.тока; монтаж – на DIN-рейке или винтами на монтажной плате. Промежуточные реле предназначены для выполнения коммутации во вспомогательных цепях и цепях управления, защиты и сигнализации. Они применяются в различных устройствах автоматизации и управления оборудованием и всевозможными производственными процессами, а также в сфере телекоммуникации. | Пускорегулирующая аппаратура | PPCTR | MCK | SystemePact MC1K - Мини контакторы < 16A | CTR | SystemePact MCP - Пускорег. Оптимум | SPO | Энергетика Оптимальная | EC001437 | Промежуточное реле | 7 | Китай | https://static-pcsp.systeme.ru/image/zmZj6tM_uhm-wC6A6558e5f82cfb21700324856.jpeg | https://static-pcsp.systeme.ru/image/zmZj6tM_uhm-wC6A6558e5f82cfb21700324856.jpeg | 1 | нет | [9 empty] | https://api.systeme.ru/product/media/download/988530 | мини-контактор промежуточное реле тепловое реле | https://api.systeme.ru/product/media/download/989608 |  | https://api.systeme.ru/certificates/default/download/3193 | Д-ТР ТС-НВО | ЕАЭС N RU Д-CN.РА08.В.84628_23 |  |  | https://www.youtube.com/watch?v=AzqreZNanvk | 4950 | штука |  | 1 | PCE | 1 | 1 | шт. | 4680409143926 | 6.2 | 5 | 6.6 | см. | 0.21 | кг. | [8 empty] | 48...48 В |  |  |  | AC (перемен.) (EV000460) | [18 empty] | Винтовое соединение (EV000415) |  |  | 4 |  |  | 45.5 мм | 58.5 мм | 57.5 мм |  |  |  |  | IP20 (EV006405) | [22 empty] | 10 А | Нет | [28 empty] | Срок гарантии на данное оборудование составляет 5 лет с момента отгрузки со склада Систэм Электрик, с подтверждением соответствующим документом | Подлежит замене
MA2KN04F7 | ПРОМЕЖУТОЧНОЕ РЕЛЕ MA2K 4НЗ AC110V 50/60Hz | Systeme Electric |  |  |  | 8536490000 | Прочие реле | Промежуточное реле серии MA2K; исполнение – 4НЗ; напряжение управления – 110 В пер.тока; монтаж – на DIN-рейке или винтами на монтажной плате. Промежуточные реле предназначены для выполнения коммутации во вспомогательных цепях и цепях управления, защиты и сигнализации. Они применяются в различных устройствах автоматизации и управления оборудованием и всевозможными производственными процессами, а также в сфере телекоммуникации. | Пускорегулирующая аппаратура | PPCTR | MCK | SystemePact MC1K - Мини контакторы < 16A | CTR | SystemePact MCP - Пускорег. Оптимум | SPO | Энергетика Оптимальная | EC001437 | Промежуточное реле | 7 | Китай | https://static-pcsp.systeme.ru/image/zmZj6tM_uhm-wC6A6558e5f82cfb21700324856.jpeg | https://static-pcsp.systeme.ru/image/zmZj6tM_uhm-wC6A6558e5f82cfb21700324856.jpeg | 1 | нет | [9 empty] | https://api.systeme.ru/product/media/download/988530 | мини-контактор промежуточное реле тепловое реле | https://api.systeme.ru/product/media/download/989608 |  | https://api.systeme.ru/certificates/default/download/3193 | Д-ТР ТС-НВО | ЕАЭС N RU Д-CN.РА08.В.84628_23 |  |  | https://www.youtube.com/watch?v=AzqreZNanvk | 4845.5 | штука |  | 1 | PCE | 1 | 1 | шт. | 4680409143933 | 6.2 | 5 | 6.6 | см. | 0.21 | кг. | [8 empty] | 110...110 В |  |  |  | AC (перемен.) (EV000460) | [18 empty] | Винтовое соединение (EV000415) |  |  | 4 |  |  | 45.5 мм | 58.5 мм | 57.5 мм |  |  |  |  | IP20 (EV006405) | [22 empty] | 10 А | Нет | [28 empty] | Срок гарантии на данное оборудование составляет 5 лет с момента отгрузки со склада Систэм Электрик, с подтверждением соответствующим документом | Подлежит замене
MA2KN04FC7 | ПРОМЕЖУТОЧНОЕ РЕЛЕ MA2K 4НЗ AC127V 50/60Hz | Systeme Electric |  |  |  | 8536490000 | Прочие реле | Промежуточное реле серии MA2K; исполнение – 4НЗ; напряжение управления – 127 В пер.тока; монтаж – на DIN-рейке или винтами на монтажной плате. Промежуточные реле предназначены для выполнения коммутации во вспомогательных цепях и цепях управления, защиты и сигнализации. Они применяются в различных устройствах автоматизации и управления оборудованием и всевозможными производственными процессами, а также в сфере телекоммуникации. | Пускорегулирующая аппаратура | PPCTR | MCK | SystemePact MC1K - Мини контакторы < 16A | CTR | SystemePact MCP - Пускорег. Оптимум | SPO | Энергетика Оптимальная | EC001437 | Промежуточное реле | 7 | Китай | https://static-pcsp.systeme.ru/image/zmZj6tM_uhm-wC6A6558e5f82cfb21700324856.jpeg | https://static-pcsp.systeme.ru/image/zmZj6tM_uhm-wC6A6558e5f82cfb21700324856.jpeg | 1 | нет | [9 empty] | https://api.systeme.ru/product/media/download/988530 | мини-контактор промежуточное реле тепловое реле | https://api.systeme.ru/product/media/download/989608 |  | https://api.systeme.ru/certificates/default/download/3193 | Д-ТР ТС-НВО | ЕАЭС N RU Д-CN.РА08.В.84628_23 |  |  | https://www.youtube.com/watch?v=AzqreZNanvk | 7535 | штука |  | 1 | PCE | 1 | 1 | шт. | 4680409143940 | 6.2 | 5 | 6.6 | см. | 0.21 | кг. | [8 empty] | 127...127 В |  |  |  | AC (перемен.) (EV000460) | [18 empty] | Винтовое соединение (EV000415) |  |  | 4 |  |  | 45.5 мм | 58.5 мм | 57.5 мм |  |  |  |  | IP20 (EV006405) | [22 empty] | 10 А | Нет | [28 empty] | Срок гарантии на данное оборудование составляет 5 лет с момента отгрузки со склада Систэм Электрик, с подтверждением соответствующим документом | Подлежит замене
MA2KN04M7 | ПРОМЕЖУТОЧНОЕ РЕЛЕ MA2K 4НЗ AC220V 50/60Hz | Systeme Electric |  |  |  | 8536490000 | Прочие реле | Промежуточное реле серии MA2K; исполнение – 4НЗ; напряжение управления – 220 В пер.тока; монтаж – на DIN-рейке или винтами на монтажной плате. Промежуточные реле предназначены для выполнения коммутации во вспомогательных цепях и цепях управления, защиты и сигнализации. Они применяются в различных устройствах автоматизации и управления оборудованием и всевозможными производственными процессами, а также в сфере телекоммуникации. | Пускорегулирующая аппаратура | PPCTR | MCK | SystemePact MC1K - Мини контакторы < 16A | CTR | SystemePact MCP - Пускорег. Оптимум | SPO | Энергетика Оптимальная | EC001437 | Промежуточное реле | 7 | Китай | https://static-pcsp.systeme.ru/image/zmZj6tM_uhm-wC6A6558e5f82cfb21700324856.jpeg | https://static-pcsp.systeme.ru/image/zmZj6tM_uhm-wC6A6558e5f82cfb21700324856.jpeg | 1 | нет | [9 empty] | https://api.systeme.ru/product/media/download/988530 | мини-контактор промежуточное реле тепловое реле | https://api.systeme.ru/product/media/download/989608 |  | https://api.systeme.ru/certificates/default/download/3193 | Д-ТР ТС-НВО | ЕАЭС N RU Д-CN.РА08.В.84628_23 |  |  | https://www.youtube.com/watch?v=AzqreZNanvk | 4730 | штука |  | 1 | PCE | 1 | 1 | шт. | 4680409143957 | 6.2 | 5 | 6.6 | см. | 0.21 | кг. | [8 empty] | 220...220 В |  |  |  | AC (перемен.) (EV000460) | [18 empty] | Винтовое соединение (EV000415) |  |  | 4 |  |  | 45.5 мм | 58.5 мм | 57.5 мм |  |  |  |  | IP20 (EV006405) | [22 empty] | 10 А | Нет | [28 empty] | Срок гарантии на данное оборудование составляет 5 лет с момента отгрузки со склада Систэм Электрик, с подтверждением соответствующим документом | Подлежит замене
MA2KN04P7 | ПРОМЕЖУТОЧНОЕ РЕЛЕ MA2K 4НЗ AC230V 50/60Hz | Systeme Electric |  |  |  | 8536490000 | Прочие реле | Промежуточное реле серии MA2K; исполнение – 4НЗ; напряжение управления – 230 В пер.тока; монтаж – на DIN-рейке или винтами на монтажной плате. Промежуточные реле предназначены для выполнения коммутации во вспомогательных цепях и цепях управления, защиты и сигнализации. Они применяются в различных устройствах автоматизации и управления оборудованием и всевозможными производственными процессами, а также в сфере телекоммуникации. | Пускорегулирующая аппаратура | PPCTR | MCK | SystemePact MC1K - Мини контакторы < 16A | CTR | SystemePact MCP - Пускорег. Оптимум | SPO | Энергетика Оптимальная | EC001437 | Промежуточное реле | 7 | Китай | https://static-pcsp.systeme.ru/image/zmZj6tM_uhm-wC6A6558e5f82cfb21700324856.jpeg | https://static-pcsp.systeme.ru/image/zmZj6tM_uhm-wC6A6558e5f82cfb21700324856.jpeg | 1 | нет | [9 empty] | https://api.systeme.ru/product/media/download/988530 | мини-контактор промежуточное реле тепловое реле | https://api.systeme.ru/product/media/download/989608 |  | https://api.systeme.ru/certificates/default/download/3193 | Д-ТР ТС-НВО | ЕАЭС N RU Д-CN.РА08.В.84628_23 |  |  | https://www.youtube.com/watch?v=AzqreZNanvk | 4730 | штука |  | 1 | PCE | 1 | 1 | шт. | 4680409143964 | 5.5 | 7.1 | 7.4 | см. | 0.209 | кг. | [8 empty] | 230...230 В |  |  |  | AC (перемен.) (EV000460) | [18 empty] | Винтовое соединение (EV000415) |  |  | 4 |  |  | 45.5 мм | 58.5 мм | 57.5 мм |  |  |  |  | IP20 (EV006405) | [22 empty] | 10 А | Нет | [28 empty] | Срок гарантии на данное оборудование составляет 5 лет с момента отгрузки со склада Систэм Электрик, с подтверждением соответствующим документом | Подлежит замене
MA2KN04Q7 | ПРОМЕЖУТОЧНОЕ РЕЛЕ MA2K 4НЗ AC380V 50/60Hz | Systeme Electric |  |  |  | 8536490000 | Прочие реле | Промежуточное реле серии MA2K; исполнение – 4НЗ; напряжение управления – 380 В пер.тока; монтаж – на DIN-рейке или винтами на монтажной плате. Промежуточные реле предназначены для выполнения коммутации во вспомогательных цепях и цепях управления, защиты и сигнализации. Они применяются в различных устройствах автоматизации и управления оборудованием и всевозможными производственными процессами, а также в сфере телекоммуникации. | Пускорегулирующая аппаратура | PPCTR | MCK | SystemePact MC1K - Мини контакторы < 16A | CTR | SystemePact MCP - Пускорег. Оптимум | SPO | Энергетика Оптимальная | EC001437 | Промежуточное реле | 7 | Китай | https://static-pcsp.systeme.ru/image/zmZj6tM_uhm-wC6A6558e5f82cfb21700324856.jpeg | https://static-pcsp.systeme.ru/image/zmZj6tM_uhm-wC6A6558e5f82cfb21700324856.jpeg | 1 | нет | [9 empty] | https://api.systeme.ru/product/media/download/988530 | мини-контактор промежуточное реле тепловое реле | https://api.systeme.ru/product/media/download/989608 |  | https://api.systeme.ru/certificates/default/download/3193 | Д-ТР ТС-НВО | ЕАЭС N RU Д-CN.РА08.В.84628_23 |  |  | https://www.youtube.com/watch?v=AzqreZNanvk | 4994 | штука |  | 1 | PCE | 1 | 1 | шт. | 4680409143971 | 6.2 | 5 | 6.6 | см. | 0.21 | кг. | [8 empty] | 380...380 В |  |  |  | AC (перемен.) (EV000460) | [18 empty] | Винтовое соединение (EV000415) |  |  | 4 |  |  | 45.5 мм | 58.5 мм | 57.5 мм |  |  |  |  | IP20 (EV006405) | [22 empty] | 10 А | Нет | [28 empty] | Срок гарантии на данное оборудование составляет 5 лет с момента отгрузки со склада Систэм Электрик, с подтверждением соответствующим документом | Подлежит замене
MA2KN04V7 | ПРОМЕЖУТОЧНОЕ РЕЛЕ MA2K 4НЗ AC400V 50/60Hz | Systeme Electric |  |  |  | 8536490000 | Прочие реле | Промежуточное реле серии MA2K; исполнение – 4НЗ; напряжение управления – 400 В пер.тока; монтаж – на DIN-рейке или винтами на монтажной плате. Промежуточные реле предназначены для выполнения коммутации во вспомогательных цепях и цепях управления, защиты и сигнализации. Они применяются в различных устройствах автоматизации и управления оборудованием и всевозможными производственными процессами, а также в сфере телекоммуникации. | Пускорегулирующая аппаратура | PPCTR | MCK | SystemePact MC1K - Мини контакторы < 16A | CTR | SystemePact MCP - Пускорег. Оптимум | SPO | Энергетика Оптимальная | EC001437 | Промежуточное реле | 7 | Китай | https://static-pcsp.systeme.ru/image/zmZj6tM_uhm-wC6A6558e5f82cfb21700324856.jpeg | https://static-pcsp.systeme.ru/image/zmZj6tM_uhm-wC6A6558e5f82cfb21700324856.jpeg | 1 | нет | [9 empty] | https://api.systeme.ru/product/media/download/988530 | мини-контактор промежуточное реле тепловое реле | https://api.systeme.ru/product/media/download/989608 |  | https://api.systeme.ru/certificates/default/download/3193 | Д-ТР ТС-НВО | ЕАЭС N RU Д-CN.РА08.В.84628_23 |  |  | https://www.youtube.com/watch?v=AzqreZNanvk | 5197.5 | штука |  | 1 | PCE | 1 | 1 | шт. | 4680409143988 | 6.2 | 5 | 6.6 | см. | 0.21 | кг. | [8 empty] | 400...400 В |  |  |  | AC (перемен.) (EV000460) | [18 empty] | Винтовое соединение (EV000415) |  |  | 4 |  |  | 45.5 мм | 58.5 мм | 57.5 мм |  |  |  |  | IP20 (EV006405) | [22 empty] | 10 А | Нет | [28 empty] | Срок гарантии на данное оборудование составляет 5 лет с момента отгрузки со склада Систэм Электрик, с подтверждением соответствующим документом | Подлежит замене
MA2KN22B7 | ПРОМЕЖУТОЧНОЕ РЕЛЕ MA2K 2НО+2НЗ AC24V 50/60Hz | Systeme Electric |  |  |  | 8536490000 | Прочие реле | Промежуточное реле серии MA2K; исполнение – 2НО+2НЗ; напряжение управления – 24 В пер.тока; монтаж – на DIN-рейке или винтами на монтажной плате. Промежуточные реле предназначены для выполнения коммутации во вспомогательных цепях и цепях управления, защиты и сигнализации. Они применяются в различных устройствах автоматизации и управления оборудованием и всевозможными производственными процессами, а также в сфере телекоммуникации. | Пускорегулирующая аппаратура | PPCTR | MCK | SystemePact MC1K - Мини контакторы < 16A | CTR | SystemePact MCP - Пускорег. Оптимум | SPO | Энергетика Оптимальная | EC001437 | Промежуточное реле | 7 | Китай | https://static-pcsp.systeme.ru/image/zmZj6tM_uhm-wC6A6558e5f82cfb21700324856.jpeg | https://static-pcsp.systeme.ru/image/zmZj6tM_uhm-wC6A6558e5f82cfb21700324856.jpeg | 1 | нет | [9 empty] | https://api.systeme.ru/product/media/download/988530 | мини-контактор промежуточное реле тепловое реле | https://api.systeme.ru/product/media/download/989608 |  | https://api.systeme.ru/certificates/default/download/3193 | Д-ТР ТС-НВО | ЕАЭС N RU Д-CN.РА08.В.84628_23 |  |  | https://www.youtube.com/watch?v=AzqreZNanvk | 4994 | штука |  | 1 | PCE CAR P12 | 1 3 4 | 1 50 2500 | шт. шт. шт. | 4680409143995 | 6.2 33.7 120 | 5 28 80 | 6.6 16.2 100 | см. см. см. | 0.21 10.855 556 | кг. кг. кг. | [8 empty] | 24...24 В |  |  |  | AC (перемен.) (EV000460) | [18 empty] | Винтовое соединение (EV000415) |  |  | 2 | 2 |  | 45.5 мм | 58.5 мм | 57.5 мм |  |  |  |  | IP20 (EV006405) | [22 empty] | 10 А | Нет | [28 empty] | Срок гарантии на данное оборудование составляет 5 лет с момента отгрузки со склада Систэм Электрик, с подтверждением соответствующим документом | Подлежит замене
MA2KN22C7 | ПРОМЕЖУТОЧНОЕ РЕЛЕ MA2K 2НО+2НЗ AC36V 50/60Hz | Systeme Electric |  |  |  | 8536490000 | Прочие реле | Промежуточное реле серии MA2K; исполнение – 2НО+2НЗ; напряжение управления – 36 В пер.тока; монтаж – на DIN-рейке или винтами на монтажной плате. Промежуточные реле предназначены для выполнения коммутации во вспомогательных цепях и цепях управления, защиты и сигнализации. Они применяются в различных устройствах автоматизации и управления оборудованием и всевозможными производственными процессами, а также в сфере телекоммуникации. | Пускорегулирующая аппаратура | PPCTR | MCK | SystemePact MC1K - Мини контакторы < 16A | CTR | SystemePact MCP - Пускорег. Оптимум | SPO | Энергетика Оптимальная | EC001437 | Промежуточное реле | 7 | Китай | https://static-pcsp.systeme.ru/image/zmZj6tM_uhm-wC6A6558e5f82cfb21700324856.jpeg | https://static-pcsp.systeme.ru/image/zmZj6tM_uhm-wC6A6558e5f82cfb21700324856.jpeg | 1 | нет | [9 empty] | https://api.systeme.ru/product/media/download/988530 | мини-контактор промежуточное реле тепловое реле | https://api.systeme.ru/product/media/download/989608 |  | https://api.systeme.ru/certificates/default/download/3193 | Д-ТР ТС-НВО | ЕАЭС N RU Д-CN.РА08.В.84628_23 |  |  | https://www.youtube.com/watch?v=AzqreZNanvk | 5900 | штука |  | 1 | PCE CAR | 1 3 | 1 50 | шт. шт. | 4680409144008 | 5.5 27.1 | 6.9 33.7 | 7.1 16.3 | см. см. | 0.207 10.836 | кг. кг. | [8 empty] | 36...36 В |  |  |  | AC (перемен.) (EV000460) | [18 empty] | Винтовое соединение (EV000415) |  |  | 2 | 2 |  | 45.5 мм | 58.5 мм | 57.5 мм |  |  |  |  | IP20 (EV006405) | [22 empty] | 10 А | Нет | [28 empty] | Срок гарантии на данное оборудование составляет 5 лет с момента отгрузки со склада Систэм Электрик, с подтверждением соответствующим документом | Подлежит замене
MA2KN22E7 | ПРОМЕЖУТОЧНОЕ РЕЛЕ MA2K 2НО+2НЗ AC48V 50/60Hz | Systeme Electric |  |  |  | 8536490000 | Прочие реле | Промежуточное реле серии MA2K; исполнение – 2НО+2НЗ; напряжение управления – 48 В пер.тока; монтаж – на DIN-рейке или винтами на монтажной плате. Промежуточные реле предназначены для выполнения коммутации во вспомогательных цепях и цепях управления, защиты и сигнализации. Они применяются в различных устройствах автоматизации и управления оборудованием и всевозможными производственными процессами, а также в сфере телекоммуникации. | Пускорегулирующая аппаратура | PPCTR | MCK | SystemePact MC1K - Мини контакторы < 16A | CTR | SystemePact MCP - Пускорег. Оптимум | SPO | Энергетика Оптимальная | EC001437 | Промежуточное реле | 7 | Китай | https://static-pcsp.systeme.ru/image/zmZj6tM_uhm-wC6A6558e5f82cfb21700324856.jpeg | https://static-pcsp.systeme.ru/image/zmZj6tM_uhm-wC6A6558e5f82cfb21700324856.jpeg | 1 | нет | [9 empty] | https://api.systeme.ru/product/media/download/988530 | мини-контактор промежуточное реле тепловое реле | https://api.systeme.ru/product/media/download/989608 |  | https://api.systeme.ru/certificates/default/download/3193 | Д-ТР ТС-НВО | ЕАЭС N RU Д-CN.РА08.В.84628_23 |  |  | https://www.youtube.com/watch?v=AzqreZNanvk | 4950 | штука |  | 1 | PCE | 1 | 1 | шт. | 4680409144015 | 5.6 | 6.9 | 7.2 | см. | 0.206 | кг. | [8 empty] | 48...48 В |  |  |  | AC (перемен.) (EV000460) | [18 empty] | Винтовое соединение (EV000415) |  |  | 2 | 2 |  | 45.5 мм | 58.5 мм | 57.5 мм |  |  |  |  | IP20 (EV006405) | [22 empty] | 10 А | Нет | [28 empty] | Срок гарантии на данное оборудование составляет 5 лет с момента отгрузки со склада Систэм Электрик, с подтверждением соответствующим документом | Подлежит замене
MA2KN22F7 | ПРОМЕЖУТОЧНОЕ РЕЛЕ MA2K 2НО+2НЗ AC110V 50/60Hz | Systeme Electric |  |  |  | 8536490000 | Прочие реле | Промежуточное реле серии MA2K; исполнение – 2НО+2НЗ; напряжение управления – 110 В пер.тока; монтаж – на DIN-рейке или винтами на монтажной плате. Промежуточные реле предназначены для выполнения коммутации во вспомогательных цепях и цепях управления, защиты и сигнализации. Они применяются в различных устройствах автоматизации и управления оборудованием и всевозможными производственными процессами, а также в сфере телекоммуникации. | Пускорегулирующая аппаратура | PPCTR | MCK | SystemePact MC1K - Мини контакторы < 16A | CTR | SystemePact MCP - Пускорег. Оптимум | SPO | Энергетика Оптимальная | EC001437 | Промежуточное реле | 7 | Китай | https://static-pcsp.systeme.ru/image/zmZj6tM_uhm-wC6A6558e5f82cfb21700324856.jpeg | https://static-pcsp.systeme.ru/image/zmZj6tM_uhm-wC6A6558e5f82cfb21700324856.jpeg | 1 | нет | [9 empty] | https://api.systeme.ru/product/media/download/988530 | мини-контактор промежуточное реле тепловое реле | https://api.systeme.ru/product/media/download/989608 |  | https://api.systeme.ru/certificates/default/download/3193 | Д-ТР ТС-НВО | ЕАЭС N RU Д-CN.РА08.В.84628_23 |  |  | https://www.youtube.com/watch?v=AzqreZNanvk | 4845.5 | штука |  | 1 | PCE P12 | 1 4 | 1 2000 | шт. шт. | 4680409144022 | 5.4 120 | 7 80 | 7.3 95 | см. см. | 0.204 439 | кг. кг. | [8 empty] | 110...110 В |  |  |  | AC (перемен.) (EV000460) | [18 empty] | Винтовое соединение (EV000415) |  |  | 2 | 2 |  | 45.5 мм | 58.5 мм | 57.5 мм |  |  |  |  | IP20 (EV006405) | [22 empty] | 10 А | Нет | [28 empty] | Срок гарантии на данное оборудование составляет 5 лет с момента отгрузки со склада Систэм Электрик, с подтверждением соответствующим документом | Подлежит замене
MA2KN22FC7 | ПРОМЕЖУТОЧНОЕ РЕЛЕ MA2K 2НО+2НЗ AC127V 50/60Hz | Systeme Electric |  |  |  | 8536490000 | Прочие реле | Промежуточное реле серии MA2K; исполнение – 2НО+2НЗ; напряжение управления – 127 В пер.тока; монтаж – на DIN-рейке или винтами на монтажной плате. Промежуточные реле предназначены для выполнения коммутации во вспомогательных цепях и цепях управления, защиты и сигнализации. Они применяются в различных устройствах автоматизации и управления оборудованием и всевозможными производственными процессами, а также в сфере телекоммуникации. | Пускорегулирующая аппаратура | PPCTR | MCK | SystemePact MC1K - Мини контакторы < 16A | CTR | SystemePact MCP - Пускорег. Оптимум | SPO | Энергетика Оптимальная | EC001437 | Промежуточное реле | 7 | Китай | https://static-pcsp.systeme.ru/image/zmZj6tM_uhm-wC6A6558e5f82cfb21700324856.jpeg | https://static-pcsp.systeme.ru/image/zmZj6tM_uhm-wC6A6558e5f82cfb21700324856.jpeg | 1 | нет | [9 empty] | https://api.systeme.ru/product/media/download/988530 | мини-контактор промежуточное реле тепловое реле | https://api.systeme.ru/product/media/download/989608 |  | https://api.systeme.ru/certificates/default/download/3193 | Д-ТР ТС-НВО | ЕАЭС N RU Д-CN.РА08.В.84628_23 |  |  | https://www.youtube.com/watch?v=AzqreZNanvk | 7535 | штука |  | 1 | PCE | 1 | 1 | шт. | 4680409144039 | 5.6 | 6.9 | 7.4 | см. | 0.205 | кг. | [8 empty] | 127...127 В |  |  |  | AC (перемен.) (EV000460) | [18 empty] | Винтовое соединение (EV000415) |  |  | 2 | 2 |  | 45.5 мм | 58.5 мм | 57.5 мм |  |  |  |  | IP20 (EV006405) | [22 empty] | 10 А | Нет | [28 empty] | Срок гарантии на данное оборудование составляет 5 лет с момента отгрузки со склада Систэм Электрик, с подтверждением соответствующим документом | Подлежит замене
MA2KN22M7 | ПРОМЕЖУТОЧНОЕ РЕЛЕ MA2K 2НО+2НЗ AC220V 50/60Hz | Systeme Electric |  |  |  | 8536490000 | Прочие реле | Промежуточное реле серии MA2K; исполнение – 2НО+2НЗ; напряжение управления – 220 В пер.тока; монтаж – на DIN-рейке или винтами на монтажной плате. Промежуточные реле предназначены для выполнения коммутации во вспомогательных цепях и цепях управления, защиты и сигнализации. Они применяются в различных устройствах автоматизации и управления оборудованием и всевозможными производственными процессами, а также в сфере телекоммуникации. | Пускорегулирующая аппаратура | PPCTR | MCK | SystemePact MC1K - Мини контакторы < 16A | CTR | SystemePact MCP - Пускорег. Оптимум | SPO | Энергетика Оптимальная | EC001437 | Промежуточное реле | 7 | Китай | https://static-pcsp.systeme.ru/image/zmZj6tM_uhm-wC6A6558e5f82cfb21700324856.jpeg | https://static-pcsp.systeme.ru/image/zmZj6tM_uhm-wC6A6558e5f82cfb21700324856.jpeg | 1 | нет | [9 empty] | https://api.systeme.ru/product/media/download/988530 | мини-контактор промежуточное реле тепловое реле | https://api.systeme.ru/product/media/download/989608 |  | https://api.systeme.ru/certificates/default/download/3193 | Д-ТР ТС-НВО | ЕАЭС N RU Д-CN.РА08.В.84628_23 |  |  | https://www.youtube.com/watch?v=AzqreZNanvk | 4730 | штука |  | 1 | PCE CAR P12 | 1 3 4 | 1 50 2000 | шт. шт. шт. | 4680409144046 | 6.2 33.4 120 | 5 27.8 80 | 6.6 16.4 95 | см. см. см. | 0.21 10.784 445 | кг. кг. кг. | [8 empty] | 220...220 В |  |  |  | AC (перемен.) (EV000460) | [18 empty] | Винтовое соединение (EV000415) |  |  | 2 | 2 |  | 45.5 мм | 58.5 мм | 57.5 мм |  |  |  |  | IP20 (EV006405) | [22 empty] | 10 А | Нет | [28 empty] | Срок гарантии на данное оборудование составляет 5 лет с момента отгрузки со склада Систэм Электрик, с подтверждением соответствующим документом | Подлежит замене
MA2KN22P7 | ПРОМЕЖУТОЧНОЕ РЕЛЕ MA2K 2НО+2НЗ AC230V 50/60Hz | Systeme Electric |  |  |  | 8536490000 | Прочие реле | Промежуточное реле серии MA2K; исполнение – 2НО+2НЗ; напряжение управления – 230 В пер.тока; монтаж – на DIN-рейке или винтами на монтажной плате. Промежуточные реле предназначены для выполнения коммутации во вспомогательных цепях и цепях управления, защиты и сигнализации. Они применяются в различных устройствах автоматизации и управления оборудованием и всевозможными производственными процессами, а также в сфере телекоммуникации. | Пускорегулирующая аппаратура | PPCTR | MCK | SystemePact MC1K - Мини контакторы < 16A | CTR | SystemePact MCP - Пускорег. Оптимум | SPO | Энергетика Оптимальная | EC001437 | Промежуточное реле | 7 | Китай | https://static-pcsp.systeme.ru/image/zmZj6tM_uhm-wC6A6558e5f82cfb21700324856.jpeg | https://static-pcsp.systeme.ru/image/zmZj6tM_uhm-wC6A6558e5f82cfb21700324856.jpeg | 1 | нет | [9 empty] | https://api.systeme.ru/product/media/download/988530 | мини-контактор промежуточное реле тепловое реле | https://api.systeme.ru/product/media/download/989608 |  | https://api.systeme.ru/certificates/default/download/3193 | Д-ТР ТС-НВО | ЕАЭС N RU Д-CN.РА08.В.84628_23 |  |  | https://www.youtube.com/watch?v=AzqreZNanvk | 4730 | штука |  | 1 | PCE CAR P12 | 1 3 4 | 1 50 2000 | шт. шт. шт. | 4680409144053 | 6.2 33.5 120 | 5 27.7 80 | 6.6 16 90 | см. см. см. | 0.21 10.86 450 | кг. кг. кг. | [8 empty] | 230...230 В |  |  |  | AC (перемен.) (EV000460) | [18 empty] | Винтовое соединение (EV000415) |  |  | 2 | 2 |  | 45.5 мм | 58.5 мм | 57.5 мм |  |  |  |  | IP20 (EV006405) | [22 empty] | 10 А | Нет | [28 empty] | Срок гарантии на данное оборудование составляет 5 лет с момента отгрузки со склада Систэм Электрик, с подтверждением соответствующим документом | Подлежит замене
MA2KN22Q7 | ПРОМЕЖУТОЧНОЕ РЕЛЕ MA2K 2НО+2НЗ AC380V 50/60Hz | Systeme Electric |  |  |  | 8536490000 | Прочие реле | Промежуточное реле серии MA2K; исполнение – 2НО+2НЗ; напряжение управления – 380 В пер.тока; монтаж – на DIN-рейке или винтами на монтажной плате. Промежуточные реле предназначены для выполнения коммутации во вспомогательных цепях и цепях управления, защиты и сигнализации. Они применяются в различных устройствах автоматизации и управления оборудованием и всевозможными производственными процессами, а также в сфере телекоммуникации. | Пускорегулирующая аппаратура | PPCTR | MCK | SystemePact MC1K - Мини контакторы < 16A | CTR | SystemePact MCP - Пускорег. Оптимум | SPO | Энергетика Оптимальная | EC001437 | Промежуточное реле | 7 | Китай | https://static-pcsp.systeme.ru/image/zmZj6tM_uhm-wC6A6558e5f82cfb21700324856.jpeg | https://static-pcsp.systeme.ru/image/zmZj6tM_uhm-wC6A6558e5f82cfb21700324856.jpeg | 1 | нет | [9 empty] | https://api.systeme.ru/product/media/download/988530 | мини-контактор промежуточное реле тепловое реле | https://api.systeme.ru/product/media/download/989608 |  | https://api.systeme.ru/certificates/default/download/3193 | Д-ТР ТС-НВО | ЕАЭС N RU Д-CN.РА08.В.84628_23 |  |  | https://www.youtube.com/watch?v=AzqreZNanvk | 4994 | штука |  | 1 | PCE CAR P12 | 1 3 4 | 1 50 2000 | шт. шт. шт. | 4680409144060 | 6.2 33.3 120 | 5 27.8 80 | 6.6 18.1 95 | см. см. см. | 0.21 10.75 450 | кг. кг. кг. | [8 empty] | 380...380 В |  |  |  | AC (перемен.) (EV000460) | [18 empty] | Винтовое соединение (EV000415) |  |  | 2 | 2 |  | 45.5 мм | 58.5 мм | 57.5 мм |  |  |  |  | IP20 (EV006405) | [22 empty] | 10 А | Нет | [28 empty] | Срок гарантии на данное оборудование составляет 5 лет с момента отгрузки со склада Систэм Электрик, с подтверждением соответствующим документом | Подлежит замене
MA2KN22V7 | ПРОМЕЖУТОЧНОЕ РЕЛЕ MA2K 2НО+2НЗ AC400V 50/60Hz | Systeme Electric |  |  |  | 8536490000 | Прочие реле | Промежуточное реле серии MA2K; исполнение – 2НО+2НЗ; напряжение управления – 400 В пер.тока; монтаж – на DIN-рейке или винтами на монтажной плате. Промежуточные реле предназначены для выполнения коммутации во вспомогательных цепях и цепях управления, защиты и сигнализации. Они применяются в различных устройствах автоматизации и управления оборудованием и всевозможными производственными процессами, а также в сфере телекоммуникации. | Пускорегулирующая аппаратура | PPCTR | MCK | SystemePact MC1K - Мини контакторы < 16A | CTR | SystemePact MCP - Пускорег. Оптимум | SPO | Энергетика Оптимальная | EC001437 | Промежуточное реле | 7 | Китай | https://static-pcsp.systeme.ru/image/zmZj6tM_uhm-wC6A6558e5f82cfb21700324856.jpeg | https://static-pcsp.systeme.ru/image/zmZj6tM_uhm-wC6A6558e5f82cfb21700324856.jpeg | 1 | нет | [9 empty] | https://api.systeme.ru/product/media/download/988530 | мини-контактор промежуточное реле тепловое реле | https://api.systeme.ru/product/media/download/989608 |  | https://api.systeme.ru/certificates/default/download/3193 | Д-ТР ТС-НВО | ЕАЭС N RU Д-CN.РА08.В.84628_23 |  |  | https://www.youtube.com/watch?v=AzqreZNanvk | 5197.5 | штука |  | 1 | PCE | 1 | 1 | шт. | 4680409144077 | 6.2 | 5 | 6.6 | см. | 0.21 | кг. | [8 empty] | 400...400 В |  |  |  | AC (перемен.) (EV000460) | [18 empty] | Винтовое соединение (EV000415) |  |  | 2 | 2 |  | 45.5 мм | 58.5 мм | 57.5 мм |  |  |  |  | IP20 (EV006405) | [22 empty] | 10 А | Нет | [28 empty] | Срок гарантии на данное оборудование составляет 5 лет с момента отгрузки со склада Систэм Электрик, с подтверждением соответствующим документом | Подлежит замене
MA2KN31B7 | ПРОМЕЖУТОЧНОЕ РЕЛЕ MA2K 3НО+1НЗ AC24V 50/60Hz | Systeme Electric |  |  |  | 8536490000 | Прочие реле | Промежуточное реле серии MA2K; исполнение – 3НО+1НЗ; напряжение управления – 24 В пер.тока; монтаж – на DIN-рейке или винтами на монтажной плате. Промежуточные реле предназначены для выполнения коммутации во вспомогательных цепях и цепях управления, защиты и сигнализации. Они применяются в различных устройствах автоматизации и управления оборудованием и всевозможными производственными процессами, а также в сфере телекоммуникации. | Пускорегулирующая аппаратура | PPCTR | MCK | SystemePact MC1K - Мини контакторы < 16A | CTR | SystemePact MCP - Пускорег. Оптимум | SPO | Энергетика Оптимальная | EC001437 | Промежуточное реле | 7 | Китай | https://static-pcsp.systeme.ru/image/zmZj6tM_uhm-wC6A6558e5f82cfb21700324856.jpeg | https://static-pcsp.systeme.ru/image/zmZj6tM_uhm-wC6A6558e5f82cfb21700324856.jpeg | 1 | нет | [9 empty] | https://api.systeme.ru/product/media/download/988530 | мини-контактор промежуточное реле тепловое реле | https://api.systeme.ru/product/media/download/989608 |  | https://api.systeme.ru/certificates/default/download/3193 | Д-ТР ТС-НВО | ЕАЭС N RU Д-CN.РА08.В.84628_23 |  |  | https://www.youtube.com/watch?v=AzqreZNanvk | 4994 | штука |  | 1 | PCE CAR | 1 3 | 1 50 | шт. шт. | 4680409144084 | 6.2 33.3 | 5 27.9 | 6.6 15.9 | см. см. | 0.21 10.894 | кг. кг. | [8 empty] | 24...24 В |  |  |  | AC (перемен.) (EV000460) | [18 empty] | Винтовое соединение (EV000415) |  |  | 1 | 3 |  | 45.5 мм | 58.5 мм | 57.5 мм |  |  |  |  | IP20 (EV006405) | [22 empty] | 10 А | Нет | [28 empty] | Срок гарантии на данное оборудование составляет 5 лет с момента отгрузки со склада Систэм Электрик, с подтверждением соответствующим документом | Подлежит замене
MA2KN31C7 | ПРОМЕЖУТОЧНОЕ РЕЛЕ MA2K 3НО+1НЗ AC36V 50/60Hz | Systeme Electric |  |  |  | 8536490000 | Прочие реле | Промежуточное реле серии MA2K; исполнение – 3НО+1НЗ; напряжение управления – 36 В пер.тока; монтаж – на DIN-рейке или винтами на монтажной плате. Промежуточные реле предназначены для выполнения коммутации во вспомогательных цепях и цепях управления, защиты и сигнализации. Они применяются в различных устройствах автоматизации и управления оборудованием и всевозможными производственными процессами, а также в сфере телекоммуникации. | Пускорегулирующая аппаратура | PPCTR | MCK | SystemePact MC1K - Мини контакторы < 16A | CTR | SystemePact MCP - Пускорег. Оптимум | SPO | Энергетика Оптимальная | EC001437 | Промежуточное реле | 7 | Китай | https://static-pcsp.systeme.ru/image/zmZj6tM_uhm-wC6A6558e5f82cfb21700324856.jpeg | https://static-pcsp.systeme.ru/image/zmZj6tM_uhm-wC6A6558e5f82cfb21700324856.jpeg | 1 | нет | [9 empty] | https://api.systeme.ru/product/media/download/988530 | мини-контактор промежуточное реле тепловое реле | https://api.systeme.ru/product/media/download/989608 |  | https://api.systeme.ru/certificates/default/download/3193 | Д-ТР ТС-НВО | ЕАЭС N RU Д-CN.РА08.В.84628_23 |  |  | https://www.youtube.com/watch?v=AzqreZNanvk | 5900 | штука |  | 1 | PCE CAR | 1 3 | 1 50 | шт. шт. | 4680409144091 | 5.5 28 | 7 33.6 | 7.3 16 | см. см. | 0.208 10.837 | кг. кг. | [8 empty] | 36...36 В |  |  |  | AC (перемен.) (EV000460) | [18 empty] | Винтовое соединение (EV000415) |  |  | 1 | 3 |  | 45.5 мм | 58.5 мм | 57.5 мм |  |  |  |  | IP20 (EV006405) | [22 empty] | 10 А | Нет | [28 empty] | Срок гарантии на данное оборудование составляет 5 лет с момента отгрузки со склада Систэм Электрик, с подтверждением соответствующим документом | Подлежит замене
MA2KN31E7 | ПРОМЕЖУТОЧНОЕ РЕЛЕ MA2K 3НО+1НЗ AC48V 50/60Hz | Systeme Electric |  |  |  | 8536490000 | Прочие реле | Промежуточное реле серии MA2K; исполнение – 3НО+1НЗ; напряжение управления – 48 В пер.тока; монтаж – на DIN-рейке или винтами на монтажной плате. Промежуточные реле предназначены для выполнения коммутации во вспомогательных цепях и цепях управления, защиты и сигнализации. Они применяются в различных устройствах автоматизации и управления оборудованием и всевозможными производственными процессами, а также в сфере телекоммуникации. | Пускорегулирующая аппаратура | PPCTR | MCK | SystemePact MC1K - Мини контакторы < 16A | CTR | SystemePact MCP - Пускорег. Оптимум | SPO | Энергетика Оптимальная | EC001437 | Промежуточное реле | 7 | Китай | https://static-pcsp.systeme.ru/image/zmZj6tM_uhm-wC6A6558e5f82cfb21700324856.jpeg | https://static-pcsp.systeme.ru/image/zmZj6tM_uhm-wC6A6558e5f82cfb21700324856.jpeg | 1 | нет | [9 empty] | https://api.systeme.ru/product/media/download/988530 | мини-контактор промежуточное реле тепловое реле | https://api.systeme.ru/product/media/download/989608 |  | https://api.systeme.ru/certificates/default/download/3193 | Д-ТР ТС-НВО | ЕАЭС N RU Д-CN.РА08.В.84628_23 |  |  | https://www.youtube.com/watch?v=AzqreZNanvk | 4950 | штука |  | 1 | PCE | 1 | 1 | шт. | 4680409144107 | 6.2 | 5 | 6.6 | см. | 0.21 | кг. | [8 empty] | 48...48 В |  |  |  | AC (перемен.) (EV000460) | [18 empty] | Винтовое соединение (EV000415) |  |  | 1 | 3 |  | 45.5 мм | 58.5 мм | 57.5 мм |  |  |  |  | IP20 (EV006405) | [22 empty] | 10 А | Нет | [28 empty] | Срок гарантии на данное оборудование составляет 5 лет с момента отгрузки со склада Систэм Электрик, с подтверждением соответствующим документом | Подлежит замене
MA2KN31F7 | ПРОМЕЖУТОЧНОЕ РЕЛЕ MA2K 3НО+1НЗ AC110V 50/60Hz | Systeme Electric |  |  |  | 8536490000 | Прочие реле | Промежуточное реле серии MA2K; исполнение – 3НО+1НЗ; напряжение управления – 110 В пер.тока; монтаж – на DIN-рейке или винтами на монтажной плате. Промежуточные реле предназначены для выполнения коммутации во вспомогательных цепях и цепях управления, защиты и сигнализации. Они применяются в различных устройствах автоматизации и управления оборудованием и всевозможными производственными процессами, а также в сфере телекоммуникации. | Пускорегулирующая аппаратура | PPCTR | MCK | SystemePact MC1K - Мини контакторы < 16A | CTR | SystemePact MCP - Пускорег. Оптимум | SPO | Энергетика Оптимальная | EC001437 | Промежуточное реле | 7 | Китай | https://static-pcsp.systeme.ru/image/zmZj6tM_uhm-wC6A6558e5f82cfb21700324856.jpeg | https://static-pcsp.systeme.ru/image/zmZj6tM_uhm-wC6A6558e5f82cfb21700324856.jpeg | 1 | нет | [9 empty] | https://api.systeme.ru/product/media/download/988530 | мини-контактор промежуточное реле тепловое реле | https://api.systeme.ru/product/media/download/989608 |  | https://api.systeme.ru/certificates/default/download/3193 | Д-ТР ТС-НВО | ЕАЭС N RU Д-CN.РА08.В.84628_23 |  |  | https://www.youtube.com/watch?v=AzqreZNanvk | 4845.5 | штука |  | 1 | PCE CAR P12 | 1 3 4 | 1 50 2000 | шт. шт. шт. | 4680409144114 | 5.5 27.4 120 | 6.9 33.8 80 | 7.5 16.3 95 | см. см. см. | 0.205 10.688 439 | кг. кг. кг. | [8 empty] | 110...110 В |  |  |  | AC (перемен.) (EV000460) | [18 empty] | Винтовое соединение (EV000415) |  |  | 1 | 3 |  | 45.5 мм | 58.5 мм | 57.5 мм |  |  |  |  | IP20 (EV006405) | [22 empty] | 10 А | Нет | [28 empty] | Срок гарантии на данное оборудование составляет 5 лет с момента отгрузки со склада Систэм Электрик, с подтверждением соответствующим документом | Подлежит замене
MA2KN31FC7 | ПРОМЕЖУТОЧНОЕ РЕЛЕ MA2K 3НО+1НЗ AC127V 50/60Hz | Systeme Electric |  |  |  | 8536490000 | Прочие реле | Промежуточное реле серии MA2K; исполнение – 3НО+1НЗ; напряжение управления – 127 В пер.тока; монтаж – на DIN-рейке или винтами на монтажной плате. Промежуточные реле предназначены для выполнения коммутации во вспомогательных цепях и цепях управления, защиты и сигнализации. Они применяются в различных устройствах автоматизации и управления оборудованием и всевозможными производственными процессами, а также в сфере телекоммуникации. | Пускорегулирующая аппаратура | PPCTR | MCK | SystemePact MC1K - Мини контакторы < 16A | CTR | SystemePact MCP - Пускорег. Оптимум | SPO | Энергетика Оптимальная | EC001437 | Промежуточное реле | 7 | Китай | https://static-pcsp.systeme.ru/image/zmZj6tM_uhm-wC6A6558e5f82cfb21700324856.jpeg | https://static-pcsp.systeme.ru/image/zmZj6tM_uhm-wC6A6558e5f82cfb21700324856.jpeg | 1 | нет | [9 empty] | https://api.systeme.ru/product/media/download/988530 | мини-контактор промежуточное реле тепловое реле | https://api.systeme.ru/product/media/download/989608 |  | https://api.systeme.ru/certificates/default/download/3193 | Д-ТР ТС-НВО | ЕАЭС N RU Д-CN.РА08.В.84628_23 |  |  | https://www.youtube.com/watch?v=AzqreZNanvk | 7535 | штука |  | 1 | PCE | 1 | 1 | шт. | 4680409144121 | 6.2 | 5 | 6.6 | см. | 0.21 | кг. | [8 empty] | 127...127 В |  |  |  | AC (перемен.) (EV000460) | [18 empty] | Винтовое соединение (EV000415) |  |  | 1 | 3 |  | 45.5 мм | 58.5 мм | 57.5 мм |  |  |  |  | IP20 (EV006405) | [22 empty] | 10 А | Нет | [28 empty] | Срок гарантии на данное оборудование составляет 5 лет с момента отгрузки со склада Систэм Электрик, с подтверждением соответствующим документом | Подлежит замене
MA2KN31M7 | ПРОМЕЖУТОЧНОЕ РЕЛЕ MA2K 3НО+1НЗ AC220V 50/60Hz | Systeme Electric |  |  |  | 8536490000 | Прочие реле | Промежуточное реле серии MA2K; исполнение – 3НО+1НЗ; напряжение управления – 220 В пер.тока; монтаж – на DIN-рейке или винтами на монтажной плате. Промежуточные реле предназначены для выполнения коммутации во вспомогательных цепях и цепях управления, защиты и сигнализации. Они применяются в различных устройствах автоматизации и управления оборудованием и всевозможными производственными процессами, а также в сфере телекоммуникации. | Пускорегулирующая аппаратура | PPCTR | MCK | SystemePact MC1K - Мини контакторы < 16A | CTR | SystemePact MCP - Пускорег. Оптимум | SPO | Энергетика Оптимальная | EC001437 | Промежуточное реле | 7 | Китай | https://static-pcsp.systeme.ru/image/zmZj6tM_uhm-wC6A6558e5f82cfb21700324856.jpeg | https://static-pcsp.systeme.ru/image/zmZj6tM_uhm-wC6A6558e5f82cfb21700324856.jpeg | 1 | нет | [9 empty] | https://api.systeme.ru/product/media/download/988530 | мини-контактор промежуточное реле тепловое реле | https://api.systeme.ru/product/media/download/989608 |  | https://api.systeme.ru/certificates/default/download/3193 | Д-ТР ТС-НВО | ЕАЭС N RU Д-CN.РА08.В.84628_23 |  |  | https://www.youtube.com/watch?v=AzqreZNanvk | 4730 | штука |  | 1 | PCE CAR | 1 3 | 1 50 | шт. шт. | 4680409144138 | 6.2 33.4 | 5 28 | 6.6 16.3 | см. см. | 0.21 10.788 | кг. кг. | [8 empty] | 220...220 В |  |  |  | AC (перемен.) (EV000460) | [18 empty] | Винтовое соединение (EV000415) |  |  | 1 | 3 |  | 45.5 мм | 58.5 мм | 57.5 мм |  |  |  |  | IP20 (EV006405) | [22 empty] | 10 А | Нет | [28 empty] | Срок гарантии на данное оборудование составляет 5 лет с момента отгрузки со склада Систэм Электрик, с подтверждением соответствующим документом | Подлежит замене
MA2KN31P7 | ПРОМЕЖУТОЧНОЕ РЕЛЕ MA2K 3НО+1НЗ AC230V 50/60Hz | Systeme Electric |  |  |  | 8536490000 | Прочие реле | Промежуточное реле серии MA2K; исполнение – 3НО+1НЗ; напряжение управления – 230 В пер.тока; монтаж – на DIN-рейке или винтами на монтажной плате. Промежуточные реле предназначены для выполнения коммутации во вспомогательных цепях и цепях управления, защиты и сигнализации. Они применяются в различных устройствах автоматизации и управления оборудованием и всевозможными производственными процессами, а также в сфере телекоммуникации. | Пускорегулирующая аппаратура | PPCTR | MCK | SystemePact MC1K - Мини контакторы < 16A | CTR | SystemePact MCP - Пускорег. Оптимум | SPO | Энергетика Оптимальная | EC001437 | Промежуточное реле | 7 | Китай | https://static-pcsp.systeme.ru/image/zmZj6tM_uhm-wC6A6558e5f82cfb21700324856.jpeg | https://static-pcsp.systeme.ru/image/zmZj6tM_uhm-wC6A6558e5f82cfb21700324856.jpeg | 1 | нет | [9 empty] | https://api.systeme.ru/product/media/download/988530 | мини-контактор промежуточное реле тепловое реле | https://api.systeme.ru/product/media/download/989608 |  | https://api.systeme.ru/certificates/default/download/3193 | Д-ТР ТС-НВО | ЕАЭС N RU Д-CN.РА08.В.84628_23 |  |  | https://www.youtube.com/watch?v=AzqreZNanvk | 4730 | штука |  | 1 | PCE CAR | 1 3 | 1 50 | шт. шт. | 4680409144145 | 6.2 33.7 | 5 28 | 6.6 16.2 | см. см. | 0.21 10.866 | кг. кг. | [8 empty] | 230...230 В |  |  |  | AC (перемен.) (EV000460) | [18 empty] | Винтовое соединение (EV000415) |  |  | 1 | 3 |  | 45.5 мм | 58.5 мм | 57.5 мм |  |  |  |  | IP20 (EV006405) | [22 empty] | 10 А | Нет | [28 empty] | Срок гарантии на данное оборудование составляет 5 лет с момента отгрузки со склада Систэм Электрик, с подтверждением соответствующим документом | Подлежит замене
MA2KN31Q7 | ПРОМЕЖУТОЧНОЕ РЕЛЕ MA2K 3НО+1НЗ AC380V 50/60Hz | Systeme Electric |  |  |  | 8536490000 | Прочие реле | Промежуточное реле серии MA2K; исполнение – 3НО+1НЗ; напряжение управления – 380 В пер.тока; монтаж – на DIN-рейке или винтами на монтажной плате. Промежуточные реле предназначены для выполнения коммутации во вспомогательных цепях и цепях управления, защиты и сигнализации. Они применяются в различных устройствах автоматизации и управления оборудованием и всевозможными производственными процессами, а также в сфере телекоммуникации. | Пускорегулирующая аппаратура | PPCTR | MCK | SystemePact MC1K - Мини контакторы < 16A | CTR | SystemePact MCP - Пускорег. Оптимум | SPO | Энергетика Оптимальная | EC001437 | Промежуточное реле | 7 | Китай | https://static-pcsp.systeme.ru/image/zmZj6tM_uhm-wC6A6558e5f82cfb21700324856.jpeg | https://static-pcsp.systeme.ru/image/zmZj6tM_uhm-wC6A6558e5f82cfb21700324856.jpeg | 1 | нет | [9 empty] | https://api.systeme.ru/product/media/download/988530 | мини-контактор промежуточное реле тепловое реле | https://api.systeme.ru/product/media/download/989608 |  | https://api.systeme.ru/certificates/default/download/3193 | Д-ТР ТС-НВО | ЕАЭС N RU Д-CN.РА08.В.84628_23 |  |  | https://www.youtube.com/watch?v=AzqreZNanvk | 4994 | штука |  | 1 | PCE | 1 | 1 | шт. | 4680409144152 | 6.2 | 5 | 6.6 | см. | 0.21 | кг. | [8 empty] | 380...380 В |  |  |  | AC (перемен.) (EV000460) | [18 empty] | Винтовое соединение (EV000415) |  |  | 1 | 3 |  | 45.5 мм | 58.5 мм | 57.5 мм |  |  |  |  | IP20 (EV006405) | [22 empty] | 10 А | Нет | [28 empty] | Срок гарантии на данное оборудование составляет 5 лет с момента отгрузки со склада Систэм Электрик, с подтверждением соответствующим документом | Подлежит замене
MA2KN31V7 | ПРОМЕЖУТОЧНОЕ РЕЛЕ MA2K 3НО+1НЗ AC400V 50/60Hz | Systeme Electric |  |  |  | 8536490000 | Прочие реле | Промежуточное реле серии MA2K; исполнение – 3НО+1НЗ; напряжение управления – 400 В пер.тока; монтаж – на DIN-рейке или винтами на монтажной плате. Промежуточные реле предназначены для выполнения коммутации во вспомогательных цепях и цепях управления, защиты и сигнализации. Они применяются в различных устройствах автоматизации и управления оборудованием и всевозможными производственными процессами, а также в сфере телекоммуникации. | Пускорегулирующая аппаратура | PPCTR | MCK | SystemePact MC1K - Мини контакторы < 16A | CTR | SystemePact MCP - Пускорег. Оптимум | SPO | Энергетика Оптимальная | EC001437 | Промежуточное реле | 7 | Китай | https://static-pcsp.systeme.ru/image/zmZj6tM_uhm-wC6A6558e5f82cfb21700324856.jpeg | https://static-pcsp.systeme.ru/image/zmZj6tM_uhm-wC6A6558e5f82cfb21700324856.jpeg | 1 | нет | [9 empty] | https://api.systeme.ru/product/media/download/988530 | мини-контактор промежуточное реле тепловое реле | https://api.systeme.ru/product/media/download/989608 |  | https://api.systeme.ru/certificates/default/download/3193 | Д-ТР ТС-НВО | ЕАЭС N RU Д-CN.РА08.В.84628_23 |  |  | https://www.youtube.com/watch?v=AzqreZNanvk | 5197.5 | штука |  | 1 | PCE | 1 | 1 | шт. | 4680409144169 | 6.2 | 5 | 6.6 | см. | 0.21 | кг. | [8 empty] | 400...400 В |  |  |  | AC (перемен.) (EV000460) | [18 empty] | Винтовое соединение (EV000415) |  |  | 1 | 3 |  | 45.5 мм | 58.5 мм | 57.5 мм |  |  |  |  | IP20 (EV006405) | [22 empty] | 10 А | Нет | [28 empty] | Срок гарантии на данное оборудование составляет 5 лет с момента отгрузки со склада Систэм Электрик, с подтверждением соответствующим документом | Подлежит замене
MA2KN40B7 | ПРОМЕЖУТОЧНОЕ РЕЛЕ MA2K 4НО AC24V 50/60Hz | Systeme Electric |  |  |  | 8536490000 | Прочие реле | Промежуточное реле серии MA2K; исполнение – 4НО; напряжение управления – 24 В пер.тока; монтаж – на DIN-рейке или винтами на монтажной плате. Промежуточные реле предназначены для выполнения коммутации во вспомогательных цепях и цепях управления, защиты и сигнализации. Они применяются в различных устройствах автоматизации и управления оборудованием и всевозможными производственными процессами, а также в сфере телекоммуникации. | Пускорегулирующая аппаратура | PPCTR | MCK | SystemePact MC1K - Мини контакторы < 16A | CTR | SystemePact MCP - Пускорег. Оптимум | SPO | Энергетика Оптимальная | EC001437 | Промежуточное реле | 7 | Китай | https://static-pcsp.systeme.ru/image/L9dCPrOh3n1u_l-L6558e5f68938f1700324854.jpeg | https://static-pcsp.systeme.ru/image/L9dCPrOh3n1u_l-L6558e5f68938f1700324854.jpeg | 1 | нет | [9 empty] | https://api.systeme.ru/product/media/download/988530 | мини-контактор промежуточное реле тепловое реле | https://api.systeme.ru/product/media/download/989608 |  | https://api.systeme.ru/certificates/default/download/3193 | Д-ТР ТС-НВО | ЕАЭС N RU Д-CN.РА08.В.84628_23 |  |  | https://www.youtube.com/watch?v=AzqreZNanvk | 4994 | штука |  | 1 | PCE | 1 | 1 | шт. | 4680409143810 | 6.2 | 5 | 6.6 | см. | 0.21 | кг. | [8 empty] | 24...24 В |  |  |  | AC (перемен.) (EV000460) | [18 empty] | Винтовое соединение (EV000415) |  |  |  | 4 |  | 45.5 мм | 58.5 мм | 57.5 мм |  |  |  |  | IP20 (EV006405) | [22 empty] | 10 А | Нет | [28 empty] | Срок гарантии на данное оборудование составляет 5 лет с момента отгрузки со склада Систэм Электрик, с подтверждением соответствующим документом | Подлежит замене
MA2KN40C7 | ПРОМЕЖУТОЧНОЕ РЕЛЕ MA2K 4НО AC36V 50/60Hz | Systeme Electric |  |  |  | 8536490000 | Прочие реле | Промежуточное реле серии MA2K; исполнение – 4НО; напряжение управления – 36 В пер.тока; монтаж – на DIN-рейке или винтами на монтажной плате. Промежуточные реле предназначены для выполнения коммутации во вспомогательных цепях и цепях управления, защиты и сигнализации. Они применяются в различных устройствах автоматизации и управления оборудованием и всевозможными производственными процессами, а также в сфере телекоммуникации. | Пускорегулирующая аппаратура | PPCTR | MCK | SystemePact MC1K - Мини контакторы < 16A | CTR | SystemePact MCP - Пускорег. Оптимум | SPO | Энергетика Оптимальная | EC001437 | Промежуточное реле | 7 | Китай | https://static-pcsp.systeme.ru/image/L9dCPrOh3n1u_l-L6558e5f68938f1700324854.jpeg | https://static-pcsp.systeme.ru/image/L9dCPrOh3n1u_l-L6558e5f68938f1700324854.jpeg | 1 | нет | [9 empty] | https://api.systeme.ru/product/media/download/988530 | мини-контактор промежуточное реле тепловое реле | https://api.systeme.ru/product/media/download/989608 |  | https://api.systeme.ru/certificates/default/download/3193 | Д-ТР ТС-НВО | ЕАЭС N RU Д-CN.РА08.В.84628_23 |  |  | https://www.youtube.com/watch?v=AzqreZNanvk | 5900 | штука |  | 1 | PCE | 1 | 1 | шт. | 4680409143827 | 6.2 | 5 | 6.6 | см. | 0.21 | кг. | [8 empty] | 36...36 В |  |  |  | AC (перемен.) (EV000460) | [18 empty] | Винтовое соединение (EV000415) |  |  |  | 4 |  | 45.5 мм | 58.5 мм | 57.5 мм |  |  |  |  | IP20 (EV006405) | [22 empty] | 10 А | Нет | [28 empty] | Срок гарантии на данное оборудование составляет 5 лет с момента отгрузки со склада Систэм Электрик, с подтверждением соответствующим документом | Подлежит замене
MA2KN40E7 | ПРОМЕЖУТОЧНОЕ РЕЛЕ MA2K 4НО AC48V 50/60Hz | Systeme Electric |  |  |  | 8536490000 | Прочие реле | Промежуточное реле серии MA2K; исполнение – 4НО; напряжение управления – 48 В пер.тока; монтаж – на DIN-рейке или винтами на монтажной плате. Промежуточные реле предназначены для выполнения коммутации во вспомогательных цепях и цепях управления, защиты и сигнализации. Они применяются в различных устройствах автоматизации и управления оборудованием и всевозможными производственными процессами, а также в сфере телекоммуникации. | Пускорегулирующая аппаратура | PPCTR | MCK | SystemePact MC1K - Мини контакторы < 16A | CTR | SystemePact MCP - Пускорег. Оптимум | SPO | Энергетика Оптимальная | EC001437 | Промежуточное реле | 7 | Китай | https://static-pcsp.systeme.ru/image/L9dCPrOh3n1u_l-L6558e5f68938f1700324854.jpeg | https://static-pcsp.systeme.ru/image/L9dCPrOh3n1u_l-L6558e5f68938f1700324854.jpeg | 1 | нет | [9 empty] | https://api.systeme.ru/product/media/download/988530 | мини-контактор промежуточное реле тепловое реле | https://api.systeme.ru/product/media/download/989608 |  | https://api.systeme.ru/certificates/default/download/3193 | Д-ТР ТС-НВО | ЕАЭС N RU Д-CN.РА08.В.84628_23 |  |  | https://www.youtube.com/watch?v=AzqreZNanvk | 4950 | штука |  | 1 | PCE | 1 | 1 | шт. | 4680409143834 | 6.2 | 5 | 6.6 | см. | 0.21 | кг. | [8 empty] | 48...48 В |  |  |  | AC (перемен.) (EV000460) | [18 empty] | Винтовое соединение (EV000415) |  |  |  | 4 |  | 45.5 мм | 58.5 мм | 57.5 мм |  |  |  |  | IP20 (EV006405) | [22 empty] | 10 А | Нет | [28 empty] | Срок гарантии на данное оборудование составляет 5 лет с момента отгрузки со склада Систэм Электрик, с подтверждением соответствующим документом | Подлежит замене
MA2KN40F7 | ПРОМЕЖУТОЧНОЕ РЕЛЕ MA2K 4НО AC110V 50/60Hz | Systeme Electric |  |  |  | 8536490000 | Прочие реле | Промежуточное реле серии MA2K; исполнение – 4НО; напряжение управления – 110 В пер.тока; монтаж – на DIN-рейке или винтами на монтажной плате. Промежуточные реле предназначены для выполнения коммутации во вспомогательных цепях и цепях управления, защиты и сигнализации. Они применяются в различных устройствах автоматизации и управления оборудованием и всевозможными производственными процессами, а также в сфере телекоммуникации. | Пускорегулирующая аппаратура | PPCTR | MCK | SystemePact MC1K - Мини контакторы < 16A | CTR | SystemePact MCP - Пускорег. Оптимум | SPO | Энергетика Оптимальная | EC001437 | Промежуточное реле | 7 | Китай | https://static-pcsp.systeme.ru/image/L9dCPrOh3n1u_l-L6558e5f68938f1700324854.jpeg | https://static-pcsp.systeme.ru/image/L9dCPrOh3n1u_l-L6558e5f68938f1700324854.jpeg | 1 | нет | [9 empty] | https://api.systeme.ru/product/media/download/988530 | мини-контактор промежуточное реле тепловое реле | https://api.systeme.ru/product/media/download/989608 |  | https://api.systeme.ru/certificates/default/download/3193 | Д-ТР ТС-НВО | ЕАЭС N RU Д-CN.РА08.В.84628_23 |  |  | https://www.youtube.com/watch?v=AzqreZNanvk | 4845.5 | штука |  | 1 | PCE CAR P12 | 1 3 4 | 1 50 2500 | шт. шт. шт. | 4680409143841 | 5.7 27.4 120 | 7 34.9 80 | 7.2 15.9 100 | см. см. см. | 0.204 10.679 545 | кг. кг. кг. | [8 empty] | 110...110 В |  |  |  | AC (перемен.) (EV000460) | [18 empty] | Винтовое соединение (EV000415) |  |  |  | 4 |  | 45.5 мм | 58.5 мм | 57.5 мм |  |  |  |  | IP20 (EV006405) | [22 empty] | 10 А | Нет | [28 empty] | Срок гарантии на данное оборудование составляет 5 лет с момента отгрузки со склада Систэм Электрик, с подтверждением соответствующим документом | Подлежит замене
MA2KN40FC7 | ПРОМЕЖУТОЧНОЕ РЕЛЕ MA2K 4НО AC127V 50/60Hz | Systeme Electric |  |  |  | 8536490000 | Прочие реле | Промежуточное реле серии MA2K; исполнение – 4НО; напряжение управления – 127 В пер.тока; монтаж – на DIN-рейке или винтами на монтажной плате. Промежуточные реле предназначены для выполнения коммутации во вспомогательных цепях и цепях управления, защиты и сигнализации. Они применяются в различных устройствах автоматизации и управления оборудованием и всевозможными производственными процессами, а также в сфере телекоммуникации. | Пускорегулирующая аппаратура | PPCTR | MCK | SystemePact MC1K - Мини контакторы < 16A | CTR | SystemePact MCP - Пускорег. Оптимум | SPO | Энергетика Оптимальная | EC001437 | Промежуточное реле | 7 | Китай | https://static-pcsp.systeme.ru/image/zmZj6tM_uhm-wC6A6558e5f82cfb21700324856.jpeg | https://static-pcsp.systeme.ru/image/zmZj6tM_uhm-wC6A6558e5f82cfb21700324856.jpeg | 1 | нет | [9 empty] | https://api.systeme.ru/product/media/download/988530 | мини-контактор промежуточное реле тепловое реле | https://api.systeme.ru/product/media/download/989608 |  | https://api.systeme.ru/certificates/default/download/3193 | Д-ТР ТС-НВО | ЕАЭС N RU Д-CN.РА08.В.84628_23 |  |  | https://www.youtube.com/watch?v=AzqreZNanvk | 7535 | штука |  | 1 | PCE | 1 | 1 | шт. | 4680409143858 | 6.2 | 5 | 6.6 | см. | 0.21 | кг. | [8 empty] | 127...127 В |  |  |  | AC (перемен.) (EV000460) | [18 empty] | Винтовое соединение (EV000415) |  |  |  | 4 |  | 45.5 мм | 58.5 мм | 57.5 мм |  |  |  |  | IP20 (EV006405) | [22 empty] | 10 А | Нет | [28 empty] | Срок гарантии на данное оборудование составляет 5 лет с момента отгрузки со склада Систэм Электрик, с подтверждением соответствующим документом | Подлежит замене
MA2KN40M7 | ПРОМЕЖУТОЧНОЕ РЕЛЕ MA2K 4НО AC220V 50/60Hz | Systeme Electric |  |  |  | 8536490000 | Прочие реле | Промежуточное реле серии MA2K; исполнение – 4НО; напряжение управления – 220 В пер.тока; монтаж – на DIN-рейке или винтами на монтажной плате. Промежуточные реле предназначены для выполнения коммутации во вспомогательных цепях и цепях управления, защиты и сигнализации. Они применяются в различных устройствах автоматизации и управления оборудованием и всевозможными производственными процессами, а также в сфере телекоммуникации. | Пускорегулирующая аппаратура | PPCTR | MCK | SystemePact MC1K - Мини контакторы < 16A | CTR | SystemePact MCP - Пускорег. Оптимум | SPO | Энергетика Оптимальная | EC001437 | Промежуточное реле | 7 | Китай | https://static-pcsp.systeme.ru/image/zmZj6tM_uhm-wC6A6558e5f82cfb21700324856.jpeg | https://static-pcsp.systeme.ru/image/zmZj6tM_uhm-wC6A6558e5f82cfb21700324856.jpeg | 1 | нет | [9 empty] | https://api.systeme.ru/product/media/download/988530 | мини-контактор промежуточное реле тепловое реле | https://api.systeme.ru/product/media/download/989608 |  | https://api.systeme.ru/certificates/default/download/3193 | Д-ТР ТС-НВО | ЕАЭС N RU Д-CN.РА08.В.84628_23 |  |  | https://www.youtube.com/watch?v=AzqreZNanvk | 4730 | штука |  | 1 | PCE CAR | 1 3 | 1 50 | шт. шт. | 4680409143865 | 6.2 33.5 | 5 27.9 | 6.6 16.1 | см. см. | 0.21 10.747 | кг. кг. | [8 empty] | 220...220 В |  |  |  | AC (перемен.) (EV000460) | [18 empty] | Винтовое соединение (EV000415) |  |  |  | 4 |  | 45.5 мм | 58.5 мм | 57.5 мм |  |  |  |  | IP20 (EV006405) | [22 empty] | 10 А | Нет | [28 empty] | Срок гарантии на данное оборудование составляет 5 лет с момента отгрузки со склада Систэм Электрик, с подтверждением соответствующим документом | Подлежит замене
MA2KN40P7 | ПРОМЕЖУТОЧНОЕ РЕЛЕ MA2K 4НО AC230V 50/60Hz | Systeme Electric |  |  |  | 8536490000 | Прочие реле | Промежуточное реле серии MA2K; исполнение – 4НО; напряжение управления – 230 В пер.тока; монтаж – на DIN-рейке или винтами на монтажной плате. Промежуточные реле предназначены для выполнения коммутации во вспомогательных цепях и цепях управления, защиты и сигнализации. Они применяются в различных устройствах автоматизации и управления оборудованием и всевозможными производственными процессами, а также в сфере телекоммуникации. | Пускорегулирующая аппаратура | PPCTR | MCK | SystemePact MC1K - Мини контакторы < 16A | CTR | SystemePact MCP - Пускорег. Оптимум | SPO | Энергетика Оптимальная | EC001437 | Промежуточное реле | 7 | Китай | https://static-pcsp.systeme.ru/image/zmZj6tM_uhm-wC6A6558e5f82cfb21700324856.jpeg | https://static-pcsp.systeme.ru/image/zmZj6tM_uhm-wC6A6558e5f82cfb21700324856.jpeg | 1 | нет | [9 empty] | https://api.systeme.ru/product/media/download/988530 | мини-контактор промежуточное реле тепловое реле | https://api.systeme.ru/product/media/download/989608 |  | https://api.systeme.ru/certificates/default/download/3193 | Д-ТР ТС-НВО | ЕАЭС N RU Д-CN.РА08.В.84628_23 |  |  | https://www.youtube.com/watch?v=AzqreZNanvk | 4730 | штука |  | 1 | PCE | 1 | 1 | шт. | 4680409143872 | 5.5 | 7 | 7.4 | см. | 0.209 | кг. | [8 empty] | 230...230 В |  |  |  | AC (перемен.) (EV000460) | [18 empty] | Винтовое соединение (EV000415) |  |  |  | 4 |  | 45.5 мм | 58.5 мм | 57.5 мм |  |  |  |  | IP20 (EV006405) | [22 empty] | 10 А | Нет | [28 empty] | Срок гарантии на данное оборудование составляет 5 лет с момента отгрузки со склада Систэм Электрик, с подтверждением соответствующим документом | Подлежит замене
MA2KN40Q7 | ПРОМЕЖУТОЧНОЕ РЕЛЕ MA2K 4НО AC380V 50/60Hz | Systeme Electric |  |  |  | 8536490000 | Прочие реле | Промежуточное реле серии MA2K; исполнение – 4НО; напряжение управления – 380 В пер.тока; монтаж – на DIN-рейке или винтами на монтажной плате. Промежуточные реле предназначены для выполнения коммутации во вспомогательных цепях и цепях управления, защиты и сигнализации. Они применяются в различных устройствах автоматизации и управления оборудованием и всевозможными производственными процессами, а также в сфере телекоммуникации. | Пускорегулирующая аппаратура | PPCTR | MCK | SystemePact MC1K - Мини контакторы < 16A | CTR | SystemePact MCP - Пускорег. Оптимум | SPO | Энергетика Оптимальная | EC001437 | Промежуточное реле | 7 | Китай | https://static-pcsp.systeme.ru/image/zmZj6tM_uhm-wC6A6558e5f82cfb21700324856.jpeg | https://static-pcsp.systeme.ru/image/zmZj6tM_uhm-wC6A6558e5f82cfb21700324856.jpeg | 1 | нет | [9 empty] | https://api.systeme.ru/product/media/download/988530 | мини-контактор промежуточное реле тепловое реле | https://api.systeme.ru/product/media/download/989608 |  | https://api.systeme.ru/certificates/default/download/3193 | Д-ТР ТС-НВО | ЕАЭС N RU Д-CN.РА08.В.84628_23 |  |  | https://www.youtube.com/watch?v=AzqreZNanvk | 4994 | штука |  | 1 | PCE | 1 | 1 | шт. | 4680409143889 | 6.2 | 5 | 6.6 | см. | 0.21 | кг. | [8 empty] | 380...380 В |  |  |  | AC (перемен.) (EV000460) | [18 empty] | Винтовое соединение (EV000415) |  |  |  | 4 |  | 45.5 мм | 58.5 мм | 57.5 мм |  |  |  |  | IP20 (EV006405) | [22 empty] | 10 А | Нет | [28 empty] | Срок гарантии на данное оборудование составляет 5 лет с момента отгрузки со склада Систэм Электрик, с подтверждением соответствующим документом | Подлежит замене
MA2KN40V7 | ПРОМЕЖУТОЧНОЕ РЕЛЕ MA2K 4НО AC400V 50/60Hz | Systeme Electric |  |  |  | 8536490000 | Прочие реле | Промежуточное реле серии MA2K; исполнение – 4НО; напряжение управления – 400 В пер.тока; монтаж – на DIN-рейке или винтами на монтажной плате. Промежуточные реле предназначены для выполнения коммутации во вспомогательных цепях и цепях управления, защиты и сигнализации. Они применяются в различных устройствах автоматизации и управления оборудованием и всевозможными производственными процессами, а также в сфере телекоммуникации. | Пускорегулирующая аппаратура | PPCTR | MCK | SystemePact MC1K - Мини контакторы < 16A | CTR | SystemePact MCP - Пускорег. Оптимум | SPO | Энергетика Оптимальная | EC001437 | Промежуточное реле | 7 | Китай | https://static-pcsp.systeme.ru/image/zmZj6tM_uhm-wC6A6558e5f82cfb21700324856.jpeg | https://static-pcsp.systeme.ru/image/zmZj6tM_uhm-wC6A6558e5f82cfb21700324856.jpeg | 1 | нет | [9 empty] | https://api.systeme.ru/product/media/download/988530 | мини-контактор промежуточное реле тепловое реле | https://api.systeme.ru/product/media/download/989608 |  | https://api.systeme.ru/certificates/default/download/3193 | Д-ТР ТС-НВО | ЕАЭС N RU Д-CN.РА08.В.84628_23 |  |  | https://www.youtube.com/watch?v=AzqreZNanvk | 5197.5 | штука |  | 1 | PCE | 1 | 1 | шт. | 4680409143896 | 5.6 | 6.9 | 7.3 | см. | 0.206 | кг. | [8 empty] | 400...400 В |  |  |  | AC (перемен.) (EV000460) | [18 empty] | Винтовое соединение (EV000415) |  |  |  | 4 |  | 45.5 мм | 58.5 мм | 57.5 мм |  |  |  |  | IP20 (EV006405) | [22 empty] | 10 А | Нет | [28 empty] | Срок гарантии на данное оборудование составляет 5 лет с момента отгрузки со склада Систэм Электрик, с подтверждением соответствующим документом | Подлежит замене
MA3KN04BD | ПРОМЕЖУТОЧНОЕ РЕЛЕ MA3K 4НЗ DC24V | Systeme Electric |  |  |  | 8536490000 | Прочие реле | Промежуточное реле серии MA3K; исполнение – 4НЗ; напряжение управления – 24 В пост.тока; монтаж – на DIN-рейке или винтами на монтажной плате. Промежуточные реле предназначены для выполнения коммутации во вспомогательных цепях и цепях управления, защиты и сигнализации. Они применяются в различных устройствах автоматизации и управления оборудованием и всевозможными производственными процессами, а также в сфере телекоммуникации. | Пускорегулирующая аппаратура | PPCTR | MCK | SystemePact MC1K - Мини контакторы < 16A | CTR | SystemePact MCP - Пускорег. Оптимум | SPO | Энергетика Оптимальная | EC001437 | Промежуточное реле | 7 | Китай | https://static-pcsp.systeme.ru/image/ryIA3L5is3BvZFYn6558e607cb0151700324871.jpeg | https://static-pcsp.systeme.ru/image/ryIA3L5is3BvZFYn6558e607cb0151700324871.jpeg | 1 | нет | [9 empty] | https://api.systeme.ru/product/media/download/988530 | мини-контактор промежуточное реле тепловое реле | https://api.systeme.ru/product/media/download/989608 |  | https://api.systeme.ru/certificates/default/download/3193 | Д-ТР ТС-НВО | ЕАЭС N RU Д-CN.РА08.В.84628_23 |  |  | https://www.youtube.com/watch?v=AzqreZNanvk | 6400 | штука |  | 1 | PCE CAR | 1 3 | 1 50 | шт. шт. | 4680409144268 | 5.5 27.5 | 7.1 34.6 | 8.4 18.1 | см. см. | 0.285 14.835 | кг. кг. | [12 empty] | DC (постоян.) (EV000461) | [18 empty] | Винтовое соединение (EV000415) |  |  | 4 |  |  | 45.5 мм | 58.5 мм | 70 мм |  |  |  |  | IP20 (EV006405) | [22 empty] | 10 А | Нет | [28 empty] | Срок гарантии на данное оборудование составляет 5 лет с момента отгрузки со склада Систэм Электрик, с подтверждением соответствующим документом | Подлежит замене
MA3KN04CD | ПРОМЕЖУТОЧНОЕ РЕЛЕ MA3K 4НЗ DC36V | Systeme Electric |  |  |  | 8536490000 | Прочие реле | Промежуточное реле серии MA3K; исполнение – 4НЗ; напряжение управления – 36 В пост.тока; монтаж – на DIN-рейке или винтами на монтажной плате. Промежуточные реле предназначены для выполнения коммутации во вспомогательных цепях и цепях управления, защиты и сигнализации. Они применяются в различных устройствах автоматизации и управления оборудованием и всевозможными производственными процессами, а также в сфере телекоммуникации. | Пускорегулирующая аппаратура | PPCTR | MCK | SystemePact MC1K - Мини контакторы < 16A | CTR | SystemePact MCP - Пускорег. Оптимум | SPO | Энергетика Оптимальная | EC001437 | Промежуточное реле | 7 | Китай | https://static-pcsp.systeme.ru/image/ryIA3L5is3BvZFYn6558e607cb0151700324871.jpeg | https://static-pcsp.systeme.ru/image/ryIA3L5is3BvZFYn6558e607cb0151700324871.jpeg | 1 | нет | [9 empty] | https://api.systeme.ru/product/media/download/988530 | мини-контактор промежуточное реле тепловое реле | https://api.systeme.ru/product/media/download/989608 |  | https://api.systeme.ru/certificates/default/download/3193 | Д-ТР ТС-НВО | ЕАЭС N RU Д-CN.РА08.В.84628_23 |  |  | https://www.youtube.com/watch?v=AzqreZNanvk | 7100 | штука |  | 1 | PCE | 1 | 1 | шт. | 4680409144275 | 6.2 | 5 | 7.6 | см. | 0.28 | кг. | [12 empty] | DC (постоян.) (EV000461) | [18 empty] | Винтовое соединение (EV000415) |  |  | 4 |  |  | 45.5 мм | 58.5 мм | 70 мм |  |  |  |  | IP20 (EV006405) | [22 empty] | 10 А | Нет | [28 empty] | Срок гарантии на данное оборудование составляет 5 лет с момента отгрузки со склада Систэм Электрик, с подтверждением соответствующим документом | Подлежит замене
MA3KN04ED | ПРОМЕЖУТОЧНОЕ РЕЛЕ MA3K 4НЗ DC48V | Systeme Electric |  |  |  | 8536490000 | Прочие реле | Промежуточное реле серии MA3K; исполнение – 4НЗ; напряжение управления – 48 В пост.тока; монтаж – на DIN-рейке или винтами на монтажной плате. Промежуточные реле предназначены для выполнения коммутации во вспомогательных цепях и цепях управления, защиты и сигнализации. Они применяются в различных устройствах автоматизации и управления оборудованием и всевозможными производственными процессами, а также в сфере телекоммуникации. | Пускорегулирующая аппаратура | PPCTR | MCK | SystemePact MC1K - Мини контакторы < 16A | CTR | SystemePact MCP - Пускорег. Оптимум | SPO | Энергетика Оптимальная | EC001437 | Промежуточное реле | 7 | Китай | https://static-pcsp.systeme.ru/image/ryIA3L5is3BvZFYn6558e607cb0151700324871.jpeg | https://static-pcsp.systeme.ru/image/ryIA3L5is3BvZFYn6558e607cb0151700324871.jpeg | 1 | нет | [9 empty] | https://api.systeme.ru/product/media/download/988530 | мини-контактор промежуточное реле тепловое реле | https://api.systeme.ru/product/media/download/989608 |  | https://api.systeme.ru/certificates/default/download/3193 | Д-ТР ТС-НВО | ЕАЭС N RU Д-CN.РА08.В.84628_23 |  |  | https://www.youtube.com/watch?v=AzqreZNanvk | 7100 | штука |  | 1 | PCE | 1 | 1 | шт. | 4680409144282 | 6.2 | 5 | 7.6 | см. | 0.28 | кг. | [12 empty] | DC (постоян.) (EV000461) | [18 empty] | Винтовое соединение (EV000415) |  |  | 4 |  |  | 45.5 мм | 58.5 мм | 70 мм |  |  |  |  | IP20 (EV006405) | [22 empty] | 10 А | Нет | [28 empty] | Срок гарантии на данное оборудование составляет 5 лет с момента отгрузки со склада Систэм Электрик, с подтверждением соответствующим документом | Подлежит замене
MA3KN04FD | ПРОМЕЖУТОЧНОЕ РЕЛЕ MA3K 4НЗ DC110V | Systeme Electric |  |  |  | 8536490000 | Прочие реле | Промежуточное реле серии MA3K; исполнение – 4НЗ; напряжение управления – 110 В пост.тока; монтаж – на DIN-рейке или винтами на монтажной плате. Промежуточные реле предназначены для выполнения коммутации во вспомогательных цепях и цепях управления, защиты и сигнализации. Они применяются в различных устройствах автоматизации и управления оборудованием и всевозможными производственными процессами, а также в сфере телекоммуникации. | Пускорегулирующая аппаратура | PPCTR | MCK | SystemePact MC1K - Мини контакторы < 16A | CTR | SystemePact MCP - Пускорег. Оптимум | SPO | Энергетика Оптимальная | EC001437 | Промежуточное реле | 7 | Китай | https://static-pcsp.systeme.ru/image/ryIA3L5is3BvZFYn6558e607cb0151700324871.jpeg | https://static-pcsp.systeme.ru/image/ryIA3L5is3BvZFYn6558e607cb0151700324871.jpeg | 1 | нет | [9 empty] | https://api.systeme.ru/product/media/download/988530 | мини-контактор промежуточное реле тепловое реле | https://api.systeme.ru/product/media/download/989608 |  | https://api.systeme.ru/certificates/default/download/3193 | Д-ТР ТС-НВО | ЕАЭС N RU Д-CN.РА08.В.84628_23 |  |  | https://www.youtube.com/watch?v=AzqreZNanvk | 6400 | штука |  | 1 | PCE | 1 | 1 | шт. | 4680409144299 | 6.2 | 5 | 7.6 | см. | 0.28 | кг. | [12 empty] | DC (постоян.) (EV000461) | [18 empty] | Винтовое соединение (EV000415) |  |  | 4 |  |  | 45.5 мм | 58.5 мм | 70 мм |  |  |  |  | IP20 (EV006405) | [22 empty] | 10 А | Нет | [28 empty] | Срок гарантии на данное оборудование составляет 5 лет с момента отгрузки со склада Систэм Электрик, с подтверждением соответствующим документом | Подлежит замене
MA3KN04GD | ПРОМЕЖУТОЧНОЕ РЕЛЕ MA3K 4НЗ DC125V | Systeme Electric |  |  |  | 8536490000 | Прочие реле | Промежуточное реле серии MA3K; исполнение – 4НЗ; напряжение управления – 125 В пост.тока; монтаж – на DIN-рейке или винтами на монтажной плате. Промежуточные реле предназначены для выполнения коммутации во вспомогательных цепях и цепях управления, защиты и сигнализации. Они применяются в различных устройствах автоматизации и управления оборудованием и всевозможными производственными процессами, а также в сфере телекоммуникации. | Пускорегулирующая аппаратура | PPCTR | MCK | SystemePact MC1K - Мини контакторы < 16A | CTR | SystemePact MCP - Пускорег. Оптимум | SPO | Энергетика Оптимальная | EC001437 | Промежуточное реле | 7 | Китай | https://static-pcsp.systeme.ru/image/ryIA3L5is3BvZFYn6558e607cb0151700324871.jpeg | https://static-pcsp.systeme.ru/image/ryIA3L5is3BvZFYn6558e607cb0151700324871.jpeg | 1 | нет | [9 empty] | https://api.systeme.ru/product/media/download/988530 | мини-контактор промежуточное реле тепловое реле | https://api.systeme.ru/product/media/download/989608 |  | https://api.systeme.ru/certificates/default/download/3193 | Д-ТР ТС-НВО | ЕАЭС N RU Д-CN.РА08.В.84628_23 |  |  | https://www.youtube.com/watch?v=AzqreZNanvk | 7100 | штука |  | 1 | PCE | 1 | 1 | шт. | 4680409144305 | 6.2 | 5 | 7.6 | см. | 0.28 | кг. | [12 empty] | DC (постоян.) (EV000461) | [18 empty] | Винтовое соединение (EV000415) |  |  | 4 |  |  | 45.5 мм | 58.5 мм | 70 мм |  |  |  |  | IP20 (EV006405) | [22 empty] | 10 А | Нет | [28 empty] | Срок гарантии на данное оборудование составляет 5 лет с момента отгрузки со склада Систэм Электрик, с подтверждением соответствующим документом | Подлежит замене
MA3KN04JD | ПРОМЕЖУТОЧНОЕ РЕЛЕ MA3K 4НЗ DC12V | Systeme Electric |  |  |  | 8536490000 | Прочие реле | Промежуточное реле серии MA3K; исполнение – 4НЗ; напряжение управления – 12 В пост.тока; монтаж – на DIN-рейке или винтами на монтажной плате. Промежуточные реле предназначены для выполнения коммутации во вспомогательных цепях и цепях управления, защиты и сигнализации. Они применяются в различных устройствах автоматизации и управления оборудованием и всевозможными производственными процессами, а также в сфере телекоммуникации. | Пускорегулирующая аппаратура | PPCTR | MCK | SystemePact MC1K - Мини контакторы < 16A | CTR | SystemePact MCP - Пускорег. Оптимум | SPO | Энергетика Оптимальная | EC001437 | Промежуточное реле | 7 | Китай | https://static-pcsp.systeme.ru/image/ryIA3L5is3BvZFYn6558e607cb0151700324871.jpeg | https://static-pcsp.systeme.ru/image/ryIA3L5is3BvZFYn6558e607cb0151700324871.jpeg | 1 | нет | [9 empty] | https://api.systeme.ru/product/media/download/988530 | мини-контактор промежуточное реле тепловое реле | https://api.systeme.ru/product/media/download/989608 |  | https://api.systeme.ru/certificates/default/download/3193 | Д-ТР ТС-НВО | ЕАЭС N RU Д-CN.РА08.В.84628_23 |  |  | https://www.youtube.com/watch?v=AzqreZNanvk | 7100 | штука |  | 1 | PCE | 1 | 1 | шт. | 4680409144251 | 6.2 | 5 | 7.6 | см. | 0.28 | кг. | [12 empty] | DC (постоян.) (EV000461) | [18 empty] | Винтовое соединение (EV000415) |  |  | 4 |  |  | 45.5 мм | 58.5 мм | 70 мм |  |  |  |  | IP20 (EV006405) | [22 empty] | 10 А | Нет | [28 empty] | Срок гарантии на данное оборудование составляет 5 лет с момента отгрузки со склада Систэм Электрик, с подтверждением соответствующим документом | Подлежит замене
MA3KN04MD | ПРОМЕЖУТОЧНОЕ РЕЛЕ MA3K 4НЗ DC220V | Systeme Electric |  |  |  | 8536490000 | Прочие реле | Промежуточное реле серии MA3K; исполнение – 4НЗ; напряжение управления – 220 В пост.тока; монтаж – на DIN-рейке или винтами на монтажной плате. Промежуточные реле предназначены для выполнения коммутации во вспомогательных цепях и цепях управления, защиты и сигнализации. Они применяются в различных устройствах автоматизации и управления оборудованием и всевозможными производственными процессами, а также в сфере телекоммуникации. | Пускорегулирующая аппаратура | PPCTR | MCK | SystemePact MC1K - Мини контакторы < 16A | CTR | SystemePact MCP - Пускорег. Оптимум | SPO | Энергетика Оптимальная | EC001437 | Промежуточное реле | 7 | Китай | https://static-pcsp.systeme.ru/image/ryIA3L5is3BvZFYn6558e607cb0151700324871.jpeg | https://static-pcsp.systeme.ru/image/ryIA3L5is3BvZFYn6558e607cb0151700324871.jpeg | 1 | нет | [9 empty] | https://api.systeme.ru/product/media/download/988530 | мини-контактор промежуточное реле тепловое реле | https://api.systeme.ru/product/media/download/989608 |  | https://api.systeme.ru/certificates/default/download/3193 | Д-ТР ТС-НВО | ЕАЭС N RU Д-CN.РА08.В.84628_23 |  |  | https://www.youtube.com/watch?v=AzqreZNanvk | 6400 | штука |  | 1 | PCE | 1 | 1 | шт. | 4680409144312 | 6.2 | 5 | 7.6 | см. | 0.28 | кг. | [12 empty] | DC (постоян.) (EV000461) | [18 empty] | Винтовое соединение (EV000415) |  |  | 4 |  |  | 45.5 мм | 58.5 мм | 70 мм |  |  |  |  | IP20 (EV006405) | [22 empty] | 10 А | Нет | [28 empty] | Срок гарантии на данное оборудование составляет 5 лет с момента отгрузки со склада Систэм Электрик, с подтверждением соответствующим документом | Подлежит замене
MA3KN04MUD | ПРОМЕЖУТОЧНОЕ РЕЛЕ MA3K 4НЗ DC240V | Systeme Electric |  |  |  | 8536490000 | Прочие реле | Промежуточное реле серии MA3K; исполнение – 4НЗ; напряжение управления – 240 В пост.тока; монтаж – на DIN-рейке или винтами на монтажной плате. Промежуточные реле предназначены для выполнения коммутации во вспомогательных цепях и цепях управления, защиты и сигнализации. Они применяются в различных устройствах автоматизации и управления оборудованием и всевозможными производственными процессами, а также в сфере телекоммуникации. | Пускорегулирующая аппаратура | PPCTR | MCK | SystemePact MC1K - Мини контакторы < 16A | CTR | SystemePact MCP - Пускорег. Оптимум | SPO | Энергетика Оптимальная | EC001437 | Промежуточное реле | 7 | Китай | https://static-pcsp.systeme.ru/image/ryIA3L5is3BvZFYn6558e607cb0151700324871.jpeg | https://static-pcsp.systeme.ru/image/ryIA3L5is3BvZFYn6558e607cb0151700324871.jpeg | 1 | нет | [9 empty] | https://api.systeme.ru/product/media/download/988530 | мини-контактор промежуточное реле тепловое реле | https://api.systeme.ru/product/media/download/989608 |  | https://api.systeme.ru/certificates/default/download/3193 | Д-ТР ТС-НВО | ЕАЭС N RU Д-CN.РА08.В.84628_23 |  |  | https://www.youtube.com/watch?v=AzqreZNanvk | 6700 | штука |  | 1 | PCE | 1 | 1 | шт. | 4680409144329 | 5.5 | 7.1 | 8.3 | см. | 0.281 | кг. | [12 empty] | DC (постоян.) (EV000461) | [18 empty] | Винтовое соединение (EV000415) |  |  | 4 |  |  | 45.5 мм | 58.5 мм | 70 мм |  |  |  |  | IP20 (EV006405) | [22 empty] | 10 А | Нет | [28 empty] | Срок гарантии на данное оборудование составляет 5 лет с момента отгрузки со склада Систэм Электрик, с подтверждением соответствующим документом | Подлежит замене
MA3KN22BD | ПРОМЕЖУТОЧНОЕ РЕЛЕ MA3K 2НО+2НЗ DC24V | Systeme Electric |  |  |  | 8536490000 | Прочие реле | Промежуточное реле серии MA3K; исполнение – 2НО+2НЗ; напряжение управления – 24 В пост.тока; монтаж – на DIN-рейке или винтами на монтажной плате. Промежуточные реле предназначены для выполнения коммутации во вспомогательных цепях и цепях управления, защиты и сигнализации. Они применяются в различных устройствах автоматизации и управления оборудованием и всевозможными производственными процессами, а также в сфере телекоммуникации. | Пускорегулирующая аппаратура | PPCTR | MCK | SystemePact MC1K - Мини контакторы < 16A | CTR | SystemePact MCP - Пускорег. Оптимум | SPO | Энергетика Оптимальная | EC001437 | Промежуточное реле | 7 | Китай | https://static-pcsp.systeme.ru/image/C39NCWZl1jMETXke6558e646aae2f1700324934.jpeg | https://static-pcsp.systeme.ru/image/C39NCWZl1jMETXke6558e646aae2f1700324934.jpeg | 1 | нет | [9 empty] | https://api.systeme.ru/product/media/download/988530 | мини-контактор промежуточное реле тепловое реле | https://api.systeme.ru/product/media/download/989608 |  | https://api.systeme.ru/certificates/default/download/3193 | Д-ТР ТС-НВО | ЕАЭС N RU Д-CN.РА08.В.84628_23 |  |  | https://www.youtube.com/watch?v=AzqreZNanvk | 6400 | штука |  | 1 | PCE CAR P12 | 1 3 4 | 1 50 2000 | шт. шт. шт. | 4680409144343 | 6.2 33.3 120 | 5 27.6 80 | 7.6 18.2 95 | см. см. см. | 0.28 14.774 600 | кг. кг. кг. | [12 empty] | DC (постоян.) (EV000461) | [18 empty] | Винтовое соединение (EV000415) |  |  | 2 | 2 |  | 45.5 мм | 58.5 мм | 70 мм |  |  |  |  | IP20 (EV006405) | [22 empty] | 10 А | Нет | [28 empty] | Срок гарантии на данное оборудование составляет 5 лет с момента отгрузки со склада Систэм Электрик, с подтверждением соответствующим документом | Подлежит замене
MA3KN22CD | ПРОМЕЖУТОЧНОЕ РЕЛЕ MA3K 2НО+2НЗ DC36V | Systeme Electric |  |  |  | 8536490000 | Прочие реле | Промежуточное реле серии MA3K; исполнение – 2НО+2НЗ; напряжение управления – 36 В пост.тока; монтаж – на DIN-рейке или винтами на монтажной плате. Промежуточные реле предназначены для выполнения коммутации во вспомогательных цепях и цепях управления, защиты и сигнализации. Они применяются в различных устройствах автоматизации и управления оборудованием и всевозможными производственными процессами, а также в сфере телекоммуникации. | Пускорегулирующая аппаратура | PPCTR | MCK | SystemePact MC1K - Мини контакторы < 16A | CTR | SystemePact MCP - Пускорег. Оптимум | SPO | Энергетика Оптимальная | EC001437 | Промежуточное реле | 7 | Китай | https://static-pcsp.systeme.ru/image/C39NCWZl1jMETXke6558e646aae2f1700324934.jpeg | https://static-pcsp.systeme.ru/image/C39NCWZl1jMETXke6558e646aae2f1700324934.jpeg | 1 | нет | [9 empty] | https://api.systeme.ru/product/media/download/988530 | мини-контактор промежуточное реле тепловое реле | https://api.systeme.ru/product/media/download/989608 |  | https://api.systeme.ru/certificates/default/download/3193 | Д-ТР ТС-НВО | ЕАЭС N RU Д-CN.РА08.В.84628_23 |  |  | https://www.youtube.com/watch?v=AzqreZNanvk | 7100 | штука |  | 1 | PCE | 1 | 1 | шт. | 4680409144350 | 6.2 | 5 | 7.6 | см. | 0.28 | кг. | [12 empty] | DC (постоян.) (EV000461) | [18 empty] | Винтовое соединение (EV000415) |  |  | 2 | 2 |  | 45.5 мм | 58.5 мм | 70 мм |  |  |  |  | IP20 (EV006405) | [22 empty] | 10 А | Нет | [28 empty] | Срок гарантии на данное оборудование составляет 5 лет с момента отгрузки со склада Систэм Электрик, с подтверждением соответствующим документом | Подлежит замене
MA3KN22ED | ПРОМЕЖУТОЧНОЕ РЕЛЕ MA3K 2НО+2НЗ DC48V | Systeme Electric |  |  |  | 8536490000 | Прочие реле | Промежуточное реле серии MA3K; исполнение – 2НО+2НЗ; напряжение управления – 48 В пост.тока; монтаж – на DIN-рейке или винтами на монтажной плате. Промежуточные реле предназначены для выполнения коммутации во вспомогательных цепях и цепях управления, защиты и сигнализации. Они применяются в различных устройствах автоматизации и управления оборудованием и всевозможными производственными процессами, а также в сфере телекоммуникации. | Пускорегулирующая аппаратура | PPCTR | MCK | SystemePact MC1K - Мини контакторы < 16A | CTR | SystemePact MCP - Пускорег. Оптимум | SPO | Энергетика Оптимальная | EC001437 | Промежуточное реле | 7 | Китай | https://static-pcsp.systeme.ru/image/C39NCWZl1jMETXke6558e646aae2f1700324934.jpeg | https://static-pcsp.systeme.ru/image/C39NCWZl1jMETXke6558e646aae2f1700324934.jpeg | 1 | нет | [9 empty] | https://api.systeme.ru/product/media/download/988530 | мини-контактор промежуточное реле тепловое реле | https://api.systeme.ru/product/media/download/989608 |  | https://api.systeme.ru/certificates/default/download/3193 | Д-ТР ТС-НВО | ЕАЭС N RU Д-CN.РА08.В.84628_23 |  |  | https://www.youtube.com/watch?v=AzqreZNanvk | 7100 | штука |  | 1 | PCE | 1 | 1 | шт. | 4680409144367 | 6.2 | 5 | 7.6 | см. | 0.28 | кг. | [12 empty] | DC (постоян.) (EV000461) | [18 empty] | Винтовое соединение (EV000415) |  |  | 2 | 2 |  | 45.5 мм | 58.5 мм | 70 мм |  |  |  |  | IP20 (EV006405) | [22 empty] | 10 А | Нет | [28 empty] | Срок гарантии на данное оборудование составляет 5 лет с момента отгрузки со склада Систэм Электрик, с подтверждением соответствующим документом | Подлежит замене
MA3KN22FD | ПРОМЕЖУТОЧНОЕ РЕЛЕ MA3K 2НО+2НЗ DC110V | Systeme Electric |  |  |  | 8536490000 | Прочие реле | Промежуточное реле серии MA3K; исполнение – 2НО+2НЗ; напряжение управления – 110 В пост.тока; монтаж – на DIN-рейке или винтами на монтажной плате. Промежуточные реле предназначены для выполнения коммутации во вспомогательных цепях и цепях управления, защиты и сигнализации. Они применяются в различных устройствах автоматизации и управления оборудованием и всевозможными производственными процессами, а также в сфере телекоммуникации. | Пускорегулирующая аппаратура | PPCTR | MCK | SystemePact MC1K - Мини контакторы < 16A | CTR | SystemePact MCP - Пускорег. Оптимум | SPO | Энергетика Оптимальная | EC001437 | Промежуточное реле | 7 | Китай | https://static-pcsp.systeme.ru/image/C39NCWZl1jMETXke6558e646aae2f1700324934.jpeg | https://static-pcsp.systeme.ru/image/C39NCWZl1jMETXke6558e646aae2f1700324934.jpeg | 1 | нет | [9 empty] | https://api.systeme.ru/product/media/download/988530 | мини-контактор промежуточное реле тепловое реле | https://api.systeme.ru/product/media/download/989608 |  | https://api.systeme.ru/certificates/default/download/3193 | Д-ТР ТС-НВО | ЕАЭС N RU Д-CN.РА08.В.84628_23 |  |  | https://www.youtube.com/watch?v=AzqreZNanvk | 6400 | штука |  | 1 | PCE CAR P12 | 1 3 4 | 1 50 2000 | шт. шт. шт. | 4680409144374 | 6.2 33.6 120 | 5 27.9 80 | 7.6 18.3 95 | см. см. см. | 0.28 13.971 570 | кг. кг. кг. | [12 empty] | DC (постоян.) (EV000461) | [18 empty] | Винтовое соединение (EV000415) |  |  | 2 | 2 |  | 45.5 мм | 58.5 мм | 70 мм |  |  |  |  | IP20 (EV006405) | [22 empty] | 10 А | Нет | [28 empty] | Срок гарантии на данное оборудование составляет 5 лет с момента отгрузки со склада Систэм Электрик, с подтверждением соответствующим документом | Подлежит замене
MA3KN22GD | ПРОМЕЖУТОЧНОЕ РЕЛЕ MA3K 2НО+2НЗ DC125V | Systeme Electric |  |  |  | 8536490000 | Прочие реле | Промежуточное реле серии MA3K; исполнение – 2НО+2НЗ; напряжение управления – 125 В пост.тока; монтаж – на DIN-рейке или винтами на монтажной плате. Промежуточные реле предназначены для выполнения коммутации во вспомогательных цепях и цепях управления, защиты и сигнализации. Они применяются в различных устройствах автоматизации и управления оборудованием и всевозможными производственными процессами, а также в сфере телекоммуникации. | Пускорегулирующая аппаратура | PPCTR | MCK | SystemePact MC1K - Мини контакторы < 16A | CTR | SystemePact MCP - Пускорег. Оптимум | SPO | Энергетика Оптимальная | EC001437 | Промежуточное реле | 7 | Китай | https://static-pcsp.systeme.ru/image/C39NCWZl1jMETXke6558e646aae2f1700324934.jpeg | https://static-pcsp.systeme.ru/image/C39NCWZl1jMETXke6558e646aae2f1700324934.jpeg | 1 | нет | [9 empty] | https://api.systeme.ru/product/media/download/988530 | мини-контактор промежуточное реле тепловое реле | https://api.systeme.ru/product/media/download/989608 |  | https://api.systeme.ru/certificates/default/download/3193 | Д-ТР ТС-НВО | ЕАЭС N RU Д-CN.РА08.В.84628_23 |  |  | https://www.youtube.com/watch?v=AzqreZNanvk | 7100 | штука |  | 1 | PCE | 1 | 1 | шт. | 4680409144381 | 6.2 | 5 | 7.6 | см. | 0.28 | кг. | [12 empty] | DC (постоян.) (EV000461) | [18 empty] | Винтовое соединение (EV000415) |  |  | 2 | 2 |  | 45.5 мм | 58.5 мм | 70 мм |  |  |  |  | IP20 (EV006405) | [22 empty] | 10 А | Нет | [28 empty] | Срок гарантии на данное оборудование составляет 5 лет с момента отгрузки со склада Систэм Электрик, с подтверждением соответствующим документом | Подлежит замене
MA3KN22JD | ПРОМЕЖУТОЧНОЕ РЕЛЕ MA3K 2НО+2НЗ DC12V | Systeme Electric |  |  |  | 8536490000 | Прочие реле | Промежуточное реле серии MA3K; исполнение – 2НО+2НЗ; напряжение управления – 12 В пост.тока; монтаж – на DIN-рейке или винтами на монтажной плате. Промежуточные реле предназначены для выполнения коммутации во вспомогательных цепях и цепях управления, защиты и сигнализации. Они применяются в различных устройствах автоматизации и управления оборудованием и всевозможными производственными процессами, а также в сфере телекоммуникации. | Пускорегулирующая аппаратура | PPCTR | MCK | SystemePact MC1K - Мини контакторы < 16A | CTR | SystemePact MCP - Пускорег. Оптимум | SPO | Энергетика Оптимальная | EC001437 | Промежуточное реле | 7 | Китай | https://static-pcsp.systeme.ru/image/ryIA3L5is3BvZFYn6558e607cb0151700324871.jpeg | https://static-pcsp.systeme.ru/image/ryIA3L5is3BvZFYn6558e607cb0151700324871.jpeg | 1 | нет | [9 empty] | https://api.systeme.ru/product/media/download/988530 | мини-контактор промежуточное реле тепловое реле | https://api.systeme.ru/product/media/download/989608 |  | https://api.systeme.ru/certificates/default/download/3193 | Д-ТР ТС-НВО | ЕАЭС N RU Д-CN.РА08.В.84628_23 |  |  | https://www.youtube.com/watch?v=AzqreZNanvk | 7100 | штука |  | 1 | PCE | 1 | 1 | шт. | 4680409144336 | 6.2 | 5 | 7.6 | см. | 0.28 | кг. | [12 empty] | DC (постоян.) (EV000461) | [18 empty] | Винтовое соединение (EV000415) |  |  | 2 | 2 |  | 45.5 мм | 58.5 мм | 70 мм |  |  |  |  | IP20 (EV006405) | [22 empty] | 10 А | Нет | [28 empty] | Срок гарантии на данное оборудование составляет 5 лет с момента отгрузки со склада Систэм Электрик, с подтверждением соответствующим документом | Подлежит замене
MA3KN22MD | ПРОМЕЖУТОЧНОЕ РЕЛЕ MA3K 2НО+2НЗ DC220V | Systeme Electric |  |  |  | 8536490000 | Прочие реле | Промежуточное реле серии MA3K; исполнение – 2НО+2НЗ; напряжение управления – 220 В пост.тока; монтаж – на DIN-рейке или винтами на монтажной плате. Промежуточные реле предназначены для выполнения коммутации во вспомогательных цепях и цепях управления, защиты и сигнализации. Они применяются в различных устройствах автоматизации и управления оборудованием и всевозможными производственными процессами, а также в сфере телекоммуникации. | Пускорегулирующая аппаратура | PPCTR | MCK | SystemePact MC1K - Мини контакторы < 16A | CTR | SystemePact MCP - Пускорег. Оптимум | SPO | Энергетика Оптимальная | EC001437 | Промежуточное реле | 7 | Китай | https://static-pcsp.systeme.ru/image/C39NCWZl1jMETXke6558e646aae2f1700324934.jpeg | https://static-pcsp.systeme.ru/image/C39NCWZl1jMETXke6558e646aae2f1700324934.jpeg | 1 | нет | [9 empty] | https://api.systeme.ru/product/media/download/988530 | мини-контактор промежуточное реле тепловое реле | https://api.systeme.ru/product/media/download/989608 |  | https://api.systeme.ru/certificates/default/download/3193 | Д-ТР ТС-НВО | ЕАЭС N RU Д-CN.РА08.В.84628_23 |  |  | https://www.youtube.com/watch?v=AzqreZNanvk | 6400 | штука |  | 1 | PCE CAR P12 | 1 3 4 | 1 50 2000 | шт. шт. шт. | 4680409144398 | 6.2 33.8 120 | 5 27.6 80 | 7.6 18.4 95 | см. см. см. | 0.28 14.332 600 | кг. кг. кг. | [12 empty] | DC (постоян.) (EV000461) | [18 empty] | Винтовое соединение (EV000415) |  |  | 2 | 2 |  | 45.5 мм | 58.5 мм | 70 мм |  |  |  |  | IP20 (EV006405) | [22 empty] | 10 А | Нет | [28 empty] | Срок гарантии на данное оборудование составляет 5 лет с момента отгрузки со склада Систэм Электрик, с подтверждением соответствующим документом | Подлежит замене
MA3KN22MUD | ПРОМЕЖУТОЧНОЕ РЕЛЕ MA3K 2НО+2НЗ DC240V | Systeme Electric |  |  |  | 8536490000 | Прочие реле | Промежуточное реле серии MA3K; исполнение – 2НО+2НЗ; напряжение управления – 240 В пост.тока; монтаж – на DIN-рейке или винтами на монтажной плате. Промежуточные реле предназначены для выполнения коммутации во вспомогательных цепях и цепях управления, защиты и сигнализации. Они применяются в различных устройствах автоматизации и управления оборудованием и всевозможными производственными процессами, а также в сфере телекоммуникации. | Пускорегулирующая аппаратура | PPCTR | MCK | SystemePact MC1K - Мини контакторы < 16A | CTR | SystemePact MCP - Пускорег. Оптимум | SPO | Энергетика Оптимальная | EC001437 | Промежуточное реле | 7 | Китай | https://static-pcsp.systeme.ru/image/C39NCWZl1jMETXke6558e646aae2f1700324934.jpeg | https://static-pcsp.systeme.ru/image/C39NCWZl1jMETXke6558e646aae2f1700324934.jpeg | 1 | нет | [9 empty] | https://api.systeme.ru/product/media/download/988530 | мини-контактор промежуточное реле тепловое реле | https://api.systeme.ru/product/media/download/989608 |  | https://api.systeme.ru/certificates/default/download/3193 | Д-ТР ТС-НВО | ЕАЭС N RU Д-CN.РА08.В.84628_23 |  |  | https://www.youtube.com/watch?v=AzqreZNanvk | 6700 | штука |  | 1 | PCE | 1 | 1 | шт. | 4680409144404 | 5.3 | 7.2 | 8.4 | см. | 0.275 | кг. | [12 empty] | DC (постоян.) (EV000461) | [18 empty] | Винтовое соединение (EV000415) |  |  | 2 | 2 |  | 45.5 мм | 58.5 мм | 70 мм |  |  |  |  | IP20 (EV006405) | [22 empty] | 10 А | Нет | [28 empty] | Срок гарантии на данное оборудование составляет 5 лет с момента отгрузки со склада Систэм Электрик, с подтверждением соответствующим документом | Подлежит замене
MA3KN31BD | ПРОМЕЖУТОЧНОЕ РЕЛЕ MA3K 3НО+1НЗ DC24V | Systeme Electric |  |  |  | 8536490000 | Прочие реле | Промежуточное реле серии MA3K; исполнение – 3НО+1НЗ; напряжение управления – 24 В пост.тока; монтаж – на DIN-рейке или винтами на монтажной плате. Промежуточные реле предназначены для выполнения коммутации во вспомогательных цепях и цепях управления, защиты и сигнализации. Они применяются в различных устройствах автоматизации и управления оборудованием и всевозможными производственными процессами, а также в сфере телекоммуникации. | Пускорегулирующая аппаратура | PPCTR | MCK | SystemePact MC1K - Мини контакторы < 16A | CTR | SystemePact MCP - Пускорег. Оптимум | SPO | Энергетика Оптимальная | EC001437 | Промежуточное реле | 7 | Китай | https://static-pcsp.systeme.ru/image/C39NCWZl1jMETXke6558e646aae2f1700324934.jpeg | https://static-pcsp.systeme.ru/image/C39NCWZl1jMETXke6558e646aae2f1700324934.jpeg | 1 | нет | [9 empty] | https://api.systeme.ru/product/media/download/988530 | мини-контактор промежуточное реле тепловое реле | https://api.systeme.ru/product/media/download/989608 |  | https://api.systeme.ru/certificates/default/download/3193 | Д-ТР ТС-НВО | ЕАЭС N RU Д-CN.РА08.В.84628_23 |  |  | https://www.youtube.com/watch?v=AzqreZNanvk | 6400 | штука |  | 1 | PCE CAR P12 | 1 3 4 | 1 50 2000 | шт. шт. шт. | 4680409144428 | 6.2 33.5 120 | 5 27.8 80 | 7.6 18.7 95 | см. см. см. | 0.28 14.757 600 | кг. кг. кг. | [12 empty] | DC (постоян.) (EV000461) | [18 empty] | Винтовое соединение (EV000415) |  |  | 1 | 3 |  | 45.5 мм | 58.5 мм | 70 мм |  |  |  |  | IP20 (EV006405) | [22 empty] | 10 А | Нет | [28 empty] | Срок гарантии на данное оборудование составляет 5 лет с момента отгрузки со склада Систэм Электрик, с подтверждением соответствующим документом | Подлежит замене
MA3KN31CD | ПРОМЕЖУТОЧНОЕ РЕЛЕ MA3K 3НО+1НЗ DC36V | Systeme Electric |  |  |  | 8536490000 | Прочие реле | Промежуточное реле серии MA3K; исполнение – 3НО+1НЗ; напряжение управления – 36 В пост.тока; монтаж – на DIN-рейке или винтами на монтажной плате. Промежуточные реле предназначены для выполнения коммутации во вспомогательных цепях и цепях управления, защиты и сигнализации. Они применяются в различных устройствах автоматизации и управления оборудованием и всевозможными производственными процессами, а также в сфере телекоммуникации. | Пускорегулирующая аппаратура | PPCTR | MCK | SystemePact MC1K - Мини контакторы < 16A | CTR | SystemePact MCP - Пускорег. Оптимум | SPO | Энергетика Оптимальная | EC001437 | Промежуточное реле | 7 | Китай | https://static-pcsp.systeme.ru/image/C39NCWZl1jMETXke6558e646aae2f1700324934.jpeg | https://static-pcsp.systeme.ru/image/C39NCWZl1jMETXke6558e646aae2f1700324934.jpeg | 1 | нет | [9 empty] | https://api.systeme.ru/product/media/download/988530 | мини-контактор промежуточное реле тепловое реле | https://api.systeme.ru/product/media/download/989608 |  | https://api.systeme.ru/certificates/default/download/3193 | Д-ТР ТС-НВО | ЕАЭС N RU Д-CN.РА08.В.84628_23 |  |  | https://www.youtube.com/watch?v=AzqreZNanvk | 7100 | штука |  | 1 | PCE | 1 | 1 | шт. | 4680409144435 | 6.2 | 5 | 7.6 | см. | 0.28 | кг. | [12 empty] | DC (постоян.) (EV000461) | [18 empty] | Винтовое соединение (EV000415) |  |  | 1 | 3 |  | 45.5 мм | 58.5 мм | 70 мм |  |  |  |  | IP20 (EV006405) | [22 empty] | 10 А | Нет | [28 empty] | Срок гарантии на данное оборудование составляет 5 лет с момента отгрузки со склада Систэм Электрик, с подтверждением соответствующим документом | Подлежит замене
MA3KN31ED | ПРОМЕЖУТОЧНОЕ РЕЛЕ MA3K 3НО+1НЗ DC48V | Systeme Electric |  |  |  | 8536490000 | Прочие реле | Промежуточное реле серии MA3K; исполнение – 3НО+1НЗ; напряжение управления – 48 В пост.тока; монтаж – на DIN-рейке или винтами на монтажной плате. Промежуточные реле предназначены для выполнения коммутации во вспомогательных цепях и цепях управления, защиты и сигнализации. Они применяются в различных устройствах автоматизации и управления оборудованием и всевозможными производственными процессами, а также в сфере телекоммуникации. | Пускорегулирующая аппаратура | PPCTR | MCK | SystemePact MC1K - Мини контакторы < 16A | CTR | SystemePact MCP - Пускорег. Оптимум | SPO | Энергетика Оптимальная | EC001437 | Промежуточное реле | 7 | Китай | https://static-pcsp.systeme.ru/image/C39NCWZl1jMETXke6558e646aae2f1700324934.jpeg | https://static-pcsp.systeme.ru/image/C39NCWZl1jMETXke6558e646aae2f1700324934.jpeg | 1 | нет | [9 empty] | https://api.systeme.ru/product/media/download/988530 | мини-контактор промежуточное реле тепловое реле | https://api.systeme.ru/product/media/download/989608 |  | https://api.systeme.ru/certificates/default/download/3193 | Д-ТР ТС-НВО | ЕАЭС N RU Д-CN.РА08.В.84628_23 |  |  | https://www.youtube.com/watch?v=AzqreZNanvk | 7100 | штука |  | 1 | PCE | 1 | 1 | шт. | 4680409144442 | 6.2 | 5 | 7.6 | см. | 0.28 | кг. | [12 empty] | DC (постоян.) (EV000461) | [18 empty] | Винтовое соединение (EV000415) |  |  | 1 | 3 |  | 45.5 мм | 58.5 мм | 70 мм |  |  |  |  | IP20 (EV006405) | [22 empty] | 10 А | Нет | [28 empty] | Срок гарантии на данное оборудование составляет 5 лет с момента отгрузки со склада Систэм Электрик, с подтверждением соответствующим документом | Подлежит замене
MA3KN31FD | ПРОМЕЖУТОЧНОЕ РЕЛЕ MA3K 3НО+1НЗ DC110V | Systeme Electric |  |  |  | 8536490000 | Прочие реле | Промежуточное реле серии MA3K; исполнение – 3НО+1НЗ; напряжение управления – 110 В пост.тока; монтаж – на DIN-рейке или винтами на монтажной плате. Промежуточные реле предназначены для выполнения коммутации во вспомогательных цепях и цепях управления, защиты и сигнализации. Они применяются в различных устройствах автоматизации и управления оборудованием и всевозможными производственными процессами, а также в сфере телекоммуникации. | Пускорегулирующая аппаратура | PPCTR | MCK | SystemePact MC1K - Мини контакторы < 16A | CTR | SystemePact MCP - Пускорег. Оптимум | SPO | Энергетика Оптимальная | EC001437 | Промежуточное реле | 7 | Китай | https://static-pcsp.systeme.ru/image/C39NCWZl1jMETXke6558e646aae2f1700324934.jpeg | https://static-pcsp.systeme.ru/image/C39NCWZl1jMETXke6558e646aae2f1700324934.jpeg | 1 | нет | [9 empty] | https://api.systeme.ru/product/media/download/988530 | мини-контактор промежуточное реле тепловое реле | https://api.systeme.ru/product/media/download/989608 |  | https://api.systeme.ru/certificates/default/download/3193 | Д-ТР ТС-НВО | ЕАЭС N RU Д-CN.РА08.В.84628_23 |  |  | https://www.youtube.com/watch?v=AzqreZNanvk | 6400 | штука |  | 1 | PCE | 1 | 1 | шт. | 4680409144459 | 6.2 | 5 | 7.6 | см. | 0.28 | кг. | [12 empty] | DC (постоян.) (EV000461) | [18 empty] | Винтовое соединение (EV000415) |  |  | 1 | 3 |  | 45.5 мм | 58.5 мм | 70 мм |  |  |  |  | IP20 (EV006405) | [22 empty] | 10 А | Нет | [28 empty] | Срок гарантии на данное оборудование составляет 5 лет с момента отгрузки со склада Систэм Электрик, с подтверждением соответствующим документом | Подлежит замене
MA3KN31GD | ПРОМЕЖУТОЧНОЕ РЕЛЕ MA3K 3НО+1НЗ DC125V | Systeme Electric |  |  |  | 8536490000 | Прочие реле | Промежуточное реле серии MA3K; исполнение – 3НО+1НЗ; напряжение управления – 125 В пост.тока; монтаж – на DIN-рейке или винтами на монтажной плате. Промежуточные реле предназначены для выполнения коммутации во вспомогательных цепях и цепях управления, защиты и сигнализации. Они применяются в различных устройствах автоматизации и управления оборудованием и всевозможными производственными процессами, а также в сфере телекоммуникации. | Пускорегулирующая аппаратура | PPCTR | MCK | SystemePact MC1K - Мини контакторы < 16A | CTR | SystemePact MCP - Пускорег. Оптимум | SPO | Энергетика Оптимальная | EC001437 | Промежуточное реле | 7 | Китай | https://static-pcsp.systeme.ru/image/C39NCWZl1jMETXke6558e646aae2f1700324934.jpeg | https://static-pcsp.systeme.ru/image/C39NCWZl1jMETXke6558e646aae2f1700324934.jpeg | 1 | нет | [9 empty] | https://api.systeme.ru/product/media/download/988530 | мини-контактор промежуточное реле тепловое реле | https://api.systeme.ru/product/media/download/989608 |  | https://api.systeme.ru/certificates/default/download/3193 | Д-ТР ТС-НВО | ЕАЭС N RU Д-CN.РА08.В.84628_23 |  |  | https://www.youtube.com/watch?v=AzqreZNanvk | 7100 | штука |  | 1 | PCE | 1 | 1 | шт. | 4680409144466 | 6.2 | 5 | 7.6 | см. | 0.28 | кг. | [12 empty] | DC (постоян.) (EV000461) | [18 empty] | Винтовое соединение (EV000415) |  |  | 1 | 3 |  | 45.5 мм | 58.5 мм | 70 мм |  |  |  |  | IP20 (EV006405) | [22 empty] | 10 А | Нет | [28 empty] | Срок гарантии на данное оборудование составляет 5 лет с момента отгрузки со склада Систэм Электрик, с подтверждением соответствующим документом | Подлежит замене
MA3KN31JD | ПРОМЕЖУТОЧНОЕ РЕЛЕ MA3K 3НО+1НЗ DC12V | Systeme Electric |  |  |  | 8536490000 | Прочие реле | Промежуточное реле серии MA3K; исполнение – 3НО+1НЗ; напряжение управления – 12 В пост.тока; монтаж – на DIN-рейке или винтами на монтажной плате. Промежуточные реле предназначены для выполнения коммутации во вспомогательных цепях и цепях управления, защиты и сигнализации. Они применяются в различных устройствах автоматизации и управления оборудованием и всевозможными производственными процессами, а также в сфере телекоммуникации. | Пускорегулирующая аппаратура | PPCTR | MCK | SystemePact MC1K - Мини контакторы < 16A | CTR | SystemePact MCP - Пускорег. Оптимум | SPO | Энергетика Оптимальная | EC001437 | Промежуточное реле | 7 | Китай | https://static-pcsp.systeme.ru/image/C39NCWZl1jMETXke6558e646aae2f1700324934.jpeg | https://static-pcsp.systeme.ru/image/C39NCWZl1jMETXke6558e646aae2f1700324934.jpeg | 1 | нет | [9 empty] | https://api.systeme.ru/product/media/download/988530 | мини-контактор промежуточное реле тепловое реле | https://api.systeme.ru/product/media/download/989608 |  | https://api.systeme.ru/certificates/default/download/3193 | Д-ТР ТС-НВО | ЕАЭС N RU Д-CN.РА08.В.84628_23 |  |  | https://www.youtube.com/watch?v=AzqreZNanvk | 7100 | штука |  | 1 | PCE | 1 | 1 | шт. | 4680409144411 | 6.2 | 5 | 7.6 | см. | 0.28 | кг. | [12 empty] | DC (постоян.) (EV000461) | [18 empty] | Винтовое соединение (EV000415) |  |  | 1 | 3 |  | 45.5 мм | 58.5 мм | 70 мм |  |  |  |  | IP20 (EV006405) | [22 empty] | 10 А | Нет | [28 empty] | Срок гарантии на данное оборудование составляет 5 лет с момента отгрузки со склада Систэм Электрик, с подтверждением соответствующим документом | Подлежит замене
MA3KN31MD | ПРОМЕЖУТОЧНОЕ РЕЛЕ MA3K 3НО+1НЗ DC220V | Systeme Electric |  |  |  | 8536490000 | Прочие реле | Промежуточное реле серии MA3K; исполнение – 3НО+1НЗ; напряжение управления – 220 В пост.тока; монтаж – на DIN-рейке или винтами на монтажной плате. Промежуточные реле предназначены для выполнения коммутации во вспомогательных цепях и цепях управления, защиты и сигнализации. Они применяются в различных устройствах автоматизации и управления оборудованием и всевозможными производственными процессами, а также в сфере телекоммуникации. | Пускорегулирующая аппаратура | PPCTR | MCK | SystemePact MC1K - Мини контакторы < 16A | CTR | SystemePact MCP - Пускорег. Оптимум | SPO | Энергетика Оптимальная | EC001437 | Промежуточное реле | 7 | Китай | https://static-pcsp.systeme.ru/image/C39NCWZl1jMETXke6558e646aae2f1700324934.jpeg | https://static-pcsp.systeme.ru/image/C39NCWZl1jMETXke6558e646aae2f1700324934.jpeg | 1 | нет | [9 empty] | https://api.systeme.ru/product/media/download/988530 | мини-контактор промежуточное реле тепловое реле | https://api.systeme.ru/product/media/download/989608 |  | https://api.systeme.ru/certificates/default/download/3193 | Д-ТР ТС-НВО | ЕАЭС N RU Д-CN.РА08.В.84628_23 |  |  | https://www.youtube.com/watch?v=AzqreZNanvk | 6400 | штука |  | 1 | PCE CAR | 1 3 | 1 50 | шт. шт. | 4680409144473 | 6.2 27.4 | 5 33.8 | 7.6 18.3 | см. см. | 0.28 14.375 | кг. кг. | [12 empty] | DC (постоян.) (EV000461) | [18 empty] | Винтовое соединение (EV000415) |  |  | 1 | 3 |  | 45.5 мм | 58.5 мм | 70 мм |  |  |  |  | IP20 (EV006405) | [22 empty] | 10 А | Нет | [28 empty] | Срок гарантии на данное оборудование составляет 5 лет с момента отгрузки со склада Систэм Электрик, с подтверждением соответствующим документом | Подлежит замене
MA3KN31MUD | ПРОМЕЖУТОЧНОЕ РЕЛЕ MA3K 3НО+1НЗ DC240V | Systeme Electric |  |  |  | 8536490000 | Прочие реле | Промежуточное реле серии MA3K; исполнение – 3НО+1НЗ; напряжение управления – 240 В пост.тока; монтаж – на DIN-рейке или винтами на монтажной плате. Промежуточные реле предназначены для выполнения коммутации во вспомогательных цепях и цепях управления, защиты и сигнализации. Они применяются в различных устройствах автоматизации и управления оборудованием и всевозможными производственными процессами, а также в сфере телекоммуникации. | Пускорегулирующая аппаратура | PPCTR | MCK | SystemePact MC1K - Мини контакторы < 16A | CTR | SystemePact MCP - Пускорег. Оптимум | SPO | Энергетика Оптимальная | EC001437 | Промежуточное реле | 7 | Китай | https://static-pcsp.systeme.ru/image/C39NCWZl1jMETXke6558e646aae2f1700324934.jpeg | https://static-pcsp.systeme.ru/image/C39NCWZl1jMETXke6558e646aae2f1700324934.jpeg | 1 | нет | [9 empty] | https://api.systeme.ru/product/media/download/988530 | мини-контактор промежуточное реле тепловое реле | https://api.systeme.ru/product/media/download/989608 |  | https://api.systeme.ru/certificates/default/download/3193 | Д-ТР ТС-НВО | ЕАЭС N RU Д-CN.РА08.В.84628_23 |  |  | https://www.youtube.com/watch?v=AzqreZNanvk | 6700 | штука |  | 1 | PCE | 1 | 1 | шт. | 4680409144480 | 5.5 | 7.2 | 8.3 | см. | 0.274 | кг. | [12 empty] | DC (постоян.) (EV000461) | [18 empty] | Винтовое соединение (EV000415) |  |  | 1 | 3 |  | 45.5 мм | 58.5 мм | 70 мм |  |  |  |  | IP20 (EV006405) | [22 empty] | 10 А | Нет | [28 empty] | Срок гарантии на данное оборудование составляет 5 лет с момента отгрузки со склада Систэм Электрик, с подтверждением соответствующим документом | Подлежит замене
MA3KN40BD | ПРОМЕЖУТОЧНОЕ РЕЛЕ MA3K 4НО DC24V | Systeme Electric |  |  |  | 8536490000 | Прочие реле | Промежуточное реле серии MA3K; исполнение – 4НО; напряжение управления – 24 В пост.тока; монтаж – на DIN-рейке или винтами на монтажной плате. Промежуточные реле предназначены для выполнения коммутации во вспомогательных цепях и цепях управления, защиты и сигнализации. Они применяются в различных устройствах автоматизации и управления оборудованием и всевозможными производственными процессами, а также в сфере телекоммуникации. | Пускорегулирующая аппаратура | PPCTR | MCK | SystemePact MC1K - Мини контакторы < 16A | CTR | SystemePact MCP - Пускорег. Оптимум | SPO | Энергетика Оптимальная | EC001437 | Промежуточное реле | 7 | Китай | https://static-pcsp.systeme.ru/image/ryIA3L5is3BvZFYn6558e607cb0151700324871.jpeg | https://static-pcsp.systeme.ru/image/ryIA3L5is3BvZFYn6558e607cb0151700324871.jpeg | 1 | нет | [9 empty] | https://api.systeme.ru/product/media/download/988530 | мини-контактор промежуточное реле тепловое реле | https://api.systeme.ru/product/media/download/989608 |  | https://api.systeme.ru/certificates/default/download/3193 | Д-ТР ТС-НВО | ЕАЭС N RU Д-CN.РА08.В.84628_23 |  |  | https://www.youtube.com/watch?v=AzqreZNanvk | 6400 | штука |  | 1 | PCE CAR P12 | 1 3 4 | 1 50 2000 | шт. шт. шт. | 4680409144183 | 6.2 33.6 120 | 5 27.8 80 | 7.6 18.2 90 | см. см. см. | 0.28 14.757 600 | кг. кг. кг. | [12 empty] | DC (постоян.) (EV000461) | [18 empty] | Винтовое соединение (EV000415) |  |  |  | 4 |  | 45.5 мм | 58.5 мм | 70 мм |  |  |  |  | IP20 (EV006405) | [22 empty] | 10 А | Нет | [28 empty] | Срок гарантии на данное оборудование составляет 5 лет с момента отгрузки со склада Систэм Электрик, с подтверждением соответствующим документом | Подлежит замене
MA3KN40CD | ПРОМЕЖУТОЧНОЕ РЕЛЕ MA3K 4НО DC36V | Systeme Electric |  |  |  | 8536490000 | Прочие реле | Промежуточное реле серии MA3K; исполнение – 4НО; напряжение управления – 36 В пост.тока; монтаж – на DIN-рейке или винтами на монтажной плате. Промежуточные реле предназначены для выполнения коммутации во вспомогательных цепях и цепях управления, защиты и сигнализации. Они применяются в различных устройствах автоматизации и управления оборудованием и всевозможными производственными процессами, а также в сфере телекоммуникации. | Пускорегулирующая аппаратура | PPCTR | MCK | SystemePact MC1K - Мини контакторы < 16A | CTR | SystemePact MCP - Пускорег. Оптимум | SPO | Энергетика Оптимальная | EC001437 | Промежуточное реле | 7 | Китай | https://static-pcsp.systeme.ru/image/ryIA3L5is3BvZFYn6558e607cb0151700324871.jpeg | https://static-pcsp.systeme.ru/image/ryIA3L5is3BvZFYn6558e607cb0151700324871.jpeg | 1 | нет | [9 empty] | https://api.systeme.ru/product/media/download/988530 | мини-контактор промежуточное реле тепловое реле | https://api.systeme.ru/product/media/download/989608 |  | https://api.systeme.ru/certificates/default/download/3193 | Д-ТР ТС-НВО | ЕАЭС N RU Д-CN.РА08.В.84628_23 |  |  | https://www.youtube.com/watch?v=AzqreZNanvk | 7100 | штука |  | 1 | PCE | 1 | 1 | шт. | 4680409144190 | 6.2 | 5 | 7.6 | см. | 0.28 | кг. | [12 empty] | DC (постоян.) (EV000461) | [18 empty] | Винтовое соединение (EV000415) |  |  |  | 4 |  | 45.5 мм | 58.5 мм | 70 мм |  |  |  |  | IP20 (EV006405) | [22 empty] | 10 А | Нет | [28 empty] | Срок гарантии на данное оборудование составляет 5 лет с момента отгрузки со склада Систэм Электрик, с подтверждением соответствующим документом | Подлежит замене
MA3KN40ED | ПРОМЕЖУТОЧНОЕ РЕЛЕ MA3K 4НО DC48V | Systeme Electric |  |  |  | 8536490000 | Прочие реле | Промежуточное реле серии MA3K; исполнение – 4НО; напряжение управления – 48 В пост.тока; монтаж – на DIN-рейке или винтами на монтажной плате. Промежуточные реле предназначены для выполнения коммутации во вспомогательных цепях и цепях управления, защиты и сигнализации. Они применяются в различных устройствах автоматизации и управления оборудованием и всевозможными производственными процессами, а также в сфере телекоммуникации. | Пускорегулирующая аппаратура | PPCTR | MCK | SystemePact MC1K - Мини контакторы < 16A | CTR | SystemePact MCP - Пускорег. Оптимум | SPO | Энергетика Оптимальная | EC001437 | Промежуточное реле | 7 | Китай | https://static-pcsp.systeme.ru/image/ryIA3L5is3BvZFYn6558e607cb0151700324871.jpeg | https://static-pcsp.systeme.ru/image/ryIA3L5is3BvZFYn6558e607cb0151700324871.jpeg | 1 | нет | [9 empty] | https://api.systeme.ru/product/media/download/988530 | мини-контактор промежуточное реле тепловое реле | https://api.systeme.ru/product/media/download/989608 |  | https://api.systeme.ru/certificates/default/download/3193 | Д-ТР ТС-НВО | ЕАЭС N RU Д-CN.РА08.В.84628_23 |  |  | https://www.youtube.com/watch?v=AzqreZNanvk | 7100 | штука |  | 1 | PCE | 1 | 1 | шт. | 4680409144206 | 6.2 | 5 | 7.6 | см. | 0.28 | кг. | [12 empty] | DC (постоян.) (EV000461) | [18 empty] | Винтовое соединение (EV000415) |  |  |  | 4 |  | 45.5 мм | 58.5 мм | 70 мм |  |  |  |  | IP20 (EV006405) | [22 empty] | 10 А | Нет | [28 empty] | Срок гарантии на данное оборудование составляет 5 лет с момента отгрузки со склада Систэм Электрик, с подтверждением соответствующим документом | Подлежит замене
MA3KN40FD | ПРОМЕЖУТОЧНОЕ РЕЛЕ MA3K 4НО DC110V | Systeme Electric |  |  |  | 8536490000 | Прочие реле | Промежуточное реле серии MA3K; исполнение – 4НО; напряжение управления – 110 В пост.тока; монтаж – на DIN-рейке или винтами на монтажной плате. Промежуточные реле предназначены для выполнения коммутации во вспомогательных цепях и цепях управления, защиты и сигнализации. Они применяются в различных устройствах автоматизации и управления оборудованием и всевозможными производственными процессами, а также в сфере телекоммуникации. | Пускорегулирующая аппаратура | PPCTR | MCK | SystemePact MC1K - Мини контакторы < 16A | CTR | SystemePact MCP - Пускорег. Оптимум | SPO | Энергетика Оптимальная | EC001437 | Промежуточное реле | 7 | Китай | https://static-pcsp.systeme.ru/image/ryIA3L5is3BvZFYn6558e607cb0151700324871.jpeg | https://static-pcsp.systeme.ru/image/ryIA3L5is3BvZFYn6558e607cb0151700324871.jpeg | 1 | нет | [9 empty] | https://api.systeme.ru/product/media/download/988530 | мини-контактор промежуточное реле тепловое реле | https://api.systeme.ru/product/media/download/989608 |  | https://api.systeme.ru/certificates/default/download/3193 | Д-ТР ТС-НВО | ЕАЭС N RU Д-CN.РА08.В.84628_23 |  |  | https://www.youtube.com/watch?v=AzqreZNanvk | 6400 | штука |  | 1 | PCE | 1 | 1 | шт. | 4680409144213 | 6.2 | 5 | 7.6 | см. | 0.28 | кг. | [12 empty] | DC (постоян.) (EV000461) | [18 empty] | Винтовое соединение (EV000415) |  |  |  | 4 |  | 45.5 мм | 58.5 мм | 70 мм |  |  |  |  | IP20 (EV006405) | [22 empty] | 10 А | Нет | [28 empty] | Срок гарантии на данное оборудование составляет 5 лет с момента отгрузки со склада Систэм Электрик, с подтверждением соответствующим документом | Подлежит замене
MA3KN40GD | ПРОМЕЖУТОЧНОЕ РЕЛЕ MA3K 4НО DC125V | Systeme Electric |  |  |  | 8536490000 | Прочие реле | Промежуточное реле серии MA3K; исполнение – 4НО; напряжение управления – 125 В пост.тока; монтаж – на DIN-рейке или винтами на монтажной плате. Промежуточные реле предназначены для выполнения коммутации во вспомогательных цепях и цепях управления, защиты и сигнализации. Они применяются в различных устройствах автоматизации и управления оборудованием и всевозможными производственными процессами, а также в сфере телекоммуникации. | Пускорегулирующая аппаратура | PPCTR | MCK | SystemePact MC1K - Мини контакторы < 16A | CTR | SystemePact MCP - Пускорег. Оптимум | SPO | Энергетика Оптимальная | EC001437 | Промежуточное реле | 7 | Китай | https://static-pcsp.systeme.ru/image/ryIA3L5is3BvZFYn6558e607cb0151700324871.jpeg | https://static-pcsp.systeme.ru/image/ryIA3L5is3BvZFYn6558e607cb0151700324871.jpeg | 1 | нет | [9 empty] | https://api.systeme.ru/product/media/download/988530 | мини-контактор промежуточное реле тепловое реле | https://api.systeme.ru/product/media/download/989608 |  | https://api.systeme.ru/certificates/default/download/3193 | Д-ТР ТС-НВО | ЕАЭС N RU Д-CN.РА08.В.84628_23 |  |  | https://www.youtube.com/watch?v=AzqreZNanvk | 7100 | штука |  | 1 | PCE | 1 | 1 | шт. | 4680409144220 | 6.2 | 5 | 7.6 | см. | 0.28 | кг. | [12 empty] | DC (постоян.) (EV000461) | [18 empty] | Винтовое соединение (EV000415) |  |  |  | 4 |  | 45.5 мм | 58.5 мм | 70 мм |  |  |  |  | IP20 (EV006405) | [22 empty] | 10 А | Нет | [28 empty] | Срок гарантии на данное оборудование составляет 5 лет с момента отгрузки со склада Систэм Электрик, с подтверждением соответствующим документом | Подлежит замене
MA3KN40JD | ПРОМЕЖУТОЧНОЕ РЕЛЕ MA3K 4НО DC12V | Systeme Electric |  |  |  | 8536490000 | Прочие реле | Промежуточное реле серии MA3K; исполнение – 4НО; напряжение управления – 12 В пост.тока; монтаж – на DIN-рейке или винтами на монтажной плате. Промежуточные реле предназначены для выполнения коммутации во вспомогательных цепях и цепях управления, защиты и сигнализации. Они применяются в различных устройствах автоматизации и управления оборудованием и всевозможными производственными процессами, а также в сфере телекоммуникации. | Пускорегулирующая аппаратура | PPCTR | MCK | SystemePact MC1K - Мини контакторы < 16A | CTR | SystemePact MCP - Пускорег. Оптимум | SPO | Энергетика Оптимальная | EC001437 | Промежуточное реле | 7 | Китай | https://static-pcsp.systeme.ru/image/ryIA3L5is3BvZFYn6558e607cb0151700324871.jpeg | https://static-pcsp.systeme.ru/image/ryIA3L5is3BvZFYn6558e607cb0151700324871.jpeg | 1 | нет | [9 empty] | https://api.systeme.ru/product/media/download/988530 | мини-контактор промежуточное реле тепловое реле | https://api.systeme.ru/product/media/download/989608 |  | https://api.systeme.ru/certificates/default/download/3193 | Д-ТР ТС-НВО | ЕАЭС N RU Д-CN.РА08.В.84628_23 |  |  | https://www.youtube.com/watch?v=AzqreZNanvk | 7100 | штука |  | 1 | PCE | 1 | 1 | шт. | 4680409144176 | 6.2 | 5 | 7.6 | см. | 0.28 | кг. | [12 empty] | DC (постоян.) (EV000461) | [18 empty] | Винтовое соединение (EV000415) |  |  |  | 4 |  | 45.5 мм | 58.5 мм | 70 мм |  |  |  |  | IP20 (EV006405) | [22 empty] | 10 А | Нет | [28 empty] | Срок гарантии на данное оборудование составляет 5 лет с момента отгрузки со склада Систэм Электрик, с подтверждением соответствующим документом | Подлежит замене
MA3KN40MD | ПРОМЕЖУТОЧНОЕ РЕЛЕ MA3K 4НО DC220V | Systeme Electric |  |  |  | 8536490000 | Прочие реле | Промежуточное реле серии MA3K; исполнение – 4НО; напряжение управления – 220 В пост.тока; монтаж – на DIN-рейке или винтами на монтажной плате. Промежуточные реле предназначены для выполнения коммутации во вспомогательных цепях и цепях управления, защиты и сигнализации. Они применяются в различных устройствах автоматизации и управления оборудованием и всевозможными производственными процессами, а также в сфере телекоммуникации. | Пускорегулирующая аппаратура | PPCTR | MCK | SystemePact MC1K - Мини контакторы < 16A | CTR | SystemePact MCP - Пускорег. Оптимум | SPO | Энергетика Оптимальная | EC001437 | Промежуточное реле | 7 | Китай | https://static-pcsp.systeme.ru/image/ryIA3L5is3BvZFYn6558e607cb0151700324871.jpeg | https://static-pcsp.systeme.ru/image/ryIA3L5is3BvZFYn6558e607cb0151700324871.jpeg | 1 | нет | [9 empty] | https://api.systeme.ru/product/media/download/988530 | мини-контактор промежуточное реле тепловое реле | https://api.systeme.ru/product/media/download/989608 |  | https://api.systeme.ru/certificates/default/download/3193 | Д-ТР ТС-НВО | ЕАЭС N RU Д-CN.РА08.В.84628_23 |  |  | https://www.youtube.com/watch?v=AzqreZNanvk | 6400 | штука |  | 1 | PCE CAR | 1 3 | 1 50 | шт. шт. | 4680409144237 | 6.2 33.6 | 5 27.7 | 7.6 18.3 | см. см. | 0.28 14.357 | кг. кг. | [12 empty] | DC (постоян.) (EV000461) | [18 empty] | Винтовое соединение (EV000415) |  |  |  | 4 |  | 45.5 мм | 58.5 мм | 70 мм |  |  |  |  | IP20 (EV006405) | [22 empty] | 10 А | Нет | [28 empty] | Срок гарантии на данное оборудование составляет 5 лет с момента отгрузки со склада Систэм Электрик, с подтверждением соответствующим документом | Подлежит замене
MA3KN40MUD | ПРОМЕЖУТОЧНОЕ РЕЛЕ MA3K 4НО DC240V | Systeme Electric |  |  |  | 8536490000 | Прочие реле | Промежуточное реле серии MA3K; исполнение – 4НО; напряжение управления – 240 В пост.тока; монтаж – на DIN-рейке или винтами на монтажной плате. Промежуточные реле предназначены для выполнения коммутации во вспомогательных цепях и цепях управления, защиты и сигнализации. Они применяются в различных устройствах автоматизации и управления оборудованием и всевозможными производственными процессами, а также в сфере телекоммуникации. | Пускорегулирующая аппаратура | PPCTR | MCK | SystemePact MC1K - Мини контакторы < 16A | CTR | SystemePact MCP - Пускорег. Оптимум | SPO | Энергетика Оптимальная | EC001437 | Промежуточное реле | 7 | Китай | https://static-pcsp.systeme.ru/image/ryIA3L5is3BvZFYn6558e607cb0151700324871.jpeg | https://static-pcsp.systeme.ru/image/ryIA3L5is3BvZFYn6558e607cb0151700324871.jpeg | 1 | нет | [9 empty] | https://api.systeme.ru/product/media/download/988530 | мини-контактор промежуточное реле тепловое реле | https://api.systeme.ru/product/media/download/989608 |  | https://api.systeme.ru/certificates/default/download/3193 | Д-ТР ТС-НВО | ЕАЭС N RU Д-CN.РА08.В.84628_23 |  |  | https://www.youtube.com/watch?v=AzqreZNanvk | 6700 | штука |  | 1 | PCE | 1 | 1 | шт. | 4680409144244 | 6.2 | 5 | 7.6 | см. | 0.28 | кг. | [12 empty] | DC (постоян.) (EV000461) | [18 empty] | Винтовое соединение (EV000415) |  |  |  | 4 |  | 45.5 мм | 58.5 мм | 70 мм |  |  |  |  | IP20 (EV006405) | [22 empty] | 10 А | Нет | [28 empty] | Срок гарантии на данное оборудование составляет 5 лет с момента отгрузки со склада Систэм Электрик, с подтверждением соответствующим документом | Подлежит замене
MR2K0301 | ТЕПЛОВОЕ РЕЛЕ ПЕРЕГРУЗКИ MR2K 0,1-0,16A | Systeme Electric |  |  |  | 8536490000 | Прочие реле | Тепловое реле перегрузки серии MR2К для сетей переменного тока, диапазон регулирования 0,1…0,16 А; класс 10; монтаж - непосредственно под контактором, подключение с помощью винтовых зажимов. Тепловые реле серии MR2К предназначены для защиты электродвигателей от перегрузок, обрыва фаз. Совместно с контактором серии MC1K может представлять собой электромагнитный пускатель открытого исполнения. | Пускорегулирующая аппаратура | PPCTR | MCK | SystemePact MC1K - Мини контакторы < 16A | CTR | SystemePact MCP - Пускорег. Оптимум | SPO | Энергетика Оптимальная | EC000106 | Реле тепловой защиты | 7 | Китай | https://static-pcsp.systeme.ru/image/ea_CVqYFMRSX7mSo6558e5f1ab7ad1700324849.jpeg | https://static-pcsp.systeme.ru/image/ea_CVqYFMRSX7mSo6558e5f1ab7ad1700324849.jpeg | 1 | нет | [9 empty] | https://api.systeme.ru/product/media/download/988530 | мини-контактор промежуточное реле тепловое реле | https://api.systeme.ru/product/media/download/989609 |  | https://api.systeme.ru/certificates/default/download/3193 | Д-ТР ТС-НВО | ЕАЭС N RU Д-CN.РА08.В.84628_23 |  |  | https://www.youtube.com/watch?v=AzqreZNanvk | 6700 | штука |  | 1 | PCE | 1 | 1 | шт. | 4680409143681 | 8.2 | 8.2 | 5.3 | см. | 0.14 | кг. |  |  |  |  | 1 | 1 |  |  |  |  | Винтовое соединение (EV000415) | [10 empty] | Непосредств. крепление (EV003970) | Класс 10 (EV008931) | 690 В | 0.1...0.16 А | [72 empty] | Срок гарантии на данное оборудование составляет 5 лет с момента отгрузки со склада Систэм Электрик, с подтверждением соответствующим документом | Подлежит замене
MR2K0302 | ТЕПЛОВОЕ РЕЛЕ ПЕРЕГРУЗКИ MR2K 0,16-0,25A | Systeme Electric |  |  |  | 8536490000 | Прочие реле | Тепловое реле перегрузки серии MR2К для сетей переменного тока, диапазон регулирования 0,16…0,25 А; класс 10; монтаж - непосредственно под контактором, подключение с помощью винтовых зажимов. Тепловые реле серии MR2К предназначены для защиты электродвигателей от перегрузок, обрыва фаз. Совместно с контактором серии MC1K может представлять собой электромагнитный пускатель открытого исполнения. | Пускорегулирующая аппаратура | PPCTR | MCK | SystemePact MC1K - Мини контакторы < 16A | CTR | SystemePact MCP - Пускорег. Оптимум | SPO | Энергетика Оптимальная | EC000106 | Реле тепловой защиты | 7 | Китай | https://static-pcsp.systeme.ru/image/ea_CVqYFMRSX7mSo6558e5f1ab7ad1700324849.jpeg | https://static-pcsp.systeme.ru/image/ea_CVqYFMRSX7mSo6558e5f1ab7ad1700324849.jpeg | 1 | нет | [9 empty] | https://api.systeme.ru/product/media/download/988530 | мини-контактор промежуточное реле тепловое реле | https://api.systeme.ru/product/media/download/989609 |  | https://api.systeme.ru/certificates/default/download/3193 | Д-ТР ТС-НВО | ЕАЭС N RU Д-CN.РА08.В.84628_23 |  |  | https://www.youtube.com/watch?v=AzqreZNanvk | 6600 | штука |  | 1 | PCE | 1 | 1 | шт. | 4680409143698 | 8.2 | 8.2 | 5.3 | см. | 0.14 | кг. |  |  |  |  | 1 | 1 |  |  |  |  | Винтовое соединение (EV000415) | [10 empty] | Непосредств. крепление (EV003970) | Класс 10 (EV008931) | 690 В | 0.16...0.25 А | [72 empty] | Срок гарантии на данное оборудование составляет 5 лет с момента отгрузки со склада Систэм Электрик, с подтверждением соответствующим документом | Подлежит замене
MR2K0303 | ТЕПЛОВОЕ РЕЛЕ ПЕРЕГРУЗКИ MR2K 0,25-0,4A | Systeme Electric |  |  |  | 8536490000 | Прочие реле | Тепловое реле перегрузки серии MR2К для сетей переменного тока, диапазон регулирования 0,25…0,40 А; класс 10; монтаж - непосредственно под контактором, подключение с помощью винтовых зажимов. Тепловые реле серии MR2К предназначены для защиты электродвигателей от перегрузок, обрыва фаз. Совместно с контактором серии MC1K может представлять собой электромагнитный пускатель открытого исполнения. | Пускорегулирующая аппаратура | PPCTR | MCK | SystemePact MC1K - Мини контакторы < 16A | CTR | SystemePact MCP - Пускорег. Оптимум | SPO | Энергетика Оптимальная | EC000106 | Реле тепловой защиты | 7 | Китай | https://static-pcsp.systeme.ru/image/ea_CVqYFMRSX7mSo6558e5f1ab7ad1700324849.jpeg | https://static-pcsp.systeme.ru/image/ea_CVqYFMRSX7mSo6558e5f1ab7ad1700324849.jpeg | 1 | нет | [9 empty] | https://api.systeme.ru/product/media/download/988530 | мини-контактор промежуточное реле тепловое реле | https://api.systeme.ru/product/media/download/989609 |  | https://api.systeme.ru/certificates/default/download/3193 | Д-ТР ТС-НВО | ЕАЭС N RU Д-CN.РА08.В.84628_23 |  |  | https://www.youtube.com/watch?v=AzqreZNanvk | 6650 | штука |  | 1 | PCE | 1 | 1 | шт. | 4680409143704 | 8.2 | 8.2 | 5.3 | см. | 0.14 | кг. |  |  |  |  | 1 | 1 |  |  |  |  | Винтовое соединение (EV000415) | [10 empty] | Непосредств. крепление (EV003970) | Класс 10 (EV008931) | 690 В | 0.25...0.4 А | [72 empty] | Срок гарантии на данное оборудование составляет 5 лет с момента отгрузки со склада Систэм Электрик, с подтверждением соответствующим документом | Подлежит замене
MR2K0304 | ТЕПЛОВОЕ РЕЛЕ ПЕРЕГРУЗКИ MR2K 0,4-0,63A | Systeme Electric |  |  |  | 8536490000 | Прочие реле | Тепловое реле перегрузки серии MR2К для сетей переменного тока, диапазон регулирования 0,40…0,63 А; класс 10; монтаж - непосредственно под контактором, подключение с помощью винтовых зажимов. Тепловые реле серии MR2К предназначены для защиты электродвигателей от перегрузок, обрыва фаз. Совместно с контактором серии MC1K может представлять собой электромагнитный пускатель открытого исполнения. | Пускорегулирующая аппаратура | PPCTR | MCK | SystemePact MC1K - Мини контакторы < 16A | CTR | SystemePact MCP - Пускорег. Оптимум | SPO | Энергетика Оптимальная | EC000106 | Реле тепловой защиты | 7 | Китай | https://static-pcsp.systeme.ru/image/ea_CVqYFMRSX7mSo6558e5f1ab7ad1700324849.jpeg | https://static-pcsp.systeme.ru/image/ea_CVqYFMRSX7mSo6558e5f1ab7ad1700324849.jpeg | 1 | нет | [9 empty] | https://api.systeme.ru/product/media/download/988530 | мини-контактор промежуточное реле тепловое реле | https://api.systeme.ru/product/media/download/989609 |  | https://api.systeme.ru/certificates/default/download/3193 | Д-ТР ТС-НВО | ЕАЭС N RU Д-CN.РА08.В.84628_23 |  |  | https://www.youtube.com/watch?v=AzqreZNanvk | 6600 | штука |  | 1 | PCE CAR P12 | 1 3 4 | 1 100 1200 | шт. шт. шт. | 4680409143711 | 8.2 44.1 120 | 8.2 34.7 80 | 5.3 29.3 105 | см. см. см. | 0.14 14.206 185 | кг. кг. кг. |  |  |  |  | 1 | 1 |  |  |  |  | Винтовое соединение (EV000415) | [10 empty] | Непосредств. крепление (EV003970) | Класс 10 (EV008931) | 690 В | 0.4...0.63 А | [72 empty] | Срок гарантии на данное оборудование составляет 5 лет с момента отгрузки со склада Систэм Электрик, с подтверждением соответствующим документом | Подлежит замене
MR2K0305 | ТЕПЛОВОЕ РЕЛЕ ПЕРЕГРУЗКИ MR2K 0,63-1A | Systeme Electric |  |  |  | 8536490000 | Прочие реле | Тепловое реле перегрузки серии MR2К для сетей переменного тока, диапазон регулирования 0,63…1,0 А; класс 10; монтаж - непосредственно под контактором, подключение с помощью винтовых зажимов. Тепловые реле серии MR2К предназначены для защиты электродвигателей от перегрузок, обрыва фаз. Совместно с контактором серии MC1K может представлять собой электромагнитный пускатель открытого исполнения. | Пускорегулирующая аппаратура | PPCTR | MCK | SystemePact MC1K - Мини контакторы < 16A | CTR | SystemePact MCP - Пускорег. Оптимум | SPO | Энергетика Оптимальная | EC000106 | Реле тепловой защиты | 7 | Китай | https://static-pcsp.systeme.ru/image/ea_CVqYFMRSX7mSo6558e5f1ab7ad1700324849.jpeg | https://static-pcsp.systeme.ru/image/ea_CVqYFMRSX7mSo6558e5f1ab7ad1700324849.jpeg | 1 | нет | [9 empty] | https://api.systeme.ru/product/media/download/988530 | мини-контактор промежуточное реле тепловое реле | https://api.systeme.ru/product/media/download/989609 |  | https://api.systeme.ru/certificates/default/download/3193 | Д-ТР ТС-НВО | ЕАЭС N RU Д-CN.РА08.В.84628_23 |  |  | https://www.youtube.com/watch?v=AzqreZNanvk | 6700 | штука |  | 1 | PCE CAR P12 | 1 3 4 | 1 100 1200 | шт. шт. шт. | 4680409143728 | 8.2 120 120 | 8.2 80 80 | 5.3 105 105 | см. см. см. | 0.14 14.163 185 | кг. кг. кг. |  |  |  |  | 1 | 1 |  |  |  |  | Винтовое соединение (EV000415) | [10 empty] | Непосредств. крепление (EV003970) | Класс 10 (EV008931) | 690 В | 0.63...1 А | [72 empty] | Срок гарантии на данное оборудование составляет 5 лет с момента отгрузки со склада Систэм Электрик, с подтверждением соответствующим документом | Подлежит замене
MR2K0306 | ТЕПЛОВОЕ РЕЛЕ ПЕРЕГРУЗКИ MR2K 1-1,6A | Systeme Electric |  |  |  | 8536490000 | Прочие реле | Тепловое реле перегрузки серии MR2К для сетей переменного тока, диапазон регулирования 1,0…1,6 А; класс 10; монтаж - непосредственно под контактором, подключение с помощью винтовых зажимов. Тепловые реле серии MR2К предназначены для защиты электродвигателей от перегрузок, обрыва фаз. Совместно с контактором серии MC1K может представлять собой электромагнитный пускатель открытого исполнения. | Пускорегулирующая аппаратура | PPCTR | MCK | SystemePact MC1K - Мини контакторы < 16A | CTR | SystemePact MCP - Пускорег. Оптимум | SPO | Энергетика Оптимальная | EC000106 | Реле тепловой защиты | 7 | Китай | https://static-pcsp.systeme.ru/image/ea_CVqYFMRSX7mSo6558e5f1ab7ad1700324849.jpeg | https://static-pcsp.systeme.ru/image/ea_CVqYFMRSX7mSo6558e5f1ab7ad1700324849.jpeg | 1 | нет | [9 empty] | https://api.systeme.ru/product/media/download/988530 | мини-контактор промежуточное реле тепловое реле | https://api.systeme.ru/product/media/download/989609 |  | https://api.systeme.ru/certificates/default/download/3193 | Д-ТР ТС-НВО | ЕАЭС N RU Д-CN.РА08.В.84628_23 |  |  | https://www.youtube.com/watch?v=AzqreZNanvk | 6050 | штука |  | 1 | PCE CAR P12 | 1 3 4 | 1 100 1200 | шт. шт. шт. | 4680409143735 | 8.2 44.6 120 | 8.2 35 80 | 5.3 29.5 105 | см. см. см. | 0.14 14.294 185 | кг. кг. кг. |  |  |  |  | 1 | 1 |  |  |  |  | Винтовое соединение (EV000415) | [10 empty] | Непосредств. крепление (EV003970) | Класс 10 (EV008931) | 690 В | 1...1.6 А | [72 empty] | Срок гарантии на данное оборудование составляет 5 лет с момента отгрузки со склада Систэм Электрик, с подтверждением соответствующим документом | Подлежит замене
MR2K0307 | ТЕПЛОВОЕ РЕЛЕ ПЕРЕГРУЗКИ MR2K 1,25-2A | Systeme Electric |  |  |  | 8536490000 | Прочие реле | Тепловое реле перегрузки серии MR2К для сетей переменного тока, диапазон регулирования 1,25…2 А; класс 10; монтаж - непосредственно под контактором, подключение с помощью винтовых зажимов. Тепловые реле серии MR2К предназначены для защиты электродвигателей от перегрузок, обрыва фаз. Совместно с контактором серии MC1K может представлять собой электромагнитный пускатель открытого исполнения. | Пускорегулирующая аппаратура | PPCTR | MCK | SystemePact MC1K - Мини контакторы < 16A | CTR | SystemePact MCP - Пускорег. Оптимум | SPO | Энергетика Оптимальная | EC000106 | Реле тепловой защиты | 7 | Китай | https://static-pcsp.systeme.ru/image/ea_CVqYFMRSX7mSo6558e5f1ab7ad1700324849.jpeg | https://static-pcsp.systeme.ru/image/ea_CVqYFMRSX7mSo6558e5f1ab7ad1700324849.jpeg | 1 | нет | [9 empty] | https://api.systeme.ru/product/media/download/988530 | мини-контактор промежуточное реле тепловое реле | https://api.systeme.ru/product/media/download/989609 |  | https://api.systeme.ru/certificates/default/download/3193 | Д-ТР ТС-НВО | ЕАЭС N RU Д-CN.РА08.В.84628_23 |  |  | https://www.youtube.com/watch?v=AzqreZNanvk | 6600 | штука |  | 1 | PCE CAR P12 | 1 3 4 | 1 100 1200 | шт. шт. шт. | 4680409143742 | 8.2 44.2 120 | 8.2 34.8 80 | 5.3 29.1 105 | см. см. см. | 0.14 14.205 184 | кг. кг. кг. |  |  |  |  | 1 | 1 |  |  |  |  | Винтовое соединение (EV000415) | [10 empty] | Непосредств. крепление (EV003970) | Класс 10 (EV008931) | 690 В | 1.25...2 А | [72 empty] | Срок гарантии на данное оборудование составляет 5 лет с момента отгрузки со склада Систэм Электрик, с подтверждением соответствующим документом | Подлежит замене
MR2K0308 | ТЕПЛОВОЕ РЕЛЕ ПЕРЕГРУЗКИ MR2K 1,6-2,5A | Systeme Electric |  |  |  | 8536490000 | Прочие реле | Тепловое реле перегрузки серии MR2К для сетей переменного тока, диапазон регулирования 1,6…2,5 А; класс 10; монтаж - непосредственно под контактором, подключение с помощью винтовых зажимов. Тепловые реле серии MR2К предназначены для защиты электродвигателей от перегрузок, обрыва фаз. Совместно с контактором серии MC1K может представлять собой электромагнитный пускатель открытого исполнения. | Пускорегулирующая аппаратура | PPCTR | MCK | SystemePact MC1K - Мини контакторы < 16A | CTR | SystemePact MCP - Пускорег. Оптимум | SPO | Энергетика Оптимальная | EC000106 | Реле тепловой защиты | 7 | Китай | https://static-pcsp.systeme.ru/image/ea_CVqYFMRSX7mSo6558e5f1ab7ad1700324849.jpeg | https://static-pcsp.systeme.ru/image/ea_CVqYFMRSX7mSo6558e5f1ab7ad1700324849.jpeg | 1 | нет | [9 empty] | https://api.systeme.ru/product/media/download/988530 | мини-контактор промежуточное реле тепловое реле | https://api.systeme.ru/product/media/download/989609 |  | https://api.systeme.ru/certificates/default/download/3193 | Д-ТР ТС-НВО | ЕАЭС N RU Д-CN.РА08.В.84628_23 |  |  | https://www.youtube.com/watch?v=AzqreZNanvk | 6050 | штука |  | 1 | PCE CAR P12 | 1 3 4 | 1 100 1200 | шт. шт. шт. | 4680409143759 | 8.2 44.3 120 | 8.2 34.8 80 | 5.3 29.3 105 | см. см. см. | 0.14 14.335 187 | кг. кг. кг. |  |  |  |  | 1 | 1 |  |  |  |  | Винтовое соединение (EV000415) | [10 empty] | Непосредств. крепление (EV003970) | Класс 10 (EV008931) | 690 В | 1.6...2.5 А | [72 empty] | Срок гарантии на данное оборудование составляет 5 лет с момента отгрузки со склада Систэм Электрик, с подтверждением соответствующим документом | Подлежит замене
MR2K0310 | ТЕПЛОВОЕ РЕЛЕ ПЕРЕГРУЗКИ MR2K 2,5-4A | Systeme Electric |  |  |  | 8536490000 | Прочие реле | Тепловое реле перегрузки серии MR2К для сетей переменного тока, диапазон регулирования 2,5…4,0 А; класс 10; монтаж - непосредственно под контактором, подключение с помощью винтовых зажимов. Тепловые реле серии MR2К предназначены для защиты электродвигателей от перегрузок, обрыва фаз. Совместно с контактором серии MC1K может представлять собой электромагнитный пускатель открытого исполнения. | Пускорегулирующая аппаратура | PPCTR | MCK | SystemePact MC1K - Мини контакторы < 16A | CTR | SystemePact MCP - Пускорег. Оптимум | SPO | Энергетика Оптимальная | EC000106 | Реле тепловой защиты | 7 | Китай | https://static-pcsp.systeme.ru/image/ea_CVqYFMRSX7mSo6558e5f1ab7ad1700324849.jpeg | https://static-pcsp.systeme.ru/image/ea_CVqYFMRSX7mSo6558e5f1ab7ad1700324849.jpeg | 1 | нет | [9 empty] | https://api.systeme.ru/product/media/download/988530 | мини-контактор промежуточное реле тепловое реле | https://api.systeme.ru/product/media/download/989609 |  | https://api.systeme.ru/certificates/default/download/3193 | Д-ТР ТС-НВО | ЕАЭС N RU Д-CN.РА08.В.84628_23 |  |  | https://www.youtube.com/watch?v=AzqreZNanvk | 6050 | штука |  | 1 | PCE CAR | 1 3 | 1 100 | шт. шт. | 4680409143766 | 8.2 44.5 | 8.2 34.5 | 5.3 29.3 | см. см. | 0.14 14.405 | кг. кг. |  |  |  |  | 1 | 1 |  |  |  |  | Винтовое соединение (EV000415) | [10 empty] | Непосредств. крепление (EV003970) | Класс 10 (EV008931) | 690 В | 2.5...4 А | [72 empty] | Срок гарантии на данное оборудование составляет 5 лет с момента отгрузки со склада Систэм Электрик, с подтверждением соответствующим документом | Подлежит замене
MR2K0312 | ТЕПЛОВОЕ РЕЛЕ ПЕРЕГРУЗКИ MR2K 4-6A | Systeme Electric |  |  |  | 8536490000 | Прочие реле | Тепловое реле перегрузки серии MR2К для сетей переменного тока, диапазон регулирования 4…6 А; класс 10; монтаж - непосредственно под контактором, подключение с помощью винтовых зажимов. Тепловые реле серии MR2К предназначены для защиты электродвигателей от перегрузок, обрыва фаз. Совместно с контактором серии MC1K может представлять собой электромагнитный пускатель открытого исполнения. | Пускорегулирующая аппаратура | PPCTR | MCK | SystemePact MC1K - Мини контакторы < 16A | CTR | SystemePact MCP - Пускорег. Оптимум | SPO | Энергетика Оптимальная | EC000106 | Реле тепловой защиты | 7 | Китай | https://static-pcsp.systeme.ru/image/ea_CVqYFMRSX7mSo6558e5f1ab7ad1700324849.jpeg | https://static-pcsp.systeme.ru/image/ea_CVqYFMRSX7mSo6558e5f1ab7ad1700324849.jpeg | 1 | нет | [9 empty] | https://api.systeme.ru/product/media/download/988530 | мини-контактор промежуточное реле тепловое реле | https://api.systeme.ru/product/media/download/989609 |  | https://api.systeme.ru/certificates/default/download/3193 | Д-ТР ТС-НВО | ЕАЭС N RU Д-CN.РА08.В.84628_23 |  |  | https://www.youtube.com/watch?v=AzqreZNanvk | 6600 | штука |  | 1 | PCE CAR P12 | 1 3 4 | 1 100 1200 | шт. шт. шт. | 4680409143773 | 8.2 44 120 | 8.2 34.7 80 | 5.3 29 105 | см. см. см. | 0.14 14.275 183 | кг. кг. кг. |  |  |  |  | 1 | 1 |  |  |  |  | Винтовое соединение (EV000415) | [10 empty] | Непосредств. крепление (EV003970) | Класс 10 (EV008931) | 690 В | 4...6 А | [72 empty] | Срок гарантии на данное оборудование составляет 5 лет с момента отгрузки со склада Систэм Электрик, с подтверждением соответствующим документом | Подлежит замене
MR2K0314 | ТЕПЛОВОЕ РЕЛЕ ПЕРЕГРУЗКИ MR2K 5,5-8A | Systeme Electric |  |  |  | 8536490000 | Прочие реле | Тепловое реле перегрузки серии MR2К для сетей переменного тока, диапазон регулирования 5,5…8 А; класс 10; монтаж - непосредственно под контактором, подключение с помощью винтовых зажимов. Тепловые реле серии MR2К предназначены для защиты электродвигателей от перегрузок, обрыва фаз. Совместно с контактором серии MC1K может представлять собой электромагнитный пускатель открытого исполнения. | Пускорегулирующая аппаратура | PPCTR | MCK | SystemePact MC1K - Мини контакторы < 16A | CTR | SystemePact MCP - Пускорег. Оптимум | SPO | Энергетика Оптимальная | EC000106 | Реле тепловой защиты | 7 | Китай | https://static-pcsp.systeme.ru/image/ea_CVqYFMRSX7mSo6558e5f1ab7ad1700324849.jpeg | https://static-pcsp.systeme.ru/image/ea_CVqYFMRSX7mSo6558e5f1ab7ad1700324849.jpeg | 1 | нет | [9 empty] | https://api.systeme.ru/product/media/download/988530 | мини-контактор промежуточное реле тепловое реле | https://api.systeme.ru/product/media/download/989609 |  | https://api.systeme.ru/certificates/default/download/3193 | Д-ТР ТС-НВО | ЕАЭС N RU Д-CN.РА08.В.84628_23 |  |  | https://www.youtube.com/watch?v=AzqreZNanvk | 6600 | штука |  | 1 | PCE CAR P12 | 1 3 4 | 1 100 1200 | шт. шт. шт. | 4680409143780 | 8.2 43.7 120 | 8.2 34.9 80 | 5.3 29.4 105 | см. см. см. | 0.14 14.242 186 | кг. кг. кг. |  |  |  |  | 1 | 1 |  |  |  |  | Винтовое соединение (EV000415) | [10 empty] | Непосредств. крепление (EV003970) | Класс 10 (EV008931) | 690 В | 5.5...8 А | [72 empty] | Срок гарантии на данное оборудование составляет 5 лет с момента отгрузки со склада Систэм Электрик, с подтверждением соответствующим документом | Подлежит замене
MR2K0316 | ТЕПЛОВОЕ РЕЛЕ ПЕРЕГРУЗКИ MR2K 7-10A | Systeme Electric |  |  |  | 8536490000 | Прочие реле | Тепловое реле перегрузки серии MR2К для сетей переменного тока, диапазон регулирования 7…10 А; класс 10; монтаж - непосредственно под контактором, подключение с помощью винтовых зажимов. Тепловые реле серии MR2К предназначены для защиты электродвигателей от перегрузок, обрыва фаз. Совместно с контактором серии MC1K может представлять собой электромагнитный пускатель открытого исполнения. | Пускорегулирующая аппаратура | PPCTR | MCK | SystemePact MC1K - Мини контакторы < 16A | CTR | SystemePact MCP - Пускорег. Оптимум | SPO | Энергетика Оптимальная | EC000106 | Реле тепловой защиты | 7 | Китай | https://static-pcsp.systeme.ru/image/ea_CVqYFMRSX7mSo6558e5f1ab7ad1700324849.jpeg | https://static-pcsp.systeme.ru/image/ea_CVqYFMRSX7mSo6558e5f1ab7ad1700324849.jpeg | 1 | нет | [9 empty] | https://api.systeme.ru/product/media/download/988530 | мини-контактор промежуточное реле тепловое реле | https://api.systeme.ru/product/media/download/989609 |  | https://api.systeme.ru/certificates/default/download/3193 | Д-ТР ТС-НВО | ЕАЭС N RU Д-CN.РА08.В.84628_23 |  |  | https://www.youtube.com/watch?v=AzqreZNanvk | 6700 | штука |  | 1 | PCE P12 | 1 4 | 1 1200 | шт. шт. | 4680409143797 | 8.2 120 | 8.2 80 | 5.3 105 | см. см. | 0.14 186 | кг. кг. |  |  |  |  | 1 | 1 |  |  |  |  | Винтовое соединение (EV000415) | [10 empty] | Непосредств. крепление (EV003970) | Класс 10 (EV008931) | 690 В | 7...10 А | [72 empty] | Срок гарантии на данное оборудование составляет 5 лет с момента отгрузки со склада Систэм Электрик, с подтверждением соответствующим документом | Подлежит замене
MR2K0321 | ТЕПЛОВОЕ РЕЛЕ ПЕРЕГРУЗКИ MR2K 9-13A | Systeme Electric |  |  |  | 8536490000 | Прочие реле | Тепловое реле перегрузки серии MR2К для сетей переменного тока, диапазон регулирования 9…13 А; класс 10; монтаж - непосредственно под контактором, подключение с помощью винтовых зажимов. Тепловые реле серии MR2К предназначены для защиты электродвигателей от перегрузок, обрыва фаз. Совместно с контактором серии MC1K может представлять собой электромагнитный пускатель открытого исполнения. | Пускорегулирующая аппаратура | PPCTR | MCK | SystemePact MC1K - Мини контакторы < 16A | CTR | SystemePact MCP - Пускорег. Оптимум | SPO | Энергетика Оптимальная | EC000106 | Реле тепловой защиты | 7 | Китай | https://static-pcsp.systeme.ru/image/ea_CVqYFMRSX7mSo6558e5f1ab7ad1700324849.jpeg | https://static-pcsp.systeme.ru/image/ea_CVqYFMRSX7mSo6558e5f1ab7ad1700324849.jpeg | 1 | нет | [9 empty] | https://api.systeme.ru/product/media/download/988530 | мини-контактор промежуточное реле тепловое реле | https://api.systeme.ru/product/media/download/989609 |  | https://api.systeme.ru/certificates/default/download/3193 | Д-ТР ТС-НВО | ЕАЭС N RU Д-CN.РА08.В.84628_23 |  |  | https://www.youtube.com/watch?v=AzqreZNanvk | 7100 | штука |  | 1 | PCE CAR | 1 3 | 1 100 | шт. шт. | 4680409143803 | 8.2 43.7 | 8.2 34.9 | 5.3 29.4 | см. см. | 0.14 14.45 | кг. кг. |  |  |  |  | 1 | 1 |  |  |  |  | Винтовое соединение (EV000415) | [10 empty] | Непосредств. крепление (EV003970) | Класс 10 (EV008931) | 690 В | 9...13 А | [72 empty] | Срок гарантии на данное оборудование составляет 5 лет с момента отгрузки со склада Систэм Электрик, с подтверждением соответствующим документом | Подлежит замене
MSD32Z1 | КРЫШКА КЛЕММНИКА MSD 25/32A 3P 1 ШТ. | Systeme Electric |  |  |  | 3926909709 | Изделия прочие из пластмасс и изделия из прочих материалов товарных позиций 3901 3914:прочие:прочие | Защитная крышка для входных/выходных клемм выключателей-разъединителей SystemePact MSD с номинальным током 25, 32 А. Крышка для 3 клемм. | Пускорегулирующая аппаратура | PPCTR | MSO | SystemePact MSD - Опции и аксессуары | CTR | SystemePact MCP - Пускорег. Оптимум | SPO | Энергетика Оптимальная | EC002498 | Аксессуары для низковольтного оборудования | 7 | Китай | https://static-pcsp.systeme.ru/image/AJm5WHya3SiAUGDk6616e060d72011712775264.jpeg | https://static-pcsp.systeme.ru/image/AJm5WHya3SiAUGDk6616e060d72011712775264.jpeg | 1 | нет | [9 empty] | https://api.systeme.ru/product/media/download/988965 |  | https://api.systeme.ru/product/media/download/988966 | [6 empty] | https://www.youtube.com/watch?v=AzqreZNanvk | 522 | штука |  | 10 | BB1 PCE CAR | 2 1 3 | 10 1 200 | шт. шт. шт. | 4680409193594 14680409193591 | 14.5 3.2 22.8 | 20 4.2 30.7 | 5.6 3 26.6 | см. см. см. | 0.049 0.004 1.399 | кг. кг. кг. | [21 empty] | Втычной (EV005280) |  |  |  |  | Крышка (EV008943) | [9 empty] | 3 | [60 empty] | Срок гарантии на данное оборудование составляет 2 года с момента отгрузки со склада Систэм Электрик, с подтверждением соответствующим документом | Подлежит замене
MSD63Z2 | КРЫШКА КЛЕММНИКА MSD 40/63A 3P 1 ШТ. | Systeme Electric |  |  |  | 3926909709 | Изделия прочие из пластмасс и изделия из прочих материалов товарных позиций 3901 3914:прочие:прочие | Защитная крышка для входных/выходных клемм выключателей-разъединителей SystemePact MSD с номинальным током 40, 63 А. Крышка для 3 клемм. | Пускорегулирующая аппаратура | PPCTR | MSO | SystemePact MSD - Опции и аксессуары | CTR | SystemePact MCP - Пускорег. Оптимум | SPO | Энергетика Оптимальная | EC002498 | Аксессуары для низковольтного оборудования | 7 | Китай | https://static-pcsp.systeme.ru/image/iqEccCunJz0hit1I6616e05a975761712775258.jpeg | https://static-pcsp.systeme.ru/image/iqEccCunJz0hit1I6616e05a975761712775258.jpeg | 1 | нет | [9 empty] | https://api.systeme.ru/product/media/download/988965 |  | https://api.systeme.ru/product/media/download/988966 | [6 empty] | https://www.youtube.com/watch?v=AzqreZNanvk | 522 | штука |  | 10 | BB1 PCE CAR | 2 1 3 | 10 1 200 | шт. шт. шт. | 4680409193600 14680409193607 | 15.9 3.5 26.2 | 1.9 5 29.9 | 4.1 2 27 | см. см. см. | 0.061 0.006 1.617 | кг. кг. кг. | [21 empty] | Втычной (EV005280) |  |  |  |  | Крышка (EV008943) | [9 empty] | 3 | [60 empty] | Срок гарантии на данное оборудование составляет 2 года с момента отгрузки со склада Систэм Электрик, с подтверждением соответствующим документом | Подлежит замене
MSD100Z3 | КРЫШКА КЛЕММНИКА MSD 80/100A 3P 1 ШТ. | Systeme Electric |  |  |  | 3926909709 | Изделия прочие из пластмасс и изделия из прочих материалов товарных позиций 3901 3914:прочие:прочие | Защитная крышка для входных/выходных клемм выключателей-разъединителей SystemePact MSD с номинальным током 80, 100 А. Крышка для 3 клемм. | Пускорегулирующая аппаратура | PPCTR | MSO | SystemePact MSD - Опции и аксессуары | CTR | SystemePact MCP - Пускорег. Оптимум | SPO | Энергетика Оптимальная | EC002498 | Аксессуары для низковольтного оборудования | 7 | Китай | https://static-pcsp.systeme.ru/image/UBBdLIQHf7hblzZG6616e079385c41712775289.jpeg | https://static-pcsp.systeme.ru/image/UBBdLIQHf7hblzZG6616e079385c41712775289.jpeg | 1 | нет | [9 empty] | https://api.systeme.ru/product/media/download/988965 |  | https://api.systeme.ru/product/media/download/988966 | [6 empty] | https://www.youtube.com/watch?v=AzqreZNanvk | 522 | штука |  | 10 | BB1 PCE CAR | 2 1 3 | 10 1 100 | шт. шт. шт. | 4680409193617 14680409193614 | 14.5 4.5 26.8 | 17.4 7 30.9 | 7.2 4 26.6 | см. см. см. | 0.119 0.014 1.442 | кг. кг. кг. | [21 empty] | Втычной (EV005280) |  |  |  |  | Крышка (EV008943) | [9 empty] | 3 | [60 empty] | Срок гарантии на данное оборудование составляет 2 года с момента отгрузки со склада Систэм Электрик, с подтверждением соответствующим документом | Подлежит замене
MSD175Z4 | КРЫШКА КЛЕММНИКА MSD 125/175A 1P 1 ШТ. | Systeme Electric |  |  |  | 3926909709 | Изделия прочие из пластмасс и изделия из прочих материалов товарных позиций 3901 3914:прочие:прочие | Защитная крышка для входных/выходных клемм выключателей-разъединителей SystemePact MSD с номинальным током 125, 175 А. Крышка для 1 клеммы. | Пускорегулирующая аппаратура | PPCTR | MSO | SystemePact MSD - Опции и аксессуары | CTR | SystemePact MCP - Пускорег. Оптимум | SPO | Энергетика Оптимальная | EC002498 | Аксессуары для низковольтного оборудования | 7 | Китай | https://static-pcsp.systeme.ru/image/exge81wjlFYJ9Osm6616e06cdc4601712775276.jpeg | https://static-pcsp.systeme.ru/image/exge81wjlFYJ9Osm6616e06cdc4601712775276.jpeg | 1 | нет | [9 empty] | https://api.systeme.ru/product/media/download/988965 |  | https://api.systeme.ru/product/media/download/988966 | [6 empty] | https://www.youtube.com/watch?v=AzqreZNanvk | 262 | штука |  | 30 | BB1 PCE CAR | 2 1 3 | 30 1 180 | шт. шт. шт. | 4680409193624 24680409193628 | 18.5 4 26.2 | 25 2.5 31 | 4.2 5.5 26.5 | см. см. см. | 0.182 0.008 1.468 | кг. кг. кг. | [21 empty] | Втычной (EV005280) |  |  |  |  | Крышка (EV008943) | [9 empty] | 1 | [60 empty] | Срок гарантии на данное оборудование составляет 2 года с момента отгрузки со склада Систэм Электрик, с подтверждением соответствующим документом | Подлежит замене
MSD32Z5 | КРЫШКА КЛЕММНИКА MSD 25/32A 4P 1 ШТ. | Systeme Electric |  |  |  | 3926909709 | Изделия прочие из пластмасс и изделия из прочих материалов товарных позиций 3901 3914:прочие:прочие | Защитная крышка для входных/выходных клемм выключателей-разъединителей SystemePact MSD с номинальным током 25, 32 А. Крышка для 4 клемм. | Пускорегулирующая аппаратура | PPCTR | MSO | SystemePact MSD - Опции и аксессуары | CTR | SystemePact MCP - Пускорег. Оптимум | SPO | Энергетика Оптимальная | EC002498 | Аксессуары для низковольтного оборудования | 7 | Китай | https://static-pcsp.systeme.ru/image/-qshTkHzoWPi3bUn6616e060865bf1712775264.jpeg | https://static-pcsp.systeme.ru/image/-qshTkHzoWPi3bUn6616e060865bf1712775264.jpeg | 1 | нет | [9 empty] | https://api.systeme.ru/product/media/download/988965 |  | https://api.systeme.ru/product/media/download/988966 | [6 empty] | https://www.youtube.com/watch?v=AzqreZNanvk | 522 | штука |  | 10 | CAR PCE | 3 1 | 100 1 | шт. шт. | 14680409193638 4680409193631 | 29 14.5 | 22 9.5 | 25 10 | см. см. | 3 0.09 | кг. кг. | [21 empty] | Втычной (EV005280) |  |  |  |  | Крышка (EV008943) | [9 empty] | 4 | [60 empty] | Срок гарантии на данное оборудование составляет 2 года с момента отгрузки со склада Систэм Электрик, с подтверждением соответствующим документом | Подлежит замене
MSD63Z6 | КРЫШКА КЛЕММНИКА MSD 40/63A 4P 1 ШТ. | Systeme Electric |  |  |  | 3926909709 | Изделия прочие из пластмасс и изделия из прочих материалов товарных позиций 3901 3914:прочие:прочие | Защитная крышка для входных/выходных клемм выключателей-разъединителей SystemePact MSD с номинальным током 40, 63 А. Крышка для 4 клемм. | Пускорегулирующая аппаратура | PPCTR | MSO | SystemePact MSD - Опции и аксессуары | CTR | SystemePact MCP - Пускорег. Оптимум | SPO | Энергетика Оптимальная | EC002498 | Аксессуары для низковольтного оборудования | 7 | Китай | https://static-pcsp.systeme.ru/image/sBCPoD1UCnnqwcQM6616e05a48df71712775258.jpeg | https://static-pcsp.systeme.ru/image/sBCPoD1UCnnqwcQM6616e05a48df71712775258.jpeg | 1 | нет | [9 empty] | https://api.systeme.ru/product/media/download/988965 |  | https://api.systeme.ru/product/media/download/988966 | [6 empty] | https://www.youtube.com/watch?v=AzqreZNanvk | 522 | штука |  | 10 | CAR PCE | 3 1 | 100 1 | шт. шт. | 14680409193645 4680409193648 | 29 14.5 | 22 9.5 | 25 10 | см. см. | 3.5 0.09 | кг. кг. | [21 empty] | Втычной (EV005280) |  |  |  |  | Крышка (EV008943) | [9 empty] | 4 | [60 empty] | Срок гарантии на данное оборудование составляет 2 года с момента отгрузки со склада Систэм Электрик, с подтверждением соответствующим документом | Подлежит замене
MSD100Z7 | КРЫШКА КЛЕММНИКА MSD 80/100A 4P 1 ШТ. | Systeme Electric |  |  |  | 3926909709 | Изделия прочие из пластмасс и изделия из прочих материалов товарных позиций 3901 3914:прочие:прочие | Защитная крышка для входных/выходных клемм выключателей-разъединителей SystemePact MSD с номинальным током 80, 100 А. Крышка для 4 клемм. | Пускорегулирующая аппаратура | PPCTR | MSO | SystemePact MSD - Опции и аксессуары | CTR | SystemePact MCP - Пускорег. Оптимум | SPO | Энергетика Оптимальная | EC002498 | Аксессуары для низковольтного оборудования | 7 | Китай | https://static-pcsp.systeme.ru/image/udikC8NHBVsFR2fh6616e078c58b01712775288.jpeg | https://static-pcsp.systeme.ru/image/udikC8NHBVsFR2fh6616e078c58b01712775288.jpeg | 1 | нет | [9 empty] | https://api.systeme.ru/product/media/download/988965 |  | https://api.systeme.ru/product/media/download/988966 | [6 empty] | https://www.youtube.com/watch?v=AzqreZNanvk | 522 | штука |  | 10 | CAR PCE | 3 1 | 100 1 | шт. шт. | 14680409193652 4680409193655 | 29 14.5 | 22 9.5 | 25 10 | см. см. | 2.5 0.09 | кг. кг. | [21 empty] | Втычной (EV005280) |  |  |  |  | Крышка (EV008943) | [9 empty] | 4 | [60 empty] | Срок гарантии на данное оборудование составляет 2 года с момента отгрузки со склада Систэм Электрик, с подтверждением соответствующим документом | Подлежит замене
MSD330 | УДЛИНИТЕЛЬ-ПЕРЕХОДНИК 330ММ ДЛЯ MSD | Systeme Electric |  |  |  | 8538909908 | Прочие | Удлинитель-переходник для выключателей-разъединителей SystemePact MSD, длина 330 мм. | Пускорегулирующая аппаратура | PPCTR | MSO | SystemePact MSD - Опции и аксессуары | CTR | SystemePact MCP - Пускорег. Оптимум | SPO | Энергетика Оптимальная | EC000916 | Ось для переключателей/выключателей | 7 | Китай | https://static-pcsp.systeme.ru/image/4npRrNWnH7AusWNA6616e060326c41712775264.jpeg | https://static-pcsp.systeme.ru/image/4npRrNWnH7AusWNA6616e060326c41712775264.jpeg | 1 | нет | [9 empty] | https://api.systeme.ru/product/media/download/988965 |  | https://api.systeme.ru/product/media/download/988966 | [6 empty] | https://www.youtube.com/watch?v=AzqreZNanvk | 2420 | штука |  | 1 | PCE CAR | 1 3 | 1 60 | шт. шт. | 4680409169605 14680409169602 | 21.3 32.8 | 41.1 43.7 | 2 39.4 | см. см. | 0.064 5.024 | кг. кг. | [97 empty] | Срок гарантии на данное оборудование составляет 2 года с момента отгрузки со склада Систэм Электрик, с подтверждением соответствующим документом | Подлежит замене
MSD430 | УДЛИНИТЕЛЬ-ПЕРЕХОДНИК 430ММ ДЛЯ MSD | Systeme Electric |  |  |  | 8538909908 | Прочие | Удлинитель-переходник для выключателей-разъединителей SystemePact MSD, длина 430 мм. | Пускорегулирующая аппаратура | PPCTR | MSO | SystemePact MSD - Опции и аксессуары | CTR | SystemePact MCP - Пускорег. Оптимум | SPO | Энергетика Оптимальная | EC000916 | Ось для переключателей/выключателей | 7 | Китай | https://static-pcsp.systeme.ru/image/696KJMhqySnRLiWa6616e05b821f31712775259.jpeg | https://static-pcsp.systeme.ru/image/696KJMhqySnRLiWa6616e05b821f31712775259.jpeg | 1 | нет | [9 empty] | https://api.systeme.ru/product/media/download/988965 |  | https://api.systeme.ru/product/media/download/988966 | [6 empty] | https://www.youtube.com/watch?v=AzqreZNanvk | 3630 | штука |  | 1 | PCE CAR P12 | 1 3 4 | 1 30 360 | шт. шт. шт. | 4680409193679 24680409193673 | 4.3 33.6 120 | 45.2 50.5 80 | 4.6 33 110 | см. см. см. | 0.073 3.306 50 | кг. кг. кг. | [97 empty] | Срок гарантии на данное оборудование составляет 2 года с момента отгрузки со склада Систэм Электрик, с подтверждением соответствующим документом | Подлежит замене
MSD20310R | ВЫКЛЮЧАТЕЛЬ-РАЗЪЕДИНИТЕЛЬ 3P 20A IP40 С КРАСНОЙ РУКОЯТКОЙ НА ДВЕРЦУ 4 ВИНТАМИ С ЗАМКОМ | Systeme Electric |  |  |  | 8536508008 | Прочие | Выключатель-разъединитель MSD на номинальный ток 20 А применяется для коммутации силовых электрических цепей активной, индуктивной или смешанной нагрузок, может использоваться для включения и отключения двигателей категорий применения AC–3 и DC–3. Может применяться в качестве главного и аварийного выключателя-разъединителя. 3-полюсное исполнение с красной поворотной рукояткой с возможностью блокировки навесным замком, монтаж на дверцу. | Пускорегулирующая аппаратура | PPCTR | MSD | SystemePact MSD - Выключатели нагрузки | CTR | SystemePact MCP - Пускорег. Оптимум | SPO | Энергетика Оптимальная | EC000216 | Выключатель-разъединитель нагрузки | 7 | Китай | https://static-pcsp.systeme.ru/image/efL5bRtiNyq7j9Vp6616e06c83fc91712775276.jpeg | https://static-pcsp.systeme.ru/image/efL5bRtiNyq7j9Vp6616e06c83fc91712775276.jpeg | 1 | нет | [9 empty] | https://api.systeme.ru/product/media/download/988965 |  | https://api.systeme.ru/product/media/download/988966 https://api.systeme.ru/product/media/download/989258 |  | https://api.systeme.ru/certificates/default/download/3248 | Д-ТР ТС-НВО | ЕАЭС N RU Д-CN.РА01.В.61264_24 |  |  | https://www.youtube.com/watch?v=vL5YPyalLwA https://www.youtube.com/watch?v=oltvF1TuvQg https://www.youtube.com/watch?v=AzqreZNanvk | 2000 | штука |  | 1 | PCE CAR P12 | 1 3 4 | 1 76 912 | шт. шт. шт. | 4680409168660 14680409168667 | 7 49 120 | 7 32 80 | 10.4 31 115 | см. см. см. | 0.197 16 204 | кг. кг. кг. | [15 empty] | Выключатель-разъединитель нагрузки (RV000936) | [20 empty] | 3 | [11 empty] | 20 А | [20 empty] | IP40 (EV006415) | Нет | [26 empty] | Срок гарантии на данное оборудование составляет 2 года с момента отгрузки со склада Систэм Электрик, с подтверждением соответствующим документом | Подлежит замене
MSD25310R | ВЫКЛЮЧАТЕЛЬ-РАЗЪЕДИНИТЕЛЬ 3P 25A IP54 С КРАСНОЙ РУКОЯТКОЙ НА ДВЕРЦУ 4 ВИНТАМИ С ЗАМКОМ | Systeme Electric |  |  |  | 8536508008 | Прочие | Выключатель-разъединитель MSD на номинальный ток 25 А применяется для коммутации силовых электрических цепей активной, индуктивной или смешанной нагрузок, может использоваться для включения и отключения двигателей категорий применения AC–3 и DC–3. Может применяться в качестве главного и аварийного выключателя-разъединителя. 3-полюсное исполнение с красной поворотной рукояткой с возможностью блокировки навесным замком, монтаж на дверцу. | Пускорегулирующая аппаратура | PPCTR | MSD | SystemePact MSD - Выключатели нагрузки | CTR | SystemePact MCP - Пускорег. Оптимум | SPO | Энергетика Оптимальная | EC000216 | Выключатель-разъединитель нагрузки | 7 | Китай | https://static-pcsp.systeme.ru/image/pZefuxUNsgpZHLzZ6616e065edd8e1712775269.jpeg | https://static-pcsp.systeme.ru/image/pZefuxUNsgpZHLzZ6616e065edd8e1712775269.jpeg | 1 | нет | [9 empty] | https://api.systeme.ru/product/media/download/988965 |  | https://api.systeme.ru/product/media/download/988966 https://api.systeme.ru/product/media/download/989258 |  | https://api.systeme.ru/certificates/default/download/3248 | Д-ТР ТС-НВО | ЕАЭС N RU Д-CN.РА01.В.61264_24 |  |  | https://www.youtube.com/watch?v=vL5YPyalLwA https://www.youtube.com/watch?v=oltvF1TuvQg https://www.youtube.com/watch?v=AzqreZNanvk | 2500 | штука |  | 1 | PCE CAR P12 | 1 3 4 | 1 76 912 | шт. шт. шт. | 4680409167090 14680409167097 | 7.9 49.6 120 | 11.5 34.5 80 | 7.9 32.4 110 | см. см. см. | 0.209 16.673 212 | кг. кг. кг. | [15 empty] | Выключатель-разъединитель нагрузки (RV000936) | [20 empty] | 3 | [11 empty] | 25 А | [20 empty] | IP54 (EV006419) | Нет | [26 empty] | Срок гарантии на данное оборудование составляет 2 года с момента отгрузки со склада Систэм Электрик, с подтверждением соответствующим документом | Подлежит замене
MSD32310R | ВЫКЛЮЧАТЕЛЬ-РАЗЪЕДИНИТЕЛЬ 3P 32A IP54 С КРАСНОЙ РУКОЯТКОЙ НА ДВЕРЦУ 4 ВИНТАМИ С ЗАМКОМ | Systeme Electric |  |  |  | 8536508008 | Прочие | Выключатель-разъединитель MSD на номинальный ток 32А применяется для коммутации силовых электрических цепей активной, индуктивной или смешанной нагрузок, может использоваться для включения и отключения двигателей категорий применения AC–3 и DC–3. Может применяться в качестве главного и аварийного выключателя-разъединителя. 3-полюсное исполнение с красной поворотной рукояткой с возможностью блокировки навесным замком, монтаж на дверцу. | Пускорегулирующая аппаратура | PPCTR | MSD | SystemePact MSD - Выключатели нагрузки | CTR | SystemePact MCP - Пускорег. Оптимум | SPO | Энергетика Оптимальная | EC000216 | Выключатель-разъединитель нагрузки | 7 | Китай | https://static-pcsp.systeme.ru/image/Sv0fsmJ8xYhiyq5f66178674c5be11712817780.jpeg | https://static-pcsp.systeme.ru/image/Sv0fsmJ8xYhiyq5f66178674c5be11712817780.jpeg | 1 | нет | [9 empty] | https://api.systeme.ru/product/media/download/988965 |  | https://api.systeme.ru/product/media/download/988966 https://api.systeme.ru/product/media/download/989258 |  | https://api.systeme.ru/certificates/default/download/3248 | Д-ТР ТС-НВО | ЕАЭС N RU Д-CN.РА01.В.61264_24 |  |  | https://www.youtube.com/watch?v=vL5YPyalLwA https://www.youtube.com/watch?v=oltvF1TuvQg https://www.youtube.com/watch?v=AzqreZNanvk | 3200 | штука |  | 1 | PCE CAR P12 | 1 3 4 | 1 76 912 | шт. шт. шт. | 4680409167106 14680409167103 | 7.6 49.1 120 | 11.3 33.8 80 | 7.9 33 111 | см. см. см. | 0.21 16.701 212 | кг. кг. кг. | [15 empty] | Выключатель-разъединитель нагрузки (RV000936) | [20 empty] | 3 | [11 empty] | 32 А | [20 empty] | IP54 (EV006419) | Нет | [26 empty] | Срок гарантии на данное оборудование составляет 2 года с момента отгрузки со склада Систэм Электрик, с подтверждением соответствующим документом | Подлежит замене
MSD40310R | ВЫКЛЮЧАТЕЛЬ-РАЗЪЕДИНИТЕЛЬ 3P 40A IP54 С КРАСНОЙ РУКОЯТКОЙ НА ДВЕРЦУ 4 ВИНТАМИ С ЗАМКОМ | Systeme Electric |  |  |  | 8536508008 | Прочие | Выключатель-разъединитель MSD на номинальный ток 40 А применяется для коммутации силовых электрических цепей активной, индуктивной или смешанной нагрузок, может использоваться для включения и отключения двигателей категорий применения AC–3 и DC–3. Может применяться в качестве главного и аварийного выключателя-разъединителя. 3-полюсное исполнение с красной поворотной рукояткой с возможностью блокировки навесным замком, монтаж на дверцу. | Пускорегулирующая аппаратура | PPCTR | MSD | SystemePact MSD - Выключатели нагрузки | CTR | SystemePact MCP - Пускорег. Оптимум | SPO | Энергетика Оптимальная | EC000216 | Выключатель-разъединитель нагрузки | 7 | Китай | https://static-pcsp.systeme.ru/image/PkfrGWuVvTHpWraG6616e05fe568f1712775263.jpeg | https://static-pcsp.systeme.ru/image/PkfrGWuVvTHpWraG6616e05fe568f1712775263.jpeg | 1 | нет | [9 empty] | https://api.systeme.ru/product/media/download/988965 |  | https://api.systeme.ru/product/media/download/988966 https://api.systeme.ru/product/media/download/989258 |  | https://api.systeme.ru/certificates/default/download/3248 | Д-ТР ТС-НВО | ЕАЭС N RU Д-CN.РА01.В.61264_24 |  |  | https://www.youtube.com/watch?v=vL5YPyalLwA https://www.youtube.com/watch?v=oltvF1TuvQg https://www.youtube.com/watch?v=AzqreZNanvk | 4000 | штука |  | 1 | PCE CAR P12 | 1 3 4 | 1 68 816 | шт. шт. шт. | 4680409167113 14680409167110 | 7.5 49.7 120 | 12.4 35.8 80 | 7.8 38.2 125 | см. см. см. | 0.273 19.617 247 | кг. кг. кг. | [15 empty] | Выключатель-разъединитель нагрузки (RV000936) | [20 empty] | 3 | [11 empty] | 40 А | [20 empty] | IP54 (EV006419) | Нет | [26 empty] | Срок гарантии на данное оборудование составляет 2 года с момента отгрузки со склада Систэм Электрик, с подтверждением соответствующим документом | Подлежит замене
MSD63310R | ВЫКЛЮЧАТЕЛЬ-РАЗЪЕДИНИТЕЛЬ 3P 63A IP54 С КРАСНОЙ РУКОЯТКОЙ НА ДВЕРЦУ 4 ВИНТАМИ С ЗАМКОМ | Systeme Electric |  |  |  | 8536508008 | Прочие | Выключатель-разъединитель MSD на номинальный ток 63 А применяется для коммутации силовых электрических цепей активной, индуктивной или смешанной нагрузок, может использоваться для включения и отключения двигателей категорий применения AC–3 и DC–3. Может применяться в качестве главного и аварийного выключателя-разъединителя. 3-полюсное исполнение с красной поворотной рукояткой с возможностью блокировки навесным замком, монтаж на дверцу. | Пускорегулирующая аппаратура | PPCTR | MSD | SystemePact MSD - Выключатели нагрузки | CTR | SystemePact MCP - Пускорег. Оптимум | SPO | Энергетика Оптимальная | EC000216 | Выключатель-разъединитель нагрузки | 7 | Китай | https://static-pcsp.systeme.ru/image/PkfrGWuVvTHpWraG6616e05fe568f1712775263.jpeg | https://static-pcsp.systeme.ru/image/PkfrGWuVvTHpWraG6616e05fe568f1712775263.jpeg | 1 | нет | [9 empty] | https://api.systeme.ru/product/media/download/988965 |  | https://api.systeme.ru/product/media/download/988966 https://api.systeme.ru/product/media/download/989258 |  | https://api.systeme.ru/certificates/default/download/3248 | Д-ТР ТС-НВО | ЕАЭС N RU Д-CN.РА01.В.61264_24 |  |  | https://www.youtube.com/watch?v=vL5YPyalLwA https://www.youtube.com/watch?v=oltvF1TuvQg https://www.youtube.com/watch?v=AzqreZNanvk | 7850 | штука |  | 1 | PCE CAR P12 | 1 3 4 | 1 68 816 | шт. шт. шт. | 4680409167137 14680409167134 | 7.5 50.1 120 | 12.5 33.4 80 | 8 31.9 108 | см. см. см. | 0.275 19.619 247 | кг. кг. кг. | [15 empty] | Выключатель-разъединитель нагрузки (RV000936) | [20 empty] | 3 | [11 empty] | 63 А | [20 empty] | IP54 (EV006419) | Нет | [26 empty] | Срок гарантии на данное оборудование составляет 2 года с момента отгрузки со склада Систэм Электрик, с подтверждением соответствующим документом | Подлежит замене
MSD80310R | ВЫКЛЮЧАТЕЛЬ-РАЗЪЕДИНИТЕЛЬ 3P 80A IP54 С КРАСНОЙ РУКОЯТКОЙ НА ДВЕРЦУ 4 ВИНТАМИ С ЗАМКОМ | Systeme Electric |  |  |  | 8536508008 | Прочие | Выключатель-разъединитель MSD на номинальный ток 80 А применяется для коммутации силовых электрических цепей активной, индуктивной или смешанной нагрузок, может использоваться для включения и отключения двигателей категорий применения AC–3 и DC–3. Может применяться в качестве главного и аварийного выключателя-разъединителя. 3-полюсное исполнение с красной поворотной рукояткой с возможностью блокировки навесным замком, монтаж на дверцу. | Пускорегулирующая аппаратура | PPCTR | MSD | SystemePact MSD - Выключатели нагрузки | CTR | SystemePact MCP - Пускорег. Оптимум | SPO | Энергетика Оптимальная | EC000216 | Выключатель-разъединитель нагрузки | 7 | Китай | https://static-pcsp.systeme.ru/image/VyQr-BNaDnf9h-4v6616e059e40c31712775257.jpeg | https://static-pcsp.systeme.ru/image/VyQr-BNaDnf9h-4v6616e059e40c31712775257.jpeg | 1 | нет | [9 empty] | https://api.systeme.ru/product/media/download/988965 |  | https://api.systeme.ru/product/media/download/988966 https://api.systeme.ru/product/media/download/989258 |  | https://api.systeme.ru/certificates/default/download/3248 | Д-ТР ТС-НВО | ЕАЭС N RU Д-CN.РА01.В.61264_24 |  |  | https://www.youtube.com/watch?v=vL5YPyalLwA https://www.youtube.com/watch?v=oltvF1TuvQg https://www.youtube.com/watch?v=AzqreZNanvk | 10050 | штука |  | 1 | PCE CAR P12 | 1 3 4 | 1 50 600 | шт. шт. шт. | 4680409167144 14680409167141 | 8.6 33.1 120 | 13.2 49.2 80 | 9.2 32.9 115 | см. см. см. | 0.506 26.107 325 | кг. кг. кг. | [15 empty] | Выключатель-разъединитель нагрузки (RV000936) | [20 empty] | 3 | [11 empty] | 80 А | [20 empty] | IP54 (EV006419) | Нет | [26 empty] | Срок гарантии на данное оборудование составляет 2 года с момента отгрузки со склада Систэм Электрик, с подтверждением соответствующим документом | Подлежит замене
MSD100310R | ВЫКЛЮЧАТЕЛЬ-РАЗЪЕДИНИТЕЛЬ 3P 100A IP54 С КРАСНОЙ РУКОЯТКОЙ НА ДВЕРЦУ 4 ВИНТАМИ С ЗАМКОМ | Systeme Electric |  |  |  | 8536508008 | Прочие | Выключатель-разъединитель MSD на номинальный ток 100 А применяется для коммутации силовых электрических цепей активной, индуктивной или смешанной нагрузок, может использоваться для включения и отключения двигателей категорий применения AC–3 и DC–3. Может применяться в качестве главного и аварийного выключателя-разъединителя. 3-полюсное исполнение с красной поворотной рукояткой с возможностью блокировки навесным замком, монтаж на дверцу. | Пускорегулирующая аппаратура | PPCTR | MSD | SystemePact MSD - Выключатели нагрузки | CTR | SystemePact MCP - Пускорег. Оптимум | SPO | Энергетика Оптимальная | EC000216 | Выключатель-разъединитель нагрузки | 7 | Китай | https://static-pcsp.systeme.ru/image/VyQr-BNaDnf9h-4v6616e059e40c31712775257.jpeg | https://static-pcsp.systeme.ru/image/VyQr-BNaDnf9h-4v6616e059e40c31712775257.jpeg | 1 | нет | [9 empty] | https://api.systeme.ru/product/media/download/988965 |  | https://api.systeme.ru/product/media/download/988966 https://api.systeme.ru/product/media/download/989258 |  | https://api.systeme.ru/certificates/default/download/3248 | Д-ТР ТС-НВО | ЕАЭС N RU Д-CN.РА01.В.61264_24 |  |  | https://www.youtube.com/watch?v=vL5YPyalLwA https://www.youtube.com/watch?v=oltvF1TuvQg https://www.youtube.com/watch?v=AzqreZNanvk | 11600 | штука |  | 1 | PCE CAR P12 | 1 3 4 | 1 50 600 | шт. шт. шт. | 4680409167151 14680409167158 | 8.5 33.9 120 | 13.1 49.3 80 | 8.8 32.4 115 | см. см. см. | 0.512 26.39 328 | кг. кг. кг. | [15 empty] | Выключатель-разъединитель нагрузки (RV000936) | [20 empty] | 3 | [11 empty] | 100 А | [20 empty] | IP54 (EV006419) | Нет | [26 empty] | Срок гарантии на данное оборудование составляет 2 года с момента отгрузки со склада Систэм Электрик, с подтверждением соответствующим документом | Подлежит замене
MSD125310R | ВЫКЛЮЧАТЕЛЬ-РАЗЪЕДИНИТЕЛЬ 3P 125A IP40 С КРАСНОЙ РУКОЯТКОЙ НА ДВЕРЦУ 4 ВИНТАМИ С ЗАМКОМ | Systeme Electric |  |  |  | 8536508008 | Прочие | Выключатель-разъединитель MSD на номинальный ток 125 А применяется для коммутации силовых электрических цепей активной, индуктивной или смешанной нагрузок, может использоваться для включения и отключения двигателей категорий применения AC–3 и DC–3. Может применяться в качестве главного и аварийного выключателя-разъединителя. 3-полюсное исполнение с красной поворотной рукояткой с возможностью блокировки навесным замком, монтаж на дверцу. | Пускорегулирующая аппаратура | PPCTR | MSD | SystemePact MSD - Выключатели нагрузки | CTR | SystemePact MCP - Пускорег. Оптимум | SPO | Энергетика Оптимальная | EC000216 | Выключатель-разъединитель нагрузки | 7 | Китай | https://static-pcsp.systeme.ru/image/2RjaO3dmK6R4PaWD6616e0786814e1712775288.jpeg | https://static-pcsp.systeme.ru/image/2RjaO3dmK6R4PaWD6616e0786814e1712775288.jpeg | 1 | нет | [9 empty] | https://api.systeme.ru/product/media/download/988965 |  | https://api.systeme.ru/product/media/download/988966 https://api.systeme.ru/product/media/download/989258 |  | https://api.systeme.ru/certificates/default/download/3248 | Д-ТР ТС-НВО | ЕАЭС N RU Д-CN.РА01.В.61264_24 |  |  | https://www.youtube.com/watch?v=vL5YPyalLwA https://www.youtube.com/watch?v=oltvF1TuvQg https://www.youtube.com/watch?v=AzqreZNanvk | 52850 | штука |  | 1 | PCE CAR | 1 3 | 1 8 | шт. шт. | 4680409167168 14680409167165 | 23.2 47 | 16.5 34 | 23.5 49 | см. см. | 1.328 11 | кг. кг. | [15 empty] | Выключатель-разъединитель нагрузки (RV000936) | [20 empty] | 3 | [11 empty] | 125 А | [20 empty] | IP40 (EV006415) | Нет | [26 empty] | Срок гарантии на данное оборудование составляет 2 года с момента отгрузки со склада Систэм Электрик, с подтверждением соответствующим документом | Подлежит замене
MSD175310R | ВЫКЛЮЧАТЕЛЬ-РАЗЪЕДИНИТЕЛЬ 3P 175A IP40 С КРАСНОЙ РУКОЯТКОЙ НА ДВЕРЦУ 4 ВИНТАМИ С ЗАМКОМ | Systeme Electric |  |  |  | 8536508008 | Прочие | Выключатель-разъединитель MSD на номинальный ток 175 А применяется для коммутации силовых электрических цепей активной, индуктивной или смешанной нагрузок, может использоваться для включения и отключения двигателей категорий применения AC–3 и DC–3. Может применяться в качестве главного и аварийного выключателя-разъединителя. 3-полюсное исполнение с красной поворотной рукояткой с возможностью блокировки навесным замком, монтаж на дверцу. | Пускорегулирующая аппаратура | PPCTR | MSD | SystemePact MSD - Выключатели нагрузки | CTR | SystemePact MCP - Пускорег. Оптимум | SPO | Энергетика Оптимальная | EC000216 | Выключатель-разъединитель нагрузки | 7 | Китай | https://static-pcsp.systeme.ru/image/2RjaO3dmK6R4PaWD6616e0786814e1712775288.jpeg | https://static-pcsp.systeme.ru/image/2RjaO3dmK6R4PaWD6616e0786814e1712775288.jpeg | 1 | нет | [9 empty] | https://api.systeme.ru/product/media/download/988965 |  | https://api.systeme.ru/product/media/download/988966 https://api.systeme.ru/product/media/download/989258 |  | https://api.systeme.ru/certificates/default/download/3248 | Д-ТР ТС-НВО | ЕАЭС N RU Д-CN.РА01.В.61264_24 |  |  | https://www.youtube.com/watch?v=vL5YPyalLwA https://www.youtube.com/watch?v=oltvF1TuvQg https://www.youtube.com/watch?v=AzqreZNanvk | 70450 | штука |  | 1 | PCE CAR P12 | 1 3 4 | 1 8 64 | шт. шт. шт. | 4680409167175 14680409167172 | 23.2 47 120 | 16.5 34 80 | 23.5 49 118 | см. см. см. | 1.334 12 108 | кг. кг. кг. | [15 empty] | Выключатель-разъединитель нагрузки (RV000936) | [20 empty] | 3 | [11 empty] | 175 А | [20 empty] | IP40 (EV006415) | Нет | [26 empty] | Срок гарантии на данное оборудование составляет 2 года с момента отгрузки со склада Систэм Электрик, с подтверждением соответствующим документом | Подлежит замене
MSD20320B | ВЫКЛЮЧАТЕЛЬ-РАЗЪЕДИНИТЕЛЬ 3P 20A IP40 С ЧЁРНОЙ РУКОЯТКОЙ НА ДВЕРЦУ 4 ВИНТАМИ | Systeme Electric |  |  |  | 8536508008 | Прочие | Выключатель-разъединитель MSD на номинальный ток 20 А применяется для коммутации силовых электрических цепей активной, индуктивной или смешанной нагрузок, может использоваться для включения и отключения двигателей категорий применения AC–3 и DC–3. 3-полюсное исполнение с черной поворотной рукояткой с монтажом на дверцу. | Пускорегулирующая аппаратура | PPCTR | MSD | SystemePact MSD - Выключатели нагрузки | CTR | SystemePact MCP - Пускорег. Оптимум | SPO | Энергетика Оптимальная | EC000216 | Выключатель-разъединитель нагрузки | 7 | Китай | https://static-pcsp.systeme.ru/image/a6KSqGITIMtCVKcD6616e06b80e1e1712775275.jpeg | https://static-pcsp.systeme.ru/image/a6KSqGITIMtCVKcD6616e06b80e1e1712775275.jpeg | 1 | нет | [9 empty] | https://api.systeme.ru/product/media/download/988965 |  | https://api.systeme.ru/product/media/download/988966 https://api.systeme.ru/product/media/download/989258 |  | https://api.systeme.ru/certificates/default/download/3248 | Д-ТР ТС-НВО | ЕАЭС N RU Д-CN.РА01.В.61264_24 |  |  | https://www.youtube.com/watch?v=vL5YPyalLwA https://www.youtube.com/watch?v=oltvF1TuvQg https://www.youtube.com/watch?v=AzqreZNanvk | 2100 | штука |  | 1 | PCE CAR P12 | 1 3 4 | 1 76 912 | шт. шт. шт. | 4680409167182 14680409167189 | 7.4 49.7 120 | 11.6 33.7 80 | 8 32.1 110 | см. см. см. | 0.17 13.75 177 | кг. кг. кг. | [15 empty] | Выключатель-разъединитель нагрузки (RV000936) | [20 empty] | 3 | [11 empty] | 20 А | [20 empty] | IP40 (EV006415) | Нет | [26 empty] | Срок гарантии на данное оборудование составляет 2 года с момента отгрузки со склада Систэм Электрик, с подтверждением соответствующим документом | Подлежит замене
MSD25320B | ВЫКЛЮЧАТЕЛЬ-РАЗЪЕДИНИТЕЛЬ 3P 25A IP54 С ЧЁРНОЙ РУКОЯТКОЙ НА ДВЕРЦУ 4 ВИНТАМИ | Systeme Electric |  |  |  | 8536508008 | Прочие | Выключатель-разъединитель MSD на номинальный ток 25 А применяется для коммутации силовых электрических цепей активной, индуктивной или смешанной нагрузок, может использоваться для включения и отключения двигателей категорий применения AC–3 и DC–3. 3-полюсное исполнение с черной поворотной рукояткой с монтажом на дверцу. | Пускорегулирующая аппаратура | PPCTR | MSD | SystemePact MSD - Выключатели нагрузки | CTR | SystemePact MCP - Пускорег. Оптимум | SPO | Энергетика Оптимальная | EC000216 | Выключатель-разъединитель нагрузки | 7 | Китай | https://static-pcsp.systeme.ru/image/bYnWZCVnanDvLnuS6616e064f37bd1712775268.jpeg | https://static-pcsp.systeme.ru/image/bYnWZCVnanDvLnuS6616e064f37bd1712775268.jpeg | 1 | нет | [9 empty] | https://api.systeme.ru/product/media/download/988965 |  | https://api.systeme.ru/product/media/download/988966 https://api.systeme.ru/product/media/download/989258 |  | https://api.systeme.ru/certificates/default/download/3248 | Д-ТР ТС-НВО | ЕАЭС N RU Д-CN.РА01.В.61264_24 |  |  | https://www.youtube.com/watch?v=vL5YPyalLwA https://www.youtube.com/watch?v=oltvF1TuvQg https://www.youtube.com/watch?v=AzqreZNanvk | 2625 | штука |  | 1 | PCE CAR P12 | 1 3 4 | 1 76 912 | шт. шт. шт. | 4680409167199 14680409167196 | 7 49 120 | 7 32 80 | 10.4 31 115 | см. см. см. | 0.21 17 216 | кг. кг. кг. | [15 empty] | Выключатель-разъединитель нагрузки (RV000936) | [20 empty] | 3 | [11 empty] | 25 А | [20 empty] | IP54 (EV006419) | Нет | [26 empty] | Срок гарантии на данное оборудование составляет 2 года с момента отгрузки со склада Систэм Электрик, с подтверждением соответствующим документом | Подлежит замене
MSD32320B | ВЫКЛЮЧАТЕЛЬ-РАЗЪЕДИНИТЕЛЬ 3P 32A IP54 С ЧЁРНОЙ РУКОЯТКОЙ НА ДВЕРЦУ 4 ВИНТАМИ | Systeme Electric |  |  |  | 8536508008 | Прочие | Выключатель-разъединитель MSD на номинальный ток 32А применяется для коммутации силовых электрических цепей активной, индуктивной или смешанной нагрузок, может использоваться для включения и отключения двигателей категорий применения AC–3 и DC–3. 3-полюсное исполнение с черной поворотной рукояткой с монтажом на дверцу. | Пускорегулирующая аппаратура | PPCTR | MSD | SystemePact MSD - Выключатели нагрузки | CTR | SystemePact MCP - Пускорег. Оптимум | SPO | Энергетика Оптимальная | EC000216 | Выключатель-разъединитель нагрузки | 7 | Китай | https://static-pcsp.systeme.ru/image/WuCwmQICe9hkuo5Z6617867785fc01712817783.jpeg | https://static-pcsp.systeme.ru/image/WuCwmQICe9hkuo5Z6617867785fc01712817783.jpeg | 1 | нет | [9 empty] | https://api.systeme.ru/product/media/download/988965 |  | https://api.systeme.ru/product/media/download/988966 https://api.systeme.ru/product/media/download/989258 |  | https://api.systeme.ru/certificates/default/download/3248 | Д-ТР ТС-НВО | ЕАЭС N RU Д-CN.РА01.В.61264_24 |  |  | https://www.youtube.com/watch?v=vL5YPyalLwA https://www.youtube.com/watch?v=oltvF1TuvQg https://www.youtube.com/watch?v=AzqreZNanvk | 3360 | штука |  | 1 | PCE CAR P12 | 1 3 4 | 1 76 1140 | шт. шт. шт. | 4680409167205 14680409167202 | 7 49 120 | 7 32 80 | 10.4 31 110 | см. см. см. | 0.21 17 267 | кг. кг. кг. | [15 empty] | Выключатель-разъединитель нагрузки (RV000936) | [20 empty] | 3 | [11 empty] | 32 А | [20 empty] | IP54 (EV006419) | Нет | [26 empty] | Срок гарантии на данное оборудование составляет 2 года с момента отгрузки со склада Систэм Электрик, с подтверждением соответствующим документом | Подлежит замене
MSD40320B | ВЫКЛЮЧАТЕЛЬ-РАЗЪЕДИНИТЕЛЬ 3P 40A IP54 С ЧЁРНОЙ РУКОЯТКОЙ НА ДВЕРЦУ 4 ВИНТАМИ | Systeme Electric |  |  |  | 8536508008 | Прочие | Выключатель-разъединитель MSD на номинальный ток 40 А применяется для коммутации силовых электрических цепей активной, индуктивной или смешанной нагрузок, может использоваться для включения и отключения двигателей категорий применения AC–3 и DC–3. 3-полюсное исполнение с черной поворотной рукояткой с монтажом на дверцу. | Пускорегулирующая аппаратура | PPCTR | MSD | SystemePact MSD - Выключатели нагрузки | CTR | SystemePact MCP - Пускорег. Оптимум | SPO | Энергетика Оптимальная | EC000216 | Выключатель-разъединитель нагрузки | 7 | Китай | https://static-pcsp.systeme.ru/image/XzU1OVUD000pI1rh6616e05ed24831712775262.jpeg | https://static-pcsp.systeme.ru/image/XzU1OVUD000pI1rh6616e05ed24831712775262.jpeg | 1 | нет | [9 empty] | https://api.systeme.ru/product/media/download/988965 |  | https://api.systeme.ru/product/media/download/988966 https://api.systeme.ru/product/media/download/989258 |  | https://api.systeme.ru/certificates/default/download/3248 | Д-ТР ТС-НВО | ЕАЭС N RU Д-CN.РА01.В.61264_24 |  |  | https://www.youtube.com/watch?v=vL5YPyalLwA https://www.youtube.com/watch?v=oltvF1TuvQg https://www.youtube.com/watch?v=AzqreZNanvk | 4200 | штука |  | 1 | PCE CAR P12 | 1 3 4 | 1 68 816 | шт. шт. шт. | 4680409167212 14680409167219 | 7 49 120 | 7 32 80 | 11.4 31 115 | см. см. см. | 0.27 20 240 | кг. кг. кг. | [15 empty] | Выключатель-разъединитель нагрузки (RV000936) | [20 empty] | 3 | [11 empty] | 40 А | [20 empty] | IP54 (EV006419) | Нет | [26 empty] | Срок гарантии на данное оборудование составляет 2 года с момента отгрузки со склада Систэм Электрик, с подтверждением соответствующим документом | Подлежит замене
MSD63320B | ВЫКЛЮЧАТЕЛЬ-РАЗЪЕДИНИТЕЛЬ 3P 63A IP54 С ЧЁРНОЙ РУКОЯТКОЙ НА ДВЕРЦУ 4 ВИНТАМИ | Systeme Electric |  |  |  | 8536508008 | Прочие | Выключатель-разъединитель MSD на номинальный ток 63 А применяется для коммутации силовых электрических цепей активной, индуктивной или смешанной нагрузок, может использоваться для включения и отключения двигателей категорий применения AC–3 и DC–3. 3-полюсное исполнение с черной поворотной рукояткой с монтажом на дверцу. | Пускорегулирующая аппаратура | PPCTR | MSD | SystemePact MSD - Выключатели нагрузки | CTR | SystemePact MCP - Пускорег. Оптимум | SPO | Энергетика Оптимальная | EC000216 | Выключатель-разъединитель нагрузки | 7 | Китай | https://static-pcsp.systeme.ru/image/XzU1OVUD000pI1rh6616e05ed24831712775262.jpeg | https://static-pcsp.systeme.ru/image/XzU1OVUD000pI1rh6616e05ed24831712775262.jpeg | 1 | нет | [9 empty] | https://api.systeme.ru/product/media/download/988965 |  | https://api.systeme.ru/product/media/download/988966 https://api.systeme.ru/product/media/download/989258 |  | https://api.systeme.ru/certificates/default/download/3248 | Д-ТР ТС-НВО | ЕАЭС N RU Д-CN.РА01.В.61264_24 |  |  | https://www.youtube.com/watch?v=vL5YPyalLwA https://www.youtube.com/watch?v=oltvF1TuvQg https://www.youtube.com/watch?v=AzqreZNanvk | 7200 | штука |  | 1 | PCE CAR P12 | 1 3 4 | 1 68 816 | шт. шт. шт. | 4680409167229 14680409167226 | 7.6 34.7 120 | 12.5 52 80 | 7.8 32.6 115 | см. см. см. | 0.26 18.546 234 | кг. кг. кг. | [15 empty] | Выключатель-разъединитель нагрузки (RV000936) | [20 empty] | 3 | [11 empty] | 63 А | [20 empty] | IP54 (EV006419) | Нет | [26 empty] | Срок гарантии на данное оборудование составляет 2 года с момента отгрузки со склада Систэм Электрик, с подтверждением соответствующим документом | Подлежит замене
MSD80320B | ВЫКЛЮЧАТЕЛЬ-РАЗЪЕДИНИТЕЛЬ 3P 80A IP54 С ЧЁРНОЙ РУКОЯТКОЙ НА ДВЕРЦУ 4 ВИНТАМИ | Systeme Electric |  |  |  | 8536508008 | Прочие | Выключатель-разъединитель MSD на номинальный ток 80 А применяется для коммутации силовых электрических цепей активной, индуктивной или смешанной нагрузок, может использоваться для включения и отключения двигателей категорий применения AC–3 и DC–3. 3-полюсное исполнение с черной поворотной рукояткой с монтажом на дверцу. | Пускорегулирующая аппаратура | PPCTR | MSD | SystemePact MSD - Выключатели нагрузки | CTR | SystemePact MCP - Пускорег. Оптимум | SPO | Энергетика Оптимальная | EC000216 | Выключатель-разъединитель нагрузки | 7 | Китай | https://static-pcsp.systeme.ru/image/vIvDf2-Be1qAniqV6616e058b2bbb1712775256.jpeg | https://static-pcsp.systeme.ru/image/vIvDf2-Be1qAniqV6616e058b2bbb1712775256.jpeg | 1 | нет | [9 empty] | https://api.systeme.ru/product/media/download/988965 |  | https://api.systeme.ru/product/media/download/988966 https://api.systeme.ru/product/media/download/989258 |  | https://api.systeme.ru/certificates/default/download/3248 | Д-ТР ТС-НВО | ЕАЭС N RU Д-CN.РА01.В.61264_24 |  |  | https://www.youtube.com/watch?v=vL5YPyalLwA https://www.youtube.com/watch?v=oltvF1TuvQg https://www.youtube.com/watch?v=AzqreZNanvk | 9200 | штука |  | 1 | PCE CAR P12 | 1 3 4 | 1 50 600 | шт. шт. шт. | 4680409167236 14680409167233 | 8 49 120 | 8 32 80 | 12 31 115 | см. см. см. | 0.52 26 324 | кг. кг. кг. | [15 empty] | Выключатель-разъединитель нагрузки (RV000936) | [20 empty] | 3 | [11 empty] | 80 А | [20 empty] | IP54 (EV006419) | Нет | [26 empty] | Срок гарантии на данное оборудование составляет 2 года с момента отгрузки со склада Систэм Электрик, с подтверждением соответствующим документом | Подлежит замене
MSD100320B | ВЫКЛЮЧАТЕЛЬ-РАЗЪЕДИНИТЕЛЬ 3P 100A IP54 С ЧЁРНОЙ РУКОЯТКОЙ НА ДВЕРЦУ 4 ВИНТАМИ | Systeme Electric |  |  |  | 8536508008 | Прочие | Выключатель-разъединитель MSD на номинальный ток 100 А применяется для коммутации силовых электрических цепей активной, индуктивной или смешанной нагрузок, может использоваться для включения и отключения двигателей категорий применения AC–3 и DC–3. 3-полюсное исполнение с черной поворотной рукояткой с монтажом на дверцу. | Пускорегулирующая аппаратура | PPCTR | MSD | SystemePact MSD - Выключатели нагрузки | CTR | SystemePact MCP - Пускорег. Оптимум | SPO | Энергетика Оптимальная | EC000216 | Выключатель-разъединитель нагрузки | 7 | Китай | https://static-pcsp.systeme.ru/image/vIvDf2-Be1qAniqV6616e058b2bbb1712775256.jpeg | https://static-pcsp.systeme.ru/image/vIvDf2-Be1qAniqV6616e058b2bbb1712775256.jpeg | 1 | нет | [9 empty] | https://api.systeme.ru/product/media/download/988965 |  | https://api.systeme.ru/product/media/download/988966 https://api.systeme.ru/product/media/download/989258 |  | https://api.systeme.ru/certificates/default/download/3248 | Д-ТР ТС-НВО | ЕАЭС N RU Д-CN.РА01.В.61264_24 |  |  | https://www.youtube.com/watch?v=vL5YPyalLwA https://www.youtube.com/watch?v=oltvF1TuvQg https://www.youtube.com/watch?v=AzqreZNanvk | 11600 | штука |  | 1 | PCE CAR P12 | 1 3 4 | 1 50 600 | шт. шт. шт. | 4680409167243 14680409167240 | 8.4 33.6 120 | 13 50.1 80 | 9.1 32.4 110 | см. см. см. | 0.493 25.551 318 | кг. кг. кг. | [15 empty] | Выключатель-разъединитель нагрузки (RV000936) | [20 empty] | 3 | [11 empty] | 100 А | [20 empty] | IP54 (EV006419) | Нет | [26 empty] | Срок гарантии на данное оборудование составляет 2 года с момента отгрузки со склада Систэм Электрик, с подтверждением соответствующим документом | Подлежит замене
MSD125320B | ВЫКЛЮЧАТЕЛЬ-РАЗЪЕДИНИТЕЛЬ 3P 125A IP40 С ЧЁРНОЙ РУКОЯТКОЙ НА ДВЕРЦУ 4 ВИНТАМИ | Systeme Electric |  |  |  | 8536508008 | Прочие | Выключатель-разъединитель MSD на номинальный ток 125 А применяется для коммутации силовых электрических цепей активной, индуктивной или смешанной нагрузок, может использоваться для включения и отключения двигателей категорий применения AC–3 и DC–3. 3-полюсное исполнение с черной поворотной рукояткой с монтажом на дверцу. | Пускорегулирующая аппаратура | PPCTR | MSD | SystemePact MSD - Выключатели нагрузки | CTR | SystemePact MCP - Пускорег. Оптимум | SPO | Энергетика Оптимальная | EC000216 | Выключатель-разъединитель нагрузки | 7 | Китай | https://static-pcsp.systeme.ru/image/JjzE4T9w-CH-OyG66616e07733c611712775287.jpeg | https://static-pcsp.systeme.ru/image/JjzE4T9w-CH-OyG66616e07733c611712775287.jpeg | 1 | нет | [9 empty] | https://api.systeme.ru/product/media/download/988965 |  | https://api.systeme.ru/product/media/download/988966 https://api.systeme.ru/product/media/download/989258 |  | https://api.systeme.ru/certificates/default/download/3248 | Д-ТР ТС-НВО | ЕАЭС N RU Д-CN.РА01.В.61264_24 |  |  | https://www.youtube.com/watch?v=vL5YPyalLwA https://www.youtube.com/watch?v=oltvF1TuvQg https://www.youtube.com/watch?v=AzqreZNanvk | 52850 | штука |  | 1 | PCE CAR P12 | 1 3 4 | 1 8 64 | шт. шт. шт. | 4680409167250 14680409167257 | 23.2 47 120 | 16.5 34 80 | 23.5 49 116 | см. см. см. | 1.328 11 100 | кг. кг. кг. | [15 empty] | Выключатель-разъединитель нагрузки (RV000936) | [20 empty] | 3 | [11 empty] | 125 А | [20 empty] | IP40 (EV006415) | Нет | [26 empty] | Срок гарантии на данное оборудование составляет 2 года с момента отгрузки со склада Систэм Электрик, с подтверждением соответствующим документом | Подлежит замене
MSD175320B | ВЫКЛЮЧАТЕЛЬ-РАЗЪЕДИНИТЕЛЬ 3P 175A IP40 С ЧЁРНОЙ РУКОЯТКОЙ НА ДВЕРЦУ 4 ВИНТАМИ | Systeme Electric |  |  |  | 8536508008 | Прочие | Выключатель-разъединитель MSD на номинальный ток 175 А применяется для коммутации силовых электрических цепей активной, индуктивной или смешанной нагрузок, может использоваться для включения и отключения двигателей категорий применения AC–3 и DC–3. 3-полюсное исполнение с черной поворотной рукояткой с монтажом на дверцу. | Пускорегулирующая аппаратура | PPCTR | MSD | SystemePact MSD - Выключатели нагрузки | CTR | SystemePact MCP - Пускорег. Оптимум | SPO | Энергетика Оптимальная | EC000216 | Выключатель-разъединитель нагрузки | 7 | Китай | https://static-pcsp.systeme.ru/image/JjzE4T9w-CH-OyG66616e07733c611712775287.jpeg | https://static-pcsp.systeme.ru/image/JjzE4T9w-CH-OyG66616e07733c611712775287.jpeg | 1 | нет | [9 empty] | https://api.systeme.ru/product/media/download/988965 |  | https://api.systeme.ru/product/media/download/988966 https://api.systeme.ru/product/media/download/989258 |  | https://api.systeme.ru/certificates/default/download/3248 | Д-ТР ТС-НВО | ЕАЭС N RU Д-CN.РА01.В.61264_24 |  |  | https://www.youtube.com/watch?v=vL5YPyalLwA https://www.youtube.com/watch?v=oltvF1TuvQg https://www.youtube.com/watch?v=AzqreZNanvk | 70450 | штука |  | 1 | PCE CAR P12 | 1 3 4 | 1 8 64 | шт. шт. шт. | 4680409167267 14680409167264 | 23.2 47 120 | 16.5 34 80 | 23.5 49 115 | см. см. см. | 1.334 12 108 | кг. кг. кг. | [15 empty] | Выключатель-разъединитель нагрузки (RV000936) | [20 empty] | 3 | [11 empty] | 175 А | [20 empty] | IP40 (EV006415) | Нет | [26 empty] | Срок гарантии на данное оборудование составляет 2 года с момента отгрузки со склада Систэм Электрик, с подтверждением соответствующим документом | Подлежит замене
MSD20410R | ВЫКЛЮЧАТЕЛЬ-РАЗЪЕДИНИТЕЛЬ 4P 20A IP40 С КРАСНОЙ РУКОЯТКОЙ НА ДВЕРЦУ 4 ВИНТАМИ С ЗАМКОМ | Systeme Electric |  |  |  | 8536508008 | Прочие | Выключатель-разъединитель MSD на номинальный ток 20 А применяется для коммутации силовых электрических цепей активной, индуктивной или смешанной нагрузок, может использоваться для включения и отключения двигателей категорий применения AC–3 и DC–3. Может применяться в качестве главного и аварийного выключателя-разъединителя. 4-полюсное исполнение с красной поворотной рукояткой с возможностью блокировки навесным замком, монтаж на дверцу. | Пускорегулирующая аппаратура | PPCTR | MSD | SystemePact MSD - Выключатели нагрузки | CTR | SystemePact MCP - Пускорег. Оптимум | SPO | Энергетика Оптимальная | EC000216 | Выключатель-разъединитель нагрузки | 7 | Китай | https://static-pcsp.systeme.ru/image/SHljqFao168eseOh6616e067c92fc1712775271.jpeg | https://static-pcsp.systeme.ru/image/SHljqFao168eseOh6616e067c92fc1712775271.jpeg | 1 | нет | [9 empty] | https://api.systeme.ru/product/media/download/988965 |  | https://api.systeme.ru/product/media/download/988966 https://api.systeme.ru/product/media/download/989258 |  | https://api.systeme.ru/certificates/default/download/3248 | Д-ТР ТС-НВО | ЕАЭС N RU Д-CN.РА01.В.61264_24 |  |  | https://www.youtube.com/watch?v=vL5YPyalLwA https://www.youtube.com/watch?v=oltvF1TuvQg https://www.youtube.com/watch?v=AzqreZNanvk | 3445 | штука |  | 1 | PCE CAR | 1 3 | 1 76 | шт. шт. | 4680409167274 14680409167271 | 7 49 | 7 32 | 10.4 31 | см. см. | 0.197 16 | кг. кг. | [15 empty] | Выключатель-разъединитель нагрузки (RV000936) | [20 empty] | 4 | [11 empty] | 20 А | [20 empty] | IP40 (EV006415) | Нет | [26 empty] | Срок гарантии на данное оборудование составляет 2 года с момента отгрузки со склада Систэм Электрик, с подтверждением соответствующим документом | Подлежит замене
MSD25410R | ВЫКЛЮЧАТЕЛЬ-РАЗЪЕДИНИТЕЛЬ 4P 25A IP54 С КРАСНОЙ РУКОЯТКОЙ НА ДВЕРЦУ 4 ВИНТАМИ С ЗАМКОМ | Systeme Electric |  |  |  | 8536508008 | Прочие | Выключатель-разъединитель MSD на номинальный ток 25 А применяется для коммутации силовых электрических цепей активной, индуктивной или смешанной нагрузок, может использоваться для включения и отключения двигателей категорий применения AC–3 и DC–3. Может применяться в качестве главного и аварийного выключателя-разъединителя. 4-полюсное исполнение с красной поворотной рукояткой с возможностью блокировки навесным замком, монтаж на дверцу. | Пускорегулирующая аппаратура | PPCTR | MSD | SystemePact MSD - Выключатели нагрузки | CTR | SystemePact MCP - Пускорег. Оптимум | SPO | Энергетика Оптимальная | EC000216 | Выключатель-разъединитель нагрузки | 7 | Китай | https://static-pcsp.systeme.ru/image/SU9tQYnx5SoOtZzK6616e063411771712775267.jpeg | https://static-pcsp.systeme.ru/image/SU9tQYnx5SoOtZzK6616e063411771712775267.jpeg | 1 | нет | [9 empty] | https://api.systeme.ru/product/media/download/988965 |  | https://api.systeme.ru/product/media/download/988966 https://api.systeme.ru/product/media/download/989258 |  | https://api.systeme.ru/certificates/default/download/3248 | Д-ТР ТС-НВО | ЕАЭС N RU Д-CN.РА01.В.61264_24 |  |  | https://www.youtube.com/watch?v=vL5YPyalLwA https://www.youtube.com/watch?v=oltvF1TuvQg https://www.youtube.com/watch?v=AzqreZNanvk | 5350 | штука |  | 1 | PCE CAR P12 | 1 3 4 | 1 76 912 | шт. шт. шт. | 4680409167281 14680409167288 | 7.6 33.3 120 | 11.6 49.4 80 | 10.5 32.3 110 | см. см. см. | 0.24 19.165 239 | кг. кг. кг. | [15 empty] | Выключатель-разъединитель нагрузки (RV000936) | [20 empty] | 4 | [11 empty] | 25 А | [20 empty] | IP54 (EV006419) | Нет | [26 empty] | Срок гарантии на данное оборудование составляет 2 года с момента отгрузки со склада Систэм Электрик, с подтверждением соответствующим документом | Подлежит замене
MSD32410R | ВЫКЛЮЧАТЕЛЬ-РАЗЪЕДИНИТЕЛЬ 4P 32A IP54 С КРАСНОЙ РУКОЯТКОЙ НА ДВЕРЦУ 4 ВИНТАМИ С ЗАМКОМ | Systeme Electric |  |  |  | 8536508008 | Прочие | Выключатель-разъединитель MSD на номинальный ток 32А применяется для коммутации силовых электрических цепей активной, индуктивной или смешанной нагрузок, может использоваться для включения и отключения двигателей категорий применения AC–3 и DC–3. Может применяться в качестве главного и аварийного выключателя-разъединителя. 4-полюсное исполнение с красной поворотной рукояткой с возможностью блокировки навесным замком, монтаж на дверцу. | Пускорегулирующая аппаратура | PPCTR | MSD | SystemePact MSD - Выключатели нагрузки | CTR | SystemePact MCP - Пускорег. Оптимум | SPO | Энергетика Оптимальная | EC000216 | Выключатель-разъединитель нагрузки | 7 | Китай | https://static-pcsp.systeme.ru/image/eEvbGSNynSd0NuO56617867988ab41712817785.jpeg | https://static-pcsp.systeme.ru/image/eEvbGSNynSd0NuO56617867988ab41712817785.jpeg | 1 | нет | [9 empty] | https://api.systeme.ru/product/media/download/988965 |  | https://api.systeme.ru/product/media/download/988966 https://api.systeme.ru/product/media/download/989258 |  | https://api.systeme.ru/certificates/default/download/3248 | Д-ТР ТС-НВО | ЕАЭС N RU Д-CN.РА01.В.61264_24 |  |  | https://www.youtube.com/watch?v=vL5YPyalLwA https://www.youtube.com/watch?v=oltvF1TuvQg https://www.youtube.com/watch?v=AzqreZNanvk | 6300 | штука |  | 1 | PCE CAR P12 | 1 3 4 | 1 76 912 | шт. шт. шт. | 4680409167298 14680409167295 | 7.7 35.6 120 | 11.7 50.8 80 | 7.8 33.6 114 | см. см. см. | 0.231 18.572 234 | кг. кг. кг. | [15 empty] | Выключатель-разъединитель нагрузки (RV000936) | [20 empty] | 4 | [11 empty] | 32 А | [20 empty] | IP54 (EV006419) | Нет | [26 empty] | Срок гарантии на данное оборудование составляет 2 года с момента отгрузки со склада Систэм Электрик, с подтверждением соответствующим документом | Подлежит замене
MSD40410R | ВЫКЛЮЧАТЕЛЬ-РАЗЪЕДИНИТЕЛЬ 4P 40A IP54 С КРАСНОЙ РУКОЯТКОЙ НА ДВЕРЦУ 4 ВИНТАМИ С ЗАМКОМ | Systeme Electric |  |  |  | 8536508008 | Прочие | Выключатель-разъединитель MSD на номинальный ток 40 А применяется для коммутации силовых электрических цепей активной, индуктивной или смешанной нагрузок, может использоваться для включения и отключения двигателей категорий применения AC–3 и DC–3. Может применяться в качестве главного и аварийного выключателя-разъединителя. 4-полюсное исполнение с красной поворотной рукояткой с возможностью блокировки навесным замком, монтаж на дверцу. | Пускорегулирующая аппаратура | PPCTR | MSD | SystemePact MSD - Выключатели нагрузки | CTR | SystemePact MCP - Пускорег. Оптимум | SPO | Энергетика Оптимальная | EC000216 | Выключатель-разъединитель нагрузки | 7 | Китай | https://static-pcsp.systeme.ru/image/p1cyOkRpuf3C94pj6616e05d3255a1712775261.jpeg | https://static-pcsp.systeme.ru/image/p1cyOkRpuf3C94pj6616e05d3255a1712775261.jpeg | 1 | нет | [9 empty] | https://api.systeme.ru/product/media/download/988965 |  | https://api.systeme.ru/product/media/download/988966 https://api.systeme.ru/product/media/download/989258 |  | https://api.systeme.ru/certificates/default/download/3248 | Д-ТР ТС-НВО | ЕАЭС N RU Д-CN.РА01.В.61264_24 |  |  | https://www.youtube.com/watch?v=vL5YPyalLwA https://www.youtube.com/watch?v=oltvF1TuvQg https://www.youtube.com/watch?v=AzqreZNanvk | 7850 | штука |  | 1 | PCE CAR | 1 3 | 1 68 | шт. шт. | 4680409167304 14680409167301 | 7.9 33.5 | 12.4 50.3 | 7.9 33.1 | см. см. | 0.318 22.546 | кг. кг. | [15 empty] | Выключатель-разъединитель нагрузки (RV000936) | [20 empty] | 4 | [11 empty] | 40 А | [20 empty] | IP54 (EV006419) | Нет | [26 empty] | Срок гарантии на данное оборудование составляет 2 года с момента отгрузки со склада Систэм Электрик, с подтверждением соответствующим документом | Подлежит замене
MSD63410R | ВЫКЛЮЧАТЕЛЬ-РАЗЪЕДИНИТЕЛЬ 4P 63A IP54 С КРАСНОЙ РУКОЯТКОЙ НА ДВЕРЦУ 4 ВИНТАМИ С ЗАМКОМ | Systeme Electric |  |  |  | 8536508008 | Прочие | Выключатель-разъединитель MSD на номинальный ток 63 А применяется для коммутации силовых электрических цепей активной, индуктивной или смешанной нагрузок, может использоваться для включения и отключения двигателей категорий применения AC–3 и DC–3. Может применяться в качестве главного и аварийного выключателя-разъединителя. 4-полюсное исполнение с красной поворотной рукояткой с возможностью блокировки навесным замком, монтаж на дверцу. | Пускорегулирующая аппаратура | PPCTR | MSD | SystemePact MSD - Выключатели нагрузки | CTR | SystemePact MCP - Пускорег. Оптимум | SPO | Энергетика Оптимальная | EC000216 | Выключатель-разъединитель нагрузки | 7 | Китай | https://static-pcsp.systeme.ru/image/p1cyOkRpuf3C94pj6616e05d3255a1712775261.jpeg | https://static-pcsp.systeme.ru/image/p1cyOkRpuf3C94pj6616e05d3255a1712775261.jpeg | 1 | нет | [9 empty] | https://api.systeme.ru/product/media/download/988965 |  | https://api.systeme.ru/product/media/download/988966 https://api.systeme.ru/product/media/download/989258 |  | https://api.systeme.ru/certificates/default/download/3248 | Д-ТР ТС-НВО | ЕАЭС N RU Д-CN.РА01.В.61264_24 |  |  | https://www.youtube.com/watch?v=vL5YPyalLwA https://www.youtube.com/watch?v=oltvF1TuvQg https://www.youtube.com/watch?v=AzqreZNanvk | 9250 | штука |  | 1 | PCE CAR | 1 3 | 1 68 | шт. шт. | 4680409167311 14680409167318 | 7 49 | 7 32 | 11.4 31 | см. см. | 0.308 22 | кг. кг. | [15 empty] | Выключатель-разъединитель нагрузки (RV000936) | [20 empty] | 4 | [11 empty] | 63 А | [20 empty] | IP54 (EV006419) | Нет | [26 empty] | Срок гарантии на данное оборудование составляет 2 года с момента отгрузки со склада Систэм Электрик, с подтверждением соответствующим документом | Подлежит замене
MSD80410R | ВЫКЛЮЧАТЕЛЬ-РАЗЪЕДИНИТЕЛЬ 4P 80A IP54 С КРАСНОЙ РУКОЯТКОЙ НА ДВЕРЦУ 4 ВИНТАМИ С ЗАМКОМ | Systeme Electric |  |  |  | 8536508008 | Прочие | Выключатель-разъединитель MSD на номинальный ток 80 А применяется для коммутации силовых электрических цепей активной, индуктивной или смешанной нагрузок, может использоваться для включения и отключения двигателей категорий применения AC–3 и DC–3. Может применяться в качестве главного и аварийного выключателя-разъединителя. 4-полюсное исполнение с красной поворотной рукояткой с возможностью блокировки навесным замком, монтаж на дверцу. | Пускорегулирующая аппаратура | PPCTR | MSD | SystemePact MSD - Выключатели нагрузки | CTR | SystemePact MCP - Пускорег. Оптимум | SPO | Энергетика Оптимальная | EC000216 | Выключатель-разъединитель нагрузки | 7 | Китай | https://static-pcsp.systeme.ru/image/Mh4kNchFPwJek7q16616e056dd1a51712775254.jpeg | https://static-pcsp.systeme.ru/image/Mh4kNchFPwJek7q16616e056dd1a51712775254.jpeg | 1 | нет | [9 empty] | https://api.systeme.ru/product/media/download/988965 |  | https://api.systeme.ru/product/media/download/988966 https://api.systeme.ru/product/media/download/989258 |  | https://api.systeme.ru/certificates/default/download/3248 | Д-ТР ТС-НВО | ЕАЭС N RU Д-CN.РА01.В.61264_24 |  |  | https://www.youtube.com/watch?v=vL5YPyalLwA https://www.youtube.com/watch?v=oltvF1TuvQg https://www.youtube.com/watch?v=AzqreZNanvk | 11900 | штука |  | 1 | PCE CAR | 1 3 | 1 36 | шт. шт. | 4680409167328 14680409167325 | 10.5 52 | 9.5 32 | 12.5 33 | см. см. | 0.583 22 | кг. кг. | [15 empty] | Выключатель-разъединитель нагрузки (RV000936) | [20 empty] | 4 | [11 empty] | 80 А | [20 empty] | IP54 (EV006419) | Нет | [26 empty] | Срок гарантии на данное оборудование составляет 2 года с момента отгрузки со склада Систэм Электрик, с подтверждением соответствующим документом | Подлежит замене
MSD100410R | ВЫКЛЮЧАТЕЛЬ-РАЗЪЕДИНИТЕЛЬ 4P 100A IP54 С КРАСНОЙ РУКОЯТКОЙ НА ДВЕРЦУ 4 ВИНТАМИ С ЗАМКОМ | Systeme Electric |  |  |  | 8536508008 | Прочие | Выключатель-разъединитель MSD на номинальный ток 100 А применяется для коммутации силовых электрических цепей активной, индуктивной или смешанной нагрузок, может использоваться для включения и отключения двигателей категорий применения AC–3 и DC–3. Может применяться в качестве главного и аварийного выключателя-разъединителя. 4-полюсное исполнение с красной поворотной рукояткой с возможностью блокировки навесным замком, монтаж на дверцу. | Пускорегулирующая аппаратура | PPCTR | MSD | SystemePact MSD - Выключатели нагрузки | CTR | SystemePact MCP - Пускорег. Оптимум | SPO | Энергетика Оптимальная | EC000216 | Выключатель-разъединитель нагрузки | 7 | Китай | https://static-pcsp.systeme.ru/image/Mh4kNchFPwJek7q16616e056dd1a51712775254.jpeg | https://static-pcsp.systeme.ru/image/Mh4kNchFPwJek7q16616e056dd1a51712775254.jpeg | 1 | нет | [9 empty] | https://api.systeme.ru/product/media/download/988965 |  | https://api.systeme.ru/product/media/download/988966 https://api.systeme.ru/product/media/download/989258 |  | https://api.systeme.ru/certificates/default/download/3248 | Д-ТР ТС-НВО | ЕАЭС N RU Д-CN.РА01.В.61264_24 |  |  | https://www.youtube.com/watch?v=vL5YPyalLwA https://www.youtube.com/watch?v=oltvF1TuvQg https://www.youtube.com/watch?v=AzqreZNanvk | 13500 | штука |  | 1 | PCE CAR | 1 3 | 1 36 | шт. шт. | 4680409167335 14680409167332 | 10.5 52 | 9.5 32 | 12.5 33 | см. см. | 0.589 22 | кг. кг. | [15 empty] | Выключатель-разъединитель нагрузки (RV000936) | [20 empty] | 4 | [11 empty] | 100 А | [20 empty] | IP54 (EV006419) | Нет | [26 empty] | Срок гарантии на данное оборудование составляет 2 года с момента отгрузки со склада Систэм Электрик, с подтверждением соответствующим документом | Подлежит замене
MSD125410R | ВЫКЛЮЧАТЕЛЬ-РАЗЪЕДИНИТЕЛЬ 4P 125A IP40 С КРАСНОЙ РУКОЯТКОЙ НА ДВЕРЦУ 4 ВИНТАМИ С ЗАМКОМ | Systeme Electric |  |  |  | 8536508008 | Прочие | Выключатель-разъединитель MSD на номинальный ток 125 А применяется для коммутации силовых электрических цепей активной, индуктивной или смешанной нагрузок, может использоваться для включения и отключения двигателей категорий применения AC–3 и DC–3. Может применяться в качестве главного и аварийного выключателя-разъединителя. 4-полюсное исполнение с красной поворотной рукояткой с возможностью блокировки навесным замком, монтаж на дверцу. | Пускорегулирующая аппаратура | PPCTR | MSD | SystemePact MSD - Выключатели нагрузки | CTR | SystemePact MCP - Пускорег. Оптимум | SPO | Энергетика Оптимальная | EC000216 | Выключатель-разъединитель нагрузки | 7 | Китай | https://static-pcsp.systeme.ru/image/BqIEU8j89nlcwXMX6616e073eb2f31712775283.jpeg | https://static-pcsp.systeme.ru/image/BqIEU8j89nlcwXMX6616e073eb2f31712775283.jpeg | 1 | нет | [9 empty] | https://api.systeme.ru/product/media/download/988965 |  | https://api.systeme.ru/product/media/download/988966 https://api.systeme.ru/product/media/download/989258 |  | https://api.systeme.ru/certificates/default/download/3248 | Д-ТР ТС-НВО | ЕАЭС N RU Д-CN.РА01.В.61264_24 |  |  | https://www.youtube.com/watch?v=vL5YPyalLwA https://www.youtube.com/watch?v=oltvF1TuvQg https://www.youtube.com/watch?v=AzqreZNanvk | 61050 | штука |  | 1 | PCE CAR | 1 3 | 1 8 | шт. шт. | 4680409167342 14680409167349 | 23.2 47 | 16.5 34 | 23.5 49 | см. см. | 1.6 14 | кг. кг. | [15 empty] | Выключатель-разъединитель нагрузки (RV000936) | [20 empty] | 4 | [11 empty] | 125 А | [20 empty] | IP40 (EV006415) | Нет | [26 empty] | Срок гарантии на данное оборудование составляет 2 года с момента отгрузки со склада Систэм Электрик, с подтверждением соответствующим документом | Подлежит замене
MSD175410R | ВЫКЛЮЧАТЕЛЬ-РАЗЪЕДИНИТЕЛЬ 4P 175A IP40 С КРАСНОЙ РУКОЯТКОЙ НА ДВЕРЦУ 4 ВИНТАМИ С ЗАМКОМ | Systeme Electric |  |  |  | 8536508008 | Прочие | Выключатель-разъединитель MSD на номинальный ток 175 А применяется для коммутации силовых электрических цепей активной, индуктивной или смешанной нагрузок, может использоваться для включения и отключения двигателей категорий применения AC–3 и DC–3. Может применяться в качестве главного и аварийного выключателя-разъединителя. 4-полюсное исполнение с красной поворотной рукояткой с возможностью блокировки навесным замком, монтаж на дверцу. | Пускорегулирующая аппаратура | PPCTR | MSD | SystemePact MSD - Выключатели нагрузки | CTR | SystemePact MCP - Пускорег. Оптимум | SPO | Энергетика Оптимальная | EC000216 | Выключатель-разъединитель нагрузки | 7 | Китай | https://static-pcsp.systeme.ru/image/vbt0bC5v0L-MVpqy68305d3f215951748000063.jpeg | https://static-pcsp.systeme.ru/image/vbt0bC5v0L-MVpqy68305d3f215951748000063.jpeg | 1 | нет | [9 empty] | https://api.systeme.ru/product/media/download/988965 |  | https://api.systeme.ru/product/media/download/988966 https://api.systeme.ru/product/media/download/989258 |  | https://api.systeme.ru/certificates/default/download/3248 | Д-ТР ТС-НВО | ЕАЭС N RU Д-CN.РА01.В.61264_24 |  |  | https://www.youtube.com/watch?v=vL5YPyalLwA https://www.youtube.com/watch?v=oltvF1TuvQg https://www.youtube.com/watch?v=AzqreZNanvk | 82200 | штука |  | 1 | PCE CAR P12 | 1 3 4 | 1 8 64 | шт. шт. шт. | 4680409167359 14680409167356 | 17 34.9 120 | 24.3 48.1 80 | 24.3 50.6 115 | см. см. см. | 1.64 14.158 125 | кг. кг. кг. | [15 empty] | Выключатель-разъединитель нагрузки (RV000936) | [20 empty] | 4 | [11 empty] | 175 А | [20 empty] | IP40 (EV006415) | Нет | [26 empty] | Срок гарантии на данное оборудование составляет 2 года с момента отгрузки со склада Систэм Электрик, с подтверждением соответствующим документом | Подлежит замене
MSD20420B | ВЫКЛЮЧАТЕЛЬ-РАЗЪЕДИНИТЕЛЬ 4P 20A IP40 С ЧЁРНОЙ РУКОЯТКОЙ НА ДВЕРЦУ 4 ВИНТАМИ | Systeme Electric |  |  |  | 8536508008 | Прочие | Выключатель-разъединитель MSD на номинальный ток 20 А применяется для коммутации силовых электрических цепей активной, индуктивной или смешанной нагрузок, может использоваться для включения и отключения двигателей категорий применения AC–3 и DC–3. 4-полюсное исполнение с черной поворотной рукояткой с монтажом на дверцу. | Пускорегулирующая аппаратура | PPCTR | MSD | SystemePact MSD - Выключатели нагрузки | CTR | SystemePact MCP - Пускорег. Оптимум | SPO | Энергетика Оптимальная | EC000216 | Выключатель-разъединитель нагрузки | 7 | Китай | https://static-pcsp.systeme.ru/image/tNZvjLioVfDmR_dn6616e0673636d1712775271.jpeg | https://static-pcsp.systeme.ru/image/tNZvjLioVfDmR_dn6616e0673636d1712775271.jpeg | 1 | нет | [9 empty] | https://api.systeme.ru/product/media/download/988965 |  | https://api.systeme.ru/product/media/download/988966 https://api.systeme.ru/product/media/download/989258 |  | https://api.systeme.ru/certificates/default/download/3248 | Д-ТР ТС-НВО | ЕАЭС N RU Д-CN.РА01.В.61264_24 |  |  | https://www.youtube.com/watch?v=vL5YPyalLwA https://www.youtube.com/watch?v=oltvF1TuvQg https://www.youtube.com/watch?v=AzqreZNanvk | 3445 | штука |  | 1 | PCE CAR | 1 3 | 1 76 | шт. шт. | 4680409167366 14680409167363 | 7 49 | 7 32 | 10.4 31 | см. см. | 0.197 16 | кг. кг. | [15 empty] | Выключатель-разъединитель нагрузки (RV000936) | [20 empty] | 4 | [11 empty] | 20 А | [20 empty] | IP40 (EV006415) | Нет | [26 empty] | Срок гарантии на данное оборудование составляет 2 года с момента отгрузки со склада Систэм Электрик, с подтверждением соответствующим документом | Подлежит замене
MSD25420B | ВЫКЛЮЧАТЕЛЬ-РАЗЪЕДИНИТЕЛЬ 4P 25A IP54 С ЧЁРНОЙ РУКОЯТКОЙ НА ДВЕРЦУ 4 ВИНТАМИ | Systeme Electric |  |  |  | 8536508008 | Прочие | Выключатель-разъединитель MSD на номинальный ток 25 А применяется для коммутации силовых электрических цепей активной, индуктивной или смешанной нагрузок, может использоваться для включения и отключения двигателей категорий применения AC–3 и DC–3. 4-полюсное исполнение с черной поворотной рукояткой с монтажом на дверцу. | Пускорегулирующая аппаратура | PPCTR | MSD | SystemePact MSD - Выключатели нагрузки | CTR | SystemePact MCP - Пускорег. Оптимум | SPO | Энергетика Оптимальная | EC000216 | Выключатель-разъединитель нагрузки | 7 | Китай | https://static-pcsp.systeme.ru/image/dVbm4e1q7N0gV9Xh6616e062b052f1712775266.jpeg | https://static-pcsp.systeme.ru/image/dVbm4e1q7N0gV9Xh6616e062b052f1712775266.jpeg | 1 | нет | [9 empty] | https://api.systeme.ru/product/media/download/988965 |  | https://api.systeme.ru/product/media/download/988966 https://api.systeme.ru/product/media/download/989258 |  | https://api.systeme.ru/certificates/default/download/3248 | Д-ТР ТС-НВО | ЕАЭС N RU Д-CN.РА01.В.61264_24 |  |  | https://www.youtube.com/watch?v=vL5YPyalLwA https://www.youtube.com/watch?v=oltvF1TuvQg https://www.youtube.com/watch?v=AzqreZNanvk | 5350 | штука |  | 1 | PCE CAR | 1 3 | 1 76 | шт. шт. | 4680409167373 14680409167370 | 7 49 | 7 32 | 10.4 31 | см. см. | 0.21 17 | кг. кг. | [15 empty] | Выключатель-разъединитель нагрузки (RV000936) | [20 empty] | 4 | [11 empty] | 25 А | [20 empty] | IP54 (EV006419) | Нет | [26 empty] | Срок гарантии на данное оборудование составляет 2 года с момента отгрузки со склада Систэм Электрик, с подтверждением соответствующим документом | Подлежит замене
MSD32420B | ВЫКЛЮЧАТЕЛЬ-РАЗЪЕДИНИТЕЛЬ 4P 32A IP54 С ЧЁРНОЙ РУКОЯТКОЙ НА ДВЕРЦУ 4 ВИНТАМИ | Systeme Electric |  |  |  | 8536508008 | Прочие | Выключатель-разъединитель MSD на номинальный ток 32А применяется для коммутации силовых электрических цепей активной, индуктивной или смешанной нагрузок, может использоваться для включения и отключения двигателей категорий применения AC–3 и DC–3. 4-полюсное исполнение с черной поворотной рукояткой с монтажом на дверцу. | Пускорегулирующая аппаратура | PPCTR | MSD | SystemePact MSD - Выключатели нагрузки | CTR | SystemePact MCP - Пускорег. Оптимум | SPO | Энергетика Оптимальная | EC000216 | Выключатель-разъединитель нагрузки | 7 | Китай | https://static-pcsp.systeme.ru/image/Up4pTuvF97wzmXgL6617867ba379c1712817787.jpeg | https://static-pcsp.systeme.ru/image/Up4pTuvF97wzmXgL6617867ba379c1712817787.jpeg | 1 | нет | [9 empty] | https://api.systeme.ru/product/media/download/988965 |  | https://api.systeme.ru/product/media/download/988966 https://api.systeme.ru/product/media/download/989258 |  | https://api.systeme.ru/certificates/default/download/3248 | Д-ТР ТС-НВО | ЕАЭС N RU Д-CN.РА01.В.61264_24 |  |  | https://www.youtube.com/watch?v=vL5YPyalLwA https://www.youtube.com/watch?v=oltvF1TuvQg https://www.youtube.com/watch?v=AzqreZNanvk | 6300 | штука |  | 1 | PCE CAR P12 | 1 3 4 | 1 76 912 | шт. шт. шт. | 4680409167380 14680409167387 | 7.5 34.9 120 | 11.4 50.6 80 | 8 34.6 114 | см. см. см. | 0.223 17.911 224 | кг. кг. кг. | [15 empty] | Выключатель-разъединитель нагрузки (RV000936) | [20 empty] | 4 | [11 empty] | 32 А | [20 empty] | IP54 (EV006419) | Нет | [26 empty] | Срок гарантии на данное оборудование составляет 2 года с момента отгрузки со склада Систэм Электрик, с подтверждением соответствующим документом | Подлежит замене
MSD40420B | ВЫКЛЮЧАТЕЛЬ-РАЗЪЕДИНИТЕЛЬ 4P 40A IP54 С ЧЁРНОЙ РУКОЯТКОЙ НА ДВЕРЦУ 4 ВИНТАМИ | Systeme Electric |  |  |  | 8536508008 | Прочие | Выключатель-разъединитель MSD на номинальный ток 40 А применяется для коммутации силовых электрических цепей активной, индуктивной или смешанной нагрузок, может использоваться для включения и отключения двигателей категорий применения AC–3 и DC–3. 4-полюсное исполнение с черной поворотной рукояткой с монтажом на дверцу. | Пускорегулирующая аппаратура | PPCTR | MSD | SystemePact MSD - Выключатели нагрузки | CTR | SystemePact MCP - Пускорег. Оптимум | SPO | Энергетика Оптимальная | EC000216 | Выключатель-разъединитель нагрузки | 7 | Китай | https://static-pcsp.systeme.ru/image/NmKLosiNSeFAWouB6616e05caab681712775260.jpeg | https://static-pcsp.systeme.ru/image/NmKLosiNSeFAWouB6616e05caab681712775260.jpeg | 1 | нет | [9 empty] | https://api.systeme.ru/product/media/download/988965 |  | https://api.systeme.ru/product/media/download/988966 https://api.systeme.ru/product/media/download/989258 |  | https://api.systeme.ru/certificates/default/download/3248 | Д-ТР ТС-НВО | ЕАЭС N RU Д-CN.РА01.В.61264_24 |  |  | https://www.youtube.com/watch?v=vL5YPyalLwA https://www.youtube.com/watch?v=oltvF1TuvQg https://www.youtube.com/watch?v=AzqreZNanvk | 7850 | штука |  | 1 | PCE CAR | 1 3 | 1 68 | шт. шт. | 4680409167397 14680409167394 | 7 49 | 7 32 | 11.4 31 | см. см. | 0.27 22 | кг. кг. | [15 empty] | Выключатель-разъединитель нагрузки (RV000936) | [20 empty] | 4 | [11 empty] | 40 А | [20 empty] | IP54 (EV006419) | Нет | [26 empty] | Срок гарантии на данное оборудование составляет 2 года с момента отгрузки со склада Систэм Электрик, с подтверждением соответствующим документом | Подлежит замене
MSD63420B | ВЫКЛЮЧАТЕЛЬ-РАЗЪЕДИНИТЕЛЬ 4P 63A IP54 С ЧЁРНОЙ РУКОЯТКОЙ НА ДВЕРЦУ 4 ВИНТАМИ | Systeme Electric |  |  |  | 8536508008 | Прочие | Выключатель-разъединитель MSD на номинальный ток 63 А применяется для коммутации силовых электрических цепей активной, индуктивной или смешанной нагрузок, может использоваться для включения и отключения двигателей категорий применения AC–3 и DC–3. 4-полюсное исполнение с черной поворотной рукояткой с монтажом на дверцу. | Пускорегулирующая аппаратура | PPCTR | MSD | SystemePact MSD - Выключатели нагрузки | CTR | SystemePact MCP - Пускорег. Оптимум | SPO | Энергетика Оптимальная | EC000216 | Выключатель-разъединитель нагрузки | 7 | Китай | https://static-pcsp.systeme.ru/image/NmKLosiNSeFAWouB6616e05caab681712775260.jpeg | https://static-pcsp.systeme.ru/image/NmKLosiNSeFAWouB6616e05caab681712775260.jpeg | 1 | нет | [9 empty] | https://api.systeme.ru/product/media/download/988965 |  | https://api.systeme.ru/product/media/download/988966 https://api.systeme.ru/product/media/download/989258 |  | https://api.systeme.ru/certificates/default/download/3248 | Д-ТР ТС-НВО | ЕАЭС N RU Д-CN.РА01.В.61264_24 |  |  | https://www.youtube.com/watch?v=vL5YPyalLwA https://www.youtube.com/watch?v=oltvF1TuvQg https://www.youtube.com/watch?v=AzqreZNanvk | 9250 | штука |  | 1 | PCE CAR P12 | 1 3 4 | 1 68 816 | шт. шт. шт. | 4680409167403 14680409167400 | 7.8 34 120 | 12.5 50 80 | 7.7 32.5 110 | см. см. см. | 0.301 21.375 268 | кг. кг. кг. | [15 empty] | Выключатель-разъединитель нагрузки (RV000936) | [20 empty] | 4 | [11 empty] | 63 А | [20 empty] | IP54 (EV006419) | Нет | [26 empty] | Срок гарантии на данное оборудование составляет 2 года с момента отгрузки со склада Систэм Электрик, с подтверждением соответствующим документом | Подлежит замене
MSD80420B | ВЫКЛЮЧАТЕЛЬ-РАЗЪЕДИНИТЕЛЬ 4P 80A IP54 С ЧЁРНОЙ РУКОЯТКОЙ НА ДВЕРЦУ 4 ВИНТАМИ | Systeme Electric |  |  |  | 8536508008 | Прочие | Выключатель-разъединитель MSD на номинальный ток 80 А применяется для коммутации силовых электрических цепей активной, индуктивной или смешанной нагрузок, может использоваться для включения и отключения двигателей категорий применения AC–3 и DC–3. 4-полюсное исполнение с черной поворотной рукояткой с монтажом на дверцу. | Пускорегулирующая аппаратура | PPCTR | MSD | SystemePact MSD - Выключатели нагрузки | CTR | SystemePact MCP - Пускорег. Оптимум | SPO | Энергетика Оптимальная | EC000216 | Выключатель-разъединитель нагрузки | 7 | Китай | https://static-pcsp.systeme.ru/image/j_7NmGP2y2bSqigI6616e0565745e1712775254.jpeg | https://static-pcsp.systeme.ru/image/j_7NmGP2y2bSqigI6616e0565745e1712775254.jpeg | 1 | нет | [9 empty] | https://api.systeme.ru/product/media/download/988965 |  | https://api.systeme.ru/product/media/download/988966 https://api.systeme.ru/product/media/download/989258 |  | https://api.systeme.ru/certificates/default/download/3248 | Д-ТР ТС-НВО | ЕАЭС N RU Д-CN.РА01.В.61264_24 |  |  | https://www.youtube.com/watch?v=vL5YPyalLwA https://www.youtube.com/watch?v=oltvF1TuvQg https://www.youtube.com/watch?v=AzqreZNanvk | 11900 | штука |  | 1 | PCE CAR | 1 3 | 1 36 | шт. шт. | 4680409167410 14680409167417 | 10.5 52 | 9.5 32 | 12.5 33 | см. см. | 0.583 22 | кг. кг. | [15 empty] | Выключатель-разъединитель нагрузки (RV000936) | [20 empty] | 4 | [11 empty] | 80 А | [20 empty] | IP54 (EV006419) | Нет | [26 empty] | Срок гарантии на данное оборудование составляет 2 года с момента отгрузки со склада Систэм Электрик, с подтверждением соответствующим документом | Подлежит замене
MSD100420B | ВЫКЛЮЧАТЕЛЬ-РАЗЪЕДИНИТЕЛЬ 4P 100A IP54 С ЧЁРНОЙ РУКОЯТКОЙ НА ДВЕРЦУ 4 ВИНТАМИ | Systeme Electric |  |  |  | 8536508008 | Прочие | Выключатель-разъединитель MSD на номинальный ток 100 А применяется для коммутации силовых электрических цепей активной, индуктивной или смешанной нагрузок, может использоваться для включения и отключения двигателей категорий применения AC–3 и DC–3. 4-полюсное исполнение с черной поворотной рукояткой с монтажом на дверцу. | Пускорегулирующая аппаратура | PPCTR | MSD | SystemePact MSD - Выключатели нагрузки | CTR | SystemePact MCP - Пускорег. Оптимум | SPO | Энергетика Оптимальная | EC000216 | Выключатель-разъединитель нагрузки | 7 | Китай | https://static-pcsp.systeme.ru/image/j_7NmGP2y2bSqigI6616e0565745e1712775254.jpeg | https://static-pcsp.systeme.ru/image/j_7NmGP2y2bSqigI6616e0565745e1712775254.jpeg | 1 | нет | [9 empty] | https://api.systeme.ru/product/media/download/988965 |  | https://api.systeme.ru/product/media/download/988966 https://api.systeme.ru/product/media/download/989258 |  | https://api.systeme.ru/certificates/default/download/3248 | Д-ТР ТС-НВО | ЕАЭС N RU Д-CN.РА01.В.61264_24 |  |  | https://www.youtube.com/watch?v=vL5YPyalLwA https://www.youtube.com/watch?v=oltvF1TuvQg https://www.youtube.com/watch?v=AzqreZNanvk | 13500 | штука |  | 1 | PCE CAR | 1 3 | 1 36 | шт. шт. | 4680409167427 14680409167424 | 10.5 52 | 9.5 32 | 12.5 33 | см. см. | 0.589 22 | кг. кг. | [15 empty] | Выключатель-разъединитель нагрузки (RV000936) | [20 empty] | 4 | [11 empty] | 100 А | [20 empty] | IP54 (EV006419) | Нет | [26 empty] | Срок гарантии на данное оборудование составляет 2 года с момента отгрузки со склада Систэм Электрик, с подтверждением соответствующим документом | Подлежит замене
MSD125420B | ВЫКЛЮЧАТЕЛЬ-РАЗЪЕДИНИТЕЛЬ 4P 125A IP40 С ЧЁРНОЙ РУКОЯТКОЙ НА ДВЕРЦУ 4 ВИНТАМИ | Systeme Electric |  |  |  | 8536508008 | Прочие | Выключатель-разъединитель MSD на номинальный ток 125 А применяется для коммутации силовых электрических цепей активной, индуктивной или смешанной нагрузок, может использоваться для включения и отключения двигателей категорий применения AC–3 и DC–3. 4-полюсное исполнение с черной поворотной рукояткой с монтажом на дверцу. | Пускорегулирующая аппаратура | PPCTR | MSD | SystemePact MSD - Выключатели нагрузки | CTR | SystemePact MCP - Пускорег. Оптимум | SPO | Энергетика Оптимальная | EC000216 | Выключатель-разъединитель нагрузки | 7 | Китай | https://static-pcsp.systeme.ru/image/WSkuarzHyojqykNB6616e0718b3b01712775281.jpeg | https://static-pcsp.systeme.ru/image/WSkuarzHyojqykNB6616e0718b3b01712775281.jpeg | 1 | нет | [9 empty] | https://api.systeme.ru/product/media/download/988965 |  | https://api.systeme.ru/product/media/download/988966 https://api.systeme.ru/product/media/download/989258 |  | https://api.systeme.ru/certificates/default/download/3248 | Д-ТР ТС-НВО | ЕАЭС N RU Д-CN.РА01.В.61264_24 |  |  | https://www.youtube.com/watch?v=vL5YPyalLwA https://www.youtube.com/watch?v=oltvF1TuvQg https://www.youtube.com/watch?v=AzqreZNanvk | 61050 | штука |  | 1 | PCE CAR | 1 3 | 1 8 | шт. шт. | 4680409167434 14680409167431 | 23.2 47 | 16.5 34 | 23.5 49 | см. см. | 1.6 14 | кг. кг. | [15 empty] | Выключатель-разъединитель нагрузки (RV000936) | [20 empty] | 4 | [11 empty] | 125 А | [20 empty] | IP40 (EV006415) | Нет | [26 empty] | Срок гарантии на данное оборудование составляет 2 года с момента отгрузки со склада Систэм Электрик, с подтверждением соответствующим документом | Подлежит замене
MSD175420B | ВЫКЛЮЧАТЕЛЬ-РАЗЪЕДИНИТЕЛЬ 4P 175A IP40 С ЧЁРНОЙ РУКОЯТКОЙ НА ДВЕРЦУ 4 ВИНТАМИ | Systeme Electric |  |  |  | 8536508008 | Прочие | Выключатель-разъединитель MSD на номинальный ток 175 А применяется для коммутации силовых электрических цепей активной, индуктивной или смешанной нагрузок, может использоваться для включения и отключения двигателей категорий применения AC–3 и DC–3. 4-полюсное исполнение с черной поворотной рукояткой с монтажом на дверцу. | Пускорегулирующая аппаратура | PPCTR | MSD | SystemePact MSD - Выключатели нагрузки | CTR | SystemePact MCP - Пускорег. Оптимум | SPO | Энергетика Оптимальная | EC000216 | Выключатель-разъединитель нагрузки | 7 | Китай | https://static-pcsp.systeme.ru/image/1QSjVpi_bEg0PlFF6617867d98cdc1712817789.jpeg | https://static-pcsp.systeme.ru/image/1QSjVpi_bEg0PlFF6617867d98cdc1712817789.jpeg | 1 | нет | [9 empty] | https://api.systeme.ru/product/media/download/988965 |  | https://api.systeme.ru/product/media/download/988966 https://api.systeme.ru/product/media/download/989258 |  | https://api.systeme.ru/certificates/default/download/3248 | Д-ТР ТС-НВО | ЕАЭС N RU Д-CN.РА01.В.61264_24 |  |  | https://www.youtube.com/watch?v=vL5YPyalLwA https://www.youtube.com/watch?v=oltvF1TuvQg https://www.youtube.com/watch?v=AzqreZNanvk | 82200 | штука |  | 1 | PCE CAR | 1 3 | 1 8 | шт. шт. | 4680409167441 14680409167448 | 23.2 47 | 16.5 34 | 23.5 49 | см. см. | 1.608 14 | кг. кг. | [15 empty] | Выключатель-разъединитель нагрузки (RV000936) | [20 empty] | 4 | [11 empty] | 175 А | [20 empty] | IP40 (EV006415) | Нет | [26 empty] | Срок гарантии на данное оборудование составляет 2 года с момента отгрузки со склада Систэм Электрик, с подтверждением соответствующим документом | Подлежит замене
MSD20360R | ВЫКЛЮЧАТЕЛЬ-РАЗЪЕДИНИТЕЛЬ 3P 20A IP40 С КРАСНОЙ РУКОЯТКОЙ НА ДВЕРЦУ 4 ВИНТА 1 ЗАМОК | Systeme Electric |  |  |  | 8536508008 | Прочие | Выключатель-разъединитель MSD на номинальный ток 20 А применяется для коммутации силовых электрических цепей активной, индуктивной или смешанной нагрузок, может использоваться для включения и отключения двигателей категорий применения AC–3 и DC–3. Может применяться в качестве главного и аварийного выключателя-разъединителя. 3-полюсное исполнение с красной поворотной рукояткой с возможностью блокировки навесным замком, монтаж на дверцу. | Пускорегулирующая аппаратура | PPCTR | MSD | SystemePact MSD - Выключатели нагрузки | CTR | SystemePact MCP - Пускорег. Оптимум | SPO | Энергетика Оптимальная | EC000216 | Выключатель-разъединитель нагрузки | 7 | Китай | https://static-pcsp.systeme.ru/image/bW6J4GZ-oKZ8oH7Y671f4e551cab01730104917.jpeg | https://static-pcsp.systeme.ru/image/bW6J4GZ-oKZ8oH7Y671f4e551cab01730104917.jpeg | 1 | нет | [9 empty] | https://api.systeme.ru/product/media/download/988965 |  | https://api.systeme.ru/product/media/download/988966 https://api.systeme.ru/product/media/download/989258 |  | https://api.systeme.ru/certificates/default/download/3248 | Д-ТР ТС-НВО | ЕАЭС N RU Д-CN.РА01.В.61264_24 |  |  | https://www.youtube.com/watch?v=vL5YPyalLwA https://www.youtube.com/watch?v=oltvF1TuvQg https://www.youtube.com/watch?v=AzqreZNanvk | 4230 | штука |  | 1 | PCE CAR | 1 3 | 1 68 | шт. шт. | 4680409167458 14680409167455 | 7 49 | 7 32 | 11.4 31 | см. см. | 0.175 13 | кг. кг. | [15 empty] | Выключатель-разъединитель нагрузки (RV000936) | [20 empty] | 3 | [11 empty] | 20 А | [20 empty] | IP40 (EV006415) | Нет | [26 empty] | Срок гарантии на данное оборудование составляет 2 года с момента отгрузки со склада Систэм Электрик, с подтверждением соответствующим документом | Подлежит замене
MSD25360R | ВЫКЛЮЧАТЕЛЬ-РАЗЪЕДИНИТЕЛЬ 3P 25A IP54 С КРАСНОЙ РУКОЯТКОЙ НА ДВЕРЦУ 4 ВИНТА 1 ЗАМОК | Systeme Electric |  |  |  | 8536508008 | Прочие | Выключатель-разъединитель MSD на номинальный ток 25 А применяется для коммутации силовых электрических цепей активной, индуктивной или смешанной нагрузок, может использоваться для включения и отключения двигателей категорий применения AC–3 и DC–3. Может применяться в качестве главного и аварийного выключателя-разъединителя. 3-полюсное исполнение с красной поворотной рукояткой с возможностью блокировки навесным замком, монтаж на дверцу. | Пускорегулирующая аппаратура | PPCTR | MSD | SystemePact MSD - Выключатели нагрузки | CTR | SystemePact MCP - Пускорег. Оптимум | SPO | Энергетика Оптимальная | EC000216 | Выключатель-разъединитель нагрузки | 7 | Китай | https://static-pcsp.systeme.ru/image/wrNi_Go02YHOTMgk6617867e410b91712817790.jpeg | https://static-pcsp.systeme.ru/image/wrNi_Go02YHOTMgk6617867e410b91712817790.jpeg | 1 | нет | [9 empty] | https://api.systeme.ru/product/media/download/988965 |  | https://api.systeme.ru/product/media/download/988966 https://api.systeme.ru/product/media/download/989258 |  | https://api.systeme.ru/certificates/default/download/3248 | Д-ТР ТС-НВО | ЕАЭС N RU Д-CN.РА01.В.61264_24 |  |  | https://www.youtube.com/watch?v=vL5YPyalLwA https://www.youtube.com/watch?v=oltvF1TuvQg https://www.youtube.com/watch?v=AzqreZNanvk | 5200 | штука |  | 1 | PCE CAR | 1 3 | 1 68 | шт. шт. | 4680409167465 14680409167462 | 7 49 | 7 32 | 11.4 31 | см. см. | 0.186 14 | кг. кг. | [15 empty] | Выключатель-разъединитель нагрузки (RV000936) | [20 empty] | 3 | [11 empty] | 25 А | [20 empty] | IP54 (EV006419) | Нет | [26 empty] | Срок гарантии на данное оборудование составляет 2 года с момента отгрузки со склада Систэм Электрик, с подтверждением соответствующим документом | Подлежит замене
MSD32360R | ВЫКЛЮЧАТЕЛЬ-РАЗЪЕДИНИТЕЛЬ 3P 32A IP54 С КРАСНОЙ РУКОЯТКОЙ НА ДВЕРЦУ 4 ВИНТА 1 ЗАМОК | Systeme Electric |  |  |  | 8536508008 | Прочие | Выключатель-разъединитель MSD на номинальный ток 32А применяется для коммутации силовых электрических цепей активной, индуктивной или смешанной нагрузок, может использоваться для включения и отключения двигателей категорий применения AC–3 и DC–3. Может применяться в качестве главного и аварийного выключателя-разъединителя. 3-полюсное исполнение с красной поворотной рукояткой с возможностью блокировки навесным замком, монтаж на дверцу. | Пускорегулирующая аппаратура | PPCTR | MSD | SystemePact MSD - Выключатели нагрузки | CTR | SystemePact MCP - Пускорег. Оптимум | SPO | Энергетика Оптимальная | EC000216 | Выключатель-разъединитель нагрузки | 7 | Китай | https://static-pcsp.systeme.ru/image/sR6qEABVM50RGkqM671f4e55c78671730104917.jpeg | https://static-pcsp.systeme.ru/image/sR6qEABVM50RGkqM671f4e55c78671730104917.jpeg | 1 | нет | [9 empty] | https://api.systeme.ru/product/media/download/988965 |  | https://api.systeme.ru/product/media/download/988966 https://api.systeme.ru/product/media/download/989258 |  | https://api.systeme.ru/certificates/default/download/3248 | Д-ТР ТС-НВО | ЕАЭС N RU Д-CN.РА01.В.61264_24 |  |  | https://www.youtube.com/watch?v=vL5YPyalLwA https://www.youtube.com/watch?v=oltvF1TuvQg https://www.youtube.com/watch?v=AzqreZNanvk | 6150 | штука |  | 1 | PCE CAR | 1 3 | 1 68 | шт. шт. | 4680409167472 14680409167479 | 7 49 | 7 32 | 11.4 31 | см. см. | 0.186 14 | кг. кг. | [15 empty] | Выключатель-разъединитель нагрузки (RV000936) | [20 empty] | 3 | [11 empty] | 32 А | [20 empty] | IP54 (EV006419) | Нет | [26 empty] | Срок гарантии на данное оборудование составляет 2 года с момента отгрузки со склада Систэм Электрик, с подтверждением соответствующим документом | Подлежит замене
MSD40360R | ВЫКЛЮЧАТЕЛЬ-РАЗЪЕДИНИТЕЛЬ 3P 40A IP54 С КРАСНОЙ РУКОЯТКОЙ НА ДВЕРЦУ 4 ВИНТА 1 ЗАМОК | Systeme Electric |  |  |  | 8536508008 | Прочие | Выключатель-разъединитель MSD на номинальный ток 40 А применяется для коммутации силовых электрических цепей активной, индуктивной или смешанной нагрузок, может использоваться для включения и отключения двигателей категорий применения AC–3 и DC–3. Может применяться в качестве главного и аварийного выключателя-разъединителя. 3-полюсное исполнение с красной поворотной рукояткой с возможностью блокировки навесным замком, монтаж на дверцу. | Пускорегулирующая аппаратура | PPCTR | MSD | SystemePact MSD - Выключатели нагрузки | CTR | SystemePact MCP - Пускорег. Оптимум | SPO | Энергетика Оптимальная | EC000216 | Выключатель-разъединитель нагрузки | 7 | Китай | https://static-pcsp.systeme.ru/image/XQg64nN0oVEZhiau6616e05d9e0881712775261.jpeg | https://static-pcsp.systeme.ru/image/XQg64nN0oVEZhiau6616e05d9e0881712775261.jpeg | 1 | нет | [9 empty] | https://api.systeme.ru/product/media/download/988965 |  | https://api.systeme.ru/product/media/download/988966 https://api.systeme.ru/product/media/download/989258 |  | https://api.systeme.ru/certificates/default/download/3248 | Д-ТР ТС-НВО | ЕАЭС N RU Д-CN.РА01.В.61264_24 |  |  | https://www.youtube.com/watch?v=vL5YPyalLwA https://www.youtube.com/watch?v=oltvF1TuvQg https://www.youtube.com/watch?v=AzqreZNanvk | 7050 | штука |  | 1 | PCE CAR P12 | 1 3 4 | 1 50 600 | шт. шт. шт. | 4680409167489 14680409167486 | 8.6 36.4 120 | 13.3 48.6 80 | 8.9 37.4 120 | см. см. см. | 0.275 14.525 186 | кг. кг. кг. | [15 empty] | Выключатель-разъединитель нагрузки (RV000936) | [20 empty] | 3 | [11 empty] | 40 А | [20 empty] | IP54 (EV006419) | Нет | [26 empty] | Срок гарантии на данное оборудование составляет 2 года с момента отгрузки со склада Систэм Электрик, с подтверждением соответствующим документом | Подлежит замене
MSD63360R | ВЫКЛЮЧАТЕЛЬ-РАЗЪЕДИНИТЕЛЬ 3P 63A IP54 С КРАСНОЙ РУКОЯТКОЙ НА ДВЕРЦУ 4 ВИНТА 1 ЗАМОК | Systeme Electric |  |  |  | 8536508008 | Прочие | Выключатель-разъединитель MSD на номинальный ток 63 А применяется для коммутации силовых электрических цепей активной, индуктивной или смешанной нагрузок, может использоваться для включения и отключения двигателей категорий применения AC–3 и DC–3. Может применяться в качестве главного и аварийного выключателя-разъединителя. 3-полюсное исполнение с красной поворотной рукояткой с возможностью блокировки навесным замком, монтаж на дверцу. | Пускорегулирующая аппаратура | PPCTR | MSD | SystemePact MSD - Выключатели нагрузки | CTR | SystemePact MCP - Пускорег. Оптимум | SPO | Энергетика Оптимальная | EC000216 | Выключатель-разъединитель нагрузки | 7 | Китай | https://static-pcsp.systeme.ru/image/I6VFagtWa5wRKaTG671f4e56cee401730104918.jpeg | https://static-pcsp.systeme.ru/image/I6VFagtWa5wRKaTG671f4e56cee401730104918.jpeg | 1 | нет | [9 empty] | https://api.systeme.ru/product/media/download/988965 |  | https://api.systeme.ru/product/media/download/988966 https://api.systeme.ru/product/media/download/989258 |  | https://api.systeme.ru/certificates/default/download/3248 | Д-ТР ТС-НВО | ЕАЭС N RU Д-CN.РА01.В.61264_24 |  |  | https://www.youtube.com/watch?v=vL5YPyalLwA https://www.youtube.com/watch?v=oltvF1TuvQg https://www.youtube.com/watch?v=AzqreZNanvk | 8650 | штука |  | 1 | PCE CAR | 1 3 | 1 50 | шт. шт. | 4680409167496 14680409167493 | 8 49 | 8 32 | 12 31 | см. см. | 0.27 15 | кг. кг. | [15 empty] | Выключатель-разъединитель нагрузки (RV000936) | [20 empty] | 3 | [11 empty] | 63 А | [20 empty] | IP54 (EV006419) | Нет | [26 empty] | Срок гарантии на данное оборудование составляет 2 года с момента отгрузки со склада Систэм Электрик, с подтверждением соответствующим документом | Подлежит замене
MSD80360R | ВЫКЛЮЧАТЕЛЬ-РАЗЪЕДИНИТЕЛЬ 3P 80A IP54 С КРАСНОЙ РУКОЯТКОЙ НА ДВЕРЦУ 4 ВИНТА 1 ЗАМОК | Systeme Electric |  |  |  | 8536508008 | Прочие | Выключатель-разъединитель MSD на номинальный ток 80 А применяется для коммутации силовых электрических цепей активной, индуктивной или смешанной нагрузок, может использоваться для включения и отключения двигателей категорий применения AC–3 и DC–3. Может применяться в качестве главного и аварийного выключателя-разъединителя. 3-полюсное исполнение с красной поворотной рукояткой с возможностью блокировки навесным замком, монтаж на дверцу. | Пускорегулирующая аппаратура | PPCTR | MSD | SystemePact MSD - Выключатели нагрузки | CTR | SystemePact MCP - Пускорег. Оптимум | SPO | Энергетика Оптимальная | EC000216 | Выключатель-разъединитель нагрузки | 7 | Китай | https://static-pcsp.systeme.ru/image/wclXtIuMiNxx57GF6616e05762ca21712775255.jpeg | https://static-pcsp.systeme.ru/image/wclXtIuMiNxx57GF6616e05762ca21712775255.jpeg | 1 | нет | [9 empty] | https://api.systeme.ru/product/media/download/988965 |  | https://api.systeme.ru/product/media/download/988966 https://api.systeme.ru/product/media/download/989258 |  | https://api.systeme.ru/certificates/default/download/3248 | Д-ТР ТС-НВО | ЕАЭС N RU Д-CN.РА01.В.61264_24 |  |  | https://www.youtube.com/watch?v=vL5YPyalLwA https://www.youtube.com/watch?v=oltvF1TuvQg https://www.youtube.com/watch?v=AzqreZNanvk | 10800 | штука |  | 1 | PCE CAR | 1 3 | 1 30 | шт. шт. | 4680409167502 14680409167509 | 11.5 59 | 11.5 36 | 15 32 | см. см. | 0.578 19 | кг. кг. | [15 empty] | Выключатель-разъединитель нагрузки (RV000936) | [20 empty] | 3 | [11 empty] | 80 А | [20 empty] | IP54 (EV006419) | Нет | [26 empty] | Срок гарантии на данное оборудование составляет 2 года с момента отгрузки со склада Систэм Электрик, с подтверждением соответствующим документом | Подлежит замене
MSD100360R | ВЫКЛЮЧАТЕЛЬ-РАЗЪЕДИНИТЕЛЬ 3P 100A IP54 С КРАСНОЙ РУКОЯТКОЙ НА ДВЕРЦУ 4 ВИНТА 1 ЗАМОК | Systeme Electric |  |  |  | 8536508008 | Прочие | Выключатель-разъединитель MSD на номинальный ток 100 А применяется для коммутации силовых электрических цепей активной, индуктивной или смешанной нагрузок, может использоваться для включения и отключения двигателей категорий применения AC–3 и DC–3. Может применяться в качестве главного и аварийного выключателя-разъединителя. 3-полюсное исполнение с красной поворотной рукояткой с возможностью блокировки навесным замком, монтаж на дверцу. | Пускорегулирующая аппаратура | PPCTR | MSD | SystemePact MSD - Выключатели нагрузки | CTR | SystemePact MCP - Пускорег. Оптимум | SPO | Энергетика Оптимальная | EC000216 | Выключатель-разъединитель нагрузки | 7 | Китай | https://static-pcsp.systeme.ru/image/q2Ldk_uDqe9mf-4G6616e07a45aa71712775290.jpeg | https://static-pcsp.systeme.ru/image/q2Ldk_uDqe9mf-4G6616e07a45aa71712775290.jpeg | 1 | нет | [9 empty] | https://api.systeme.ru/product/media/download/988965 |  | https://api.systeme.ru/product/media/download/988966 https://api.systeme.ru/product/media/download/989258 |  | https://api.systeme.ru/certificates/default/download/3248 | Д-ТР ТС-НВО | ЕАЭС N RU Д-CN.РА01.В.61264_24 |  |  | https://www.youtube.com/watch?v=vL5YPyalLwA https://www.youtube.com/watch?v=oltvF1TuvQg https://www.youtube.com/watch?v=AzqreZNanvk | 12400 | штука |  | 1 | PCE CAR | 1 3 | 1 30 | шт. шт. | 4680409167519 14680409167516 | 11.5 59 | 11.5 36 | 15 32 | см. см. | 0.578 19 | кг. кг. | [15 empty] | Выключатель-разъединитель нагрузки (RV000936) | [20 empty] | 3 | [11 empty] | 100 А | [20 empty] | IP54 (EV006419) | Нет | [26 empty] | Срок гарантии на данное оборудование составляет 2 года с момента отгрузки со склада Систэм Электрик, с подтверждением соответствующим документом | Подлежит замене
MSD125360R | ВЫКЛЮЧАТЕЛЬ-РАЗЪЕДИНИТЕЛЬ 3P 125A IP40 С КРАСНОЙ РУКОЯТКОЙ НА ДВЕРЦУ 4 ВИНТА 1 ЗАМОК | Systeme Electric |  |  |  | 8536508008 | Прочие | Выключатель-разъединитель MSD на номинальный ток 125 А применяется для коммутации силовых электрических цепей активной, индуктивной или смешанной нагрузок, может использоваться для включения и отключения двигателей категорий применения AC–3 и DC–3. Может применяться в качестве главного и аварийного выключателя-разъединителя. 3-полюсное исполнение с красной поворотной рукояткой с возможностью блокировки навесным замком, монтаж на дверцу. | Пускорегулирующая аппаратура | PPCTR | MSD | SystemePact MSD - Выключатели нагрузки | CTR | SystemePact MCP - Пускорег. Оптимум | SPO | Энергетика Оптимальная | EC000216 | Выключатель-разъединитель нагрузки | 7 | Китай | https://static-pcsp.systeme.ru/image/YYMoTmROX2Ef_RdY671f4e58bb1ae1730104920.jpeg | https://static-pcsp.systeme.ru/image/YYMoTmROX2Ef_RdY671f4e58bb1ae1730104920.jpeg | 1 | нет | [9 empty] | https://api.systeme.ru/product/media/download/988965 |  | https://api.systeme.ru/product/media/download/988966 https://api.systeme.ru/product/media/download/989258 |  | https://api.systeme.ru/certificates/default/download/3248 | Д-ТР ТС-НВО | ЕАЭС N RU Д-CN.РА01.В.61264_24 |  |  | https://www.youtube.com/watch?v=vL5YPyalLwA https://www.youtube.com/watch?v=oltvF1TuvQg https://www.youtube.com/watch?v=AzqreZNanvk | 52850 | штука |  | 1 | PCE CAR | 1 3 | 1 8 | шт. шт. | 4680409167526 14680409167523 | 23.2 47 | 16.5 34 | 23.5 49 | см. см. | 1.328 11 | кг. кг. | [15 empty] | Выключатель-разъединитель нагрузки (RV000936) | [20 empty] | 3 | [11 empty] | 125 А | [20 empty] | IP40 (EV006415) | Нет | [26 empty] | Срок гарантии на данное оборудование составляет 2 года с момента отгрузки со склада Систэм Электрик, с подтверждением соответствующим документом | Подлежит замене
MSD175360R | ВЫКЛЮЧАТЕЛЬ-РАЗЪЕДИНИТЕЛЬ 3P 175A IP40 С КРАСНОЙ РУКОЯТКОЙ НА ДВЕРЦУ 4 ВИНТА 1 ЗАМОК | Systeme Electric |  |  |  | 8536508008 | Прочие | Выключатель-разъединитель MSD на номинальный ток 175 А применяется для коммутации силовых электрических цепей активной, индуктивной или смешанной нагрузок, может использоваться для включения и отключения двигателей категорий применения AC–3 и DC–3. Может применяться в качестве главного и аварийного выключателя-разъединителя. 3-полюсное исполнение с красной поворотной рукояткой с возможностью блокировки навесным замком, монтаж на дверцу. | Пускорегулирующая аппаратура | PPCTR | MSD | SystemePact MSD - Выключатели нагрузки | CTR | SystemePact MCP - Пускорег. Оптимум | SPO | Энергетика Оптимальная | EC000216 | Выключатель-разъединитель нагрузки | 7 | Китай | https://static-pcsp.systeme.ru/image/sw9zTKCVNhHkKuz0671f4e595beea1730104921.jpeg | https://static-pcsp.systeme.ru/image/sw9zTKCVNhHkKuz0671f4e595beea1730104921.jpeg | 1 | нет | [9 empty] | https://api.systeme.ru/product/media/download/988965 |  | https://api.systeme.ru/product/media/download/988966 https://api.systeme.ru/product/media/download/989258 |  | https://api.systeme.ru/certificates/default/download/3248 | Д-ТР ТС-НВО | ЕАЭС N RU Д-CN.РА01.В.61264_24 |  |  | https://www.youtube.com/watch?v=vL5YPyalLwA https://www.youtube.com/watch?v=oltvF1TuvQg https://www.youtube.com/watch?v=AzqreZNanvk | 70450 | штука |  | 1 | PCE CAR | 1 3 | 1 8 | шт. шт. | 4680409167533 14680409167530 | 23.2 47 | 16.5 34 | 23.5 49 | см. см. | 1.334 12 | кг. кг. | [15 empty] | Выключатель-разъединитель нагрузки (RV000936) | [20 empty] | 3 | [11 empty] | 175 А | [20 empty] | IP40 (EV006415) | Нет | [26 empty] | Срок гарантии на данное оборудование составляет 2 года с момента отгрузки со склада Систэм Электрик, с подтверждением соответствующим документом | Подлежит замене
MSD20460R | ВЫКЛЮЧАТЕЛЬ-РАЗЪЕДИНИТЕЛЬ 4P 20A IP40 С КРАСНОЙ РУКОЯТКОЙ НА ДВЕРЦУ 4 ВИНТА 1 ЗАМОК | Systeme Electric |  |  |  | 8536508008 | Прочие | Выключатель-разъединитель MSD на номинальный ток 20 А применяется для коммутации силовых электрических цепей активной, индуктивной или смешанной нагрузок, может использоваться для включения и отключения двигателей категорий применения AC–3 и DC–3. Может применяться в качестве главного и аварийного выключателя-разъединителя. 4-полюсное исполнение с красной поворотной рукояткой с возможностью блокировки навесным замком, монтаж на дверцу. | Пускорегулирующая аппаратура | PPCTR | MSD | SystemePact MSD - Выключатели нагрузки | CTR | SystemePact MCP - Пускорег. Оптимум | SPO | Энергетика Оптимальная | EC000216 | Выключатель-разъединитель нагрузки | 7 | Китай | https://static-pcsp.systeme.ru/image/EQPCg-rMr0ejICYS671f4e59e3b881730104921.jpeg | https://static-pcsp.systeme.ru/image/EQPCg-rMr0ejICYS671f4e59e3b881730104921.jpeg | 1 | нет | [9 empty] | https://api.systeme.ru/product/media/download/988965 |  | https://api.systeme.ru/product/media/download/988966 https://api.systeme.ru/product/media/download/989258 |  | https://api.systeme.ru/certificates/default/download/3248 | Д-ТР ТС-НВО | ЕАЭС N RU Д-CN.РА01.В.61264_24 |  |  | https://www.youtube.com/watch?v=vL5YPyalLwA https://www.youtube.com/watch?v=oltvF1TuvQg https://www.youtube.com/watch?v=AzqreZNanvk | 4230 | штука |  | 1 | PCE CAR | 1 3 | 1 68 | шт. шт. | 4680409167540 14680409167547 | 7 49 | 7 32 | 11.4 31 | см. см. | 0.175 13 | кг. кг. | [15 empty] | Выключатель-разъединитель нагрузки (RV000936) | [20 empty] | 4 | [11 empty] | 20 А | [20 empty] | IP40 (EV006415) | Нет | [26 empty] | Срок гарантии на данное оборудование составляет 2 года с момента отгрузки со склада Систэм Электрик, с подтверждением соответствующим документом | Подлежит замене
MSD25460R | ВЫКЛЮЧАТЕЛЬ-РАЗЪЕДИНИТЕЛЬ 4P 25A IP54 С КРАСНОЙ РУКОЯТКОЙ НА ДВЕРЦУ 4 ВИНТА 1 ЗАМОК | Systeme Electric |  |  |  | 8536508008 | Прочие | Выключатель-разъединитель MSD на номинальный ток 25 А применяется для коммутации силовых электрических цепей активной, индуктивной или смешанной нагрузок, может использоваться для включения и отключения двигателей категорий применения AC–3 и DC–3. Может применяться в качестве главного и аварийного выключателя-разъединителя. 4-полюсное исполнение с красной поворотной рукояткой с возможностью блокировки навесным замком, монтаж на дверцу. | Пускорегулирующая аппаратура | PPCTR | MSD | SystemePact MSD - Выключатели нагрузки | CTR | SystemePact MCP - Пускорег. Оптимум | SPO | Энергетика Оптимальная | EC000216 | Выключатель-разъединитель нагрузки | 7 | Китай | https://static-pcsp.systeme.ru/image/ypSIAPAhZ_o_5BYU671f4e5a808941730104922.jpeg | https://static-pcsp.systeme.ru/image/ypSIAPAhZ_o_5BYU671f4e5a808941730104922.jpeg | 1 | нет | [9 empty] | https://api.systeme.ru/product/media/download/988965 |  | https://api.systeme.ru/product/media/download/988966 https://api.systeme.ru/product/media/download/989258 |  | https://api.systeme.ru/certificates/default/download/3248 | Д-ТР ТС-НВО | ЕАЭС N RU Д-CN.РА01.В.61264_24 |  |  | https://www.youtube.com/watch?v=vL5YPyalLwA https://www.youtube.com/watch?v=oltvF1TuvQg https://www.youtube.com/watch?v=AzqreZNanvk | 6150 | штука |  | 1 | PCE CAR | 1 3 | 1 68 | шт. шт. | 4680409167557 14680409167554 | 7 49 | 7 32 | 11.4 31 | см. см. | 0.186 14 | кг. кг. | [15 empty] | Выключатель-разъединитель нагрузки (RV000936) | [20 empty] | 4 | [11 empty] | 25 А | [20 empty] | IP54 (EV006419) | Нет | [26 empty] | Срок гарантии на данное оборудование составляет 2 года с момента отгрузки со склада Систэм Электрик, с подтверждением соответствующим документом | Подлежит замене
MSD32460R | ВЫКЛЮЧАТЕЛЬ-РАЗЪЕДИНИТЕЛЬ 4P 32A IP54 С КРАСНОЙ РУКОЯТКОЙ НА ДВЕРЦУ 4 ВИНТА 1 ЗАМОК | Systeme Electric |  |  |  | 8536508008 | Прочие | Выключатель-разъединитель MSD на номинальный ток 32А применяется для коммутации силовых электрических цепей активной, индуктивной или смешанной нагрузок, может использоваться для включения и отключения двигателей категорий применения AC–3 и DC–3. Может применяться в качестве главного и аварийного выключателя-разъединителя. 4-полюсное исполнение с красной поворотной рукояткой с возможностью блокировки навесным замком, монтаж на дверцу. | Пускорегулирующая аппаратура | PPCTR | MSD | SystemePact MSD - Выключатели нагрузки | CTR | SystemePact MCP - Пускорег. Оптимум | SPO | Энергетика Оптимальная | EC000216 | Выключатель-разъединитель нагрузки | 7 | Китай | https://static-pcsp.systeme.ru/image/ypSIAPAhZ_o_5BYU671f4e5a808941730104922.jpeg | https://static-pcsp.systeme.ru/image/ypSIAPAhZ_o_5BYU671f4e5a808941730104922.jpeg | 1 | нет | [9 empty] | https://api.systeme.ru/product/media/download/988965 |  | https://api.systeme.ru/product/media/download/988966 https://api.systeme.ru/product/media/download/989258 |  | https://api.systeme.ru/certificates/default/download/3248 | Д-ТР ТС-НВО | ЕАЭС N RU Д-CN.РА01.В.61264_24 |  |  | https://www.youtube.com/watch?v=vL5YPyalLwA https://www.youtube.com/watch?v=oltvF1TuvQg https://www.youtube.com/watch?v=AzqreZNanvk | 7050 | штука |  | 1 | PCE CAR | 1 3 | 1 68 | шт. шт. | 4680409167564 14680409167561 | 7 49 | 7 32 | 11.4 31 | см. см. | 0.186 14 | кг. кг. | [15 empty] | Выключатель-разъединитель нагрузки (RV000936) | [20 empty] | 4 | [11 empty] | 32 А | [20 empty] | IP54 (EV006419) | Нет | [26 empty] | Срок гарантии на данное оборудование составляет 2 года с момента отгрузки со склада Систэм Электрик, с подтверждением соответствующим документом | Подлежит замене
MSD40460R | ВЫКЛЮЧАТЕЛЬ-РАЗЪЕДИНИТЕЛЬ 4P 40A IP54 С КРАСНОЙ РУКОЯТКОЙ НА ДВЕРЦУ 4 ВИНТА 1 ЗАМОК | Systeme Electric |  |  |  | 8536508008 | Прочие | Выключатель-разъединитель MSD на номинальный ток 40 А применяется для коммутации силовых электрических цепей активной, индуктивной или смешанной нагрузок, может использоваться для включения и отключения двигателей категорий применения AC–3 и DC–3. Может применяться в качестве главного и аварийного выключателя-разъединителя. 4-полюсное исполнение с красной поворотной рукояткой с возможностью блокировки навесным замком, монтаж на дверцу. | Пускорегулирующая аппаратура | PPCTR | MSD | SystemePact MSD - Выключатели нагрузки | CTR | SystemePact MCP - Пускорег. Оптимум | SPO | Энергетика Оптимальная | EC000216 | Выключатель-разъединитель нагрузки | 7 | Китай | https://static-pcsp.systeme.ru/image/7cmiLnzrPH3qxNOe671f4e5ba7e1c1730104923.jpeg | https://static-pcsp.systeme.ru/image/7cmiLnzrPH3qxNOe671f4e5ba7e1c1730104923.jpeg | 1 | нет | [9 empty] | https://api.systeme.ru/product/media/download/988965 |  | https://api.systeme.ru/product/media/download/988966 https://api.systeme.ru/product/media/download/989258 |  | https://api.systeme.ru/certificates/default/download/3248 | Д-ТР ТС-НВО | ЕАЭС N RU Д-CN.РА01.В.61264_24 |  |  | https://www.youtube.com/watch?v=vL5YPyalLwA https://www.youtube.com/watch?v=oltvF1TuvQg https://www.youtube.com/watch?v=AzqreZNanvk | 8650 | штука |  | 1 | PCE CAR | 1 3 | 1 50 | шт. шт. | 4680409167571 14680409167578 | 8 49 | 8 32 | 12 31 | см. см. | 0.27 15 | кг. кг. | [15 empty] | Выключатель-разъединитель нагрузки (RV000936) | [20 empty] | 4 | [11 empty] | 40 А | [20 empty] | IP54 (EV006419) | Нет | [26 empty] | Срок гарантии на данное оборудование составляет 2 года с момента отгрузки со склада Систэм Электрик, с подтверждением соответствующим документом | Подлежит замене
MSD63460R | ВЫКЛЮЧАТЕЛЬ-РАЗЪЕДИНИТЕЛЬ 4P 63A IP54 С КРАСНОЙ РУКОЯТКОЙ НА ДВЕРЦУ 4 ВИНТА 1 ЗАМОК | Systeme Electric |  |  |  | 8536508008 | Прочие | Выключатель-разъединитель MSD на номинальный ток 63 А применяется для коммутации силовых электрических цепей активной, индуктивной или смешанной нагрузок, может использоваться для включения и отключения двигателей категорий применения AC–3 и DC–3. Может применяться в качестве главного и аварийного выключателя-разъединителя. 4-полюсное исполнение с красной поворотной рукояткой с возможностью блокировки навесным замком, монтаж на дверцу. | Пускорегулирующая аппаратура | PPCTR | MSD | SystemePact MSD - Выключатели нагрузки | CTR | SystemePact MCP - Пускорег. Оптимум | SPO | Энергетика Оптимальная | EC000216 | Выключатель-разъединитель нагрузки | 7 | Китай | https://static-pcsp.systeme.ru/image/7cmiLnzrPH3qxNOe671f4e5ba7e1c1730104923.jpeg | https://static-pcsp.systeme.ru/image/7cmiLnzrPH3qxNOe671f4e5ba7e1c1730104923.jpeg | 1 | нет | [9 empty] | https://api.systeme.ru/product/media/download/988965 |  | https://api.systeme.ru/product/media/download/988966 https://api.systeme.ru/product/media/download/989258 |  | https://api.systeme.ru/certificates/default/download/3248 | Д-ТР ТС-НВО | ЕАЭС N RU Д-CN.РА01.В.61264_24 |  |  | https://www.youtube.com/watch?v=vL5YPyalLwA https://www.youtube.com/watch?v=oltvF1TuvQg https://www.youtube.com/watch?v=AzqreZNanvk | 10050 | штука |  | 1 | PCE CAR | 1 3 | 1 50 | шт. шт. | 4680409167588 14680409167585 | 8 49 | 8 32 | 12 31 | см. см. | 0.27 15 | кг. кг. | [15 empty] | Выключатель-разъединитель нагрузки (RV000936) | [20 empty] | 4 | [11 empty] | 63 А | [20 empty] | IP54 (EV006419) | Нет | [26 empty] | Срок гарантии на данное оборудование составляет 2 года с момента отгрузки со склада Систэм Электрик, с подтверждением соответствующим документом | Подлежит замене
MSD80460R | ВЫКЛЮЧАТЕЛЬ-РАЗЪЕДИНИТЕЛЬ 4P 80A IP54 С КРАСНОЙ РУКОЯТКОЙ НА ДВЕРЦУ 4 ВИНТА 1 ЗАМОК | Systeme Electric |  |  |  | 8536508008 | Прочие | Выключатель-разъединитель MSD на номинальный ток 80 А применяется для коммутации силовых электрических цепей активной, индуктивной или смешанной нагрузок, может использоваться для включения и отключения двигателей категорий применения AC–3 и DC–3. Может применяться в качестве главного и аварийного выключателя-разъединителя. 4-полюсное исполнение с красной поворотной рукояткой с возможностью блокировки навесным замком, монтаж на дверцу. | Пускорегулирующая аппаратура | PPCTR | MSD | SystemePact MSD - Выключатели нагрузки | CTR | SystemePact MCP - Пускорег. Оптимум | SPO | Энергетика Оптимальная | EC000216 | Выключатель-разъединитель нагрузки | 7 | Китай | https://static-pcsp.systeme.ru/image/hQmYWAG4pEvaTh3Y671f4e5cd523b1730104924.jpeg | https://static-pcsp.systeme.ru/image/hQmYWAG4pEvaTh3Y671f4e5cd523b1730104924.jpeg | 1 | нет | [9 empty] | https://api.systeme.ru/product/media/download/988965 |  | https://api.systeme.ru/product/media/download/988966 https://api.systeme.ru/product/media/download/989258 |  | https://api.systeme.ru/certificates/default/download/3248 | Д-ТР ТС-НВО | ЕАЭС N RU Д-CN.РА01.В.61264_24 |  |  | https://www.youtube.com/watch?v=vL5YPyalLwA https://www.youtube.com/watch?v=oltvF1TuvQg https://www.youtube.com/watch?v=AzqreZNanvk | 12700 | штука |  | 1 | PCE CAR | 1 3 | 1 30 | шт. шт. | 4680409167595 14680409167592 | 11.5 59 | 11.5 36 | 15 32 | см. см. | 0.583 19 | кг. кг. | [15 empty] | Выключатель-разъединитель нагрузки (RV000936) | [20 empty] | 4 | [11 empty] | 80 А | [20 empty] | IP54 (EV006419) | Нет | [26 empty] | Срок гарантии на данное оборудование составляет 2 года с момента отгрузки со склада Систэм Электрик, с подтверждением соответствующим документом | Подлежит замене
MSD100460R | ВЫКЛЮЧАТЕЛЬ-РАЗЪЕДИНИТЕЛЬ 4P 100A IP54 С КРАСНОЙ РУКОЯТКОЙ НА ДВЕРЦУ 4 ВИНТА 1 ЗАМОК | Systeme Electric |  |  |  | 8536508008 | Прочие | Выключатель-разъединитель MSD на номинальный ток 100 А применяется для коммутации силовых электрических цепей активной, индуктивной или смешанной нагрузок, может использоваться для включения и отключения двигателей категорий применения AC–3 и DC–3. Может применяться в качестве главного и аварийного выключателя-разъединителя. 4-полюсное исполнение с красной поворотной рукояткой с возможностью блокировки навесным замком, монтаж на дверцу. | Пускорегулирующая аппаратура | PPCTR | MSD | SystemePact MSD - Выключатели нагрузки | CTR | SystemePact MCP - Пускорег. Оптимум | SPO | Энергетика Оптимальная | EC000216 | Выключатель-разъединитель нагрузки | 7 | Китай | https://static-pcsp.systeme.ru/image/hQmYWAG4pEvaTh3Y671f4e5cd523b1730104924.jpeg | https://static-pcsp.systeme.ru/image/hQmYWAG4pEvaTh3Y671f4e5cd523b1730104924.jpeg | 1 | нет | [9 empty] | https://api.systeme.ru/product/media/download/988965 |  | https://api.systeme.ru/product/media/download/988966 https://api.systeme.ru/product/media/download/989258 |  | https://api.systeme.ru/certificates/default/download/3248 | Д-ТР ТС-НВО | ЕАЭС N RU Д-CN.РА01.В.61264_24 |  |  | https://www.youtube.com/watch?v=vL5YPyalLwA https://www.youtube.com/watch?v=oltvF1TuvQg https://www.youtube.com/watch?v=AzqreZNanvk | 14250 | штука |  | 1 | PCE CAR | 1 3 | 1 30 | шт. шт. | 4680409167601 14680409167608 | 11.5 59 | 11.5 36 | 15 32 | см. см. | 0.589 19 | кг. кг. | [15 empty] | Выключатель-разъединитель нагрузки (RV000936) | [20 empty] | 4 | [11 empty] | 100 А | [20 empty] | IP54 (EV006419) | Нет | [26 empty] | Срок гарантии на данное оборудование составляет 2 года с момента отгрузки со склада Систэм Электрик, с подтверждением соответствующим документом | Подлежит замене
MSD125460R | ВЫКЛЮЧАТЕЛЬ-РАЗЪЕДИНИТЕЛЬ 4P 125A IP40 С КРАСНОЙ РУКОЯТКОЙ НА ДВЕРЦУ 4 ВИНТА 1 ЗАМОК | Systeme Electric |  |  |  | 8536508008 | Прочие | Выключатель-разъединитель MSD на номинальный ток 125 А применяется для коммутации силовых электрических цепей активной, индуктивной или смешанной нагрузок, может использоваться для включения и отключения двигателей категорий применения AC–3 и DC–3. Может применяться в качестве главного и аварийного выключателя-разъединителя. 4-полюсное исполнение с красной поворотной рукояткой с возможностью блокировки навесным замком, монтаж на дверцу. | Пускорегулирующая аппаратура | PPCTR | MSD | SystemePact MSD - Выключатели нагрузки | CTR | SystemePact MCP - Пускорег. Оптимум | SPO | Энергетика Оптимальная | EC000216 | Выключатель-разъединитель нагрузки | 7 | Китай | https://static-pcsp.systeme.ru/image/_c5CUiLCs6rth9DD671f4e5e2f1531730104926.jpeg | https://static-pcsp.systeme.ru/image/_c5CUiLCs6rth9DD671f4e5e2f1531730104926.jpeg | 1 | нет | [9 empty] | https://api.systeme.ru/product/media/download/988965 |  | https://api.systeme.ru/product/media/download/988966 https://api.systeme.ru/product/media/download/989258 |  | https://api.systeme.ru/certificates/default/download/3248 | Д-ТР ТС-НВО | ЕАЭС N RU Д-CN.РА01.В.61264_24 |  |  | https://www.youtube.com/watch?v=vL5YPyalLwA https://www.youtube.com/watch?v=oltvF1TuvQg https://www.youtube.com/watch?v=AzqreZNanvk | 61050 | штука |  | 1 | PCE CAR | 1 3 | 1 8 | шт. шт. | 4680409167618 14680409167615 | 23.2 47 | 16.5 34 | 23.5 49 | см. см. | 1.6 14 | кг. кг. | [15 empty] | Выключатель-разъединитель нагрузки (RV000936) | [20 empty] | 4 | [11 empty] | 125 А | [20 empty] | IP40 (EV006415) | Нет | [26 empty] | Срок гарантии на данное оборудование составляет 2 года с момента отгрузки со склада Систэм Электрик, с подтверждением соответствующим документом | Подлежит замене
MSD175460R | ВЫКЛЮЧАТЕЛЬ-РАЗЪЕДИНИТЕЛЬ 4P 175A IP40 С КРАСНОЙ РУКОЯТКОЙ НА ДВЕРЦУ 4 ВИНТА 1 ЗАМОК | Systeme Electric |  |  |  | 8536508008 | Прочие | Выключатель-разъединитель MSD на номинальный ток 175 А применяется для коммутации силовых электрических цепей активной, индуктивной или смешанной нагрузок, может использоваться для включения и отключения двигателей категорий применения AC–3 и DC–3. Может применяться в качестве главного и аварийного выключателя-разъединителя. 4-полюсное исполнение с красной поворотной рукояткой с возможностью блокировки навесным замком, монтаж на дверцу. | Пускорегулирующая аппаратура | PPCTR | MSD | SystemePact MSD - Выключатели нагрузки | CTR | SystemePact MCP - Пускорег. Оптимум | SPO | Энергетика Оптимальная | EC000216 | Выключатель-разъединитель нагрузки | 7 | Китай | https://static-pcsp.systeme.ru/image/6Pkq4VszeShVm0p7671f4e5ed20791730104926.jpeg | https://static-pcsp.systeme.ru/image/6Pkq4VszeShVm0p7671f4e5ed20791730104926.jpeg | 1 | нет | [9 empty] | https://api.systeme.ru/product/media/download/988965 |  | https://api.systeme.ru/product/media/download/988966 https://api.systeme.ru/product/media/download/989258 |  | https://api.systeme.ru/certificates/default/download/3248 | Д-ТР ТС-НВО | ЕАЭС N RU Д-CN.РА01.В.61264_24 |  |  | https://www.youtube.com/watch?v=vL5YPyalLwA https://www.youtube.com/watch?v=oltvF1TuvQg https://www.youtube.com/watch?v=AzqreZNanvk | 82200 | штука |  | 1 | PCE CAR | 1 3 | 1 8 | шт. шт. | 4680409167625 14680409167622 | 23.2 47 | 16.5 34 | 23.5 49 | см. см. | 1.608 14 | кг. кг. | [15 empty] | Выключатель-разъединитель нагрузки (RV000936) | [20 empty] | 4 | [11 empty] | 175 А | [20 empty] | IP40 (EV006415) | Нет | [26 empty] | Срок гарантии на данное оборудование составляет 2 года с момента отгрузки со склада Систэм Электрик, с подтверждением соответствующим документом | Подлежит замене
MSD20340R | ВЫКЛЮЧАТЕЛЬ-РАЗЪЕДИНИТЕЛЬ 3P 20A IP40 С КРАСНОЙ ВЫНОСНОЙ РУКОЯТКОЙ НА ДИН-РЕЙКЕ/ПЛАТЕ С ЗАМКОМ | Systeme Electric |  |  |  | 8536508008 | Прочие | Выключатель-разъединитель MSD на номинальный ток 20 А применяется для коммутации силовых электрических цепей активной, индуктивной или смешанной нагрузок, может использоваться для включения и отключения двигателей категорий применения AC–3 и DC–3. Может применяться в качестве главного и аварийного выключателя-разъединителя. 3-полюсное исполнение с красной выносной поворотной рукояткой с возможностью блокировки навесным замком, монтаж на DIN-рейку или монтажную плату на задней панели шкафа. Длина штока в комплекте 32-150 мм. | Пускорегулирующая аппаратура | PPCTR | MSD | SystemePact MSD - Выключатели нагрузки | CTR | SystemePact MCP - Пускорег. Оптимум | SPO | Энергетика Оптимальная | EC000216 | Выключатель-разъединитель нагрузки | 7 | Китай | https://static-pcsp.systeme.ru/image/Ta2RBTGw4vqYZXdu6616e068993fb1712775272.jpeg | https://static-pcsp.systeme.ru/image/Ta2RBTGw4vqYZXdu6616e068993fb1712775272.jpeg | 1 | нет | [9 empty] | https://api.systeme.ru/product/media/download/988965 |  | https://api.systeme.ru/product/media/download/988966 https://api.systeme.ru/product/media/download/989258 |  | https://api.systeme.ru/certificates/default/download/3248 | Д-ТР ТС-НВО | ЕАЭС N RU Д-CN.РА01.В.61264_24 |  |  | https://www.youtube.com/watch?v=vL5YPyalLwA https://www.youtube.com/watch?v=oltvF1TuvQg https://www.youtube.com/watch?v=AzqreZNanvk | 4020 | штука |  | 1 | PCE CAR P12 | 1 3 4 | 1 32 384 | шт. шт. шт. | 4680409167779 14680409167776 | 23.7 48.4 120 | 7.9 34 80 | 8 33 111 | см. см. см. | 0.254 8.957 119 | кг. кг. кг. | [15 empty] | Выключатель-разъединитель нагрузки (RV000936) | [20 empty] | 3 | [11 empty] | 20 А | [20 empty] | IP40 (EV006415) | Нет | [26 empty] | Срок гарантии на данное оборудование составляет 2 года с момента отгрузки со склада Систэм Электрик, с подтверждением соответствующим документом | Подлежит замене
MSD25340R | ВЫКЛЮЧАТЕЛЬ-РАЗЪЕДИНИТЕЛЬ 3P 25A IP40 С КРАСНОЙ ВЫНОСНОЙ РУКОЯТКОЙ НА ДИН-РЕЙКЕ/ПЛАТЕ С ЗАМКОМ | Systeme Electric |  |  |  | 8536508008 | Прочие | Выключатель-разъединитель MSD на номинальный ток 25 А применяется для коммутации силовых электрических цепей активной, индуктивной или смешанной нагрузок, может использоваться для включения и отключения двигателей категорий применения AC–3 и DC–3. Может применяться в качестве главного и аварийного выключателя-разъединителя. 3-полюсное исполнение с красной выносной поворотной рукояткой с возможностью блокировки навесным замком, монтаж на DIN-рейку или монтажную плату на задней панели шкафа. Длина штока в комплекте 32-150 мм. | Пускорегулирующая аппаратура | PPCTR | MSD | SystemePact MSD - Выключатели нагрузки | CTR | SystemePact MCP - Пускорег. Оптимум | SPO | Энергетика Оптимальная | EC000216 | Выключатель-разъединитель нагрузки | 7 | Китай | https://static-pcsp.systeme.ru/image/z_9xP_jxahQycsGq6616e0640950c1712775268.jpeg | https://static-pcsp.systeme.ru/image/z_9xP_jxahQycsGq6616e0640950c1712775268.jpeg | 1 | нет | [9 empty] | https://api.systeme.ru/product/media/download/988965 |  | https://api.systeme.ru/product/media/download/988966 https://api.systeme.ru/product/media/download/989258 |  | https://api.systeme.ru/certificates/default/download/3248 | Д-ТР ТС-НВО | ЕАЭС N RU Д-CN.РА01.В.61264_24 |  |  | https://www.youtube.com/watch?v=vL5YPyalLwA https://www.youtube.com/watch?v=oltvF1TuvQg https://www.youtube.com/watch?v=AzqreZNanvk | 2500 | штука |  | 1 | PCE CAR P12 | 1 3 4 | 1 32 384 | шт. шт. шт. | 4680409167786 14680409167783 | 7.2 47 120 | 7.2 33 80 | 23 32 115 | см. см. см. | 0.277 10 132 | кг. кг. кг. | [15 empty] | Выключатель-разъединитель нагрузки (RV000936) | [20 empty] | 3 | [11 empty] | 25 А | [20 empty] | IP40 (EV006415) | Нет | [26 empty] | Срок гарантии на данное оборудование составляет 2 года с момента отгрузки со склада Систэм Электрик, с подтверждением соответствующим документом | Подлежит замене
MSD32340R | ВЫКЛЮЧАТЕЛЬ-РАЗЪЕДИНИТЕЛЬ 3P 32A IP40 С КРАСНОЙ ВЫНОСНОЙ РУКОЯТКОЙ НА ДИН-РЕЙКЕ/ПЛАТЕ С ЗАМКОМ | Systeme Electric |  |  |  | 8536508008 | Прочие | Выключатель-разъединитель MSD на номинальный ток 32А применяется для коммутации силовых электрических цепей активной, индуктивной или смешанной нагрузок, может использоваться для включения и отключения двигателей категорий применения AC–3 и DC–3. Может применяться в качестве главного и аварийного выключателя-разъединителя. 3-полюсное исполнение с красной выносной поворотной рукояткой с возможностью блокировки навесным замком, монтаж на DIN-рейку или монтажную плату на задней панели шкафа. Длина штока в комплекте 32-150 мм. | Пускорегулирующая аппаратура | PPCTR | MSD | SystemePact MSD - Выключатели нагрузки | CTR | SystemePact MCP - Пускорег. Оптимум | SPO | Энергетика Оптимальная | EC000216 | Выключатель-разъединитель нагрузки | 7 | Китай | https://static-pcsp.systeme.ru/image/EwwLf0Kg1rc_U7Li6617867ea5db21712817790.jpeg | https://static-pcsp.systeme.ru/image/EwwLf0Kg1rc_U7Li6617867ea5db21712817790.jpeg | 1 | нет | [9 empty] | https://api.systeme.ru/product/media/download/988965 |  | https://api.systeme.ru/product/media/download/988966 https://api.systeme.ru/product/media/download/989258 |  | https://api.systeme.ru/certificates/default/download/3248 | Д-ТР ТС-НВО | ЕАЭС N RU Д-CN.РА01.В.61264_24 |  |  | https://www.youtube.com/watch?v=vL5YPyalLwA https://www.youtube.com/watch?v=oltvF1TuvQg https://www.youtube.com/watch?v=AzqreZNanvk | 5750 | штука |  | 1 | PCE CAR P12 | 1 3 4 | 1 32 384 | шт. шт. шт. | 4680409167793 14680409167790 | 23.7 48.7 120 | 8.1 32.9 80 | 8 33.3 110 | см. см. см. | 0.285 9.962 131 | кг. кг. кг. | [15 empty] | Выключатель-разъединитель нагрузки (RV000936) | [20 empty] | 3 | [11 empty] | 32 А | [20 empty] | IP40 (EV006415) | Нет | [26 empty] | Срок гарантии на данное оборудование составляет 2 года с момента отгрузки со склада Систэм Электрик, с подтверждением соответствующим документом | Подлежит замене
MSD40340R | ВЫКЛЮЧАТЕЛЬ-РАЗЪЕДИНИТЕЛЬ 3P 40A IP40 С КРАСНОЙ ВЫНОСНОЙ РУКОЯТКОЙ НА ДИН-РЕЙКЕ/ПЛАТЕ С ЗАМКОМ | Systeme Electric |  |  |  | 8536508008 | Прочие | Выключатель-разъединитель MSD на номинальный ток 40 А применяется для коммутации силовых электрических цепей активной, индуктивной или смешанной нагрузок, может использоваться для включения и отключения двигателей категорий применения AC–3 и DC–3. Может применяться в качестве главного и аварийного выключателя-разъединителя. 3-полюсное исполнение с красной выносной поворотной рукояткой с возможностью блокировки навесным замком, монтаж на DIN-рейку или монтажную плату на задней панели шкафа. Длина штока в комплекте 32-150 мм. | Пускорегулирующая аппаратура | PPCTR | MSD | SystemePact MSD - Выключатели нагрузки | CTR | SystemePact MCP - Пускорег. Оптимум | SPO | Энергетика Оптимальная | EC000216 | Выключатель-разъединитель нагрузки | 7 | Китай | https://static-pcsp.systeme.ru/image/U4Z8ASBZrSRUKyd-6616e05df33c91712775261.jpeg | https://static-pcsp.systeme.ru/image/U4Z8ASBZrSRUKyd-6616e05df33c91712775261.jpeg | 1 | нет | [9 empty] | https://api.systeme.ru/product/media/download/988965 |  | https://api.systeme.ru/product/media/download/988966 https://api.systeme.ru/product/media/download/989258 |  | https://api.systeme.ru/certificates/default/download/3248 | Д-ТР ТС-НВО | ЕАЭС N RU Д-CN.РА01.В.61264_24 |  |  | https://www.youtube.com/watch?v=vL5YPyalLwA https://www.youtube.com/watch?v=oltvF1TuvQg https://www.youtube.com/watch?v=AzqreZNanvk | 6650 | штука |  | 1 | PCE CAR P12 | 1 3 4 | 1 32 384 | шт. шт. шт. | 4680409167809 14680409167806 | 23.7 48.2 120 | 8 34.6 80 | 9.3 34 114 | см. см. см. | 0.359 12.298 159 | кг. кг. кг. | [15 empty] | Выключатель-разъединитель нагрузки (RV000936) | [20 empty] | 3 | [11 empty] | 40 А | [20 empty] | IP40 (EV006415) | Нет | [26 empty] | Срок гарантии на данное оборудование составляет 2 года с момента отгрузки со склада Систэм Электрик, с подтверждением соответствующим документом | Подлежит замене
MSD63340R | ВЫКЛЮЧАТЕЛЬ-РАЗЪЕДИНИТЕЛЬ 3P 63A IP40 С КРАСНОЙ ВЫНОСНОЙ РУКОЯТКОЙ НА ДИН-РЕЙКЕ/ПЛАТЕ С ЗАМКОМ | Systeme Electric |  |  |  | 8536508008 | Прочие | Выключатель-разъединитель MSD на номинальный ток 63 А применяется для коммутации силовых электрических цепей активной, индуктивной или смешанной нагрузок, может использоваться для включения и отключения двигателей категорий применения AC–3 и DC–3. Может применяться в качестве главного и аварийного выключателя-разъединителя. 3-полюсное исполнение с красной выносной поворотной рукояткой с возможностью блокировки навесным замком, монтаж на DIN-рейку или монтажную плату на задней панели шкафа. Длина штока в комплекте 32-150 мм. | Пускорегулирующая аппаратура | PPCTR | MSD | SystemePact MSD - Выключатели нагрузки | CTR | SystemePact MCP - Пускорег. Оптимум | SPO | Энергетика Оптимальная | EC000216 | Выключатель-разъединитель нагрузки | 7 | Китай | https://static-pcsp.systeme.ru/image/U4Z8ASBZrSRUKyd-6616e05df33c91712775261.jpeg | https://static-pcsp.systeme.ru/image/U4Z8ASBZrSRUKyd-6616e05df33c91712775261.jpeg | 1 | нет | [9 empty] | https://api.systeme.ru/product/media/download/988965 |  | https://api.systeme.ru/product/media/download/988966 https://api.systeme.ru/product/media/download/989258 |  | https://api.systeme.ru/certificates/default/download/3248 | Д-ТР ТС-НВО | ЕАЭС N RU Д-CN.РА01.В.61264_24 |  |  | https://www.youtube.com/watch?v=vL5YPyalLwA https://www.youtube.com/watch?v=oltvF1TuvQg https://www.youtube.com/watch?v=AzqreZNanvk | 8050 | штука |  | 1 | PCE CAR P12 | 1 3 4 | 1 32 384 | шт. шт. шт. | 4680409167816 14680409167813 | 23.6 48.3 120 | 8.1 34.4 80 | 8.9 33.5 115 | см. см. см. | 0.358 12.278 159 | кг. кг. кг. | [15 empty] | Выключатель-разъединитель нагрузки (RV000936) | [20 empty] | 3 | [11 empty] | 63 А | [20 empty] | IP40 (EV006415) | Нет | [26 empty] | Срок гарантии на данное оборудование составляет 2 года с момента отгрузки со склада Систэм Электрик, с подтверждением соответствующим документом | Подлежит замене
MSD80340R | ВЫКЛЮЧАТЕЛЬ-РАЗЪЕДИНИТЕЛЬ 3P 80A IP40 С КРАСНОЙ ВЫНОСНОЙ РУКОЯТКОЙ НА ДИН-РЕЙКЕ/ПЛАТЕ С ЗАМКОМ | Systeme Electric |  |  |  | 8536508008 | Прочие | Выключатель-разъединитель MSD на номинальный ток 80 А применяется для коммутации силовых электрических цепей активной, индуктивной или смешанной нагрузок, может использоваться для включения и отключения двигателей категорий применения AC–3 и DC–3. Может применяться в качестве главного и аварийного выключателя-разъединителя. 3-полюсное исполнение с красной выносной поворотной рукояткой с возможностью блокировки навесным замком, монтаж на DIN-рейку или монтажную плату на задней панели шкафа. Длина штока в комплекте 32-150 мм. | Пускорегулирующая аппаратура | PPCTR | MSD | SystemePact MSD - Выключатели нагрузки | CTR | SystemePact MCP - Пускорег. Оптимум | SPO | Энергетика Оптимальная | EC000216 | Выключатель-разъединитель нагрузки | 7 | Китай | https://static-pcsp.systeme.ru/image/a2KIHXOEuRY3ISxF6616e057bedfe1712775255.jpeg | https://static-pcsp.systeme.ru/image/a2KIHXOEuRY3ISxF6616e057bedfe1712775255.jpeg | 1 | нет | [9 empty] | https://api.systeme.ru/product/media/download/988965 |  | https://api.systeme.ru/product/media/download/988966 https://api.systeme.ru/product/media/download/989258 |  | https://api.systeme.ru/certificates/default/download/3248 | Д-ТР ТС-НВО | ЕАЭС N RU Д-CN.РА01.В.61264_24 |  |  | https://www.youtube.com/watch?v=vL5YPyalLwA https://www.youtube.com/watch?v=oltvF1TuvQg https://www.youtube.com/watch?v=AzqreZNanvk | 10050 | штука |  | 1 | PCE CAR P12 | 1 3 4 | 1 18 216 | шт. шт. шт. | 4680409167823 14680409167820 | 10.8 34.9 120 | 24 48.2 80 | 8.2 34 115 | см. см. см. | 0.58 11.383 148 | кг. кг. кг. | [15 empty] | Выключатель-разъединитель нагрузки (RV000936) | [20 empty] | 3 | [11 empty] | 80 А | [20 empty] | IP40 (EV006415) | Нет | [26 empty] | Срок гарантии на данное оборудование составляет 2 года с момента отгрузки со склада Систэм Электрик, с подтверждением соответствующим документом | Подлежит замене
MSD100340R | ВЫКЛЮЧАТЕЛЬ-РАЗЪЕДИНИТЕЛЬ 3P 100A IP40 С КРАСНОЙ ВЫНОСНОЙ РУКОЯТКОЙ НА ДИН-РЕЙКЕ/ПЛАТЕ С ЗАМКОМ | Systeme Electric |  |  |  | 8536508008 | Прочие | Выключатель-разъединитель MSD на номинальный ток 100 А применяется для коммутации силовых электрических цепей активной, индуктивной или смешанной нагрузок, может использоваться для включения и отключения двигателей категорий применения AC–3 и DC–3. Может применяться в качестве главного и аварийного выключателя-разъединителя. 3-полюсное исполнение с красной выносной поворотной рукояткой с возможностью блокировки навесным замком, монтаж на DIN-рейку или монтажную плату на задней панели шкафа. Длина штока в комплекте 32-150 мм. | Пускорегулирующая аппаратура | PPCTR | MSD | SystemePact MSD - Выключатели нагрузки | CTR | SystemePact MCP - Пускорег. Оптимум | SPO | Энергетика Оптимальная | EC000216 | Выключатель-разъединитель нагрузки | 7 | Китай | https://static-pcsp.systeme.ru/image/a2KIHXOEuRY3ISxF6616e057bedfe1712775255.jpeg | https://static-pcsp.systeme.ru/image/a2KIHXOEuRY3ISxF6616e057bedfe1712775255.jpeg | 1 | нет | [9 empty] | https://api.systeme.ru/product/media/download/988965 |  | https://api.systeme.ru/product/media/download/988966 https://api.systeme.ru/product/media/download/989258 |  | https://api.systeme.ru/certificates/default/download/3248 | Д-ТР ТС-НВО | ЕАЭС N RU Д-CN.РА01.В.61264_24 |  |  | https://www.youtube.com/watch?v=vL5YPyalLwA https://www.youtube.com/watch?v=oltvF1TuvQg https://www.youtube.com/watch?v=AzqreZNanvk | 11500 | штука |  | 1 | PCE CAR P12 | 1 3 4 | 1 18 216 | шт. шт. шт. | 4680409167830 14680409167837 | 10.5 47 120 | 9.5 33 80 | 23 32 115 | см. см. см. | 0.549 11 144 | кг. кг. кг. | [15 empty] | Выключатель-разъединитель нагрузки (RV000936) | [20 empty] | 3 | [11 empty] | 100 А | [20 empty] | IP40 (EV006415) | Нет | [26 empty] | Срок гарантии на данное оборудование составляет 2 года с момента отгрузки со склада Систэм Электрик, с подтверждением соответствующим документом | Подлежит замене
MSD125340R | ВЫКЛЮЧАТЕЛЬ-РАЗЪЕДИНИТЕЛЬ 3P 125A IP40 С КРАСНОЙ ВЫНОСНОЙ РУКОЯТКОЙ НА ДИН-РЕЙКЕ/ПЛАТЕ С ЗАМКОМ | Systeme Electric |  |  |  | 8536508008 | Прочие | Выключатель-разъединитель MSD на номинальный ток 125 А применяется для коммутации силовых электрических цепей активной, индуктивной или смешанной нагрузок, может использоваться для включения и отключения двигателей категорий применения AC–3 и DC–3. Может применяться в качестве главного и аварийного выключателя-разъединителя. 3-полюсное исполнение с красной выносной поворотной рукояткой с возможностью блокировки навесным замком, монтаж на DIN-рейку или монтажную плату на задней панели шкафа. Длина штока в комплекте 50-150 мм. | Пускорегулирующая аппаратура | PPCTR | MSD | SystemePact MSD - Выключатели нагрузки | CTR | SystemePact MCP - Пускорег. Оптимум | SPO | Энергетика Оптимальная | EC000216 | Выключатель-разъединитель нагрузки | 7 | Китай | https://static-pcsp.systeme.ru/image/X1a9y82zScI_hBAi6616e074eb6971712775284.jpeg | https://static-pcsp.systeme.ru/image/X1a9y82zScI_hBAi6616e074eb6971712775284.jpeg | 1 | нет | [9 empty] | https://api.systeme.ru/product/media/download/988965 |  | https://api.systeme.ru/product/media/download/988966 https://api.systeme.ru/product/media/download/989258 |  | https://api.systeme.ru/certificates/default/download/3248 | Д-ТР ТС-НВО | ЕАЭС N RU Д-CN.РА01.В.61264_24 |  |  | https://www.youtube.com/watch?v=vL5YPyalLwA https://www.youtube.com/watch?v=oltvF1TuvQg https://www.youtube.com/watch?v=AzqreZNanvk | 60600 | штука |  | 1 | PCE CAR P12 | 1 3 4 | 1 8 64 | шт. шт. шт. | 4680409167847 14680409167844 | 23.2 47 120 | 16.5 34 80 | 23.5 49 116 | см. см. см. | 1.275 11 100 | кг. кг. кг. | [15 empty] | Выключатель-разъединитель нагрузки (RV000936) | [20 empty] | 3 | [11 empty] | 125 А | [20 empty] | IP40 (EV006415) | Нет | [26 empty] | Срок гарантии на данное оборудование составляет 2 года с момента отгрузки со склада Систэм Электрик, с подтверждением соответствующим документом | Подлежит замене
MSD175340R | ВЫКЛЮЧАТЕЛЬ-РАЗЪЕДИНИТЕЛЬ 3P 175A IP40 С КРАСНОЙ ВЫНОСНОЙ РУКОЯТКОЙ НА ДИН-РЕЙКЕ/ПЛАТЕ С ЗАМКОМ | Systeme Electric |  |  |  | 8536508008 | Прочие | Выключатель-разъединитель MSD на номинальный ток 175 А применяется для коммутации силовых электрических цепей активной, индуктивной или смешанной нагрузок, может использоваться для включения и отключения двигателей категорий применения AC–3 и DC–3. Может применяться в качестве главного и аварийного выключателя-разъединителя. 3-полюсное исполнение с красной выносной поворотной рукояткой с возможностью блокировки навесным замком, монтаж на DIN-рейку или монтажную плату на задней панели шкафа. Длина штока в комплекте 50-150 мм. | Пускорегулирующая аппаратура | PPCTR | MSD | SystemePact MSD - Выключатели нагрузки | CTR | SystemePact MCP - Пускорег. Оптимум | SPO | Энергетика Оптимальная | EC000216 | Выключатель-разъединитель нагрузки | 7 | Китай | https://static-pcsp.systeme.ru/image/LOTZDYO1VRIjX4wZ68305d6fbc6b11748000111.jpeg | https://static-pcsp.systeme.ru/image/LOTZDYO1VRIjX4wZ68305d6fbc6b11748000111.jpeg | 1 | нет | [9 empty] | https://api.systeme.ru/product/media/download/988965 |  | https://api.systeme.ru/product/media/download/988966 https://api.systeme.ru/product/media/download/989258 |  | https://api.systeme.ru/certificates/default/download/3248 | Д-ТР ТС-НВО | ЕАЭС N RU Д-CN.РА01.В.61264_24 |  |  | https://www.youtube.com/watch?v=vL5YPyalLwA https://www.youtube.com/watch?v=oltvF1TuvQg https://www.youtube.com/watch?v=AzqreZNanvk | 78300 | штука |  | 1 | PCE CAR P12 | 1 3 4 | 1 8 64 | шт. шт. шт. | 4680409167854 14680409167851 | 16.9 36 120 | 23.6 48.1 80 | 24.8 50.6 110 | см. см. см. | 1.542 13.428 119 | кг. кг. кг. | [15 empty] | Выключатель-разъединитель нагрузки (RV000936) | [20 empty] | 3 | [11 empty] | 175 А | [20 empty] | IP40 (EV006415) | Нет | [26 empty] | Срок гарантии на данное оборудование составляет 2 года с момента отгрузки со склада Систэм Электрик, с подтверждением соответствующим документом | Подлежит замене
MSD20440R | ВЫКЛЮЧАТЕЛЬ-РАЗЪЕДИНИТЕЛЬ 4P 20A IP40 С КРАСНОЙ ВЫНОСНОЙ РУКОЯТКОЙ НА ДИН-РЕЙКЕ/ПЛАТЕ С ЗАМКОМ | Systeme Electric |  |  |  | 8536508008 | Прочие | Выключатель-разъединитель MSD на номинальный ток 20 А применяется для коммутации силовых электрических цепей активной, индуктивной или смешанной нагрузок, может использоваться для включения и отключения двигателей категорий применения AC–3 и DC–3. Может применяться в качестве главного и аварийного выключателя-разъединителя. 4-полюсное исполнение с красной выносной поворотной рукояткой с возможностью блокировки навесным замком, монтаж на DIN-рейку или монтажную плату на задней панели шкафа. Длина штока в комплекте 32-150 мм. | Пускорегулирующая аппаратура | PPCTR | MSD | SystemePact MSD - Выключатели нагрузки | CTR | SystemePact MCP - Пускорег. Оптимум | SPO | Энергетика Оптимальная | EC000216 | Выключатель-разъединитель нагрузки | 7 | Китай | https://static-pcsp.systeme.ru/image/JceAWNWlX6h_-N4K6616e0664f70b1712775270.jpeg | https://static-pcsp.systeme.ru/image/JceAWNWlX6h_-N4K6616e0664f70b1712775270.jpeg | 1 | нет | [9 empty] | https://api.systeme.ru/product/media/download/988965 |  | https://api.systeme.ru/product/media/download/988966 https://api.systeme.ru/product/media/download/989258 |  | https://api.systeme.ru/certificates/default/download/3248 | Д-ТР ТС-НВО | ЕАЭС N RU Д-CN.РА01.В.61264_24 |  |  | https://www.youtube.com/watch?v=vL5YPyalLwA https://www.youtube.com/watch?v=oltvF1TuvQg https://www.youtube.com/watch?v=AzqreZNanvk | 4385 | штука |  | 1 | PCE CAR | 1 3 | 1 32 | шт. шт. | 4680409167861 14680409167868 | 7.2 47 | 7.2 33 | 23 32 | см. см. | 0.246 10 | кг. кг. | [15 empty] | Выключатель-разъединитель нагрузки (RV000936) | [20 empty] | 4 | [11 empty] | 20 А | [20 empty] | IP40 (EV006415) | Нет | [26 empty] | Срок гарантии на данное оборудование составляет 2 года с момента отгрузки со склада Систэм Электрик, с подтверждением соответствующим документом | Подлежит замене
MSD25440R | ВЫКЛЮЧАТЕЛЬ-РАЗЪЕДИНИТЕЛЬ 4P 25A IP40 С КРАСНОЙ ВЫНОСНОЙ РУКОЯТКОЙ НА ДИН-РЕЙКЕ/ПЛАТЕ С ЗАМКОМ | Systeme Electric |  |  |  | 8536508008 | Прочие | Выключатель-разъединитель MSD на номинальный ток 25 А применяется для коммутации силовых электрических цепей активной, индуктивной или смешанной нагрузок, может использоваться для включения и отключения двигателей категорий применения AC–3 и DC–3. Может применяться в качестве главного и аварийного выключателя-разъединителя. 4-полюсное исполнение с красной выносной поворотной рукояткой с возможностью блокировки навесным замком, монтаж на DIN-рейку или монтажную плату на задней панели шкафа. Длина штока в комплекте 32-150 мм. | Пускорегулирующая аппаратура | PPCTR | MSD | SystemePact MSD - Выключатели нагрузки | CTR | SystemePact MCP - Пускорег. Оптимум | SPO | Энергетика Оптимальная | EC000216 | Выключатель-разъединитель нагрузки | 7 | Китай | https://static-pcsp.systeme.ru/image/M5FFjDvlGoTgiQe-6616e061d09be1712775265.jpeg | https://static-pcsp.systeme.ru/image/M5FFjDvlGoTgiQe-6616e061d09be1712775265.jpeg | 1 | нет | [9 empty] | https://api.systeme.ru/product/media/download/988965 |  | https://api.systeme.ru/product/media/download/988966 https://api.systeme.ru/product/media/download/989258 |  | https://api.systeme.ru/certificates/default/download/3248 | Д-ТР ТС-НВО | ЕАЭС N RU Д-CN.РА01.В.61264_24 |  |  | https://www.youtube.com/watch?v=vL5YPyalLwA https://www.youtube.com/watch?v=oltvF1TuvQg https://www.youtube.com/watch?v=AzqreZNanvk | 6300 | штука |  | 1 | PCE CAR | 1 3 | 1 32 | шт. шт. | 4680409167878 14680409167875 | 7.2 47 | 7.2 33 | 23 32 | см. см. | 0.305 10 | кг. кг. | [15 empty] | Выключатель-разъединитель нагрузки (RV000936) | [20 empty] | 4 | [11 empty] | 25 А | [20 empty] | IP40 (EV006415) | Нет | [26 empty] | Срок гарантии на данное оборудование составляет 2 года с момента отгрузки со склада Систэм Электрик, с подтверждением соответствующим документом | Подлежит замене
MSD32440R | ВЫКЛЮЧАТЕЛЬ-РАЗЪЕДИНИТЕЛЬ 4P 32A IP40 С КРАСНОЙ ВЫНОСНОЙ РУКОЯТКОЙ НА ДИН-РЕЙКЕ/ПЛАТЕ С ЗАМКОМ | Systeme Electric |  |  |  | 8536508008 | Прочие | Выключатель-разъединитель MSD на номинальный ток 32А применяется для коммутации силовых электрических цепей активной, индуктивной или смешанной нагрузок, может использоваться для включения и отключения двигателей категорий применения AC–3 и DC–3. Может применяться в качестве главного и аварийного выключателя-разъединителя. 4-полюсное исполнение с красной выносной поворотной рукояткой с возможностью блокировки навесным замком, монтаж на DIN-рейку или монтажную плату на задней панели шкафа. Длина штока в комплекте 32-150 мм. | Пускорегулирующая аппаратура | PPCTR | MSD | SystemePact MSD - Выключатели нагрузки | CTR | SystemePact MCP - Пускорег. Оптимум | SPO | Энергетика Оптимальная | EC000216 | Выключатель-разъединитель нагрузки | 7 | Китай | https://static-pcsp.systeme.ru/image/X2FjB32I7EEbfT1Z66178680312771712817792.jpeg | https://static-pcsp.systeme.ru/image/X2FjB32I7EEbfT1Z66178680312771712817792.jpeg | 1 | нет | [9 empty] | https://api.systeme.ru/product/media/download/988965 |  | https://api.systeme.ru/product/media/download/988966 https://api.systeme.ru/product/media/download/989258 |  | https://api.systeme.ru/certificates/default/download/3248 | Д-ТР ТС-НВО | ЕАЭС N RU Д-CN.РА01.В.61264_24 |  |  | https://www.youtube.com/watch?v=vL5YPyalLwA https://www.youtube.com/watch?v=oltvF1TuvQg https://www.youtube.com/watch?v=AzqreZNanvk | 7200 | штука |  | 1 | PCE CAR P12 | 1 3 4 | 1 32 384 | шт. шт. шт. | 4680409167885 14680409167882 | 7.9 34.3 120 | 23.9 48.4 80 | 8.2 37.1 120 | см. см. см. | 0.317 11.093 143 | кг. кг. кг. | [15 empty] | Выключатель-разъединитель нагрузки (RV000936) | [20 empty] | 4 | [11 empty] | 32 А | [20 empty] | IP40 (EV006415) | Нет | [26 empty] | Срок гарантии на данное оборудование составляет 2 года с момента отгрузки со склада Систэм Электрик, с подтверждением соответствующим документом | Подлежит замене
MSD40440R | ВЫКЛЮЧАТЕЛЬ-РАЗЪЕДИНИТЕЛЬ 4P 40A IP40 С КРАСНОЙ ВЫНОСНОЙ РУКОЯТКОЙ НА ДИН-РЕЙКЕ/ПЛАТЕ С ЗАМКОМ | Systeme Electric |  |  |  | 8536508008 | Прочие | Выключатель-разъединитель MSD на номинальный ток 40 А применяется для коммутации силовых электрических цепей активной, индуктивной или смешанной нагрузок, может использоваться для включения и отключения двигателей категорий применения AC–3 и DC–3. Может применяться в качестве главного и аварийного выключателя-разъединителя. 4-полюсное исполнение с красной выносной поворотной рукояткой с возможностью блокировки навесным замком, монтаж на DIN-рейку или монтажную плату на задней панели шкафа. Длина штока в комплекте 32-150 мм. | Пускорегулирующая аппаратура | PPCTR | MSD | SystemePact MSD - Выключатели нагрузки | CTR | SystemePact MCP - Пускорег. Оптимум | SPO | Энергетика Оптимальная | EC000216 | Выключатель-разъединитель нагрузки | 7 | Китай | https://static-pcsp.systeme.ru/image/gt5gLEGnOaQeX8_X6616e05bcee6e1712775259.jpeg | https://static-pcsp.systeme.ru/image/gt5gLEGnOaQeX8_X6616e05bcee6e1712775259.jpeg | 1 | нет | [9 empty] | https://api.systeme.ru/product/media/download/988965 |  | https://api.systeme.ru/product/media/download/988966 https://api.systeme.ru/product/media/download/989258 |  | https://api.systeme.ru/certificates/default/download/3248 | Д-ТР ТС-НВО | ЕАЭС N RU Д-CN.РА01.В.61264_24 |  |  | https://www.youtube.com/watch?v=vL5YPyalLwA https://www.youtube.com/watch?v=oltvF1TuvQg https://www.youtube.com/watch?v=AzqreZNanvk | 8800 | штука |  | 1 | PCE CAR | 1 3 | 1 32 | шт. шт. | 4680409167892 14680409167899 | 8.3 47 | 7.2 33 | 23 32 | см. см. | 0.384 13 | кг. кг. | [15 empty] | Выключатель-разъединитель нагрузки (RV000936) | [20 empty] | 4 | [11 empty] | 40 А | [20 empty] | IP40 (EV006415) | Нет | [26 empty] | Срок гарантии на данное оборудование составляет 2 года с момента отгрузки со склада Систэм Электрик, с подтверждением соответствующим документом | Подлежит замене
MSD63440R | ВЫКЛЮЧАТЕЛЬ-РАЗЪЕДИНИТЕЛЬ 4P 63A IP40 С КРАСНОЙ ВЫНОСНОЙ РУКОЯТКОЙ НА ДИН-РЕЙКЕ/ПЛАТЕ С ЗАМКОМ | Systeme Electric |  |  |  | 8536508008 | Прочие | Выключатель-разъединитель MSD на номинальный ток 63 А применяется для коммутации силовых электрических цепей активной, индуктивной или смешанной нагрузок, может использоваться для включения и отключения двигателей категорий применения AC–3 и DC–3. Может применяться в качестве главного и аварийного выключателя-разъединителя. 4-полюсное исполнение с красной выносной поворотной рукояткой с возможностью блокировки навесным замком, монтаж на DIN-рейку или монтажную плату на задней панели шкафа. Длина штока в комплекте 32-150 мм. | Пускорегулирующая аппаратура | PPCTR | MSD | SystemePact MSD - Выключатели нагрузки | CTR | SystemePact MCP - Пускорег. Оптимум | SPO | Энергетика Оптимальная | EC000216 | Выключатель-разъединитель нагрузки | 7 | Китай | https://static-pcsp.systeme.ru/image/gt5gLEGnOaQeX8_X6616e05bcee6e1712775259.jpeg | https://static-pcsp.systeme.ru/image/gt5gLEGnOaQeX8_X6616e05bcee6e1712775259.jpeg | 1 | нет | [9 empty] | https://api.systeme.ru/product/media/download/988965 |  | https://api.systeme.ru/product/media/download/988966 https://api.systeme.ru/product/media/download/989258 |  | https://api.systeme.ru/certificates/default/download/3248 | Д-ТР ТС-НВО | ЕАЭС N RU Д-CN.РА01.В.61264_24 |  |  | https://www.youtube.com/watch?v=vL5YPyalLwA https://www.youtube.com/watch?v=oltvF1TuvQg https://www.youtube.com/watch?v=AzqreZNanvk | 10200 | штука |  | 1 | PCE CAR | 1 3 | 1 32 | шт. шт. | 4680409167908 14680409167905 | 8.3 47 | 7.2 33 | 23 32 | см. см. | 0.389 14 | кг. кг. | [15 empty] | Выключатель-разъединитель нагрузки (RV000936) | [20 empty] | 4 | [11 empty] | 63 А | [20 empty] | IP40 (EV006415) | Нет | [26 empty] | Срок гарантии на данное оборудование составляет 2 года с момента отгрузки со склада Систэм Электрик, с подтверждением соответствующим документом | Подлежит замене
MSD80440R | ВЫКЛЮЧАТЕЛЬ-РАЗЪЕДИНИТЕЛЬ 4P 80A IP40 С КРАСНОЙ ВЫНОСНОЙ РУКОЯТКОЙ НА ДИН-РЕЙКЕ/ПЛАТЕ С ЗАМКОМ | Systeme Electric |  |  |  | 8536508008 | Прочие | Выключатель-разъединитель MSD на номинальный ток 80 А применяется для коммутации силовых электрических цепей активной, индуктивной или смешанной нагрузок, может использоваться для включения и отключения двигателей категорий применения AC–3 и DC–3. Может применяться в качестве главного и аварийного выключателя-разъединителя. 4-полюсное исполнение с красной выносной поворотной рукояткой с возможностью блокировки навесным замком, монтаж на DIN-рейку или монтажную плату на задней панели шкафа. Длина штока в комплекте 32-150 мм. | Пускорегулирующая аппаратура | PPCTR | MSD | SystemePact MSD - Выключатели нагрузки | CTR | SystemePact MCP - Пускорег. Оптимум | SPO | Энергетика Оптимальная | EC000216 | Выключатель-разъединитель нагрузки | 7 | Китай | https://static-pcsp.systeme.ru/image/bFzp_VHBZt1l6ad-6616e055674861712775253.jpeg | https://static-pcsp.systeme.ru/image/bFzp_VHBZt1l6ad-6616e055674861712775253.jpeg | 1 | нет | [9 empty] | https://api.systeme.ru/product/media/download/988965 |  | https://api.systeme.ru/product/media/download/988966 https://api.systeme.ru/product/media/download/989258 |  | https://api.systeme.ru/certificates/default/download/3248 | Д-ТР ТС-НВО | ЕАЭС N RU Д-CN.РА01.В.61264_24 |  |  | https://www.youtube.com/watch?v=vL5YPyalLwA https://www.youtube.com/watch?v=oltvF1TuvQg https://www.youtube.com/watch?v=AzqreZNanvk | 12850 | штука |  | 1 | PCE CAR | 1 3 | 1 18 | шт. шт. | 4680409167915 14680409167912 | 10.5 47 | 9.5 33 | 23 32 | см. см. | 0.648 13 | кг. кг. | [15 empty] | Выключатель-разъединитель нагрузки (RV000936) | [20 empty] | 4 | [11 empty] | 80 А | [20 empty] | IP40 (EV006415) | Нет | [26 empty] | Срок гарантии на данное оборудование составляет 2 года с момента отгрузки со склада Систэм Электрик, с подтверждением соответствующим документом | Подлежит замене
MSD100440R | ВЫКЛЮЧАТЕЛЬ-РАЗЪЕДИНИТЕЛЬ 4P 100A IP40 С КРАСНОЙ ВЫНОСНОЙ РУКОЯТКОЙ НА ДИН-РЕЙКЕ/ПЛАТЕ С ЗАМКОМ | Systeme Electric |  |  |  | 8536508008 | Прочие | Выключатель-разъединитель MSD на номинальный ток 100 А применяется для коммутации силовых электрических цепей активной, индуктивной или смешанной нагрузок, может использоваться для включения и отключения двигателей категорий применения AC–3 и DC–3. Может применяться в качестве главного и аварийного выключателя-разъединителя. 4-полюсное исполнение с красной выносной поворотной рукояткой с возможностью блокировки навесным замком, монтаж на DIN-рейку или монтажную плату на задней панели шкафа. Длина штока в комплекте 32-150 мм. | Пускорегулирующая аппаратура | PPCTR | MSD | SystemePact MSD - Выключатели нагрузки | CTR | SystemePact MCP - Пускорег. Оптимум | SPO | Энергетика Оптимальная | EC000216 | Выключатель-разъединитель нагрузки | 7 | Китай | https://static-pcsp.systeme.ru/image/bFzp_VHBZt1l6ad-6616e055674861712775253.jpeg | https://static-pcsp.systeme.ru/image/bFzp_VHBZt1l6ad-6616e055674861712775253.jpeg | 1 | нет | [9 empty] | https://api.systeme.ru/product/media/download/988965 |  | https://api.systeme.ru/product/media/download/988966 https://api.systeme.ru/product/media/download/989258 |  | https://api.systeme.ru/certificates/default/download/3248 | Д-ТР ТС-НВО | ЕАЭС N RU Д-CN.РА01.В.61264_24 |  |  | https://www.youtube.com/watch?v=vL5YPyalLwA https://www.youtube.com/watch?v=oltvF1TuvQg https://www.youtube.com/watch?v=AzqreZNanvk | 14400 | штука |  | 1 | PCE CAR | 1 3 | 1 18 | шт. шт. | 4680409167922 14680409167929 | 10.5 47 | 9.5 33 | 23 32 | см. см. | 0.648 13 | кг. кг. | [15 empty] | Выключатель-разъединитель нагрузки (RV000936) | [20 empty] | 4 | [11 empty] | 100 А | [20 empty] | IP40 (EV006415) | Нет | [26 empty] | Срок гарантии на данное оборудование составляет 2 года с момента отгрузки со склада Систэм Электрик, с подтверждением соответствующим документом | Подлежит замене
MSD125440R | ВЫКЛЮЧАТЕЛЬ-РАЗЪЕДИНИТЕЛЬ 4P 125A IP40 С КРАСНОЙ ВЫНОСНОЙ РУКОЯТКОЙ НА ДИН-РЕЙКЕ/ПЛАТЕ С ЗАМКОМ | Systeme Electric |  |  |  | 8536508008 | Прочие | Выключатель-разъединитель MSD на номинальный ток 125 А применяется для коммутации силовых электрических цепей активной, индуктивной или смешанной нагрузок, может использоваться для включения и отключения двигателей категорий применения AC–3 и DC–3. Может применяться в качестве главного и аварийного выключателя-разъединителя. 4-полюсное исполнение с красной выносной поворотной рукояткой с возможностью блокировки навесным замком, монтаж на DIN-рейку или монтажную плату на задней панели шкафа. Длина штока в комплекте 50-150 мм. | Пускорегулирующая аппаратура | PPCTR | MSD | SystemePact MSD - Выключатели нагрузки | CTR | SystemePact MCP - Пускорег. Оптимум | SPO | Энергетика Оптимальная | EC000216 | Выключатель-разъединитель нагрузки | 7 | Китай | https://static-pcsp.systeme.ru/image/DmVvJIPSeRN2yQOq6616e070979381712775280.jpeg | https://static-pcsp.systeme.ru/image/DmVvJIPSeRN2yQOq6616e070979381712775280.jpeg | 1 | нет | [9 empty] | https://api.systeme.ru/product/media/download/988965 |  | https://api.systeme.ru/product/media/download/988966 https://api.systeme.ru/product/media/download/989258 |  | https://api.systeme.ru/certificates/default/download/3248 | Д-ТР ТС-НВО | ЕАЭС N RU Д-CN.РА01.В.61264_24 |  |  | https://www.youtube.com/watch?v=vL5YPyalLwA https://www.youtube.com/watch?v=oltvF1TuvQg https://www.youtube.com/watch?v=AzqreZNanvk | 68900 | штука |  | 1 | PCE CAR | 1 3 | 1 8 | шт. шт. | 4680409167939 14680409167936 | 23.2 47 | 16.5 34 | 23.5 49 | см. см. | 1.76 15 | кг. кг. | [15 empty] | Выключатель-разъединитель нагрузки (RV000936) | [20 empty] | 4 | [11 empty] | 125 А | [20 empty] | IP40 (EV006415) | Нет | [26 empty] | Срок гарантии на данное оборудование составляет 2 года с момента отгрузки со склада Систэм Электрик, с подтверждением соответствующим документом | Подлежит замене
MSD175440R | ВЫКЛЮЧАТЕЛЬ-РАЗЪЕДИНИТЕЛЬ 4P 175A IP40 С КРАСНОЙ ВЫНОСНОЙ РУКОЯТКОЙ НА ДИН-РЕЙКЕ/ПЛАТЕ С ЗАМКОМ | Systeme Electric |  |  |  | 8536508008 | Прочие | Выключатель-разъединитель MSD на номинальный ток 175 А применяется для коммутации силовых электрических цепей активной, индуктивной или смешанной нагрузок, может использоваться для включения и отключения двигателей категорий применения AC–3 и DC–3. Может применяться в качестве главного и аварийного выключателя-разъединителя. 4-полюсное исполнение с красной выносной поворотной рукояткой с возможностью блокировки навесным замком, монтаж на DIN-рейку или монтажную плату на задней панели шкафа. Длина штока в комплекте 50-150 мм. | Пускорегулирующая аппаратура | PPCTR | MSD | SystemePact MSD - Выключатели нагрузки | CTR | SystemePact MCP - Пускорег. Оптимум | SPO | Энергетика Оптимальная | EC000216 | Выключатель-разъединитель нагрузки | 7 | Китай | https://static-pcsp.systeme.ru/image/DmVvJIPSeRN2yQOq6616e070979381712775280.jpeg | https://static-pcsp.systeme.ru/image/DmVvJIPSeRN2yQOq6616e070979381712775280.jpeg | 1 | нет | [9 empty] | https://api.systeme.ru/product/media/download/988965 |  | https://api.systeme.ru/product/media/download/988966 https://api.systeme.ru/product/media/download/989258 |  | https://api.systeme.ru/certificates/default/download/3248 | Д-ТР ТС-НВО | ЕАЭС N RU Д-CN.РА01.В.61264_24 |  |  | https://www.youtube.com/watch?v=vL5YPyalLwA https://www.youtube.com/watch?v=oltvF1TuvQg https://www.youtube.com/watch?v=AzqreZNanvk | 90000 | штука |  | 1 | PCE CAR | 1 3 | 1 8 | шт. шт. | 4680409167946 14680409167943 | 23.2 47 | 16.5 34 | 23.5 49 | см. см. | 1.768 15 | кг. кг. | [15 empty] | Выключатель-разъединитель нагрузки (RV000936) | [20 empty] | 4 | [11 empty] | 175 А | [20 empty] | IP40 (EV006415) | Нет | [26 empty] | Срок гарантии на данное оборудование составляет 2 года с момента отгрузки со склада Систэм Электрик, с подтверждением соответствующим документом | Подлежит замене
MSD20340B | ВЫКЛЮЧАТЕЛЬ-РАЗЪЕДИНИТЕЛЬ 3P 20A IP40 С ЧЁРНОЙ ВЫНОСНОЙ РУКОЯТКОЙ НА ДИН-РЕЙКЕ/ПЛАТЕ | Systeme Electric |  |  |  | 8536508008 | Прочие | Выключатель-разъединитель MSD на номинальный ток 20 А применяется для коммутации силовых электрических цепей активной, индуктивной или смешанной нагрузок, может использоваться для включения и отключения двигателей категорий применения AC–3 и DC–3. 3-полюсное исполнение с черной выносной поворотной рукояткой, монтаж на DIN-рейку или монтажную плату на задней панели шкафа. Длина штока в комплекте 32-150 мм. | Пускорегулирующая аппаратура | PPCTR | MSD | SystemePact MSD - Выключатели нагрузки | CTR | SystemePact MCP - Пускорег. Оптимум | SPO | Энергетика Оптимальная | EC000216 | Выключатель-разъединитель нагрузки | 7 | Китай | https://static-pcsp.systeme.ru/image/ufywvO3Fal5BAQv06616e068f26881712775272.jpeg | https://static-pcsp.systeme.ru/image/ufywvO3Fal5BAQv06616e068f26881712775272.jpeg | 1 | нет | [9 empty] | https://api.systeme.ru/product/media/download/988965 |  | https://api.systeme.ru/product/media/download/988966 https://api.systeme.ru/product/media/download/989258 |  | https://api.systeme.ru/certificates/default/download/3248 | Д-ТР ТС-НВО | ЕАЭС N RU Д-CN.РА01.В.61264_24 |  |  | https://www.youtube.com/watch?v=vL5YPyalLwA https://www.youtube.com/watch?v=oltvF1TuvQg https://www.youtube.com/watch?v=AzqreZNanvk | 4385 | штука |  | 1 | PCE CAR P12 | 1 3 4 | 1 32 384 | шт. шт. шт. | 4680409167953 14680409167950 | 7.2 47 120 | 7.2 33 80 | 23 32 115 | см. см. см. | 0.223 11 120 | кг. кг. кг. | [15 empty] | Выключатель-разъединитель нагрузки (RV000936) | [20 empty] | 3 | [11 empty] | 20 А | [20 empty] | IP40 (EV006415) | Нет | [26 empty] | Срок гарантии на данное оборудование составляет 2 года с момента отгрузки со склада Систэм Электрик, с подтверждением соответствующим документом | Подлежит замене
MSD25340B | ВЫКЛЮЧАТЕЛЬ-РАЗЪЕДИНИТЕЛЬ 3P 25A IP40 С ЧЁРНОЙ ВЫНОСНОЙ РУКОЯТКОЙ НА ДИН-РЕЙКЕ/ПЛАТЕ | Systeme Electric |  |  |  | 8536508008 | Прочие | Выключатель-разъединитель MSD на номинальный ток 25 А применяется для коммутации силовых электрических цепей активной, индуктивной или смешанной нагрузок, может использоваться для включения и отключения двигателей категорий применения AC–3 и DC–3. 3-полюсное исполнение с черной выносной поворотной рукояткой, монтаж на DIN-рейку или монтажную плату на задней панели шкафа. Длина штока в комплекте 32-150 мм. | Пускорегулирующая аппаратура | PPCTR | MSD | SystemePact MSD - Выключатели нагрузки | CTR | SystemePact MCP - Пускорег. Оптимум | SPO | Энергетика Оптимальная | EC000216 | Выключатель-разъединитель нагрузки | 7 | Китай | https://static-pcsp.systeme.ru/image/CrNqOSCwFBkvXNcA6616e06482bdc1712775268.jpeg | https://static-pcsp.systeme.ru/image/CrNqOSCwFBkvXNcA6616e06482bdc1712775268.jpeg | 1 | нет | [9 empty] | https://api.systeme.ru/product/media/download/988965 |  | https://api.systeme.ru/product/media/download/988966 https://api.systeme.ru/product/media/download/989258 |  | https://api.systeme.ru/certificates/default/download/3248 | Д-ТР ТС-НВО | ЕАЭС N RU Д-CN.РА01.В.61264_24 |  |  | https://www.youtube.com/watch?v=vL5YPyalLwA https://www.youtube.com/watch?v=oltvF1TuvQg https://www.youtube.com/watch?v=AzqreZNanvk | 5350 | штука |  | 1 | PCE CAR P12 | 1 3 4 | 1 32 384 | шт. шт. шт. | 4680409167960 14680409167967 | 7.2 47 120 | 7.2 33 80 | 23 32 115 | см. см. см. | 0.277 10 132 | кг. кг. кг. | [15 empty] | Выключатель-разъединитель нагрузки (RV000936) | [20 empty] | 3 | [11 empty] | 25 А | [20 empty] | IP40 (EV006415) | Нет | [26 empty] | Срок гарантии на данное оборудование составляет 2 года с момента отгрузки со склада Систэм Электрик, с подтверждением соответствующим документом | Подлежит замене
MSD32340B | ВЫКЛЮЧАТЕЛЬ-РАЗЪЕДИНИТЕЛЬ 3P 32A IP40 С ЧЁРНОЙ ВЫНОСНОЙ РУКОЯТКОЙ НА ДИН-РЕЙКЕ/ПЛАТЕ | Systeme Electric |  |  |  | 8536508008 | Прочие | Выключатель-разъединитель MSD на номинальный ток 32А применяется для коммутации силовых электрических цепей активной, индуктивной или смешанной нагрузок, может использоваться для включения и отключения двигателей категорий применения AC–3 и DC–3. 3-полюсное исполнение с черной выносной поворотной рукояткой, монтаж на DIN-рейку или монтажную плату на задней панели шкафа. Длина штока в комплекте 32-150 мм. | Пускорегулирующая аппаратура | PPCTR | MSD | SystemePact MSD - Выключатели нагрузки | CTR | SystemePact MCP - Пускорег. Оптимум | SPO | Энергетика Оптимальная | EC000216 | Выключатель-разъединитель нагрузки | 7 | Китай | https://static-pcsp.systeme.ru/image/CrNqOSCwFBkvXNcA6616e06482bdc1712775268.jpeg | https://static-pcsp.systeme.ru/image/CrNqOSCwFBkvXNcA6616e06482bdc1712775268.jpeg | 1 | нет | [9 empty] | https://api.systeme.ru/product/media/download/988965 |  | https://api.systeme.ru/product/media/download/988966 https://api.systeme.ru/product/media/download/989258 |  | https://api.systeme.ru/certificates/default/download/3248 | Д-ТР ТС-НВО | ЕАЭС N RU Д-CN.РА01.В.61264_24 |  |  | https://www.youtube.com/watch?v=vL5YPyalLwA https://www.youtube.com/watch?v=oltvF1TuvQg https://www.youtube.com/watch?v=AzqreZNanvk | 6300 | штука |  | 1 | PCE CAR P12 | 1 3 4 | 1 32 384 | шт. шт. шт. | 4680409167977 14680409167974 | 23.7 48.7 120 | 8.1 32.9 80 | 8 33.3 110 | см. см. см. | 0.284 9.96 130 | кг. кг. кг. | [15 empty] | Выключатель-разъединитель нагрузки (RV000936) | [20 empty] | 3 | [11 empty] | 32 А | [20 empty] | IP40 (EV006415) | Нет | [26 empty] | Срок гарантии на данное оборудование составляет 2 года с момента отгрузки со склада Систэм Электрик, с подтверждением соответствующим документом | Подлежит замене
MSD40340B | ВЫКЛЮЧАТЕЛЬ-РАЗЪЕДИНИТЕЛЬ 3P 40A IP40 С ЧЁРНОЙ ВЫНОСНОЙ РУКОЯТКОЙ НА ДИН-РЕЙКЕ/ПЛАТЕ | Systeme Electric |  |  |  | 8536508008 | Прочие | Выключатель-разъединитель MSD на номинальный ток 40 А применяется для коммутации силовых электрических цепей активной, индуктивной или смешанной нагрузок, может использоваться для включения и отключения двигателей категорий применения AC–3 и DC–3. 3-полюсное исполнение с черной выносной поворотной рукояткой, монтаж на DIN-рейку или монтажную плату на задней панели шкафа. Длина штока в комплекте 32-150 мм. | Пускорегулирующая аппаратура | PPCTR | MSD | SystemePact MSD - Выключатели нагрузки | CTR | SystemePact MCP - Пускорег. Оптимум | SPO | Энергетика Оптимальная | EC000216 | Выключатель-разъединитель нагрузки | 7 | Китай | https://static-pcsp.systeme.ru/image/VBoK1SWRQ30Ax5Z26616e05e5bb8d1712775262.jpeg | https://static-pcsp.systeme.ru/image/VBoK1SWRQ30Ax5Z26616e05e5bb8d1712775262.jpeg | 1 | нет | [9 empty] | https://api.systeme.ru/product/media/download/988965 |  | https://api.systeme.ru/product/media/download/988966 https://api.systeme.ru/product/media/download/989258 |  | https://api.systeme.ru/certificates/default/download/3248 | Д-ТР ТС-НВО | ЕАЭС N RU Д-CN.РА01.В.61264_24 |  |  | https://www.youtube.com/watch?v=vL5YPyalLwA https://www.youtube.com/watch?v=oltvF1TuvQg https://www.youtube.com/watch?v=AzqreZNanvk | 7200 | штука |  | 1 | PCE CAR P12 | 1 3 4 | 1 32 384 | шт. шт. шт. | 4680409167984 14680409167981 | 8.3 47 120 | 7.2 33 80 | 23 32 115 | см. см. см. | 0.344 12 156 | кг. кг. кг. | [15 empty] | Выключатель-разъединитель нагрузки (RV000936) | [20 empty] | 3 | [11 empty] | 40 А | [20 empty] | IP40 (EV006415) | Нет | [26 empty] | Срок гарантии на данное оборудование составляет 2 года с момента отгрузки со склада Систэм Электрик, с подтверждением соответствующим документом | Подлежит замене
MSD63340B | ВЫКЛЮЧАТЕЛЬ-РАЗЪЕДИНИТЕЛЬ 3P 63A IP40 С ЧЁРНОЙ ВЫНОСНОЙ РУКОЯТКОЙ НА ДИН-РЕЙКЕ/ПЛАТЕ | Systeme Electric |  |  |  | 8536508008 | Прочие | Выключатель-разъединитель MSD на номинальный ток 63 А применяется для коммутации силовых электрических цепей активной, индуктивной или смешанной нагрузок, может использоваться для включения и отключения двигателей категорий применения AC–3 и DC–3. 3-полюсное исполнение с черной выносной поворотной рукояткой, монтаж на DIN-рейку или монтажную плату на задней панели шкафа. Длина штока в комплекте 32-150 мм. | Пускорегулирующая аппаратура | PPCTR | MSD | SystemePact MSD - Выключатели нагрузки | CTR | SystemePact MCP - Пускорег. Оптимум | SPO | Энергетика Оптимальная | EC000216 | Выключатель-разъединитель нагрузки | 7 | Китай | https://static-pcsp.systeme.ru/image/dvYz3-81URHSmBHz66178683c07221712817795.jpeg | https://static-pcsp.systeme.ru/image/dvYz3-81URHSmBHz66178683c07221712817795.jpeg | 1 | нет | [9 empty] | https://api.systeme.ru/product/media/download/988965 |  | https://api.systeme.ru/product/media/download/988966 https://api.systeme.ru/product/media/download/989258 |  | https://api.systeme.ru/certificates/default/download/3248 | Д-ТР ТС-НВО | ЕАЭС N RU Д-CN.РА01.В.61264_24 |  |  | https://www.youtube.com/watch?v=vL5YPyalLwA https://www.youtube.com/watch?v=oltvF1TuvQg https://www.youtube.com/watch?v=AzqreZNanvk | 8800 | штука |  | 1 | PCE CAR P12 | 1 3 4 | 1 32 384 | шт. шт. шт. | 4680409167991 14680409167998 | 8.3 47 120 | 7.2 33 80 | 23 32 115 | см. см. см. | 0.357 13 168 | кг. кг. кг. | [15 empty] | Выключатель-разъединитель нагрузки (RV000936) | [20 empty] | 3 | [11 empty] | 63 А | [20 empty] | IP40 (EV006415) | Нет | [26 empty] | Срок гарантии на данное оборудование составляет 2 года с момента отгрузки со склада Систэм Электрик, с подтверждением соответствующим документом | Подлежит замене
MSD80340B | ВЫКЛЮЧАТЕЛЬ-РАЗЪЕДИНИТЕЛЬ 3P 80A IP40 С ЧЁРНОЙ ВЫНОСНОЙ РУКОЯТКОЙ НА ДИН-РЕЙКЕ/ПЛАТЕ | Systeme Electric |  |  |  | 8536508008 | Прочие | Выключатель-разъединитель MSD на номинальный ток 80 А применяется для коммутации силовых электрических цепей активной, индуктивной или смешанной нагрузок, может использоваться для включения и отключения двигателей категорий применения AC–3 и DC–3. 3-полюсное исполнение с черной выносной поворотной рукояткой, монтаж на DIN-рейку или монтажную плату на задней панели шкафа. Длина штока в комплекте 32-150 мм. | Пускорегулирующая аппаратура | PPCTR | MSD | SystemePact MSD - Выключатели нагрузки | CTR | SystemePact MCP - Пускорег. Оптимум | SPO | Энергетика Оптимальная | EC000216 | Выключатель-разъединитель нагрузки | 7 | Китай | https://static-pcsp.systeme.ru/image/xIHaRi59ipbRUWhZ6616e058277971712775256.jpeg | https://static-pcsp.systeme.ru/image/xIHaRi59ipbRUWhZ6616e058277971712775256.jpeg | 1 | нет | [9 empty] | https://api.systeme.ru/product/media/download/988965 |  | https://api.systeme.ru/product/media/download/988966 https://api.systeme.ru/product/media/download/989258 |  | https://api.systeme.ru/certificates/default/download/3248 | Д-ТР ТС-НВО | ЕАЭС N RU Д-CN.РА01.В.61264_24 |  |  | https://www.youtube.com/watch?v=vL5YPyalLwA https://www.youtube.com/watch?v=oltvF1TuvQg https://www.youtube.com/watch?v=AzqreZNanvk | 11000 | штука |  | 1 | PCE CAR P12 | 1 3 4 | 1 18 216 | шт. шт. шт. | 4680409168004 14680409168001 | 10.5 47 120 | 9.5 33 80 | 23 32 115 | см. см. см. | 0.549 11 144 | кг. кг. кг. | [15 empty] | Выключатель-разъединитель нагрузки (RV000936) | [20 empty] | 3 | [11 empty] | 80 А | [20 empty] | IP40 (EV006415) | Нет | [26 empty] | Срок гарантии на данное оборудование составляет 2 года с момента отгрузки со склада Систэм Электрик, с подтверждением соответствующим документом | Подлежит замене
MSD100340B | ВЫКЛЮЧАТЕЛЬ-РАЗЪЕДИНИТЕЛЬ 3P 100A IP40 С ЧЁРНОЙ ВЫНОСНОЙ РУКОЯТКОЙ НА ДИН-РЕЙКЕ/ПЛАТЕ | Systeme Electric |  |  |  | 8536508008 | Прочие | Выключатель-разъединитель MSD на номинальный ток 100 А применяется для коммутации силовых электрических цепей активной, индуктивной или смешанной нагрузок, может использоваться для включения и отключения двигателей категорий применения AC–3 и DC–3. 3-полюсное исполнение с черной выносной поворотной рукояткой, монтаж на DIN-рейку или монтажную плату на задней панели шкафа. Длина штока в комплекте 32-150 мм. | Пускорегулирующая аппаратура | PPCTR | MSD | SystemePact MSD - Выключатели нагрузки | CTR | SystemePact MCP - Пускорег. Оптимум | SPO | Энергетика Оптимальная | EC000216 | Выключатель-разъединитель нагрузки | 7 | Китай | https://static-pcsp.systeme.ru/image/jPE-r9GcrtZkLK3J6617868448df31712817796.jpeg | https://static-pcsp.systeme.ru/image/jPE-r9GcrtZkLK3J6617868448df31712817796.jpeg | 1 | нет | [9 empty] | https://api.systeme.ru/product/media/download/988965 |  | https://api.systeme.ru/product/media/download/988966 https://api.systeme.ru/product/media/download/989258 |  | https://api.systeme.ru/certificates/default/download/3248 | Д-ТР ТС-НВО | ЕАЭС N RU Д-CN.РА01.В.61264_24 |  |  | https://www.youtube.com/watch?v=vL5YPyalLwA https://www.youtube.com/watch?v=oltvF1TuvQg https://www.youtube.com/watch?v=AzqreZNanvk | 12550 | штука |  | 1 | PCE CAR P12 | 1 3 4 | 1 18 216 | шт. шт. шт. | 4680409168011 14680409168018 | 10.5 47 120 | 9.5 33 80 | 23 32 115 | см. см. см. | 0.549 11 210 | кг. кг. кг. | [15 empty] | Выключатель-разъединитель нагрузки (RV000936) | [20 empty] | 3 | [11 empty] | 100 А | [20 empty] | IP40 (EV006415) | Нет | [26 empty] | Срок гарантии на данное оборудование составляет 2 года с момента отгрузки со склада Систэм Электрик, с подтверждением соответствующим документом | Подлежит замене
MSD125340B | ВЫКЛЮЧАТЕЛЬ-РАЗЪЕДИНИТЕЛЬ 3P 125A IP40 С ЧЁРНОЙ ВЫНОСНОЙ РУКОЯТКОЙ НА ДИН-РЕЙКЕ/ПЛАТЕ | Systeme Electric |  |  |  | 8536508008 | Прочие | Выключатель-разъединитель MSD на номинальный ток 125 А применяется для коммутации силовых электрических цепей активной, индуктивной или смешанной нагрузок, может использоваться для включения и отключения двигателей категорий применения AC–3 и DC–3. 3-полюсное исполнение с черной выносной поворотной рукояткой, монтаж на DIN-рейку или монтажную плату на задней панели шкафа. Длина штока в комплекте 50-150 мм. | Пускорегулирующая аппаратура | PPCTR | MSD | SystemePact MSD - Выключатели нагрузки | CTR | SystemePact MCP - Пускорег. Оптимум | SPO | Энергетика Оптимальная | EC000216 | Выключатель-разъединитель нагрузки | 7 | Китай | https://static-pcsp.systeme.ru/image/S4qfVaq9zIEdTOzb6616e076aaec71712775286.jpeg | https://static-pcsp.systeme.ru/image/S4qfVaq9zIEdTOzb6616e076aaec71712775286.jpeg | 1 | нет | [9 empty] | https://api.systeme.ru/product/media/download/988965 |  | https://api.systeme.ru/product/media/download/988966 https://api.systeme.ru/product/media/download/989258 |  | https://api.systeme.ru/certificates/default/download/3248 | Д-ТР ТС-НВО | ЕАЭС N RU Д-CN.РА01.В.61264_24 |  |  | https://www.youtube.com/watch?v=vL5YPyalLwA https://www.youtube.com/watch?v=oltvF1TuvQg https://www.youtube.com/watch?v=AzqreZNanvk | 60600 | штука |  | 1 | PCE CAR P12 | 1 3 4 | 1 8 64 | шт. шт. шт. | 4680409168028 14680409168025 | 23.2 47 120 | 16.5 34 80 | 23.5 49 112 | см. см. см. | 1.275 11 124 | кг. кг. кг. | [15 empty] | Выключатель-разъединитель нагрузки (RV000936) | [20 empty] | 3 | [11 empty] | 125 А | [20 empty] | IP40 (EV006415) | Нет | [26 empty] | Срок гарантии на данное оборудование составляет 2 года с момента отгрузки со склада Систэм Электрик, с подтверждением соответствующим документом | Подлежит замене
MSD175340B | ВЫКЛЮЧАТЕЛЬ-РАЗЪЕДИНИТЕЛЬ 3P 175A IP40 С ЧЁРНОЙ ВЫНОСНОЙ РУКОЯТКОЙ НА ДИН-РЕЙКЕ/ПЛАТЕ | Systeme Electric |  |  |  | 8536508008 | Прочие | Выключатель-разъединитель MSD на номинальный ток 175 А применяется для коммутации силовых электрических цепей активной, индуктивной или смешанной нагрузок, может использоваться для включения и отключения двигателей категорий применения AC–3 и DC–3. 3-полюсное исполнение с черной выносной поворотной рукояткой, монтаж на DIN-рейку или монтажную плату на задней панели шкафа. Длина штока в комплекте 50-150 мм. | Пускорегулирующая аппаратура | PPCTR | MSD | SystemePact MSD - Выключатели нагрузки | CTR | SystemePact MCP - Пускорег. Оптимум | SPO | Энергетика Оптимальная | EC000216 | Выключатель-разъединитель нагрузки | 7 | Китай | https://static-pcsp.systeme.ru/image/kD-PmytSOTeshXIP68305da15ddfa1748000161.jpeg | https://static-pcsp.systeme.ru/image/kD-PmytSOTeshXIP68305da15ddfa1748000161.jpeg | 1 | нет | [9 empty] | https://api.systeme.ru/product/media/download/988965 |  | https://api.systeme.ru/product/media/download/988966 https://api.systeme.ru/product/media/download/989258 |  | https://api.systeme.ru/certificates/default/download/3248 | Д-ТР ТС-НВО | ЕАЭС N RU Д-CN.РА01.В.61264_24 |  |  | https://www.youtube.com/watch?v=vL5YPyalLwA https://www.youtube.com/watch?v=oltvF1TuvQg https://www.youtube.com/watch?v=AzqreZNanvk | 78300 | штука |  | 1 | PCE CAR P12 | 1 3 4 | 1 8 64 | шт. шт. шт. | 4680409168035 14680409168032 | 23.2 47 120 | 16.5 34 80 | 23.5 49 112 | см. см. см. | 1.281 11 124 | кг. кг. кг. | [15 empty] | Выключатель-разъединитель нагрузки (RV000936) | [20 empty] | 3 | [11 empty] | 175 А | [20 empty] | IP40 (EV006415) | Нет | [26 empty] | Срок гарантии на данное оборудование составляет 2 года с момента отгрузки со склада Систэм Электрик, с подтверждением соответствующим документом | Подлежит замене
MSD20440B | ВЫКЛЮЧАТЕЛЬ-РАЗЪЕДИНИТЕЛЬ 4P 20A IP40 С ЧЁРНОЙ ВЫНОСНОЙ РУКОЯТКОЙ НА ДИН-РЕЙКЕ/ПЛАТЕ | Systeme Electric |  |  |  | 8536508008 | Прочие | Выключатель-разъединитель MSD на номинальный ток 20 А применяется для коммутации силовых электрических цепей активной, индуктивной или смешанной нагрузок, может использоваться для включения и отключения двигателей категорий применения AC–3 и DC–3. 4-полюсное исполнение с черной выносной поворотной рукояткой, монтаж на DIN-рейку или монтажную плату на задней панели шкафа. Длина штока в комплекте 32-150 мм. | Пускорегулирующая аппаратура | PPCTR | MSD | SystemePact MSD - Выключатели нагрузки | CTR | SystemePact MCP - Пускорег. Оптимум | SPO | Энергетика Оптимальная | EC000216 | Выключатель-разъединитель нагрузки | 7 | Китай | https://static-pcsp.systeme.ru/image/zZpk_AfHIjfj13RC6616e066b15241712775270.jpeg | https://static-pcsp.systeme.ru/image/zZpk_AfHIjfj13RC6616e066b15241712775270.jpeg | 1 | нет | [9 empty] | https://api.systeme.ru/product/media/download/988965 |  | https://api.systeme.ru/product/media/download/988966 https://api.systeme.ru/product/media/download/989258 |  | https://api.systeme.ru/certificates/default/download/3248 | Д-ТР ТС-НВО | ЕАЭС N RU Д-CN.РА01.В.61264_24 |  |  | https://www.youtube.com/watch?v=vL5YPyalLwA https://www.youtube.com/watch?v=oltvF1TuvQg https://www.youtube.com/watch?v=AzqreZNanvk | 4385 | штука |  | 1 | PCE CAR | 1 3 | 1 32 | шт. шт. | 4680409168042 14680409168049 | 7.2 47 | 7.2 33 | 23 32 | см. см. | 0.246 10 | кг. кг. | [15 empty] | Выключатель-разъединитель нагрузки (RV000936) | [20 empty] | 4 | [11 empty] | 20 А | [20 empty] | IP40 (EV006415) | Нет | [26 empty] | Срок гарантии на данное оборудование составляет 2 года с момента отгрузки со склада Систэм Электрик, с подтверждением соответствующим документом | Подлежит замене
MSD25440B | ВЫКЛЮЧАТЕЛЬ-РАЗЪЕДИНИТЕЛЬ 4P 25A IP40 С ЧЁРНОЙ ВЫНОСНОЙ РУКОЯТКОЙ НА ДИН-РЕЙКЕ/ПЛАТЕ | Systeme Electric |  |  |  | 8536508008 | Прочие | Выключатель-разъединитель MSD на номинальный ток 25 А применяется для коммутации силовых электрических цепей активной, индуктивной или смешанной нагрузок, может использоваться для включения и отключения двигателей категорий применения AC–3 и DC–3. 4-полюсное исполнение с черной выносной поворотной рукояткой, монтаж на DIN-рейку или монтажную плату на задней панели шкафа. Длина штока в комплекте 32-150 мм. | Пускорегулирующая аппаратура | PPCTR | MSD | SystemePact MSD - Выключатели нагрузки | CTR | SystemePact MCP - Пускорег. Оптимум | SPO | Энергетика Оптимальная | EC000216 | Выключатель-разъединитель нагрузки | 7 | Китай | https://static-pcsp.systeme.ru/image/iD6acES_SIYFYTyZ6616e0623d1ea1712775266.jpeg | https://static-pcsp.systeme.ru/image/iD6acES_SIYFYTyZ6616e0623d1ea1712775266.jpeg | 1 | нет | [9 empty] | https://api.systeme.ru/product/media/download/988965 |  | https://api.systeme.ru/product/media/download/988966 https://api.systeme.ru/product/media/download/989258 |  | https://api.systeme.ru/certificates/default/download/3248 | Д-ТР ТС-НВО | ЕАЭС N RU Д-CN.РА01.В.61264_24 |  |  | https://www.youtube.com/watch?v=vL5YPyalLwA https://www.youtube.com/watch?v=oltvF1TuvQg https://www.youtube.com/watch?v=AzqreZNanvk | 6300 | штука |  | 1 | PCE CAR | 1 3 | 1 32 | шт. шт. | 4680409168059 14680409168056 | 7.2 47 | 7.2 33 | 23 32 | см. см. | 0.305 10 | кг. кг. | [15 empty] | Выключатель-разъединитель нагрузки (RV000936) | [20 empty] | 4 | [11 empty] | 25 А | [20 empty] | IP40 (EV006415) | Нет | [26 empty] | Срок гарантии на данное оборудование составляет 2 года с момента отгрузки со склада Систэм Электрик, с подтверждением соответствующим документом | Подлежит замене
MSD32440B | ВЫКЛЮЧАТЕЛЬ-РАЗЪЕДИНИТЕЛЬ 4P 32A IP40 С ЧЁРНОЙ ВЫНОСНОЙ РУКОЯТКОЙ НА ДИН-РЕЙКЕ/ПЛАТЕ | Systeme Electric |  |  |  | 8536508008 | Прочие | Выключатель-разъединитель MSD на номинальный ток 32А применяется для коммутации силовых электрических цепей активной, индуктивной или смешанной нагрузок, может использоваться для включения и отключения двигателей категорий применения AC–3 и DC–3. 4-полюсное исполнение с черной выносной поворотной рукояткой, монтаж на DIN-рейку или монтажную плату на задней панели шкафа. Длина штока в комплекте 32-150 мм. | Пускорегулирующая аппаратура | PPCTR | MSD | SystemePact MSD - Выключатели нагрузки | CTR | SystemePact MCP - Пускорег. Оптимум | SPO | Энергетика Оптимальная | EC000216 | Выключатель-разъединитель нагрузки | 7 | Китай | https://static-pcsp.systeme.ru/image/iD6acES_SIYFYTyZ6616e0623d1ea1712775266.jpeg | https://static-pcsp.systeme.ru/image/iD6acES_SIYFYTyZ6616e0623d1ea1712775266.jpeg | 1 | нет | [9 empty] | https://api.systeme.ru/product/media/download/988965 |  | https://api.systeme.ru/product/media/download/988966 https://api.systeme.ru/product/media/download/989258 |  | https://api.systeme.ru/certificates/default/download/3248 | Д-ТР ТС-НВО | ЕАЭС N RU Д-CN.РА01.В.61264_24 |  |  | https://www.youtube.com/watch?v=vL5YPyalLwA https://www.youtube.com/watch?v=oltvF1TuvQg https://www.youtube.com/watch?v=AzqreZNanvk | 7200 | штука |  | 1 | PCE CAR P12 | 1 3 4 | 1 32 384 | шт. шт. шт. | 4680409168066 14680409168063 | 7.7 34.2 120 | 23.8 48.9 80 | 8.1 36 115 | см. см. см. | 0.301 10.562 136 | кг. кг. кг. | [15 empty] | Выключатель-разъединитель нагрузки (RV000936) | [20 empty] | 4 | [11 empty] | 32 А | [20 empty] | IP40 (EV006415) | Нет | [26 empty] | Срок гарантии на данное оборудование составляет 2 года с момента отгрузки со склада Систэм Электрик, с подтверждением соответствующим документом | Подлежит замене
MSD40440B | ВЫКЛЮЧАТЕЛЬ-РАЗЪЕДИНИТЕЛЬ 4P 40A IP40 С ЧЁРНОЙ ВЫНОСНОЙ РУКОЯТКОЙ НА ДИН-РЕЙКЕ/ПЛАТЕ | Systeme Electric |  |  |  | 8536508008 | Прочие | Выключатель-разъединитель MSD на номинальный ток 40 А применяется для коммутации силовых электрических цепей активной, индуктивной или смешанной нагрузок, может использоваться для включения и отключения двигателей категорий применения AC–3 и DC–3. 4-полюсное исполнение с черной выносной поворотной рукояткой, монтаж на DIN-рейку или монтажную плату на задней панели шкафа. Длина штока в комплекте 32-150 мм. | Пускорегулирующая аппаратура | PPCTR | MSD | SystemePact MSD - Выключатели нагрузки | CTR | SystemePact MCP - Пускорег. Оптимум | SPO | Энергетика Оптимальная | EC000216 | Выключатель-разъединитель нагрузки | 7 | Китай | https://static-pcsp.systeme.ru/image/-uf03kjkUm3PQh2B6616e05c3924b1712775260.jpeg | https://static-pcsp.systeme.ru/image/-uf03kjkUm3PQh2B6616e05c3924b1712775260.jpeg | 1 | нет | [9 empty] | https://api.systeme.ru/product/media/download/988965 |  | https://api.systeme.ru/product/media/download/988966 https://api.systeme.ru/product/media/download/989258 |  | https://api.systeme.ru/certificates/default/download/3248 | Д-ТР ТС-НВО | ЕАЭС N RU Д-CN.РА01.В.61264_24 |  |  | https://www.youtube.com/watch?v=vL5YPyalLwA https://www.youtube.com/watch?v=oltvF1TuvQg https://www.youtube.com/watch?v=AzqreZNanvk | 8800 | штука |  | 1 | PCE CAR | 1 3 | 1 32 | шт. шт. | 4680409168073 14680409168070 | 8.3 47 | 7.2 33 | 23 32 | см. см. | 0.384 13 | кг. кг. | [15 empty] | Выключатель-разъединитель нагрузки (RV000936) | [20 empty] | 4 | [11 empty] | 40 А | [20 empty] | IP40 (EV006415) | Нет | [26 empty] | Срок гарантии на данное оборудование составляет 2 года с момента отгрузки со склада Систэм Электрик, с подтверждением соответствующим документом | Подлежит замене
MSD63440B | ВЫКЛЮЧАТЕЛЬ-РАЗЪЕДИНИТЕЛЬ 4P 63A IP40 С ЧЁРНОЙ ВЫНОСНОЙ РУКОЯТКОЙ НА ДИН-РЕЙКЕ/ПЛАТЕ | Systeme Electric |  |  |  | 8536508008 | Прочие | Выключатель-разъединитель MSD на номинальный ток 63 А применяется для коммутации силовых электрических цепей активной, индуктивной или смешанной нагрузок, может использоваться для включения и отключения двигателей категорий применения AC–3 и DC–3. 4-полюсное исполнение с черной выносной поворотной рукояткой, монтаж на DIN-рейку или монтажную плату на задней панели шкафа. Длина штока в комплекте 32-150 мм. | Пускорегулирующая аппаратура | PPCTR | MSD | SystemePact MSD - Выключатели нагрузки | CTR | SystemePact MCP - Пускорег. Оптимум | SPO | Энергетика Оптимальная | EC000216 | Выключатель-разъединитель нагрузки | 7 | Китай | https://static-pcsp.systeme.ru/image/O5-7rTcvS9cSuyPr661786854f8bf1712817797.jpeg | https://static-pcsp.systeme.ru/image/O5-7rTcvS9cSuyPr661786854f8bf1712817797.jpeg | 1 | нет | [9 empty] | https://api.systeme.ru/product/media/download/988965 |  | https://api.systeme.ru/product/media/download/988966 https://api.systeme.ru/product/media/download/989258 |  | https://api.systeme.ru/certificates/default/download/3248 | Д-ТР ТС-НВО | ЕАЭС N RU Д-CN.РА01.В.61264_24 |  |  | https://www.youtube.com/watch?v=vL5YPyalLwA https://www.youtube.com/watch?v=oltvF1TuvQg https://www.youtube.com/watch?v=AzqreZNanvk | 10200 | штука |  | 1 | PCE CAR | 1 3 | 1 32 | шт. шт. | 4680409168080 14680409168087 | 8.3 47 | 7.2 33 | 23 32 | см. см. | 0.389 14 | кг. кг. | [15 empty] | Выключатель-разъединитель нагрузки (RV000936) | [20 empty] | 4 | [11 empty] | 63 А | [20 empty] | IP40 (EV006415) | Нет | [26 empty] | Срок гарантии на данное оборудование составляет 2 года с момента отгрузки со склада Систэм Электрик, с подтверждением соответствующим документом | Подлежит замене
MSD80440B | ВЫКЛЮЧАТЕЛЬ-РАЗЪЕДИНИТЕЛЬ 4P 80A IP40 С ЧЁРНОЙ ВЫНОСНОЙ РУКОЯТКОЙ НА ДИН-РЕЙКЕ/ПЛАТЕ | Systeme Electric |  |  |  | 8536508008 | Прочие | Выключатель-разъединитель MSD на номинальный ток 80 А применяется для коммутации силовых электрических цепей активной, индуктивной или смешанной нагрузок, может использоваться для включения и отключения двигателей категорий применения AC–3 и DC–3. 4-полюсное исполнение с черной выносной поворотной рукояткой, монтаж на DIN-рейку или монтажную плату на задней панели шкафа. Длина штока в комплекте 32-150 мм. | Пускорегулирующая аппаратура | PPCTR | MSD | SystemePact MSD - Выключатели нагрузки | CTR | SystemePact MCP - Пускорег. Оптимум | SPO | Энергетика Оптимальная | EC000216 | Выключатель-разъединитель нагрузки | 7 | Китай | https://static-pcsp.systeme.ru/image/MgPenLkOfgcRTaOn6616e055cf5941712775253.jpeg | https://static-pcsp.systeme.ru/image/MgPenLkOfgcRTaOn6616e055cf5941712775253.jpeg | 1 | нет | [9 empty] | https://api.systeme.ru/product/media/download/988965 |  | https://api.systeme.ru/product/media/download/988966 https://api.systeme.ru/product/media/download/989258 |  | https://api.systeme.ru/certificates/default/download/3248 | Д-ТР ТС-НВО | ЕАЭС N RU Д-CN.РА01.В.61264_24 |  |  | https://www.youtube.com/watch?v=vL5YPyalLwA https://www.youtube.com/watch?v=oltvF1TuvQg https://www.youtube.com/watch?v=AzqreZNanvk | 12850 | штука |  | 1 | PCE CAR | 1 3 | 1 18 | шт. шт. | 4680409168097 14680409168094 | 10.5 47 | 9.5 33 | 23 32 | см. см. | 0.648 13 | кг. кг. | [15 empty] | Выключатель-разъединитель нагрузки (RV000936) | [20 empty] | 4 | [11 empty] | 80 А | [20 empty] | IP40 (EV006415) | Нет | [26 empty] | Срок гарантии на данное оборудование составляет 2 года с момента отгрузки со склада Систэм Электрик, с подтверждением соответствующим документом | Подлежит замене
MSD100440B | ВЫКЛЮЧАТЕЛЬ-РАЗЪЕДИНИТЕЛЬ 4P 100A IP40 С ЧЁРНОЙ ВЫНОСНОЙ РУКОЯТКОЙ НА ДИН-РЕЙКЕ/ПЛАТЕ | Systeme Electric |  |  |  | 8536508008 | Прочие | Выключатель-разъединитель MSD на номинальный ток 100 А применяется для коммутации силовых электрических цепей активной, индуктивной или смешанной нагрузок, может использоваться для включения и отключения двигателей категорий применения AC–3 и DC–3. 4-полюсное исполнение с черной выносной поворотной рукояткой, монтаж на DIN-рейку или монтажную плату на задней панели шкафа. Длина штока в комплекте 32-150 мм. | Пускорегулирующая аппаратура | PPCTR | MSD | SystemePact MSD - Выключатели нагрузки | CTR | SystemePact MCP - Пускорег. Оптимум | SPO | Энергетика Оптимальная | EC000216 | Выключатель-разъединитель нагрузки | 7 | Китай | https://static-pcsp.systeme.ru/image/JEd6k9CpvvpSDJyq66178685d412b1712817797.jpeg | https://static-pcsp.systeme.ru/image/JEd6k9CpvvpSDJyq66178685d412b1712817797.jpeg | 1 | нет | [9 empty] | https://api.systeme.ru/product/media/download/988965 |  | https://api.systeme.ru/product/media/download/988966 https://api.systeme.ru/product/media/download/989258 |  | https://api.systeme.ru/certificates/default/download/3248 | Д-ТР ТС-НВО | ЕАЭС N RU Д-CN.РА01.В.61264_24 |  |  | https://www.youtube.com/watch?v=vL5YPyalLwA https://www.youtube.com/watch?v=oltvF1TuvQg https://www.youtube.com/watch?v=AzqreZNanvk | 14400 | штука |  | 1 | PCE CAR | 1 3 | 1 18 | шт. шт. | 4680409168103 14680409168100 | 10.5 47 | 9.5 33 | 23 32 | см. см. | 0.648 13 | кг. кг. | [15 empty] | Выключатель-разъединитель нагрузки (RV000936) | [20 empty] | 4 | [11 empty] | 100 А | [20 empty] | IP40 (EV006415) | Нет | [26 empty] | Срок гарантии на данное оборудование составляет 2 года с момента отгрузки со склада Систэм Электрик, с подтверждением соответствующим документом | Подлежит замене
MSD125440B | ВЫКЛЮЧАТЕЛЬ-РАЗЪЕДИНИТЕЛЬ 4P 125A IP40 С ЧЁРНОЙ ВЫНОСНОЙ РУКОЯТКОЙ НА ДИН-РЕЙКЕ/ПЛАТЕ | Systeme Electric |  |  |  | 8536508008 | Прочие | Выключатель-разъединитель MSD на номинальный ток 125 А применяется для коммутации силовых электрических цепей активной, индуктивной или смешанной нагрузок, может использоваться для включения и отключения двигателей категорий применения AC–3 и DC–3. 4-полюсное исполнение с черной выносной поворотной рукояткой, монтаж на DIN-рейку или монтажную плату на задней панели шкафа. Длина штока в комплекте 50-150 мм. | Пускорегулирующая аппаратура | PPCTR | MSD | SystemePact MSD - Выключатели нагрузки | CTR | SystemePact MCP - Пускорег. Оптимум | SPO | Энергетика Оптимальная | EC000216 | Выключатель-разъединитель нагрузки | 7 | Китай | https://static-pcsp.systeme.ru/image/qxLrPQuB6yVEZZjR6616e0710e5fb1712775281.jpeg | https://static-pcsp.systeme.ru/image/qxLrPQuB6yVEZZjR6616e0710e5fb1712775281.jpeg | 1 | нет | [9 empty] | https://api.systeme.ru/product/media/download/988965 |  | https://api.systeme.ru/product/media/download/988966 https://api.systeme.ru/product/media/download/989258 |  | https://api.systeme.ru/certificates/default/download/3248 | Д-ТР ТС-НВО | ЕАЭС N RU Д-CN.РА01.В.61264_24 |  |  | https://www.youtube.com/watch?v=vL5YPyalLwA https://www.youtube.com/watch?v=oltvF1TuvQg https://www.youtube.com/watch?v=AzqreZNanvk | 68900 | штука |  | 1 | PCE CAR | 1 3 | 1 8 | шт. шт. | 4680409168110 14680409168117 | 23.2 47 | 16.5 34 | 23.5 49 | см. см. | 1.76 15 | кг. кг. | [15 empty] | Выключатель-разъединитель нагрузки (RV000936) | [20 empty] | 4 | [11 empty] | 125 А | [20 empty] | IP40 (EV006415) | Нет | [26 empty] | Срок гарантии на данное оборудование составляет 2 года с момента отгрузки со склада Систэм Электрик, с подтверждением соответствующим документом | Подлежит замене
MSD175440B | ВЫКЛЮЧАТЕЛЬ-РАЗЪЕДИНИТЕЛЬ 4P 175A IP40 С ЧЁРНОЙ ВЫНОСНОЙ РУКОЯТКОЙ НА ДИН-РЕЙКЕ/ПЛАТЕ | Systeme Electric |  |  |  | 8536508008 | Прочие | Выключатель-разъединитель MSD на номинальный ток 175 А применяется для коммутации силовых электрических цепей активной, индуктивной или смешанной нагрузок, может использоваться для включения и отключения двигателей категорий применения AC–3 и DC–3. 4-полюсное исполнение с черной выносной поворотной рукояткой, монтаж на DIN-рейку или монтажную плату на задней панели шкафа. Длина штока в комплекте 50-150 мм. | Пускорегулирующая аппаратура | PPCTR | MSD | SystemePact MSD - Выключатели нагрузки | CTR | SystemePact MCP - Пускорег. Оптимум | SPO | Энергетика Оптимальная | EC000216 | Выключатель-разъединитель нагрузки | 7 | Китай | https://static-pcsp.systeme.ru/image/qxLrPQuB6yVEZZjR6616e0710e5fb1712775281.jpeg | https://static-pcsp.systeme.ru/image/qxLrPQuB6yVEZZjR6616e0710e5fb1712775281.jpeg | 1 | нет | [9 empty] | https://api.systeme.ru/product/media/download/988965 |  | https://api.systeme.ru/product/media/download/988966 https://api.systeme.ru/product/media/download/989258 |  | https://api.systeme.ru/certificates/default/download/3248 | Д-ТР ТС-НВО | ЕАЭС N RU Д-CN.РА01.В.61264_24 |  |  | https://www.youtube.com/watch?v=vL5YPyalLwA https://www.youtube.com/watch?v=oltvF1TuvQg https://www.youtube.com/watch?v=AzqreZNanvk | 90000 | штука |  | 1 | PCE CAR | 1 3 | 1 8 | шт. шт. | 4680409168127 14680409168124 | 23.2 47 | 16.5 34 | 23.5 49 | см. см. | 1.768 15 | кг. кг. | [15 empty] | Выключатель-разъединитель нагрузки (RV000936) | [20 empty] | 4 | [11 empty] | 175 А | [20 empty] | IP40 (EV006415) | Нет | [26 empty] | Срок гарантии на данное оборудование составляет 2 года с момента отгрузки со склада Систэм Электрик, с подтверждением соответствующим документом | Подлежит замене
MSD20311R | ГЛАВНЫЙ/АВАРИЙНЫЙ ВЫКЛЮЧАТЕЛЬ-РАЗЪЕДИНИТЕЛЬ 3P 20A ЗАКРЫТОГО ИСПОЛНЕНИЯ IP65 С ЗАМКОМ | Systeme Electric |  |  |  | 8536508008 | Прочие | Выключатель-разъединитель MSD в корпусе IP65 на номинальный ток 20 А. Может использоваться в качестве главного аварийного выключателя. Применяется для коммутации силовых электрических цепей активной, индуктивной или смешанной нагрузок, может использоваться для включения и отключения двигателей категорий применения AC–3 и DC–3. 3-полюсное исполнение, красная поворотная рукоятка с возможностью блокировки навесными замками. | Пускорегулирующая аппаратура | PPCTR | MSD | SystemePact MSD - Выключатели нагрузки | CTR | SystemePact MCP - Пускорег. Оптимум | SPO | Энергетика Оптимальная | EC000216 | Выключатель-разъединитель нагрузки | 7 | Китай | https://static-pcsp.systeme.ru/image/j54u4luPcVMbxsG96616e06c032d41712775276.jpeg | https://static-pcsp.systeme.ru/image/j54u4luPcVMbxsG96616e06c032d41712775276.jpeg | 1 | нет | [9 empty] | https://api.systeme.ru/product/media/download/988965 |  | https://api.systeme.ru/product/media/download/988966 https://api.systeme.ru/product/media/download/989258 |  | https://api.systeme.ru/certificates/default/download/3248 | Д-ТР ТС-НВО | ЕАЭС N RU Д-CN.РА01.В.61264_24 |  |  | https://www.youtube.com/watch?v=vL5YPyalLwA https://www.youtube.com/watch?v=oltvF1TuvQg https://www.youtube.com/watch?v=AzqreZNanvk | 3000 | штука |  | 1 | PCE CAR P12 | 1 3 4 | 1 36 288 | шт. шт. шт. | 4680409168332 14680409168339 | 9.6 30.3 120 | 13.6 54.2 80 | 11.6 35.8 100 | см. см. см. | 0.318 12.266 115 | кг. кг. кг. | [15 empty] | Выключатель-разъединитель нагрузки (RV000936) | [20 empty] | 3 | [11 empty] | 20 А | [20 empty] | IP65 (EV006421) | Нет | [26 empty] | Срок гарантии на данное оборудование составляет 2 года с момента отгрузки со склада Систэм Электрик, с подтверждением соответствующим документом | Подлежит замене
MSD25311R | ГЛАВНЫЙ/АВАРИЙНЫЙ ВЫКЛЮЧАТЕЛЬ-РАЗЪЕДИНИТЕЛЬ 3P 25A ЗАКРЫТОГО ИСПОЛНЕНИЯ IP65 С ЗАМКОМ | Systeme Electric |  |  |  | 8536508008 | Прочие | Выключатель-разъединитель MSD в корпусе IP65 на номинальный ток 25 А. Может использоваться в качестве главного аварийного выключателя. Применяется для коммутации силовых электрических цепей активной, индуктивной или смешанной нагрузок, может использоваться для включения и отключения двигателей категорий применения AC–3 и DC–3. 3-полюсное исполнение, красная поворотная рукоятка с возможностью блокировки навесными замками. | Пускорегулирующая аппаратура | PPCTR | MSD | SystemePact MSD - Выключатели нагрузки | CTR | SystemePact MCP - Пускорег. Оптимум | SPO | Энергетика Оптимальная | EC000216 | Выключатель-разъединитель нагрузки | 7 | Китай | https://static-pcsp.systeme.ru/image/kKirlipXTizrlm6a6616e065734e01712775269.jpeg | https://static-pcsp.systeme.ru/image/kKirlipXTizrlm6a6616e065734e01712775269.jpeg | 1 | нет | [9 empty] | https://api.systeme.ru/product/media/download/988965 |  | https://api.systeme.ru/product/media/download/988966 https://api.systeme.ru/product/media/download/989258 |  | https://api.systeme.ru/certificates/default/download/3248 | Д-ТР ТС-НВО | ЕАЭС N RU Д-CN.РА01.В.61264_24 |  |  | https://www.youtube.com/watch?v=vL5YPyalLwA https://www.youtube.com/watch?v=oltvF1TuvQg https://www.youtube.com/watch?v=AzqreZNanvk | 3800 | штука |  | 1 | PCE CAR P12 | 1 3 4 | 1 30 360 | шт. шт. шт. | 4680409168349 14680409168346 | 9.5 34.9 120 | 11.7 48.2 80 | 17.4 36.6 125 | см. см. см. | 0.51 16.253 207 | кг. кг. кг. | [15 empty] | Выключатель-разъединитель нагрузки (RV000936) | [20 empty] | 3 | [11 empty] | 25 А | [20 empty] | IP65 (EV006421) | Нет | [26 empty] | Срок гарантии на данное оборудование составляет 2 года с момента отгрузки со склада Систэм Электрик, с подтверждением соответствующим документом | Подлежит замене
MSD32311R | ГЛАВНЫЙ/АВАРИЙНЫЙ ВЫКЛЮЧАТЕЛЬ-РАЗЪЕДИНИТЕЛЬ 3P 32A ЗАКРЫТОГО ИСПОЛНЕНИЯ IP65 С ЗАМКОМ | Systeme Electric |  |  |  | 8536508008 | Прочие | Выключатель-разъединитель MSD в корпусе IP65 на номинальный ток 32 А. Может использоваться в качестве главного аварийного выключателя. Применяется для коммутации силовых электрических цепей активной, индуктивной или смешанной нагрузок, может использоваться для включения и отключения двигателей категорий применения AC–3 и DC–3. 3-полюсное исполнение, красная поворотная рукоятка с возможностью блокировки навесными замками. | Пускорегулирующая аппаратура | PPCTR | MSD | SystemePact MSD - Выключатели нагрузки | CTR | SystemePact MCP - Пускорег. Оптимум | SPO | Энергетика Оптимальная | EC000216 | Выключатель-разъединитель нагрузки | 7 | Китай | https://static-pcsp.systeme.ru/image/kKirlipXTizrlm6a6616e065734e01712775269.jpeg | https://static-pcsp.systeme.ru/image/kKirlipXTizrlm6a6616e065734e01712775269.jpeg | 1 | нет | [9 empty] | https://api.systeme.ru/product/media/download/988965 |  | https://api.systeme.ru/product/media/download/988966 https://api.systeme.ru/product/media/download/989258 |  | https://api.systeme.ru/certificates/default/download/3248 | Д-ТР ТС-НВО | ЕАЭС N RU Д-CN.РА01.В.61264_24 |  |  | https://www.youtube.com/watch?v=vL5YPyalLwA https://www.youtube.com/watch?v=oltvF1TuvQg https://www.youtube.com/watch?v=AzqreZNanvk | 4500 | штука |  | 1 | PCE CAR | 1 3 | 1 30 | шт. шт. | 4680409168356 14680409168353 | 16.5 47 | 9 32 | 10.5 35 | см. см. | 0.504 16 | кг. кг. | [15 empty] | Выключатель-разъединитель нагрузки (RV000936) | [20 empty] | 3 | [11 empty] | 32 А | [20 empty] | IP65 (EV006421) | Нет | [26 empty] | Срок гарантии на данное оборудование составляет 2 года с момента отгрузки со склада Систэм Электрик, с подтверждением соответствующим документом | Подлежит замене
MSD40311R | ГЛАВНЫЙ/АВАРИЙНЫЙ ВЫКЛЮЧАТЕЛЬ-РАЗЪЕДИНИТЕЛЬ 3P 40A ЗАКРЫТОГО ИСПОЛНЕНИЯ IP65 С ЗАМКОМ | Systeme Electric |  |  |  | 8536508008 | Прочие | Выключатель-разъединитель MSD в корпусе IP65 на номинальный ток 40 А. Может использоваться в качестве главного аварийного выключателя. Применяется для коммутации силовых электрических цепей активной, индуктивной или смешанной нагрузок, может использоваться для включения и отключения двигателей категорий применения AC–3 и DC–3. 3-полюсное исполнение, красная поворотная рукоятка с возможностью блокировки навесными замками. | Пускорегулирующая аппаратура | PPCTR | MSD | SystemePact MSD - Выключатели нагрузки | CTR | SystemePact MCP - Пускорег. Оптимум | SPO | Энергетика Оптимальная | EC000216 | Выключатель-разъединитель нагрузки | 7 | Китай | https://static-pcsp.systeme.ru/image/XAfL4-xLUvEa6kqU6616e05f58bd01712775263.jpeg | https://static-pcsp.systeme.ru/image/XAfL4-xLUvEa6kqU6616e05f58bd01712775263.jpeg | 1 | нет | [9 empty] | https://api.systeme.ru/product/media/download/988965 |  | https://api.systeme.ru/product/media/download/988966 https://api.systeme.ru/product/media/download/989258 |  | https://api.systeme.ru/certificates/default/download/3248 | Д-ТР ТС-НВО | ЕАЭС N RU Д-CN.РА01.В.61264_24 |  |  | https://www.youtube.com/watch?v=vL5YPyalLwA https://www.youtube.com/watch?v=oltvF1TuvQg https://www.youtube.com/watch?v=AzqreZNanvk | 9350 | штука |  | 1 | PCE CAR P12 | 1 3 4 | 1 18 144 | шт. шт. шт. | 4680409168363 14680409168360 | 19.5 42 120 | 10.5 32 80 | 12.5 38 100 | см. см. см. | 0.679 13 116 | кг. кг. кг. | [15 empty] | Выключатель-разъединитель нагрузки (RV000936) | [20 empty] | 3 | [11 empty] | 40 А | [20 empty] | IP65 (EV006421) | Нет | [26 empty] | Срок гарантии на данное оборудование составляет 2 года с момента отгрузки со склада Систэм Электрик, с подтверждением соответствующим документом | Подлежит замене
MSD63311R | ГЛАВНЫЙ/АВАРИЙНЫЙ ВЫКЛЮЧАТЕЛЬ-РАЗЪЕДИНИТЕЛЬ 3P 63A ЗАКРЫТОГО ИСПОЛНЕНИЯ IP65 С ЗАМКОМ | Systeme Electric |  |  |  | 8536508008 | Прочие | Выключатель-разъединитель MSD в корпусе IP65 на номинальный ток 63 А. Может использоваться в качестве главного аварийного выключателя. Применяется для коммутации силовых электрических цепей активной, индуктивной или смешанной нагрузок, может использоваться для включения и отключения двигателей категорий применения AC–3 и DC–3. 3-полюсное исполнение, красная поворотная рукоятка с возможностью блокировки навесными замками. | Пускорегулирующая аппаратура | PPCTR | MSD | SystemePact MSD - Выключатели нагрузки | CTR | SystemePact MCP - Пускорег. Оптимум | SPO | Энергетика Оптимальная | EC000216 | Выключатель-разъединитель нагрузки | 7 | Китай | https://static-pcsp.systeme.ru/image/JZLdvrbqm_HED8mF661786879fd461712817799.jpeg | https://static-pcsp.systeme.ru/image/JZLdvrbqm_HED8mF661786879fd461712817799.jpeg | 1 | нет | [9 empty] | https://api.systeme.ru/product/media/download/988965 |  | https://api.systeme.ru/product/media/download/988966 https://api.systeme.ru/product/media/download/989258 |  | https://api.systeme.ru/certificates/default/download/3248 | Д-ТР ТС-НВО | ЕАЭС N RU Д-CN.РА01.В.61264_24 |  |  | https://www.youtube.com/watch?v=vL5YPyalLwA https://www.youtube.com/watch?v=oltvF1TuvQg https://www.youtube.com/watch?v=AzqreZNanvk | 10800 | штука |  | 1 | PCE CAR P12 | 1 3 4 | 1 18 144 | шт. шт. шт. | 4680409168370 14680409168377 | 20.3 39.3 120 | 11.2 43.6 80 | 12.8 33.8 85 | см. см. см. | 0.699 13.371 118 | кг. кг. кг. | [15 empty] | Выключатель-разъединитель нагрузки (RV000936) | [20 empty] | 3 | [11 empty] | 63 А | [20 empty] | IP65 (EV006421) | Нет | [26 empty] | Срок гарантии на данное оборудование составляет 2 года с момента отгрузки со склада Систэм Электрик, с подтверждением соответствующим документом | Подлежит замене
MSD80311R | ГЛАВНЫЙ/АВАРИЙНЫЙ ВЫКЛЮЧАТЕЛЬ-РАЗЪЕДИНИТЕЛЬ 3P 80A ЗАКРЫТОГО ИСПОЛНЕНИЯ IP65 С ЗАМКОМ | Systeme Electric |  |  |  | 8536508008 | Прочие | Выключатель-разъединитель MSD в корпусе IP65 на номинальный ток 80 А. Может использоваться в качестве главного аварийного выключателя. Применяется для коммутации силовых электрических цепей активной, индуктивной или смешанной нагрузок, может использоваться для включения и отключения двигателей категорий применения AC–3 и DC–3. 3-полюсное исполнение, красная поворотная рукоятка с возможностью блокировки навесными замками. | Пускорегулирующая аппаратура | PPCTR | MSD | SystemePact MSD - Выключатели нагрузки | CTR | SystemePact MCP - Пускорег. Оптимум | SPO | Энергетика Оптимальная | EC000216 | Выключатель-разъединитель нагрузки | 7 | Китай | https://static-pcsp.systeme.ru/image/A3IqDKY9IQXP1E8H6616e0594a4121712775257.jpeg | https://static-pcsp.systeme.ru/image/A3IqDKY9IQXP1E8H6616e0594a4121712775257.jpeg | 1 | нет | [9 empty] | https://api.systeme.ru/product/media/download/988965 |  | https://api.systeme.ru/product/media/download/988966 https://api.systeme.ru/product/media/download/989258 |  | https://api.systeme.ru/certificates/default/download/3248 | Д-ТР ТС-НВО | ЕАЭС N RU Д-CN.РА01.В.61264_24 |  |  | https://www.youtube.com/watch?v=vL5YPyalLwA https://www.youtube.com/watch?v=oltvF1TuvQg https://www.youtube.com/watch?v=AzqreZNanvk | 16400 | штука |  | 1 | PCE CAR P12 | 1 3 4 | 1 8 96 | шт. шт. шт. | 4680409168387 14680409168384 | 16 53.4 120 | 26.4 34 80 | 13.8 34.4 115 | см. см. см. | 1.457 12.575 162 | кг. кг. кг. | [15 empty] | Выключатель-разъединитель нагрузки (RV000936) | [20 empty] | 3 | [11 empty] | 80 А | [20 empty] | IP65 (EV006421) | Нет | [26 empty] | Срок гарантии на данное оборудование составляет 2 года с момента отгрузки со склада Систэм Электрик, с подтверждением соответствующим документом | Подлежит замене
MSD100311R | ГЛАВНЫЙ/АВАРИЙНЫЙ ВЫКЛЮЧАТЕЛЬ-РАЗЪЕДИНИТЕЛЬ 3P 100A ЗАКРЫТОГО ИСПОЛНЕНИЯ IP65 С ЗАМКОМ | Systeme Electric |  |  |  | 8536508008 | Прочие | Выключатель-разъединитель MSD в корпусе IP65 на номинальный ток 100 А. Может использоваться в качестве главного аварийного выключателя. Применяется для коммутации силовых электрических цепей активной, индуктивной или смешанной нагрузок, может использоваться для включения и отключения двигателей категорий применения AC–3 и DC–3. 3-полюсное исполнение, красная поворотная рукоятка с возможностью блокировки навесными замками. | Пускорегулирующая аппаратура | PPCTR | MSD | SystemePact MSD - Выключатели нагрузки | CTR | SystemePact MCP - Пускорег. Оптимум | SPO | Энергетика Оптимальная | EC000216 | Выключатель-разъединитель нагрузки | 7 | Китай | https://static-pcsp.systeme.ru/image/FDssKa0aIFUjGhd6661786885c3c01712817800.jpeg | https://static-pcsp.systeme.ru/image/FDssKa0aIFUjGhd6661786885c3c01712817800.jpeg | 1 | нет | [9 empty] | https://api.systeme.ru/product/media/download/988965 |  | https://api.systeme.ru/product/media/download/988966 https://api.systeme.ru/product/media/download/989258 |  | https://api.systeme.ru/certificates/default/download/3248 | Д-ТР ТС-НВО | ЕАЭС N RU Д-CN.РА01.В.61264_24 |  |  | https://www.youtube.com/watch?v=vL5YPyalLwA https://www.youtube.com/watch?v=oltvF1TuvQg https://www.youtube.com/watch?v=AzqreZNanvk | 21050 | штука |  | 1 | PCE CAR P12 | 1 3 4 | 1 8 96 | шт. шт. шт. | 4680409168394 14680409168391 | 15.5 33.7 120 | 26.5 53.3 80 | 13.8 35.1 120 | см. см. см. | 1.456 12.563 318 | кг. кг. кг. | [15 empty] | Выключатель-разъединитель нагрузки (RV000936) | [20 empty] | 3 | [11 empty] | 100 А | [20 empty] | IP65 (EV006421) | Нет | [26 empty] | Срок гарантии на данное оборудование составляет 2 года с момента отгрузки со склада Систэм Электрик, с подтверждением соответствующим документом | Подлежит замене
MSD125311R | ГЛАВНЫЙ/АВАРИЙНЫЙ ВЫКЛЮЧАТЕЛЬ-РАЗЪЕДИНИТЕЛЬ 3P 125A ЗАКРЫТОГО ИСПОЛНЕНИЯ IP65 С ЗАМКОМ | Systeme Electric |  |  |  | 8536508008 | Прочие | Выключатель-разъединитель MSD в корпусе IP65 на номинальный ток 125 А. Может использоваться в качестве главного аварийного выключателя. Применяется для коммутации силовых электрических цепей активной, индуктивной или смешанной нагрузок, может использоваться для включения и отключения двигателей категорий применения AC–3 и DC–3. 3-полюсное исполнение, красная поворотная рукоятка с возможностью блокировки навесными замками. | Пускорегулирующая аппаратура | PPCTR | MSD | SystemePact MSD - Выключатели нагрузки | CTR | SystemePact MCP - Пускорег. Оптимум | SPO | Энергетика Оптимальная | EC000216 | Выключатель-разъединитель нагрузки | 7 | Китай | https://static-pcsp.systeme.ru/image/LwrzrBEywM_PqrSo6616e077d4f911712775287.jpeg | https://static-pcsp.systeme.ru/image/LwrzrBEywM_PqrSo6616e077d4f911712775287.jpeg | 1 | нет | [9 empty] | https://api.systeme.ru/product/media/download/988965 |  | https://api.systeme.ru/product/media/download/988966 https://api.systeme.ru/product/media/download/989258 |  | https://api.systeme.ru/certificates/default/download/3248 | Д-ТР ТС-НВО | ЕАЭС N RU Д-CN.РА01.В.61264_24 |  |  | https://www.youtube.com/watch?v=vL5YPyalLwA https://www.youtube.com/watch?v=oltvF1TuvQg https://www.youtube.com/watch?v=AzqreZNanvk | 91100 | штука |  | 1 | PCE CAR P12 | 1 3 4 | 1 4 32 | шт. шт. шт. | 4680409168400 14680409168407 | 30 62 120 | 30 32 80 | 25 52 120 | см. см. см. | 3.38 15 132 | кг. кг. кг. | [15 empty] | Выключатель-разъединитель нагрузки (RV000936) | [20 empty] | 3 | [11 empty] | 125 А | [20 empty] | IP65 (EV006421) | Нет | [26 empty] | Срок гарантии на данное оборудование составляет 2 года с момента отгрузки со склада Систэм Электрик, с подтверждением соответствующим документом | Подлежит замене
MSD175311R | ГЛАВНЫЙ/АВАРИЙНЫЙ ВЫКЛЮЧАТЕЛЬ-РАЗЪЕДИНИТЕЛЬ 3P 175A ЗАКРЫТОГО ИСПОЛНЕНИЯ IP65 С ЗАМКОМ | Systeme Electric |  |  |  | 8536508008 | Прочие | Выключатель-разъединитель MSD в корпусе IP65 на номинальный ток 175 А. Может использоваться в качестве главного аварийного выключателя. Применяется для коммутации силовых электрических цепей активной, индуктивной или смешанной нагрузок, может использоваться для включения и отключения двигателей категорий применения AC–3 и DC–3. 3-полюсное исполнение, красная поворотная рукоятка с возможностью блокировки навесными замками. | Пускорегулирующая аппаратура | PPCTR | MSD | SystemePact MSD - Выключатели нагрузки | CTR | SystemePact MCP - Пускорег. Оптимум | SPO | Энергетика Оптимальная | EC000216 | Выключатель-разъединитель нагрузки | 7 | Китай | https://static-pcsp.systeme.ru/image/LwrzrBEywM_PqrSo6616e077d4f911712775287.jpeg | https://static-pcsp.systeme.ru/image/LwrzrBEywM_PqrSo6616e077d4f911712775287.jpeg | 1 | нет | [9 empty] | https://api.systeme.ru/product/media/download/988965 |  | https://api.systeme.ru/product/media/download/988966 https://api.systeme.ru/product/media/download/989258 |  | https://api.systeme.ru/certificates/default/download/3248 | Д-ТР ТС-НВО | ЕАЭС N RU Д-CN.РА01.В.61264_24 |  |  | https://www.youtube.com/watch?v=vL5YPyalLwA https://www.youtube.com/watch?v=oltvF1TuvQg https://www.youtube.com/watch?v=AzqreZNanvk | 110500 | штука |  | 1 | PCE CAR P12 | 1 3 4 | 1 4 32 | шт. шт. шт. | 4680409168417 14680409168414 | 30 62 120 | 30 32 80 | 25 52 120 | см. см. см. | 3.388 15 132 | кг. кг. кг. | [15 empty] | Выключатель-разъединитель нагрузки (RV000936) | [20 empty] | 3 | [11 empty] | 175 А | [20 empty] | IP65 (EV006421) | Нет | [26 empty] | Срок гарантии на данное оборудование составляет 2 года с момента отгрузки со склада Систэм Электрик, с подтверждением соответствующим документом | Подлежит замене
MSD20411R | ГЛАВНЫЙ/АВАРИЙНЫЙ ВЫКЛЮЧАТЕЛЬ-РАЗЪЕДИНИТЕЛЬ 4P 20A ЗАКРЫТОГО ИСПОЛНЕНИЯ IP65 С ЗАМКОМ | Systeme Electric |  |  |  | 8536508008 | Прочие | Выключатель-разъединитель MSD в корпусе IP65 на номинальный ток 20 А. Может использоваться в качестве главного аварийного выключателя. Применяется для коммутации силовых электрических цепей активной, индуктивной или смешанной нагрузок, может использоваться для включения и отключения двигателей категорий применения AC–3 и DC–3. 4-полюсное исполнение, красная поворотная рукоятка с возможностью блокировки навесными замками. | Пускорегулирующая аппаратура | PPCTR | MSD | SystemePact MSD - Выключатели нагрузки | CTR | SystemePact MCP - Пускорег. Оптимум | SPO | Энергетика Оптимальная | EC000216 | Выключатель-разъединитель нагрузки | 7 | Китай | https://static-pcsp.systeme.ru/image/j54u4luPcVMbxsG96616e06c032d41712775276.jpeg | https://static-pcsp.systeme.ru/image/j54u4luPcVMbxsG96616e06c032d41712775276.jpeg | 1 | нет | [9 empty] | https://api.systeme.ru/product/media/download/988965 |  | https://api.systeme.ru/product/media/download/988966 https://api.systeme.ru/product/media/download/989258 |  | https://api.systeme.ru/certificates/default/download/3248 | Д-ТР ТС-НВО | ЕАЭС N RU Д-CN.РА01.В.61264_24 |  |  | https://www.youtube.com/watch?v=vL5YPyalLwA https://www.youtube.com/watch?v=oltvF1TuvQg https://www.youtube.com/watch?v=AzqreZNanvk | 5800 | штука |  | 1 | PCE CAR P12 | 1 3 4 | 1 36 288 | шт. шт. шт. | 4680409168424 14680409168421 | 9.5 30.8 120 | 13.9 55.1 80 | 11.6 36.3 90 | см. см. см. | 0.348 13.431 122 | кг. кг. кг. | [15 empty] | Выключатель-разъединитель нагрузки (RV000936) | [20 empty] | 4 | [11 empty] | 20 А | [20 empty] | IP65 (EV006421) | Нет | [26 empty] | Срок гарантии на данное оборудование составляет 2 года с момента отгрузки со склада Систэм Электрик, с подтверждением соответствующим документом | Подлежит замене
MSD25411R | ГЛАВНЫЙ/АВАРИЙНЫЙ ВЫКЛЮЧАТЕЛЬ-РАЗЪЕДИНИТЕЛЬ 4P 25A ЗАКРЫТОГО ИСПОЛНЕНИЯ IP65 С ЗАМКОМ | Systeme Electric |  |  |  | 8536508008 | Прочие | Выключатель-разъединитель MSD в корпусе IP65 на номинальный ток 25 А. Может использоваться в качестве главного аварийного выключателя. Применяется для коммутации силовых электрических цепей активной, индуктивной или смешанной нагрузок, может использоваться для включения и отключения двигателей категорий применения AC–3 и DC–3. 4-полюсное исполнение, красная поворотная рукоятка с возможностью блокировки навесными замками. | Пускорегулирующая аппаратура | PPCTR | MSD | SystemePact MSD - Выключатели нагрузки | CTR | SystemePact MCP - Пускорег. Оптимум | SPO | Энергетика Оптимальная | EC000216 | Выключатель-разъединитель нагрузки | 7 | Китай | https://static-pcsp.systeme.ru/image/iJzOYTKANI2CXTBm66178689226de1712817801.jpeg | https://static-pcsp.systeme.ru/image/iJzOYTKANI2CXTBm66178689226de1712817801.jpeg | 1 | нет | [9 empty] | https://api.systeme.ru/product/media/download/988965 |  | https://api.systeme.ru/product/media/download/988966 https://api.systeme.ru/product/media/download/989258 |  | https://api.systeme.ru/certificates/default/download/3248 | Д-ТР ТС-НВО | ЕАЭС N RU Д-CN.РА01.В.61264_24 |  |  | https://www.youtube.com/watch?v=vL5YPyalLwA https://www.youtube.com/watch?v=oltvF1TuvQg https://www.youtube.com/watch?v=AzqreZNanvk | 9200 | штука |  | 1 | PCE CAR P12 | 1 3 4 | 1 30 360 | шт. шт. шт. | 4680409168431 14680409168438 | 9.6 35 120 | 11.6 47.5 80 | 17.3 35.9 120 | см. см. см. | 0.53 16.768 210 | кг. кг. кг. | [15 empty] | Выключатель-разъединитель нагрузки (RV000936) | [20 empty] | 4 | [11 empty] | 25 А | [20 empty] | IP65 (EV006421) | Нет | [26 empty] | Срок гарантии на данное оборудование составляет 2 года с момента отгрузки со склада Систэм Электрик, с подтверждением соответствующим документом | Подлежит замене
MSD32411R | ГЛАВНЫЙ/АВАРИЙНЫЙ ВЫКЛЮЧАТЕЛЬ-РАЗЪЕДИНИТЕЛЬ 4P 32A ЗАКРЫТОГО ИСПОЛНЕНИЯ IP65 С ЗАМКОМ | Systeme Electric |  |  |  | 8536508008 | Прочие | Выключатель-разъединитель MSD в корпусе IP65 на номинальный ток 32 А. Может использоваться в качестве главного аварийного выключателя. Применяется для коммутации силовых электрических цепей активной, индуктивной или смешанной нагрузок, может использоваться для включения и отключения двигателей категорий применения AC–3 и DC–3. 4-полюсное исполнение, красная поворотная рукоятка с возможностью блокировки навесными замками. | Пускорегулирующая аппаратура | PPCTR | MSD | SystemePact MSD - Выключатели нагрузки | CTR | SystemePact MCP - Пускорег. Оптимум | SPO | Энергетика Оптимальная | EC000216 | Выключатель-разъединитель нагрузки | 7 | Китай | https://static-pcsp.systeme.ru/image/iJzOYTKANI2CXTBm66178689226de1712817801.jpeg | https://static-pcsp.systeme.ru/image/iJzOYTKANI2CXTBm66178689226de1712817801.jpeg | 1 | нет | [9 empty] | https://api.systeme.ru/product/media/download/988965 |  | https://api.systeme.ru/product/media/download/988966 https://api.systeme.ru/product/media/download/989258 |  | https://api.systeme.ru/certificates/default/download/3248 | Д-ТР ТС-НВО | ЕАЭС N RU Д-CN.РА01.В.61264_24 |  |  | https://www.youtube.com/watch?v=vL5YPyalLwA https://www.youtube.com/watch?v=oltvF1TuvQg https://www.youtube.com/watch?v=AzqreZNanvk | 10200 | штука |  | 1 | PCE CAR P12 | 1 3 4 | 1 30 360 | шт. шт. шт. | 4680409168448 14680409168445 | 16.5 47 120 | 9 32 80 | 10.5 35 117 | см. см. см. | 0.504 16 204 | кг. кг. кг. | [15 empty] | Выключатель-разъединитель нагрузки (RV000936) | [20 empty] | 4 | [11 empty] | 32 А | [20 empty] | IP65 (EV006421) | Нет | [26 empty] | Срок гарантии на данное оборудование составляет 2 года с момента отгрузки со склада Систэм Электрик, с подтверждением соответствующим документом | Подлежит замене
MSD40411R | ГЛАВНЫЙ/АВАРИЙНЫЙ ВЫКЛЮЧАТЕЛЬ-РАЗЪЕДИНИТЕЛЬ 4P 40A ЗАКРЫТОГО ИСПОЛНЕНИЯ IP65 С ЗАМКОМ | Systeme Electric |  |  |  | 8536508008 | Прочие | Выключатель-разъединитель MSD в корпусе IP65 на номинальный ток 40 А. Может использоваться в качестве главного аварийного выключателя. Применяется для коммутации силовых электрических цепей активной, индуктивной или смешанной нагрузок, может использоваться для включения и отключения двигателей категорий применения AC–3 и DC–3. 4-полюсное исполнение, красная поворотная рукоятка с возможностью блокировки навесными замками. | Пускорегулирующая аппаратура | PPCTR | MSD | SystemePact MSD - Выключатели нагрузки | CTR | SystemePact MCP - Пускорег. Оптимум | SPO | Энергетика Оптимальная | EC000216 | Выключатель-разъединитель нагрузки | 7 | Китай | https://static-pcsp.systeme.ru/image/hdqlVJz2gvm2Cf8h6617868954e1f1712817801.jpeg | https://static-pcsp.systeme.ru/image/hdqlVJz2gvm2Cf8h6617868954e1f1712817801.jpeg | 1 | нет | [9 empty] | https://api.systeme.ru/product/media/download/988965 |  | https://api.systeme.ru/product/media/download/988966 https://api.systeme.ru/product/media/download/989258 |  | https://api.systeme.ru/certificates/default/download/3248 | Д-ТР ТС-НВО | ЕАЭС N RU Д-CN.РА01.В.61264_24 |  |  | https://www.youtube.com/watch?v=vL5YPyalLwA https://www.youtube.com/watch?v=oltvF1TuvQg https://www.youtube.com/watch?v=AzqreZNanvk | 12750 | штука |  | 1 | PCE CAR P12 | 1 3 4 | 1 18 216 | шт. шт. шт. | 4680409168455 14680409168452 | 11.1 34 120 | 20.7 42.2 80 | 12.7 39.4 95 | см. см. см. | 0.751 14.319 183 | кг. кг. кг. | [15 empty] | Выключатель-разъединитель нагрузки (RV000936) | [20 empty] | 4 | [11 empty] | 40 А | [20 empty] | IP65 (EV006421) | Нет | [26 empty] | Срок гарантии на данное оборудование составляет 2 года с момента отгрузки со склада Систэм Электрик, с подтверждением соответствующим документом | Подлежит замене
MSD63411R | ГЛАВНЫЙ/АВАРИЙНЫЙ ВЫКЛЮЧАТЕЛЬ-РАЗЪЕДИНИТЕЛЬ 4P 63A ЗАКРЫТОГО ИСПОЛНЕНИЯ IP65 С ЗАМКОМ | Systeme Electric |  |  |  | 8536508008 | Прочие | Выключатель-разъединитель MSD в корпусе IP65 на номинальный ток 63 А. Может использоваться в качестве главного аварийного выключателя. Применяется для коммутации силовых электрических цепей активной, индуктивной или смешанной нагрузок, может использоваться для включения и отключения двигателей категорий применения AC–3 и DC–3. 4-полюсное исполнение, красная поворотная рукоятка с возможностью блокировки навесными замками. | Пускорегулирующая аппаратура | PPCTR | MSD | SystemePact MSD - Выключатели нагрузки | CTR | SystemePact MCP - Пускорег. Оптимум | SPO | Энергетика Оптимальная | EC000216 | Выключатель-разъединитель нагрузки | 7 | Китай | https://static-pcsp.systeme.ru/image/hdqlVJz2gvm2Cf8h6617868954e1f1712817801.jpeg | https://static-pcsp.systeme.ru/image/hdqlVJz2gvm2Cf8h6617868954e1f1712817801.jpeg | 1 | нет | [9 empty] | https://api.systeme.ru/product/media/download/988965 |  | https://api.systeme.ru/product/media/download/988966 https://api.systeme.ru/product/media/download/989258 |  | https://api.systeme.ru/certificates/default/download/3248 | Д-ТР ТС-НВО | ЕАЭС N RU Д-CN.РА01.В.61264_24 |  |  | https://www.youtube.com/watch?v=vL5YPyalLwA https://www.youtube.com/watch?v=oltvF1TuvQg https://www.youtube.com/watch?v=AzqreZNanvk | 14250 | штука |  | 1 | PCE CAR P12 | 1 3 4 | 1 18 180 | шт. шт. шт. | 4680409168462 14680409168469 | 11.2 33.9 120 | 20.5 42.2 80 | 12.8 39.7 95 | см. см. см. | 0.744 14.203 154 | кг. кг. кг. | [15 empty] | Выключатель-разъединитель нагрузки (RV000936) | [20 empty] | 4 | [11 empty] | 63 А | [20 empty] | IP65 (EV006421) | Нет | [26 empty] | Срок гарантии на данное оборудование составляет 2 года с момента отгрузки со склада Систэм Электрик, с подтверждением соответствующим документом | Подлежит замене
MSD80411R | ГЛАВНЫЙ/АВАРИЙНЫЙ ВЫКЛЮЧАТЕЛЬ-РАЗЪЕДИНИТЕЛЬ 4P 80A ЗАКРЫТОГО ИСПОЛНЕНИЯ IP65 С ЗАМКОМ | Systeme Electric |  |  |  | 8536508008 | Прочие | Выключатель-разъединитель MSD в корпусе IP65 на номинальный ток 80 А. Может использоваться в качестве главного аварийного выключателя. Применяется для коммутации силовых электрических цепей активной, индуктивной или смешанной нагрузок, может использоваться для включения и отключения двигателей категорий применения AC–3 и DC–3. 4-полюсное исполнение, красная поворотная рукоятка с возможностью блокировки навесными замками. | Пускорегулирующая аппаратура | PPCTR | MSD | SystemePact MSD - Выключатели нагрузки | CTR | SystemePact MCP - Пускорег. Оптимум | SPO | Энергетика Оптимальная | EC000216 | Выключатель-разъединитель нагрузки | 7 | Китай | https://static-pcsp.systeme.ru/image/j1FgmOV7WIQXctPw6617868985b551712817801.jpeg | https://static-pcsp.systeme.ru/image/j1FgmOV7WIQXctPw6617868985b551712817801.jpeg | 1 | нет | [9 empty] | https://api.systeme.ru/product/media/download/988965 |  | https://api.systeme.ru/product/media/download/988966 https://api.systeme.ru/product/media/download/989258 |  | https://api.systeme.ru/certificates/default/download/3248 | Д-ТР ТС-НВО | ЕАЭС N RU Д-CN.РА01.В.61264_24 |  |  | https://www.youtube.com/watch?v=vL5YPyalLwA https://www.youtube.com/watch?v=oltvF1TuvQg https://www.youtube.com/watch?v=AzqreZNanvk | 21400 | штука |  | 1 | PCE CAR P12 | 1 3 4 | 1 8 96 | шт. шт. шт. | 4680409168479 14680409168476 | 15.8 33.6 120 | 26.7 53.5 80 | 13.7 34.3 116 | см. см. см. | 1.556 13.287 171 | кг. кг. кг. | [15 empty] | Выключатель-разъединитель нагрузки (RV000936) | [20 empty] | 4 | [11 empty] | 80 А | [20 empty] | IP65 (EV006421) | Нет | [26 empty] | Срок гарантии на данное оборудование составляет 2 года с момента отгрузки со склада Систэм Электрик, с подтверждением соответствующим документом | Подлежит замене
MSD100411R | ГЛАВНЫЙ/АВАРИЙНЫЙ ВЫКЛЮЧАТЕЛЬ-РАЗЪЕДИНИТЕЛЬ 4P 100A ЗАКРЫТОГО ИСПОЛНЕНИЯ IP65 С ЗАМКОМ | Systeme Electric |  |  |  | 8536508008 | Прочие | Выключатель-разъединитель MSD в корпусе IP65 на номинальный ток 100 А. Может использоваться в качестве главного аварийного выключателя. Применяется для коммутации силовых электрических цепей активной, индуктивной или смешанной нагрузок, может использоваться для включения и отключения двигателей категорий применения AC–3 и DC–3. 4-полюсное исполнение, красная поворотная рукоятка с возможностью блокировки навесными замками. | Пускорегулирующая аппаратура | PPCTR | MSD | SystemePact MSD - Выключатели нагрузки | CTR | SystemePact MCP - Пускорег. Оптимум | SPO | Энергетика Оптимальная | EC000216 | Выключатель-разъединитель нагрузки | 7 | Китай | https://static-pcsp.systeme.ru/image/j1FgmOV7WIQXctPw6617868985b551712817801.jpeg | https://static-pcsp.systeme.ru/image/j1FgmOV7WIQXctPw6617868985b551712817801.jpeg | 1 | нет | [9 empty] | https://api.systeme.ru/product/media/download/988965 |  | https://api.systeme.ru/product/media/download/988966 https://api.systeme.ru/product/media/download/989258 |  | https://api.systeme.ru/certificates/default/download/3248 | Д-ТР ТС-НВО | ЕАЭС N RU Д-CN.РА01.В.61264_24 |  |  | https://www.youtube.com/watch?v=vL5YPyalLwA https://www.youtube.com/watch?v=oltvF1TuvQg https://www.youtube.com/watch?v=AzqreZNanvk | 23100 | штука |  | 1 | PCE CAR P12 | 1 3 4 | 1 8 96 | шт. шт. шт. | 4680409168486 14680409168483 | 16 33.9 120 | 26.4 53.3 80 | 13.8 33.9 112 | см. см. см. | 1.566 13.365 170 | кг. кг. кг. | [15 empty] | Выключатель-разъединитель нагрузки (RV000936) | [20 empty] | 4 | [11 empty] | 100 А | [20 empty] | IP65 (EV006421) | Нет | [26 empty] | Срок гарантии на данное оборудование составляет 2 года с момента отгрузки со склада Систэм Электрик, с подтверждением соответствующим документом | Подлежит замене
MSD125411R | ГЛАВНЫЙ/АВАРИЙНЫЙ ВЫКЛЮЧАТЕЛЬ-РАЗЪЕДИНИТЕЛЬ 4P 125A ЗАКРЫТОГО ИСПОЛНЕНИЯ IP65 С ЗАМКОМ | Systeme Electric |  |  |  | 8536508008 | Прочие | Выключатель-разъединитель MSD в корпусе IP65 на номинальный ток 125 А. Может использоваться в качестве главного аварийного выключателя. Применяется для коммутации силовых электрических цепей активной, индуктивной или смешанной нагрузок, может использоваться для включения и отключения двигателей категорий применения AC–3 и DC–3. 4-полюсное исполнение, красная поворотная рукоятка с возможностью блокировки навесными замками. | Пускорегулирующая аппаратура | PPCTR | MSD | SystemePact MSD - Выключатели нагрузки | CTR | SystemePact MCP - Пускорег. Оптимум | SPO | Энергетика Оптимальная | EC000216 | Выключатель-разъединитель нагрузки | 7 | Китай | https://static-pcsp.systeme.ru/image/LwrzrBEywM_PqrSo6616e077d4f911712775287.jpeg | https://static-pcsp.systeme.ru/image/LwrzrBEywM_PqrSo6616e077d4f911712775287.jpeg | 1 | нет | [9 empty] | https://api.systeme.ru/product/media/download/988965 |  | https://api.systeme.ru/product/media/download/988966 https://api.systeme.ru/product/media/download/989258 |  | https://api.systeme.ru/certificates/default/download/3248 | Д-ТР ТС-НВО | ЕАЭС N RU Д-CN.РА01.В.61264_24 |  |  | https://www.youtube.com/watch?v=vL5YPyalLwA https://www.youtube.com/watch?v=oltvF1TuvQg https://www.youtube.com/watch?v=AzqreZNanvk | 100500 | штука |  | 1 | PCE CAR | 1 3 | 1 4 | шт. шт. | 4680409168493 14680409168490 | 30 62 | 30 32 | 25 52 | см. см. | 3.428 16 | кг. кг. | [15 empty] | Выключатель-разъединитель нагрузки (RV000936) | [20 empty] | 4 | [11 empty] | 125 А | [20 empty] | IP65 (EV006421) | Нет | [26 empty] | Срок гарантии на данное оборудование составляет 2 года с момента отгрузки со склада Систэм Электрик, с подтверждением соответствующим документом | Подлежит замене
MSD175411R | ГЛАВНЫЙ/АВАРИЙНЫЙ ВЫКЛЮЧАТЕЛЬ-РАЗЪЕДИНИТЕЛЬ 4P 175A ЗАКРЫТОГО ИСПОЛНЕНИЯ IP65 С ЗАМКОМ | Systeme Electric |  |  |  | 8536508008 | Прочие | Выключатель-разъединитель MSD в корпусе IP65 на номинальный ток 175 А. Может использоваться в качестве главного аварийного выключателя. Применяется для коммутации силовых электрических цепей активной, индуктивной или смешанной нагрузок, может использоваться для включения и отключения двигателей категорий применения AC–3 и DC–3. 4-полюсное исполнение, красная поворотная рукоятка с возможностью блокировки навесными замками. | Пускорегулирующая аппаратура | PPCTR | MSD | SystemePact MSD - Выключатели нагрузки | CTR | SystemePact MCP - Пускорег. Оптимум | SPO | Энергетика Оптимальная | EC000216 | Выключатель-разъединитель нагрузки | 7 | Китай | https://static-pcsp.systeme.ru/image/LwrzrBEywM_PqrSo6616e077d4f911712775287.jpeg | https://static-pcsp.systeme.ru/image/LwrzrBEywM_PqrSo6616e077d4f911712775287.jpeg | 1 | нет | [9 empty] | https://api.systeme.ru/product/media/download/988965 |  | https://api.systeme.ru/product/media/download/988966 https://api.systeme.ru/product/media/download/989258 |  | https://api.systeme.ru/certificates/default/download/3248 | Д-ТР ТС-НВО | ЕАЭС N RU Д-CN.РА01.В.61264_24 |  |  | https://www.youtube.com/watch?v=vL5YPyalLwA https://www.youtube.com/watch?v=oltvF1TuvQg https://www.youtube.com/watch?v=AzqreZNanvk | 123000 | штука |  | 1 | PCE CAR | 1 3 | 1 4 | шт. шт. | 4680409168509 14680409168506 | 30 62 | 30 32 | 25 52 | см. см. | 3.428 16 | кг. кг. | [15 empty] | Выключатель-разъединитель нагрузки (RV000936) | [20 empty] | 4 | [11 empty] | 175 А | [20 empty] | IP65 (EV006421) | Нет | [26 empty] | Срок гарантии на данное оборудование составляет 2 года с момента отгрузки со склада Систэм Электрик, с подтверждением соответствующим документом | Подлежит замене
MSD32F4 | ДОПОЛНИТЕЛЬНЫЙ БЛОК КОНТАКТОВ 1НО+1НЗ ДЛЯ MSD 25/32A | Systeme Electric |  |  |  | 8536508008 | Прочие | Блок дополнительных контактов 1НО+1НЗ для выключателей-разъединителей SystemePact MSD с номинальным током 25, 32 А. Установка сбоку от выключателя. | Пускорегулирующая аппаратура | PPCTR | MSO | SystemePact MSD - Опции и аксессуары | CTR | SystemePact MCP - Пускорег. Оптимум | SPO | Энергетика Оптимальная | EC000041 | Блок вспомогательных контактов | 7 | Китай | https://static-pcsp.systeme.ru/image/DhNjfeWLFqvBwT0C671f4e620e34b1730104930.jpeg | https://static-pcsp.systeme.ru/image/DhNjfeWLFqvBwT0C671f4e620e34b1730104930.jpeg | 1 | нет | [9 empty] | https://api.systeme.ru/product/media/download/988965 |  | https://api.systeme.ru/product/media/download/988966 |  | https://api.systeme.ru/certificates/default/download/3248 | Д-ТР ТС-НВО | ЕАЭС N RU Д-CN.РА01.В.61264_24 |  |  | https://www.youtube.com/watch?v=AzqreZNanvk | 1570 | штука |  | 5 | BB1 PCE CAR | 2 1 3 | 5 1 150 | шт. шт. шт. | 4680409193549 24680409193543 | 10 3 29 | 7.8 5 22 | 9 1 25 | см. см. см. | 0.103 0.02 1.5 | кг. кг. кг. | [21 empty] | Монтаж сбоку (EV003965) | [7 empty] | Монтаж сверху (EV000544) | 6 А | Винтовое соединение (EV000415) |  |  | 1 | 1 | [61 empty] | Срок гарантии на данное оборудование составляет 2 года с момента отгрузки со склада Систэм Электрик, с подтверждением соответствующим документом | Подлежит замене
MSD63F5 | ДОПОЛНИТЕЛЬНЫЙ БЛОК КОНТАКТОВ 1НО+1НЗ ДЛЯ MSD 40/63A | Systeme Electric |  |  |  | 8536508008 | Прочие | Блок дополнительных контактов 1НО+1НЗ для выключателей-разъединителей SystemePact MSD с номинальным током 40, 63 А. Установка сбоку от выключателя. | Пускорегулирующая аппаратура | PPCTR | MSO | SystemePact MSD - Опции и аксессуары | CTR | SystemePact MCP - Пускорег. Оптимум | SPO | Энергетика Оптимальная | EC000041 | Блок вспомогательных контактов | 7 | Китай | https://static-pcsp.systeme.ru/image/08fRzN8h_AxW5IZ6671f4e6241a1d1730104930.jpeg | https://static-pcsp.systeme.ru/image/08fRzN8h_AxW5IZ6671f4e6241a1d1730104930.jpeg | 1 | нет | [9 empty] | https://api.systeme.ru/product/media/download/988965 |  | https://api.systeme.ru/product/media/download/988966 |  | https://api.systeme.ru/certificates/default/download/3248 | Д-ТР ТС-НВО | ЕАЭС N RU Д-CN.РА01.В.61264_24 |  |  | https://www.youtube.com/watch?v=AzqreZNanvk | 2090 | штука |  | 5 | BB1 PCE CAR P12 | 2 1 3 4 | 5 1 100 5200 | шт. шт. шт. шт. | 4680409168554 4680409193556 14680409168551 | 9.7 3 26.3 120 | 7.6 1 30.4 80 | 9 5 26.5 117 | см. см. см. см. | 0.124 0.022 2.901 165 | кг. кг. кг. кг. | [21 empty] | Монтаж сбоку (EV003965) | [7 empty] | Монтаж сверху (EV000544) | 6 А | Винтовое соединение (EV000415) |  |  | 1 | 1 | [61 empty] | Срок гарантии на данное оборудование составляет 2 года с момента отгрузки со склада Систэм Электрик, с подтверждением соответствующим документом | Подлежит замене
MSD100F6 | ДОПОЛНИТЕЛЬНЫЙ БЛОК КОНТАКТОВ 1НО+1НЗ ДЛЯ MSD 80/100A | Systeme Electric |  |  |  | 8536508008 | Прочие | Блок дополнительных контактов 1НО+1НЗ для выключателей-разъединителей SystemePact MSD с номинальным током 80, 100 А. Установка сбоку от выключателя. | Пускорегулирующая аппаратура | PPCTR | MSO | SystemePact MSD - Опции и аксессуары | CTR | SystemePact MCP - Пускорег. Оптимум | SPO | Энергетика Оптимальная | EC000041 | Блок вспомогательных контактов | 7 | Китай | https://static-pcsp.systeme.ru/image/cgY2JQRw5DpI7agr671f4e627d41c1730104930.jpeg | https://static-pcsp.systeme.ru/image/cgY2JQRw5DpI7agr671f4e627d41c1730104930.jpeg | 1 | нет | [9 empty] | https://api.systeme.ru/product/media/download/988965 |  | https://api.systeme.ru/product/media/download/988966 |  | https://api.systeme.ru/certificates/default/download/3248 | Д-ТР ТС-НВО | ЕАЭС N RU Д-CN.РА01.В.61264_24 |  |  | https://www.youtube.com/watch?v=AzqreZNanvk | 3915 | штука |  | 5 | BB1 PCE CAR | 2 1 3 | 5 1 100 | шт. шт. шт. | 4680409168561 4680409193563 14680409168568 | 9.3 4.5 26.4 | 7.8 1 30.6 | 9 5.3 26.4 | см. см. см. | 0.156 0.028 3.529 | кг. кг. кг. | [21 empty] | Монтаж сбоку (EV003965) | [7 empty] | Монтаж сверху (EV000544) | 6 А | Винтовое соединение (EV000415) |  |  | 1 | 1 | [61 empty] | Срок гарантии на данное оборудование составляет 2 года с момента отгрузки со склада Систэм Электрик, с подтверждением соответствующим документом | Подлежит замене
MSD32NF1 | МОДУЛЬ НЕЙТРАЛИ MSD 25A/32A | Systeme Electric |  |  |  | 8536901000 | Соединители и контактные элементы для проводов и кабелей на напряжение не более 1000 в | Модуль нейтрали для выключателей-разъединителей SystemePact MSD с номинальным током 25, 32 А. Установка сбоку от выключателя. | Пускорегулирующая аппаратура | PPCTR | MSO | SystemePact MSD - Опции и аксессуары | CTR | SystemePact MCP - Пускорег. Оптимум | SPO | Энергетика Оптимальная | EC000041 | Блок вспомогательных контактов | 7 | Китай | https://static-pcsp.systeme.ru/image/WhEoJJKaiLCCAQPN671f4e62b55981730104930.jpeg | https://static-pcsp.systeme.ru/image/WhEoJJKaiLCCAQPN671f4e62b55981730104930.jpeg | 1 | нет | [9 empty] | https://api.systeme.ru/product/media/download/988965 |  | https://api.systeme.ru/product/media/download/988966 |  | https://api.systeme.ru/certificates/default/download/3248 | Д-ТР ТС-НВО | ЕАЭС N RU Д-CN.РА01.В.61264_24 |  |  | https://www.youtube.com/watch?v=AzqreZNanvk | 1570 | штука |  | 5 | BB1 PCE CAR | 2 1 3 | 5 1 50 | шт. шт. шт. | 4680409193686 24680409193680 | 9 5.5 29 | 6 1.5 22 | 6.5 3 25 | см. см. см. | 0.135 0.023 1.8 | кг. кг. кг. | [21 empty] | Монтаж сбоку (EV003965) | [7 empty] | Монтаж сверху (EV000544) | 32 А | Винтовое соединение (EV000415) | [65 empty] | Срок гарантии на данное оборудование составляет 2 года с момента отгрузки со склада Систэм Электрик, с подтверждением соответствующим документом | Подлежит замене
MSD63NF2 | МОДУЛЬ НЕЙТРАЛИ MSD 40A/63A | Systeme Electric |  |  |  | 8536901000 | Соединители и контактные элементы для проводов и кабелей на напряжение не более 1000 в | Модуль нейтрали для выключателей-разъединителей SystemePact MSD с номинальным током 40, 63 А. Установка сбоку от выключателя. | Пускорегулирующая аппаратура | PPCTR | MSO | SystemePact MSD - Опции и аксессуары | CTR | SystemePact MCP - Пускорег. Оптимум | SPO | Энергетика Оптимальная | EC000041 | Блок вспомогательных контактов | 7 | Китай | https://static-pcsp.systeme.ru/image/j5xhJteH34gbc3qL671f4e62f19b31730104930.jpeg | https://static-pcsp.systeme.ru/image/j5xhJteH34gbc3qL671f4e62f19b31730104930.jpeg | 1 | нет | [9 empty] | https://api.systeme.ru/product/media/download/988965 |  | https://api.systeme.ru/product/media/download/988966 |  | https://api.systeme.ru/certificates/default/download/3248 | Д-ТР ТС-НВО | ЕАЭС N RU Д-CN.РА01.В.61264_24 |  |  | https://www.youtube.com/watch?v=AzqreZNanvk | 2090 | штука |  | 5 | BB1 PCE CAR | 2 1 3 | 5 1 100 | шт. шт. шт. | 4680409193693 14680409193690 | 6.5 3.5 23.2 | 9.2 6.5 30.2 | 8 1.7 26.4 | см. см. см. | 0.195 0.036 4.395 | кг. кг. кг. | [21 empty] | Монтаж сбоку (EV003965) | [7 empty] | Монтаж сверху (EV000544) | 63 А | Винтовое соединение (EV000415) | [65 empty] | Срок гарантии на данное оборудование составляет 2 года с момента отгрузки со склада Систэм Электрик, с подтверждением соответствующим документом | Подлежит замене
MSD100NF3 | МОДУЛЬ НЕЙТРАЛИ MSD 80A/100A | Systeme Electric |  |  |  | 8536901000 | Соединители и контактные элементы для проводов и кабелей на напряжение не более 1000 в | Модуль нейтрали для выключателей-разъединителей SystemePact MSD с номинальным током 80, 100 А. Установка сбоку от выключателя. | Пускорегулирующая аппаратура | PPCTR | MSO | SystemePact MSD - Опции и аксессуары | CTR | SystemePact MCP - Пускорег. Оптимум | SPO | Энергетика Оптимальная | EC000041 | Блок вспомогательных контактов | 7 | Китай | https://static-pcsp.systeme.ru/image/rLhqRBOfFom23hEI671f4e63436991730104931.jpeg | https://static-pcsp.systeme.ru/image/rLhqRBOfFom23hEI671f4e63436991730104931.jpeg | 1 | нет | [9 empty] | https://api.systeme.ru/product/media/download/988965 |  | https://api.systeme.ru/product/media/download/988966 |  | https://api.systeme.ru/certificates/default/download/3248 | Д-ТР ТС-НВО | ЕАЭС N RU Д-CN.РА01.В.61264_24 |  |  | https://www.youtube.com/watch?v=AzqreZNanvk | 3915 | штука |  | 5 | CAR PCE | 3 1 | 50 1 | шт. шт. | 24680409193703 4680409193709 | 29 10.5 | 22 9.5 | 25 12.5 | см. см. | 5.5 0.49 | кг. кг. | [21 empty] | Монтаж сбоку (EV003965) | [7 empty] | Монтаж сверху (EV000544) | 100 А | Винтовое соединение (EV000415) | [65 empty] | Срок гарантии на данное оборудование составляет 2 года с момента отгрузки со склада Систэм Электрик, с подтверждением соответствующим документом | Подлежит замене
MSD125NF7 | МОДУЛЬ НЕЙТРАЛИ MSD 125A | Systeme Electric |  |  |  | 8536901000 | Соединители и контактные элементы для проводов и кабелей на напряжение не более 1000 в | Модуль нейтрали для выключателей-разъединителей SystemePact MSD с номинальным током 125 А. Установка сбоку от выключателя. | Пускорегулирующая аппаратура | PPCTR | MSO | SystemePact MSD - Опции и аксессуары | CTR | SystemePact MCP - Пускорег. Оптимум | SPO | Энергетика Оптимальная | EC000041 | Блок вспомогательных контактов | 7 | Китай | https://static-pcsp.systeme.ru/image/whYd21Kv0nWOQTYG6616e06d4cdf51712775277.jpeg | https://static-pcsp.systeme.ru/image/whYd21Kv0nWOQTYG6616e06d4cdf51712775277.jpeg | 1 | нет | [9 empty] | https://api.systeme.ru/product/media/download/988965 |  | https://api.systeme.ru/product/media/download/988966 |  | https://api.systeme.ru/certificates/default/download/3248 | Д-ТР ТС-НВО | ЕАЭС N RU Д-CN.РА01.В.61264_24 |  |  | https://www.youtube.com/watch?v=AzqreZNanvk | 13850 | штука |  | 5 | CAR PCE | 3 1 | 50 1 | шт. шт. | 24680409193710 4680409193716 | 29 11.5 | 22 7.5 | 25 7.5 | см. см. | 1.5 0.12 | кг. кг. | [21 empty] | Монтаж сбоку (EV003965) | [7 empty] | Монтаж сверху (EV000544) | 125 А | Винтовое соединение (EV000415) | [65 empty] | Срок гарантии на данное оборудование составляет 2 года с момента отгрузки со склада Систэм Электрик, с подтверждением соответствующим документом | Подлежит замене
MSD175NF7 | МОДУЛЬ НЕЙТРАЛИ MSD 175A | Systeme Electric |  |  |  | 8536901000 | Соединители и контактные элементы для проводов и кабелей на напряжение не более 1000 в | Модуль нейтрали для выключателей-разъединителей SystemePact MSD с номинальным током 175 А. Установка сбоку от выключателя. | Пускорегулирующая аппаратура | PPCTR | MSO | SystemePact MSD - Опции и аксессуары | CTR | SystemePact MCP - Пускорег. Оптимум | SPO | Энергетика Оптимальная | EC000041 | Блок вспомогательных контактов | 7 | Китай | https://static-pcsp.systeme.ru/image/whYd21Kv0nWOQTYG6616e06d4cdf51712775277.jpeg | https://static-pcsp.systeme.ru/image/whYd21Kv0nWOQTYG6616e06d4cdf51712775277.jpeg | 1 | нет | [9 empty] | https://api.systeme.ru/product/media/download/988965 |  | https://api.systeme.ru/product/media/download/988966 |  | https://api.systeme.ru/certificates/default/download/3248 | Д-ТР ТС-НВО | ЕАЭС N RU Д-CN.РА01.В.61264_24 |  |  | https://www.youtube.com/watch?v=AzqreZNanvk | 19600 | штука |  | 5 | BB1 PCE CAR | 2 1 3 | 5 1 50 | шт. шт. шт. | 4680409193723 14680409193720 | 15.1 7.5 33.5 | 17.7 11.2 50.3 | 13.6 5.8 32.3 | см. см. см. | 1.449 0.277 15.36 | кг. кг. кг. | [21 empty] | Монтаж сбоку (EV003965) | [7 empty] | Монтаж сверху (EV000544) | 175 А | Винтовое соединение (EV000415) | [65 empty] | Срок гарантии на данное оборудование составляет 2 года с момента отгрузки со склада Систэм Электрик, с подтверждением соответствующим документом | Подлежит замене
MSD32EF1 | МОДУЛЬ ЗАЗЕМЛЕНИЯ MSD 25A/32A | Systeme Electric |  |  |  | 8536901000 | Соединители и контактные элементы для проводов и кабелей на напряжение не более 1000 в | Модуль заземления для выключателей-разъединителей SystemePact MSD с номинальным током 25, 32 А. Установка сбоку от выключателя. | Пускорегулирующая аппаратура | PPCTR | MSO | SystemePact MSD - Опции и аксессуары | CTR | SystemePact MCP - Пускорег. Оптимум | SPO | Энергетика Оптимальная | EC000041 | Блок вспомогательных контактов | 7 | Китай | https://static-pcsp.systeme.ru/image/De5S6bgjVoAbSM4q671f4e63866be1730104931.jpeg | https://static-pcsp.systeme.ru/image/De5S6bgjVoAbSM4q671f4e63866be1730104931.jpeg | 1 | нет | [9 empty] | https://api.systeme.ru/product/media/download/988965 |  | https://api.systeme.ru/product/media/download/988966 |  | https://api.systeme.ru/certificates/default/download/3248 | Д-ТР ТС-НВО | ЕАЭС N RU Д-CN.РА01.В.61264_24 |  |  | https://www.youtube.com/watch?v=AzqreZNanvk | 1570 | штука |  | 5 | BB1 PCE CAR | 2 1 3 | 5 1 100 | шт. шт. шт. | 4680409193730 14680409193737 | 9 1.5 23.9 | 6 5.5 30.2 | 6.3 3 27 | см. см. см. | 0.143 0.026 3.271 | кг. кг. кг. | [21 empty] | Монтаж сбоку (EV003965) | [7 empty] | Монтаж сверху (EV000544) | 32 А | Винтовое соединение (EV000415) | [65 empty] | Срок гарантии на данное оборудование составляет 2 года с момента отгрузки со склада Систэм Электрик, с подтверждением соответствующим документом | Подлежит замене
MSD63EF2 | МОДУЛЬ ЗАЗЕМЛЕНИЯ MSD 40A/63A | Systeme Electric |  |  |  | 8536901000 | Соединители и контактные элементы для проводов и кабелей на напряжение не более 1000 в | Модуль заземления для выключателей-разъединителей SystemePact MSD с номинальным током 40, 63 А. Установка сбоку от выключателя. | Пускорегулирующая аппаратура | PPCTR | MSO | SystemePact MSD - Опции и аксессуары | CTR | SystemePact MCP - Пускорег. Оптимум | SPO | Энергетика Оптимальная | EC000041 | Блок вспомогательных контактов | 7 | Китай | https://static-pcsp.systeme.ru/image/gEBdfhlIrRZaZ0Kx671f4e63b7a2a1730104931.jpeg | https://static-pcsp.systeme.ru/image/gEBdfhlIrRZaZ0Kx671f4e63b7a2a1730104931.jpeg | 1 | нет | [9 empty] | https://api.systeme.ru/product/media/download/988965 |  | https://api.systeme.ru/product/media/download/988966 |  | https://api.systeme.ru/certificates/default/download/3248 | Д-ТР ТС-НВО | ЕАЭС N RU Д-CN.РА01.В.61264_24 |  |  | https://www.youtube.com/watch?v=AzqreZNanvk | 2090 | штука |  | 5 | BB1 PCE CAR | 2 1 3 | 5 1 100 | шт. шт. шт. | 4680409193747 14680409193744 | 6.4 3.5 22.8 | 9.4 6.5 30.2 | 8.2 2 26.8 | см. см. см. | 0.196 0.036 4.394 | кг. кг. кг. | [21 empty] | Монтаж сбоку (EV003965) | [7 empty] | Монтаж сверху (EV000544) | 63 А | Винтовое соединение (EV000415) | [65 empty] | Срок гарантии на данное оборудование составляет 2 года с момента отгрузки со склада Систэм Электрик, с подтверждением соответствующим документом | Подлежит замене
MSD100EF3 | МОДУЛЬ ЗАЗЕМЛЕНИЯ MSD 80A/100A | Systeme Electric |  |  |  | 8536901000 | Соединители и контактные элементы для проводов и кабелей на напряжение не более 1000 в | Модуль заземления для выключателей-разъединителей SystemePact MSD с номинальным током 80, 100 А. Установка сбоку от выключателя. | Пускорегулирующая аппаратура | PPCTR | MSO | SystemePact MSD - Опции и аксессуары | CTR | SystemePact MCP - Пускорег. Оптимум | SPO | Энергетика Оптимальная | EC000041 | Блок вспомогательных контактов | 7 | Китай | https://static-pcsp.systeme.ru/image/35gYoItseEfyK4dO671f4e6403d071730104932.jpeg | https://static-pcsp.systeme.ru/image/35gYoItseEfyK4dO671f4e6403d071730104932.jpeg | 1 | нет | [9 empty] | https://api.systeme.ru/product/media/download/988965 |  | https://api.systeme.ru/product/media/download/988966 |  | https://api.systeme.ru/certificates/default/download/3248 | Д-ТР ТС-НВО | ЕАЭС N RU Д-CN.РА01.В.61264_24 |  |  | https://www.youtube.com/watch?v=AzqreZNanvk | 3915 | штука |  | 5 | BB1 PCE CAR | 2 1 3 | 5 1 100 | шт. шт. шт. | 4680409193754 24680409193758 | 8.7 8.2 29 | 9.2 2 22 | 12.8 4.5 25 | см. см. см. | 0.461 0.088 5.5 | кг. кг. кг. | [21 empty] | Монтаж сбоку (EV003965) | [7 empty] | Монтаж сверху (EV000544) | 100 А | Винтовое соединение (EV000415) | [65 empty] | Срок гарантии на данное оборудование составляет 2 года с момента отгрузки со склада Систэм Электрик, с подтверждением соответствующим документом | Подлежит замене
MSD125EF7 | МОДУЛЬ ЗАЗЕМЛЕНИЯ MSD 125A | Systeme Electric |  |  |  | 8536901000 | Соединители и контактные элементы для проводов и кабелей на напряжение не более 1000 в | Модуль заземления для выключателей-разъединителей SystemePact MSD с номинальным током 125 А. Установка сбоку от выключателя. | Пускорегулирующая аппаратура | PPCTR | MSO | SystemePact MSD - Опции и аксессуары | CTR | SystemePact MCP - Пускорег. Оптимум | SPO | Энергетика Оптимальная | EC000041 | Блок вспомогательных контактов | 7 | Китай | https://static-pcsp.systeme.ru/image/eDcKJZXLkhD5oE6M68305d4d14ae51748000077.jpeg | https://static-pcsp.systeme.ru/image/eDcKJZXLkhD5oE6M68305d4d14ae51748000077.jpeg | 1 | нет | [9 empty] | https://api.systeme.ru/product/media/download/988965 |  | https://api.systeme.ru/product/media/download/988966 |  | https://api.systeme.ru/certificates/default/download/3248 | Д-ТР ТС-НВО | ЕАЭС N RU Д-CN.РА01.В.61264_24 |  |  | https://www.youtube.com/watch?v=AzqreZNanvk | 13850 | штука |  | 5 | BB1 PCE CAR | 2 1 3 | 5 1 50 | шт. шт. шт. | 4680409193761 14680409193768 | 15.1 6.8 33.7 | 17.8 11.4 50.6 | 13.7 4.1 32.2 | см. см. см. | 1.434 0.273 15.209 | кг. кг. кг. | [21 empty] | Монтаж сбоку (EV003965) | [7 empty] | Монтаж сверху (EV000544) | 125 А | Винтовое соединение (EV000415) | [65 empty] | Срок гарантии на данное оборудование составляет 2 года с момента отгрузки со склада Систэм Электрик, с подтверждением соответствующим документом | Подлежит замене
MSD175EF7 | МОДУЛЬ ЗАЗЕМЛЕНИЯ MSD 175A | Systeme Electric |  |  |  | 8536901000 | Соединители и контактные элементы для проводов и кабелей на напряжение не более 1000 в | Модуль заземления для выключателей-разъединителей SystemePact MSD с номинальным током 175 А. Установка сбоку от выключателя. | Пускорегулирующая аппаратура | PPCTR | MSO | SystemePact MSD - Опции и аксессуары | CTR | SystemePact MCP - Пускорег. Оптимум | SPO | Энергетика Оптимальная | EC000041 | Блок вспомогательных контактов | 7 | Китай | https://static-pcsp.systeme.ru/image/eDcKJZXLkhD5oE6M68305d4d14ae51748000077.jpeg | https://static-pcsp.systeme.ru/image/eDcKJZXLkhD5oE6M68305d4d14ae51748000077.jpeg | 1 | нет | [9 empty] | https://api.systeme.ru/product/media/download/988965 |  | https://api.systeme.ru/product/media/download/988966 |  | https://api.systeme.ru/certificates/default/download/3248 | Д-ТР ТС-НВО | ЕАЭС N RU Д-CN.РА01.В.61264_24 |  |  | https://www.youtube.com/watch?v=AzqreZNanvk | 19600 | штука |  | 5 | CAR PCE P12 | 3 1 4 | 100 1 1800 | шт. шт. шт. | 24680409194069 4680409194065 | 54 11.5 120 | 30 7.5 80 | 36 7.5 120 | см. см. см. | 29.476 0.12 542 | кг. кг. кг. | [21 empty] | Монтаж сбоку (EV003965) | [7 empty] | Монтаж сверху (EV000544) | 175 А | Винтовое соединение (EV000415) | [65 empty] | Срок гарантии на данное оборудование составляет 2 года с момента отгрузки со склада Систэм Электрик, с подтверждением соответствующим документом | Подлежит замене
MFR5315A | РЕЛЕ MFR530 MODBUS-RTU + ВСТРОЕННЫЙ ДИСПЛЕЙ 0.2-5A ТТ Ø10.5ММ 80-270В AC/DC | Systeme Electric |  |  |  | 8536490000 | Прочие реле | Реле MFR530 со встроенным трансформатором тока для подключения электродвигателя с номинальным током 0.2-5 A. Моноблочное исполнение со встроенным дисплеем и промышленным протоколом Modbus-RTU. MFR - система интеллектуального управления и многофункциональной защиты электродвигателя. Позволяет улучшить управление ответственными технологическими процессами, повысить производительность и сэкономить электроэнергию. | Пускорегулирующая аппаратура | PPCTR | MFR | SystemePact MFR - Многофункц. реле | CTR | SystemePact MCP - Пускорег. Оптимум | SPO | Энергетика Оптимальная | EC002572 | Устройство управления двигателем | 7 | Китай | https://static-pcsp.systeme.ru/image/9534k2MPWsTizvKK6618d6f6283e01712903926.jpeg | https://static-pcsp.systeme.ru/image/9534k2MPWsTizvKK6618d6f6283e01712903926.jpeg | 1 | нет | [9 empty] | https://api.systeme.ru/product/media/download/989000 |  | https://api.systeme.ru/product/media/download/989001 https://api.systeme.ru/product/media/download/989259 |  | https://api.systeme.ru/certificates/default/download/3279 | Д-ТР ТС-ЭМС Д-ТР ТС-НВО | ЕАЭС N RU Д-CN.РА03.В.44304_24 |  |  | https://www.youtube.com/watch?v=lr8IUtBB-i4 https://www.youtube.com/watch?v=AzqreZNanvk | 90000 | штука |  | 1 | PCE CAR | 1 3 | 1 28 | шт. шт. | 4680409188620 24680409188624 | 130 47.5 | 98 30 | 72 26.8 | мм. см. | 0.665 19.62 | кг. кг. | [8 empty] | 80...270 В |  |  |  | AC/DC (перемен./постоян.) (EV000509) |  |  |  |  | 80...270 В |  |  |  | Горизонтал./вертикал. (EV004849) | [22 empty] | IP20 (EV006405) | [26 empty] | 0.635 кг | 1 | 5...5 А | Modbus (EV008826) | 50...60 Гц | 100...690 В | Да | Да | Да | Винтовое соединение (EV000415) | Да | [15 empty] | Срок гарантии на данное оборудование составляет 2 года с момента отгрузки со склада Систэм Электрик, с подтверждением соответствующим документом | Подлежит ремонту
MFR5325A | РЕЛЕ MFR530 PROFIBUS-DP + MODBUS-RTU 0.2-5A ТТ Ø10.5ММ 80-270В AC/DC | Systeme Electric |  |  |  | 8536490000 | Прочие реле | Реле MFR530 со встроенным трансформатором тока для подключения электродвигателя с номинальным током 0.2-5 A. Моноблочное исполнение с промышленными протоколами Modbus-RTU и Profibus-DP. MFR - система интеллектуального управления и многофункциональной защиты электродвигателя. Позволяет улучшить управление ответственными технологическими процессами, повысить производительность и сэкономить электроэнергию. | Пускорегулирующая аппаратура | PPCTR | MFR | SystemePact MFR - Многофункц. реле | CTR | SystemePact MCP - Пускорег. Оптимум | SPO | Энергетика Оптимальная | EC002572 | Устройство управления двигателем | 7 | Китай | https://static-pcsp.systeme.ru/image/l1VFJgbiHYvCbdVJ6618d6f798fcc1712903927.jpeg | https://static-pcsp.systeme.ru/image/l1VFJgbiHYvCbdVJ6618d6f798fcc1712903927.jpeg | 1 | нет | [9 empty] | https://api.systeme.ru/product/media/download/989000 |  | https://api.systeme.ru/product/media/download/989001 https://api.systeme.ru/product/media/download/989259 |  | https://api.systeme.ru/certificates/default/download/3279 | Д-ТР ТС-ЭМС Д-ТР ТС-НВО | ЕАЭС N RU Д-CN.РА03.В.44304_24 |  |  | https://www.youtube.com/watch?v=lr8IUtBB-i4 https://www.youtube.com/watch?v=AzqreZNanvk | 100000 | штука |  | 1 | PCE CAR | 1 3 | 1 28 | шт. шт. | 4680409188774 24680409188778 | 130 47.5 | 98 30 | 72 26.8 | мм. см. | 0.65 19.2 | кг. кг. | [8 empty] | 80...270 В |  |  |  | AC/DC (перемен./постоян.) (EV000509) |  |  |  |  | 80...270 В |  |  |  | Горизонтал./вертикал. (EV004849) | [22 empty] | IP20 (EV006405) | [26 empty] | 0.62 кг | 1 | 5...5 А | PROFIBUS (EV004167) | 50...60 Гц | 100...690 В | Да | Да | Да | Винтовое соединение (EV000415) | Да | [15 empty] | Срок гарантии на данное оборудование составляет 2 года с момента отгрузки со склада Систэм Электрик, с подтверждением соответствующим документом | Подлежит ремонту
MFR5335A | РЕЛЕ MFR530 MODBUS-RTU 0.2-5A ТТ Ø10.5ММ 80-270В AC/DC | Systeme Electric |  |  |  | 8536490000 | Прочие реле | Реле MFR530 со встроенным трансформатором тока для подключения электродвигателя с номинальным током 0.2-5 A. Моноблочное исполнение с промышленным протоколом Modbus-RTU. MFR - система интеллектуального управления и многофункциональной защиты электродвигателя. Позволяет улучшить управление ответственными технологическими процессами, повысить производительность и сэкономить электроэнергию. | Пускорегулирующая аппаратура | PPCTR | MFR | SystemePact MFR - Многофункц. реле | CTR | SystemePact MCP - Пускорег. Оптимум | SPO | Энергетика Оптимальная | EC002572 | Устройство управления двигателем | 7 | Китай | https://static-pcsp.systeme.ru/image/PX5kTVSkgDr_a2De6618d6f8de6381712903928.jpeg | https://static-pcsp.systeme.ru/image/PX5kTVSkgDr_a2De6618d6f8de6381712903928.jpeg | 1 | нет | [9 empty] | https://api.systeme.ru/product/media/download/989000 |  | https://api.systeme.ru/product/media/download/989001 https://api.systeme.ru/product/media/download/989259 |  | https://api.systeme.ru/certificates/default/download/3279 | Д-ТР ТС-ЭМС Д-ТР ТС-НВО | ЕАЭС N RU Д-CN.РА03.В.44304_24 |  |  | https://www.youtube.com/watch?v=lr8IUtBB-i4 https://www.youtube.com/watch?v=AzqreZNanvk | 60000 | штука |  | 1 | PCE CAR P12 | 1 3 4 | 1 28 768 | шт. шт. шт. | 4680409188804 24680409188808 | 13 47.5 120 | 9.8 30 80 | 7.2 26.8 120 | см. см. см. | 0.665 19.62 538 | кг. кг. кг. | [8 empty] | 80...270 В |  |  |  | AC/DC (перемен./постоян.) (EV000509) |  |  |  |  | 80...270 В |  |  |  | Горизонтал./вертикал. (EV004849) | [22 empty] | IP20 (EV006405) | [26 empty] | 0.635 кг | 1 | 5...5 А | Modbus (EV008826) | 50...60 Гц | 100...690 В | Да | Да | Да | Винтовое соединение (EV000415) | Да | [15 empty] | Срок гарантии на данное оборудование составляет 2 года с момента отгрузки со склада Систэм Электрик, с подтверждением соответствующим документом | Подлежит ремонту
MFR5345A | РЕЛЕ MFR530 2 MODBUS-RTU 0.2-5A ТТ Ø10.5ММ 80-270В AC/DC | Systeme Electric |  |  |  | 8536490000 | Прочие реле | Реле MFR530 со встроенным трансформатором тока для подключения электродвигателя с номинальным током 0.2-5 A. Моноблочное исполнение с двумя портами протокола Modbus-RTU. MFR - система интеллектуального управления и многофункциональной защиты электродвигателя. Позволяет улучшить управление ответственными технологическими процессами, повысить производительность и сэкономить электроэнергию. | Пускорегулирующая аппаратура | PPCTR | MFR | SystemePact MFR - Многофункц. реле | CTR | SystemePact MCP - Пускорег. Оптимум | SPO | Энергетика Оптимальная | EC002572 | Устройство управления двигателем | 7 | Китай | https://static-pcsp.systeme.ru/image/RaZs4eiza8D2cCQL6618d6fa3620a1712903930.jpeg | https://static-pcsp.systeme.ru/image/RaZs4eiza8D2cCQL6618d6fa3620a1712903930.jpeg | 1 | нет | [9 empty] | https://api.systeme.ru/product/media/download/989000 |  | https://api.systeme.ru/product/media/download/989001 https://api.systeme.ru/product/media/download/989259 |  | https://api.systeme.ru/certificates/default/download/3279 | Д-ТР ТС-ЭМС Д-ТР ТС-НВО | ЕАЭС N RU Д-CN.РА03.В.44304_24 |  |  | https://www.youtube.com/watch?v=lr8IUtBB-i4 https://www.youtube.com/watch?v=AzqreZNanvk | 70000 | штука |  | 1 | PCE CAR | 1 3 | 1 28 | шт. шт. | 4680409188835 24680409188839 | 130 475 | 98 300 | 72 268 | мм. мм. | 0.695 20.46 | кг. кг. | [8 empty] | 80...270 В |  |  |  | AC/DC (перемен./постоян.) (EV000509) |  |  |  |  | 80...270 В |  |  |  | Горизонтал./вертикал. (EV004849) | [22 empty] | IP20 (EV006405) | [26 empty] | 0.665 кг | 1 | 5...5 А | Modbus (EV008826) | 50...60 Гц | 100...690 В | Да | Да | Да | Винтовое соединение (EV000415) | Да | [15 empty] | Срок гарантии на данное оборудование составляет 2 года с момента отгрузки со склада Систэм Электрик, с подтверждением соответствующим документом | Подлежит ремонту
MFR5375A | РЕЛЕ MFR530 MODBUS-RTU + MODBUS-TCP 0.2-5A ТТ Ø10.5ММ 80-270В AC/DC | Systeme Electric |  |  |  | 8536490000 | Прочие реле | Реле MFR530 со встроенным трансформатором тока для подключения электродвигателя с номинальным током 0.2-5 A. Моноблочное исполнение с промышленными протоколами Modbus-RTU и Modbus-ТСР. MFR - система интеллектуального управления и многофункциональной защиты электродвигателя. Позволяет улучшить управление ответственными технологическими процессами, повысить производительность и сэкономить электроэнергию. | Пускорегулирующая аппаратура | PPCTR | MFR | SystemePact MFR - Многофункц. реле | CTR | SystemePact MCP - Пускорег. Оптимум | SPO | Энергетика Оптимальная | EC002572 | Устройство управления двигателем | 7 | Китай | https://static-pcsp.systeme.ru/image/UFeCc8_79SrWgeyo6618d6fb6a1e41712903931.jpeg | https://static-pcsp.systeme.ru/image/UFeCc8_79SrWgeyo6618d6fb6a1e41712903931.jpeg | 1 | нет | [9 empty] | https://api.systeme.ru/product/media/download/989000 |  | https://api.systeme.ru/product/media/download/989001 https://api.systeme.ru/product/media/download/989259 |  | https://api.systeme.ru/certificates/default/download/3279 | Д-ТР ТС-ЭМС Д-ТР ТС-НВО | ЕАЭС N RU Д-CN.РА03.В.44304_24 |  |  | https://www.youtube.com/watch?v=lr8IUtBB-i4 https://www.youtube.com/watch?v=AzqreZNanvk | 80000 | штука |  | 1 | PCE CAR | 1 3 | 1 28 | шт. шт. | 4680409188866 24680409188860 | 13 47.5 | 9.8 30 | 7.2 26.8 | см. см. | 0.645 19.06 | кг. кг. | [8 empty] | 80...270 В |  |  |  | AC/DC (перемен./постоян.) (EV000509) |  |  |  |  | 80...270 В |  |  |  | Горизонтал./вертикал. (EV004849) | [22 empty] | IP20 (EV006405) | [26 empty] | 0.615 кг | 1 | 5...5 А | Modbus (EV008826) | 50...60 Гц | 100...690 В | Да | Да | Да | Винтовое соединение (EV000415) | Да | [15 empty] | Срок гарантии на данное оборудование составляет 2 года с момента отгрузки со склада Систэм Электрик, с подтверждением соответствующим документом | Подлежит ремонту
MFR5395A | РЕЛЕ MFR530 MODBUS-RTU + PROFINET 0.2-5A ТТ Ø10.5ММ 80-270В AC/DC | Systeme Electric |  |  |  | 8536490000 | Прочие реле | Реле MFR530 со встроенным трансформатором тока для подключения электродвигателя с номинальным током 0.2-5 A. Моноблочное исполнение с промышленными протоколами Modbus-RTU и Profinet. MFR - система интеллектуального управления и многофункциональной защиты электродвигателя. Позволяет улучшить управление ответственными технологическими процессами, повысить производительность и сэкономить электроэнергию. | Пускорегулирующая аппаратура | PPCTR | MFR | SystemePact MFR - Многофункц. реле | CTR | SystemePact MCP - Пускорег. Оптимум | SPO | Энергетика Оптимальная | EC002572 | Устройство управления двигателем | 7 | Китай | https://static-pcsp.systeme.ru/image/YUaxX5DS8UwOCG0Q6618d6fc672bd1712903932.jpeg | https://static-pcsp.systeme.ru/image/YUaxX5DS8UwOCG0Q6618d6fc672bd1712903932.jpeg | 1 | нет | [9 empty] | https://api.systeme.ru/product/media/download/989000 |  | https://api.systeme.ru/product/media/download/989001 https://api.systeme.ru/product/media/download/989259 |  | https://api.systeme.ru/certificates/default/download/3279 | Д-ТР ТС-ЭМС Д-ТР ТС-НВО | ЕАЭС N RU Д-CN.РА03.В.44304_24 |  |  | https://www.youtube.com/watch?v=lr8IUtBB-i4 https://www.youtube.com/watch?v=AzqreZNanvk | 95000 | штука |  | 1 | PCE CAR | 1 3 | 1 28 | шт. шт. | 4680409188897 24680409188891 | 13 47.5 | 9.8 30 | 7.2 26.8 | см. см. | 0.695 20.46 | кг. кг. | [8 empty] | 80...270 В |  |  |  | AC/DC (перемен./постоян.) (EV000509) |  |  |  |  | 80...270 В |  |  |  | Горизонтал./вертикал. (EV004849) | [22 empty] | IP20 (EV006405) | [26 empty] | 0.665 кг | 1 | 5...5 А | PROFINET (EV009374) | 50...60 Гц | 100...690 В | Да | Да | Да | Винтовое соединение (EV000415) | Да | [15 empty] | Срок гарантии на данное оборудование составляет 2 года с момента отгрузки со склада Систэм Электрик, с подтверждением соответствующим документом | Подлежит ремонту
MFR53125A | РЕЛЕ MFR530 MODBUS-RTU + ВСТРОЕННЫЙ ДИСПЛЕЙ 5-25A ТТ Ø10.5ММ 80-270В AC/DC | Systeme Electric |  |  |  | 8536490000 | Прочие реле | Реле MFR530 со встроенным трансформатором тока для подключения электродвигателя с номинальным током 5-25 A. Моноблочное исполнение со встроенным дисплеем и промышленным протоколом Modbus-RTU. MFR - система интеллектуального управления и многофункциональной защиты электродвигателя. Позволяет улучшить управление ответственными технологическими процессами, повысить производительность и сэкономить электроэнергию. | Пускорегулирующая аппаратура | PPCTR | MFR | SystemePact MFR - Многофункц. реле | CTR | SystemePact MCP - Пускорег. Оптимум | SPO | Энергетика Оптимальная | EC002572 | Устройство управления двигателем | 7 | Китай | https://static-pcsp.systeme.ru/image/p73VrDo3BIZKP7db6618d6fc9ee471712903932.jpeg | https://static-pcsp.systeme.ru/image/p73VrDo3BIZKP7db6618d6fc9ee471712903932.jpeg | 1 | нет | [9 empty] | https://api.systeme.ru/product/media/download/989000 |  | https://api.systeme.ru/product/media/download/989001 https://api.systeme.ru/product/media/download/989259 |  | https://api.systeme.ru/certificates/default/download/3279 | Д-ТР ТС-ЭМС Д-ТР ТС-НВО | ЕАЭС N RU Д-CN.РА03.В.44304_24 |  |  | https://www.youtube.com/watch?v=lr8IUtBB-i4 https://www.youtube.com/watch?v=AzqreZNanvk | 95000 | штука |  | 1 | PCE CAR | 1 3 | 1 28 | шт. шт. | 4680409188675 24680409188679 | 130 47.5 | 98 30 | 72 26.8 | мм. см. | 0.68 20.04 | кг. кг. | [8 empty] | 80...270 В |  |  |  | AC/DC (перемен./постоян.) (EV000509) |  |  |  |  | 80...270 В |  |  |  | Горизонтал./вертикал. (EV004849) | [22 empty] | IP20 (EV006405) | [26 empty] | 0.65 кг | 1 | 25...25 А | Modbus (EV008826) | 50...60 Гц | 100...690 В | Да | Да | Да | Винтовое соединение (EV000415) | Да | [15 empty] | Срок гарантии на данное оборудование составляет 2 года с момента отгрузки со склада Систэм Электрик, с подтверждением соответствующим документом | Подлежит ремонту
MFR53225A | РЕЛЕ MFR530 PROFIBUS-DP + MODBUS-RTU 5-25A ТТ Ø10.5ММ 80-270В AC/DC | Systeme Electric |  |  |  | 8536490000 | Прочие реле | Реле MFR530 со встроенным трансформатором тока для подключения электродвигателя с номинальным током 5-25 A. Моноблочное исполнение с промышленными протоколами Modbus-RTU и Profibus-DP. MFR - система интеллектуального управления и многофункциональной защиты электродвигателя. Позволяет улучшить управление ответственными технологическими процессами, повысить производительность и сэкономить электроэнергию. | Пускорегулирующая аппаратура | PPCTR | MFR | SystemePact MFR - Многофункц. реле | CTR | SystemePact MCP - Пускорег. Оптимум | SPO | Энергетика Оптимальная | EC002572 | Устройство управления двигателем | 7 | Китай | https://static-pcsp.systeme.ru/image/X3k9dpTO7yzrTXZA6618d6fcd82351712903932.jpeg | https://static-pcsp.systeme.ru/image/X3k9dpTO7yzrTXZA6618d6fcd82351712903932.jpeg | 1 | нет | [9 empty] | https://api.systeme.ru/product/media/download/989000 |  | https://api.systeme.ru/product/media/download/989001 https://api.systeme.ru/product/media/download/989259 |  | https://api.systeme.ru/certificates/default/download/3279 | Д-ТР ТС-ЭМС Д-ТР ТС-НВО | ЕАЭС N RU Д-CN.РА03.В.44304_24 |  |  | https://www.youtube.com/watch?v=lr8IUtBB-i4 https://www.youtube.com/watch?v=AzqreZNanvk | 110000 | штука |  | 1 | PCE CAR P12 | 1 3 4 | 1 28 768 | шт. шт. шт. | 4680409188781 24680409188785 | 13 47.5 120 | 9.8 30 80 | 7.2 26.8 120 | см. см. см. | 0.68 20.04 549 | кг. кг. кг. | [8 empty] | 80...270 В |  |  |  | AC/DC (перемен./постоян.) (EV000509) |  |  |  |  | 80...270 В |  |  |  | Горизонтал./вертикал. (EV004849) | [22 empty] | IP20 (EV006405) | [26 empty] | 0.65 кг | 1 | 25...25 А | PROFIBUS (EV004167) | 50...60 Гц | 100...690 В | Да | Да | Да | Винтовое соединение (EV000415) | Да | [15 empty] | Срок гарантии на данное оборудование составляет 2 года с момента отгрузки со склада Систэм Электрик, с подтверждением соответствующим документом | Подлежит ремонту
MFR53325A | РЕЛЕ MFR530 MODBUS-RTU 5-25A ТТ Ø10.5ММ 80-270В AC/DC | Systeme Electric |  |  |  | 8536490000 | Прочие реле | Реле MFR530 со встроенным трансформатором тока для подключения электродвигателя с номинальным током 5-25 A. Моноблочное исполнение с промышленным протоколом Modbus-RTU. MFR - система интеллектуального управления и многофункциональной защиты электродвигателя. Позволяет улучшить управление ответственными технологическими процессами, повысить производительность и сэкономить электроэнергию. | Пускорегулирующая аппаратура | PPCTR | MFR | SystemePact MFR - Многофункц. реле | CTR | SystemePact MCP - Пускорег. Оптимум | SPO | Энергетика Оптимальная | EC002572 | Устройство управления двигателем | 7 | Китай | https://static-pcsp.systeme.ru/image/quulfI2YqOPtlLAX6618d6fd143e41712903933.jpeg | https://static-pcsp.systeme.ru/image/quulfI2YqOPtlLAX6618d6fd143e41712903933.jpeg | 1 | нет | [9 empty] | https://api.systeme.ru/product/media/download/989000 |  | https://api.systeme.ru/product/media/download/989001 https://api.systeme.ru/product/media/download/989259 |  | https://api.systeme.ru/certificates/default/download/3279 | Д-ТР ТС-ЭМС Д-ТР ТС-НВО | ЕАЭС N RU Д-CN.РА03.В.44304_24 |  |  | https://www.youtube.com/watch?v=lr8IUtBB-i4 https://www.youtube.com/watch?v=AzqreZNanvk | 65000 | штука |  | 1 | PCE CAR P12 | 1 3 4 | 1 28 768 | шт. шт. шт. | 4680409188811 24680409188815 | 13 47.5 120 | 9.8 30 80 | 7.2 26.8 120 | см. см. см. | 0.68 20.04 540 | кг. кг. кг. | [8 empty] | 80...270 В |  |  |  | AC/DC (перемен./постоян.) (EV000509) |  |  |  |  | 80...270 В |  |  |  | Горизонтал./вертикал. (EV004849) | [22 empty] | IP20 (EV006405) | [26 empty] | 0.65 кг | 1 | 25...25 А | Modbus (EV008826) | 50...60 Гц | 100...690 В | Да | Да | Да | Винтовое соединение (EV000415) | Да | [15 empty] | Срок гарантии на данное оборудование составляет 2 года с момента отгрузки со склада Систэм Электрик, с подтверждением соответствующим документом | Подлежит ремонту
MFR53425A | РЕЛЕ MFR530 2 MODBUS-RTU 5-25A ТТ Ø10.5ММ 80-270В AC/DC | Systeme Electric |  |  |  | 8536490000 | Прочие реле | Реле MFR530 со встроенным трансформатором тока для подключения электродвигателя с номинальным током 5-25 A. Моноблочное исполнение с двумя портами протокола Modbus-RTU. MFR - система интеллектуального управления и многофункциональной защиты электродвигателя. Позволяет улучшить управление ответственными технологическими процессами, повысить производительность и сэкономить электроэнергию. | Пускорегулирующая аппаратура | PPCTR | MFR | SystemePact MFR - Многофункц. реле | CTR | SystemePact MCP - Пускорег. Оптимум | SPO | Энергетика Оптимальная | EC002572 | Устройство управления двигателем | 7 | Китай | https://static-pcsp.systeme.ru/image/1BMsatoCVnFEQOUn6618d6fd411d51712903933.jpeg | https://static-pcsp.systeme.ru/image/1BMsatoCVnFEQOUn6618d6fd411d51712903933.jpeg | 1 | нет | [9 empty] | https://api.systeme.ru/product/media/download/989000 |  | https://api.systeme.ru/product/media/download/989001 https://api.systeme.ru/product/media/download/989259 |  | https://api.systeme.ru/certificates/default/download/3279 | Д-ТР ТС-ЭМС Д-ТР ТС-НВО | ЕАЭС N RU Д-CN.РА03.В.44304_24 |  |  | https://www.youtube.com/watch?v=lr8IUtBB-i4 https://www.youtube.com/watch?v=AzqreZNanvk | 77000 | штука |  | 1 | PCE CAR | 1 3 | 1 28 | шт. шт. | 4680409188842 24680409188846 | 130 475 | 98 300 | 72 268 | мм. мм. | 0.725 21.3 | кг. кг. | [8 empty] | 80...270 В |  |  |  | AC/DC (перемен./постоян.) (EV000509) |  |  |  |  | 80...270 В |  |  |  | Горизонтал./вертикал. (EV004849) | [22 empty] | IP20 (EV006405) | [26 empty] | 0.695 кг | 1 | 25...25 А | Modbus (EV008826) | 50...60 Гц | 100...690 В | Да | Да | Да | Винтовое соединение (EV000415) | Да | [15 empty] | Срок гарантии на данное оборудование составляет 2 года с момента отгрузки со склада Систэм Электрик, с подтверждением соответствующим документом | Подлежит ремонту
MFR53725A | РЕЛЕ MFR530 MODBUS-RTU + MODBUS-TCP 5-25A ТТ Ø10.5ММ 80-270В AC/DC | Systeme Electric |  |  |  | 8536490000 | Прочие реле | Реле MFR530 со встроенным трансформатором тока для подключения электродвигателя с номинальным током 5-25 A. Моноблочное исполнение с промышленными протоколами Modbus-RTU и Modbus-ТСР. MFR - система интеллектуального управления и многофункциональной защиты электродвигателя. Позволяет улучшить управление ответственными технологическими процессами, повысить производительность и сэкономить электроэнергию. | Пускорегулирующая аппаратура | PPCTR | MFR | SystemePact MFR - Многофункц. реле | CTR | SystemePact MCP - Пускорег. Оптимум | SPO | Энергетика Оптимальная | EC002572 | Устройство управления двигателем | 7 | Китай | https://static-pcsp.systeme.ru/image/RLU7ufGtLfdfrd5E6618d6fd6a9131712903933.jpeg | https://static-pcsp.systeme.ru/image/RLU7ufGtLfdfrd5E6618d6fd6a9131712903933.jpeg | 1 | нет | [9 empty] | https://api.systeme.ru/product/media/download/989000 |  | https://api.systeme.ru/product/media/download/989001 https://api.systeme.ru/product/media/download/989259 |  | https://api.systeme.ru/certificates/default/download/3279 | Д-ТР ТС-ЭМС Д-ТР ТС-НВО | ЕАЭС N RU Д-CN.РА03.В.44304_24 |  |  | https://www.youtube.com/watch?v=lr8IUtBB-i4 https://www.youtube.com/watch?v=AzqreZNanvk | 95000 | штука |  | 1 | PCE CAR P12 | 1 3 4 | 1 64 256 | шт. шт. шт. | 4680409188873 14680409188870 | 11 54 120 | 8.8 66 80 | 14.7 43 100 | см. см. см. | 0.722 48 204 | кг. кг. кг. | [8 empty] | 80...270 В |  |  |  | AC/DC (перемен./постоян.) (EV000509) |  |  |  |  | 80...270 В |  |  |  | Горизонтал./вертикал. (EV004849) | [22 empty] | IP20 (EV006405) | [26 empty] | 0.645 кг | 1 | 25...25 А | Modbus (EV008826) | 50...60 Гц | 100...690 В | Да | Да | Да | Винтовое соединение (EV000415) | Да | [15 empty] | Срок гарантии на данное оборудование составляет 2 года с момента отгрузки со склада Систэм Электрик, с подтверждением соответствующим документом | Подлежит ремонту
MFR53925A | РЕЛЕ MFR530 MODBUS-RTU + PROFINET 5-25A ТТ Ø10.5ММ 80-270В AC/DC | Systeme Electric |  |  |  | 8536490000 | Прочие реле | Реле MFR530 со встроенным трансформатором тока для подключения электродвигателя с номинальным током 5-25 A. Моноблочное исполнение с промышленными протоколами Modbus-RTU и Profinet. MFR - система интеллектуального управления и многофункциональной защиты электродвигателя. Позволяет улучшить управление ответственными технологическими процессами, повысить производительность и сэкономить электроэнергию. | Пускорегулирующая аппаратура | PPCTR | MFR | SystemePact MFR - Многофункц. реле | CTR | SystemePact MCP - Пускорег. Оптимум | SPO | Энергетика Оптимальная | EC002572 | Устройство управления двигателем | 7 | Китай | https://static-pcsp.systeme.ru/image/qEVac1smegIF5VkA6618d6fda2cf91712903933.jpeg | https://static-pcsp.systeme.ru/image/qEVac1smegIF5VkA6618d6fda2cf91712903933.jpeg | 1 | нет | [9 empty] | https://api.systeme.ru/product/media/download/989000 |  | https://api.systeme.ru/product/media/download/989001 https://api.systeme.ru/product/media/download/989259 |  | https://api.systeme.ru/certificates/default/download/3279 | Д-ТР ТС-ЭМС Д-ТР ТС-НВО | ЕАЭС N RU Д-CN.РА03.В.44304_24 |  |  | https://www.youtube.com/watch?v=lr8IUtBB-i4 https://www.youtube.com/watch?v=AzqreZNanvk | 115000 | штука |  | 1 | PCE CAR | 1 3 | 1 28 | шт. шт. | 4680409188903 24680409188907 | 13 47.5 | 9.8 30 | 7.2 26.8 | см. см. | 0.725 21.3 | кг. кг. | [8 empty] | 80...270 В |  |  |  | AC/DC (перемен./постоян.) (EV000509) |  |  |  |  | 80...270 В |  |  |  | Горизонтал./вертикал. (EV004849) | [22 empty] | IP20 (EV006405) | [26 empty] | 0.695 кг | 1 | 25...25 А | PROFINET (EV009374) | 50...60 Гц | 100...690 В | Да | Да | Да | Винтовое соединение (EV000415) | Да | [15 empty] | Срок гарантии на данное оборудование составляет 2 года с момента отгрузки со склада Систэм Электрик, с подтверждением соответствующим документом | Подлежит ремонту
MFR531100A | РЕЛЕ MFR530 MODBUS-RTU + ВСТРОЕННЫЙ ДИСПЛЕЙ 25-100A ТТ Ø18ММ 80-270В AC/DC | Systeme Electric |  |  |  | 8536490000 | Прочие реле | Реле MFR530 со встроенным трансформатором тока для подключения электродвигателя с номинальным током 25-100 A. Моноблочное исполнение со встроенным дисплеем и промышленным протоколом Modbus-RTU. MFR - система интеллектуального управления и многофункциональной защиты электродвигателя. Позволяет улучшить управление ответственными технологическими процессами, повысить производительность и сэкономить электроэнергию. | Пускорегулирующая аппаратура | PPCTR | MFR | SystemePact MFR - Многофункц. реле | CTR | SystemePact MCP - Пускорег. Оптимум | SPO | Энергетика Оптимальная | EC002572 | Устройство управления двигателем | 7 | Китай | https://static-pcsp.systeme.ru/image/p73VrDo3BIZKP7db6618d6fc9ee471712903932.jpeg | https://static-pcsp.systeme.ru/image/p73VrDo3BIZKP7db6618d6fc9ee471712903932.jpeg | 1 | нет | [9 empty] | https://api.systeme.ru/product/media/download/989000 |  | https://api.systeme.ru/product/media/download/989001 https://api.systeme.ru/product/media/download/989259 |  | https://api.systeme.ru/certificates/default/download/3279 | Д-ТР ТС-ЭМС Д-ТР ТС-НВО | ЕАЭС N RU Д-CN.РА03.В.44304_24 |  |  | https://www.youtube.com/watch?v=lr8IUtBB-i4 https://www.youtube.com/watch?v=AzqreZNanvk | 100000 | штука |  | 1 | PCE CAR | 1 3 | 1 16 | шт. шт. | 4680409188767 24680409188761 | 10.8 47.5 | 10.4 30 | 12.5 26.8 | см. см. | 0.71 12.36 | кг. кг. | [8 empty] | 80...270 В |  |  |  | AC/DC (перемен./постоян.) (EV000509) |  |  |  |  | 80...270 В |  |  |  | Горизонтал./вертикал. (EV004849) | [22 empty] | IP20 (EV006405) | [26 empty] | 0.67 кг | 1 | 100...100 А | Modbus (EV008826) | 50...60 Гц | 100...690 В | Да | Да | Да | Винтовое соединение (EV000415) | Да | [15 empty] | Срок гарантии на данное оборудование составляет 2 года с момента отгрузки со склада Систэм Электрик, с подтверждением соответствующим документом | Подлежит ремонту
MFR532100A | РЕЛЕ MFR530 PROFIBUS-DP + MODBUS-RTU 25-100A ТТ Ø18ММ 80-270В AC/DC | Systeme Electric |  |  |  | 8536490000 | Прочие реле | Реле MFR530 со встроенным трансформатором тока для подключения электродвигателя с номинальным током 25-100 A. Моноблочное исполнение с промышленными протоколами Modbus-RTU и Profibus-DP. MFR - система интеллектуального управления и многофункциональной защиты электродвигателя. Позволяет улучшить управление ответственными технологическими процессами, повысить производительность и сэкономить электроэнергию. | Пускорегулирующая аппаратура | PPCTR | MFR | SystemePact MFR - Многофункц. реле | CTR | SystemePact MCP - Пускорег. Оптимум | SPO | Энергетика Оптимальная | EC002572 | Устройство управления двигателем | 7 | Китай | https://static-pcsp.systeme.ru/image/X3k9dpTO7yzrTXZA6618d6fcd82351712903932.jpeg | https://static-pcsp.systeme.ru/image/X3k9dpTO7yzrTXZA6618d6fcd82351712903932.jpeg | 1 | нет | [9 empty] | https://api.systeme.ru/product/media/download/989000 |  | https://api.systeme.ru/product/media/download/989001 https://api.systeme.ru/product/media/download/989259 |  | https://api.systeme.ru/certificates/default/download/3279 | Д-ТР ТС-ЭМС Д-ТР ТС-НВО | ЕАЭС N RU Д-CN.РА03.В.44304_24 |  |  | https://www.youtube.com/watch?v=lr8IUtBB-i4 https://www.youtube.com/watch?v=AzqreZNanvk | 120000 | штука |  | 1 | PCE CAR P12 | 1 3 4 | 1 16 432 | шт. шт. шт. | 4680409188798 24680409188792 | 10.8 47.5 120 | 10.4 30 80 | 12.5 26.8 120 | см. см. см. | 0.695 12.12 327 | кг. кг. кг. | [8 empty] | 80...270 В |  |  |  | AC/DC (перемен./постоян.) (EV000509) |  |  |  |  | 80...270 В |  |  |  | Горизонтал./вертикал. (EV004849) | [22 empty] | IP20 (EV006405) | [26 empty] | 0.655 кг | 1 | 100...100 А | PROFIBUS (EV004167) | 50...60 Гц | 100...690 В | Да | Да | Да | Винтовое соединение (EV000415) | Да | [15 empty] | Срок гарантии на данное оборудование составляет 2 года с момента отгрузки со склада Систэм Электрик, с подтверждением соответствующим документом | Подлежит ремонту
MFR533100A | РЕЛЕ MFR530 MODBUS-RTU 25-100A ТТ Ø18ММ 80-270В AC/DC | Systeme Electric |  |  |  | 8536490000 | Прочие реле | Реле MFR530 со встроенным трансформатором тока для подключения электродвигателя с номинальным током 25-100 A. Моноблочное исполнение с промышленным протоколом Modbus-RTU. MFR - система интеллектуального управления и многофункциональной защиты электродвигателя. Позволяет улучшить управление ответственными технологическими процессами, повысить производительность и сэкономить электроэнергию. | Пускорегулирующая аппаратура | PPCTR | MFR | SystemePact MFR - Многофункц. реле | CTR | SystemePact MCP - Пускорег. Оптимум | SPO | Энергетика Оптимальная | EC002572 | Устройство управления двигателем | 7 | Китай | https://static-pcsp.systeme.ru/image/quulfI2YqOPtlLAX6618d6fd143e41712903933.jpeg | https://static-pcsp.systeme.ru/image/quulfI2YqOPtlLAX6618d6fd143e41712903933.jpeg | 1 | нет | [9 empty] | https://api.systeme.ru/product/media/download/989000 |  | https://api.systeme.ru/product/media/download/989001 https://api.systeme.ru/product/media/download/989259 |  | https://api.systeme.ru/certificates/default/download/3279 | Д-ТР ТС-ЭМС Д-ТР ТС-НВО | ЕАЭС N RU Д-CN.РА03.В.44304_24 |  |  | https://www.youtube.com/watch?v=lr8IUtBB-i4 https://www.youtube.com/watch?v=AzqreZNanvk | 70000 | штука |  | 1 | PCE CAR P12 | 1 3 4 | 1 16 432 | шт. шт. шт. | 4680409188828 24680409188822 | 10.8 47.5 120 | 10.4 30 80 | 12.5 26.8 120 | см. см. см. | 0.71 12.36 334 | кг. кг. кг. | [8 empty] | 80...270 В |  |  |  | AC/DC (перемен./постоян.) (EV000509) |  |  |  |  | 80...270 В |  |  |  | Горизонтал./вертикал. (EV004849) | [22 empty] | IP20 (EV006405) | [26 empty] | 0.67 кг | 1 | 100...100 А | Modbus (EV008826) | 50...60 Гц | 100...690 В | Да | Да | Да | Винтовое соединение (EV000415) | Да | [15 empty] | Срок гарантии на данное оборудование составляет 2 года с момента отгрузки со склада Систэм Электрик, с подтверждением соответствующим документом | Подлежит ремонту
MFR534100A | РЕЛЕ MFR530 2 MODBUS-RTU 25-100A ТТ Ø18ММ 80-270В AC/DC | Systeme Electric |  |  |  | 8536490000 | Прочие реле | Реле MFR530 со встроенным трансформатором тока для подключения электродвигателя с номинальным током 25-100 A. Моноблочное исполнение с двумя портами протокола Modbus-RTU. MFR - система интеллектуального управления и многофункциональной защиты электродвигателя. Позволяет улучшить управление ответственными технологическими процессами, повысить производительность и сэкономить электроэнергию. | Пускорегулирующая аппаратура | PPCTR | MFR | SystemePact MFR - Многофункц. реле | CTR | SystemePact MCP - Пускорег. Оптимум | SPO | Энергетика Оптимальная | EC002572 | Устройство управления двигателем | 7 | Китай | https://static-pcsp.systeme.ru/image/1BMsatoCVnFEQOUn6618d6fd411d51712903933.jpeg | https://static-pcsp.systeme.ru/image/1BMsatoCVnFEQOUn6618d6fd411d51712903933.jpeg | 1 | нет | [9 empty] | https://api.systeme.ru/product/media/download/989000 |  | https://api.systeme.ru/product/media/download/989001 https://api.systeme.ru/product/media/download/989259 |  | https://api.systeme.ru/certificates/default/download/3279 | Д-ТР ТС-ЭМС Д-ТР ТС-НВО | ЕАЭС N RU Д-CN.РА03.В.44304_24 |  |  | https://www.youtube.com/watch?v=lr8IUtBB-i4 https://www.youtube.com/watch?v=AzqreZNanvk | 87000 | штука |  | 1 | PCE CAR | 1 3 | 1 16 | шт. шт. | 4680409188859 24680409188853 | 108 475 | 104 300 | 125 268 | мм. мм. | 0.74 12.84 | кг. кг. | [8 empty] | 80...270 В |  |  |  | AC/DC (перемен./постоян.) (EV000509) |  |  |  |  | 80...270 В |  |  |  | Горизонтал./вертикал. (EV004849) | [22 empty] | IP20 (EV006405) | [26 empty] | 0.7 кг | 1 | 100...100 А | Modbus (EV008826) | 50...60 Гц | 100...690 В | Да | Да | Да | Винтовое соединение (EV000415) | Да | [15 empty] | Срок гарантии на данное оборудование составляет 2 года с момента отгрузки со склада Систэм Электрик, с подтверждением соответствующим документом | Подлежит ремонту
MFR537100A | РЕЛЕ MFR530 MODBUS-RTU + MODBUS-TCP 25-100A ТТ Ø18ММ 80-270В AC/DC | Systeme Electric |  |  |  | 8536490000 | Прочие реле | Реле MFR530 со встроенным трансформатором тока для подключения электродвигателя с номинальным током 25-100 A. Моноблочное исполнение с промышленными протоколами Modbus-RTU и Modbus-ТСР. MFR - система интеллектуального управления и многофункциональной защиты электродвигателя. Позволяет улучшить управление ответственными технологическими процессами, повысить производительность и сэкономить электроэнергию. | Пускорегулирующая аппаратура | PPCTR | MFR | SystemePact MFR - Многофункц. реле | CTR | SystemePact MCP - Пускорег. Оптимум | SPO | Энергетика Оптимальная | EC002572 | Устройство управления двигателем | 7 | Китай | https://static-pcsp.systeme.ru/image/RLU7ufGtLfdfrd5E6618d6fd6a9131712903933.jpeg | https://static-pcsp.systeme.ru/image/RLU7ufGtLfdfrd5E6618d6fd6a9131712903933.jpeg | 1 | нет | [9 empty] | https://api.systeme.ru/product/media/download/989000 |  | https://api.systeme.ru/product/media/download/989001 https://api.systeme.ru/product/media/download/989259 |  | https://api.systeme.ru/certificates/default/download/3279 | Д-ТР ТС-ЭМС Д-ТР ТС-НВО | ЕАЭС N RU Д-CN.РА03.В.44304_24 |  |  | https://www.youtube.com/watch?v=lr8IUtBB-i4 https://www.youtube.com/watch?v=AzqreZNanvk | 100000 | штука |  | 1 | PCE CAR | 1 3 | 1 16 | шт. шт. | 4680409188880 24680409188884 | 108 475 | 104 300 | 125 268 | мм. мм. | 0.69 12.04 | кг. кг. | [8 empty] | 80...270 В |  |  |  | AC/DC (перемен./постоян.) (EV000509) |  |  |  |  | 80...270 В |  |  |  | Горизонтал./вертикал. (EV004849) | [22 empty] | IP20 (EV006405) | [26 empty] | 0.65 кг | 1 | 100...100 А | Modbus (EV008826) | 50...60 Гц | 100...690 В | Да | Да | Да | Винтовое соединение (EV000415) | Да | [15 empty] | Срок гарантии на данное оборудование составляет 2 года с момента отгрузки со склада Систэм Электрик, с подтверждением соответствующим документом | Подлежит ремонту
MFR539100A | РЕЛЕ MFR530 MODBUS-RTU + PROFINET 25-100A ТТ Ø18ММ 80-270В AC/DC | Systeme Electric |  |  |  | 8536490000 | Прочие реле | Реле MFR530 со встроенным трансформатором тока для подключения электродвигателя с номинальным током 25-100 A. Моноблочное исполнение с промышленными протоколами Modbus-RTU и Profinet. MFR - система интеллектуального управления и многофункциональной защиты электродвигателя. Позволяет улучшить управление ответственными технологическими процессами, повысить производительность и сэкономить электроэнергию. | Пускорегулирующая аппаратура | PPCTR | MFR | SystemePact MFR - Многофункц. реле | CTR | SystemePact MCP - Пускорег. Оптимум | SPO | Энергетика Оптимальная | EC002572 | Устройство управления двигателем | 7 | Китай | https://static-pcsp.systeme.ru/image/qEVac1smegIF5VkA6618d6fda2cf91712903933.jpeg | https://static-pcsp.systeme.ru/image/qEVac1smegIF5VkA6618d6fda2cf91712903933.jpeg | 1 | нет | [9 empty] | https://api.systeme.ru/product/media/download/989000 |  | https://api.systeme.ru/product/media/download/989001 https://api.systeme.ru/product/media/download/989259 |  | https://api.systeme.ru/certificates/default/download/3279 | Д-ТР ТС-ЭМС Д-ТР ТС-НВО | ЕАЭС N RU Д-CN.РА03.В.44304_24 |  |  | https://www.youtube.com/watch?v=lr8IUtBB-i4 https://www.youtube.com/watch?v=AzqreZNanvk | 120000 | штука |  | 1 | PCE CAR P12 | 1 3 4 | 1 16 432 | шт. шт. шт. | 4680409188910 24680409188914 | 10.8 47.5 120 | 10.4 30 80 | 12.5 26.8 120 | см. см. см. | 0.74 12.84 342 | кг. кг. кг. | [8 empty] | 80...270 В |  |  |  | AC/DC (перемен./постоян.) (EV000509) |  |  |  |  | 80...270 В |  |  |  | Горизонтал./вертикал. (EV004849) | [22 empty] | IP20 (EV006405) | [26 empty] | 0.7 кг | 1 | 100...100 А | PROFINET (EV009374) | 50...60 Гц | 100...690 В | Да | Да | Да | Винтовое соединение (EV000415) | Да | [15 empty] | Срок гарантии на данное оборудование составляет 2 года с момента отгрузки со склада Систэм Электрик, с подтверждением соответствующим документом | Подлежит ремонту
MFR582DI1 | РЕЛЕ MFR580 PROFIBUS-DP + MODBUS-RTU (ДИСКР.ВХ. 24В DC) 80-270В AC/DC | Systeme Electric |  |  |  | 8536490000 | Прочие реле | Реле MFR580 с промышленными протоколами Modbus-RTU и Profibus-DP. Mодульное исполнение с гибкой конфигурацией. MFR - система интеллектуального управления и многофункциональной защиты электродвигателя. Позволяет улучшить управление ответственными технологическими процессами, повысить производительность и сэкономить электроэнергию. | Пускорегулирующая аппаратура | PPCTR | MFR | SystemePact MFR - Многофункц. реле | CTR | SystemePact MCP - Пускорег. Оптимум | SPO | Энергетика Оптимальная | EC002572 | Устройство управления двигателем | 7 | Китай | https://static-pcsp.systeme.ru/image/iKf0q9uM9_6cTOBn6618d6ff8c4421712903935.jpeg | https://static-pcsp.systeme.ru/image/iKf0q9uM9_6cTOBn6618d6ff8c4421712903935.jpeg | 1 | нет | [9 empty] | https://api.systeme.ru/product/media/download/989000 |  | https://api.systeme.ru/product/media/download/989278 https://api.systeme.ru/product/media/download/989335 |  | https://api.systeme.ru/certificates/default/download/3279 | Д-ТР ТС-ЭМС Д-ТР ТС-НВО | ЕАЭС N RU Д-CN.РА03.В.44304_24 |  |  | https://www.youtube.com/watch?v=AzqreZNanvk | 140000 | штука |  | 1 | PCE CAR | 1 3 | 1 28 | шт. шт. | 4680409189078 24680409189072 | 10.8 31.3 | 12.3 48.3 | 9.3 28.4 | см. см. | 0.362 10.915 | кг. кг. | [8 empty] | 80...270 В |  |  |  | AC/DC (перемен./постоян.) (EV000509) |  |  |  |  | 80...270 В |  |  |  | Горизонтал./вертикал. (EV004849) | [22 empty] | IP20 (EV006405) | [26 empty] | 0.292 кг | 2 |  | PROFIBUS (EV004167) | 50...60 Гц | 100...690 В | Нет | Нет | Нет | Винтовое соединение (EV000415) | Да | Нет | [14 empty] | Срок гарантии на данное оборудование составляет 2 года с момента отгрузки со склада Систэм Электрик, с подтверждением соответствующим документом | Подлежит ремонту
MFR583DI1 | РЕЛЕ MFR580 2 MODBUS RTU (ДИСКР.ВХ. 24В DC) 80-270В AC/DC | Systeme Electric |  |  |  | 8536490000 | Прочие реле | Реле MFR580 с двумя портами промышленного протокола Modbus-RTU. Mодульное исполнение с гибкой конфигурацией. MFR - система интеллектуального управления и многофункциональной защиты электродвигателя. Позволяет улучшить управление ответственными технологическими процессами, повысить производительность и сэкономить электроэнергию. | Пускорегулирующая аппаратура | PPCTR | MFR | SystemePact MFR - Многофункц. реле | CTR | SystemePact MCP - Пускорег. Оптимум | SPO | Энергетика Оптимальная | EC002572 | Устройство управления двигателем | 7 | Китай | https://static-pcsp.systeme.ru/image/yHzG2Xz_7UvEkjuI6618d700582721712903936.jpeg | https://static-pcsp.systeme.ru/image/yHzG2Xz_7UvEkjuI6618d700582721712903936.jpeg | 1 | нет | [9 empty] | https://api.systeme.ru/product/media/download/989000 |  | https://api.systeme.ru/product/media/download/989278 https://api.systeme.ru/product/media/download/989335 |  | https://api.systeme.ru/certificates/default/download/3279 | Д-ТР ТС-ЭМС Д-ТР ТС-НВО | ЕАЭС N RU Д-CN.РА03.В.44304_24 |  |  | https://www.youtube.com/watch?v=AzqreZNanvk | 95000 | штука |  | 1 | PCE CAR P12 | 1 3 4 | 1 42 336 | шт. шт. шт. | 4680409189092 | 10.9 61 120 | 9.4 37.5 80 | 12.2 34.3 100 | см. см. см. | 0.362 17.576 143 | кг. кг. кг. | [8 empty] | 80...270 В |  |  |  | AC/DC (перемен./постоян.) (EV000509) |  |  |  |  | 80...270 В |  |  |  | Горизонтал./вертикал. (EV004849) | [22 empty] | IP20 (EV006405) | [26 empty] | 0.292 кг | 2 |  | Modbus (EV008826) | 50...60 Гц | 100...690 В | Нет | Нет | Нет | Винтовое соединение (EV000415) | Да | Нет | [14 empty] | Срок гарантии на данное оборудование составляет 2 года с момента отгрузки со склада Систэм Электрик, с подтверждением соответствующим документом | Подлежит ремонту
MFR587DI1 | РЕЛЕ MFR580 MODBUS-RTU + MODBUS-TCP (ДИСКР.ВХ. 24В DC) 80-270В AC/DC | Systeme Electric |  |  |  | 8536490000 | Прочие реле | Реле MFR580 с промышленными протоколами Modbus-RTU и Modbus-ТСР. Mодульное исполнение с гибкой конфигурацией. MFR - система интеллектуального управления и многофункциональной защиты электродвигателя. Позволяет улучшить управление ответственными технологическими процессами, повысить производительность и сэкономить электроэнергию. | Пускорегулирующая аппаратура | PPCTR | MFR | SystemePact MFR - Многофункц. реле | CTR | SystemePact MCP - Пускорег. Оптимум | SPO | Энергетика Оптимальная | EC002572 | Устройство управления двигателем | 7 | Китай | https://static-pcsp.systeme.ru/image/BvUxAoiGi5SzQ5dU6618d70109a7f1712903937.jpeg | https://static-pcsp.systeme.ru/image/BvUxAoiGi5SzQ5dU6618d70109a7f1712903937.jpeg | 1 | нет | [9 empty] | https://api.systeme.ru/product/media/download/989000 |  | https://api.systeme.ru/product/media/download/989278 https://api.systeme.ru/product/media/download/989335 |  | https://api.systeme.ru/certificates/default/download/3279 | Д-ТР ТС-ЭМС Д-ТР ТС-НВО | ЕАЭС N RU Д-CN.РА03.В.44304_24 |  |  | https://www.youtube.com/watch?v=AzqreZNanvk | 100000 | штука |  | 1 | PCE CAR | 1 3 | 1 28 | шт. шт. | 4680409189115 24680409189119 | 11.2 47.5 | 7.6 30 | 10 26.8 | см. см. | 0.388 11.864 | кг. кг. | [8 empty] | 80...270 В |  |  |  | AC/DC (перемен./постоян.) (EV000509) |  |  |  |  | 80...270 В |  |  |  | Горизонтал./вертикал. (EV004849) | [22 empty] | IP20 (EV006405) | [26 empty] | 0.292 кг | 2 |  | Modbus (EV008826) | 50...60 Гц | 100...690 В | Нет | Нет | Нет | Винтовое соединение (EV000415) | Да | Нет | [14 empty] | Срок гарантии на данное оборудование составляет 2 года с момента отгрузки со склада Систэм Электрик, с подтверждением соответствующим документом | Подлежит ремонту
MFR58MM05 | ИЗМЕРИТЕЛЬНЫЙ МОДУЛЬ MFR580 0.2-5A ТТ Ø 18ММ | Systeme Electric |  |  |  | 8504312909 | Трансформаторы прочие,мощностью не более 1 ква, прочие | Измерительный модуль для MFR580 со встроенным трансформатором тока для подключения двигателя с номинальным током 0.2-5 A. Диаметр отверстия под кабель 18 мм. MFR - система интеллектуального управления и многофункциональной защиты электродвигателя. Позволяет улучшить управление ответственными технологическими процессами, повысить производительность и сэкономить электроэнергию. | Пускорегулирующая аппаратура | PPCTR | FRO | SystemePact MFR - Опции и аксессуары | CTR | SystemePact MCP - Пускорег. Оптимум | SPO | Энергетика Оптимальная | EC002048 | Трансформатор тока | 7 | Китай | https://static-pcsp.systeme.ru/image/5fWvy5-k9w8JCJrw6618d701e271f1712903937.jpeg | https://static-pcsp.systeme.ru/image/5fWvy5-k9w8JCJrw6618d701e271f1712903937.jpeg | 1 | нет | [9 empty] | https://api.systeme.ru/product/media/download/989000 |  | https://api.systeme.ru/product/media/download/989278 https://api.systeme.ru/product/media/download/989335 |  | https://api.systeme.ru/certificates/default/download/3279 | Д-ТР ТС-ЭМС Д-ТР ТС-НВО | ЕАЭС N RU Д-CN.РА03.В.44304_24 |  |  | https://www.youtube.com/watch?v=AzqreZNanvk | 35000 | штука |  | 1 | PCE CAR | 1 3 | 1 28 | шт. шт. | 4680409189139 24680409189133 | 11.2 47.5 | 7.6 30 | 10 26.8 | см. см. | 0.535 15.98 | кг. кг. | [29 empty] | Прочее (EV000154) | [53 empty] | 18 мм | Да | 5 А | Винтовое соединение (EV000415) | 5 А | Да | 0,5S (RV000007) | [7 empty] | Срок гарантии на данное оборудование составляет 2 года с момента отгрузки со склада Систэм Электрик, с подтверждением соответствующим документом | Подлежит ремонту
MFR58MM25 | ИЗМЕРИТЕЛЬНЫЙ МОДУЛЬ MFR580 5-25A ТТ Ø 18ММ | Systeme Electric |  |  |  | 8504312909 | Трансформаторы прочие,мощностью не более 1 ква, прочие | Измерительный модуль для MFR580 со встроенным трансформатором тока для подключения двигателя с номинальным током 5-25 A. Диаметр отверстия под кабель 18 мм. MFR - система интеллектуального управления и многофункциональной защиты электродвигателя. Позволяет улучшить управление ответственными технологическими процессами, повысить производительность и сэкономить электроэнергию. | Пускорегулирующая аппаратура | PPCTR | FRO | SystemePact MFR - Опции и аксессуары | CTR | SystemePact MCP - Пускорег. Оптимум | SPO | Энергетика Оптимальная | EC002048 | Трансформатор тока | 7 | Китай | https://static-pcsp.systeme.ru/image/TBQvpzAE79cELndW6618d703542031712903939.jpeg | https://static-pcsp.systeme.ru/image/TBQvpzAE79cELndW6618d703542031712903939.jpeg | 1 | нет | [9 empty] | https://api.systeme.ru/product/media/download/989000 |  | https://api.systeme.ru/product/media/download/989278 https://api.systeme.ru/product/media/download/989335 |  | https://api.systeme.ru/certificates/default/download/3279 | Д-ТР ТС-ЭМС Д-ТР ТС-НВО | ЕАЭС N RU Д-CN.РА03.В.44304_24 |  |  | https://www.youtube.com/watch?v=AzqreZNanvk | 45000 | штука |  | 1 | PCE CAR | 1 3 | 1 28 | шт. шт. | 4680409189146 24680409189140 | 10.7 47.5 | 9.5 30 | 12 26.8 | см. см. | 0.467 15.7 | кг. кг. | [29 empty] | Прочее (EV000154) | [53 empty] | 18 мм | Да | 25 А | Винтовое соединение (EV000415) | 5 А | Да | 0,5S (RV000007) | [7 empty] | Срок гарантии на данное оборудование составляет 2 года с момента отгрузки со склада Систэм Электрик, с подтверждением соответствующим документом | Подлежит ремонту
MFR58MM100 | ИЗМЕРИТЕЛЬНЫЙ МОДУЛЬ MFR580 25-100A ТТ Ø 18ММ | Systeme Electric |  |  |  | 8504312909 | Трансформаторы прочие,мощностью не более 1 ква, прочие | Измерительный модуль для MFR580 со встроенным трансформатором тока для подключения двигателя с номинальным током 25-100 A. Диаметр отверстия под кабель 18 мм. MFR - система интеллектуального управления и многофункциональной защиты электродвигателя. Позволяет улучшить управление ответственными технологическими процессами, повысить производительность и сэкономить электроэнергию. | Пускорегулирующая аппаратура | PPCTR | FRO | SystemePact MFR - Опции и аксессуары | CTR | SystemePact MCP - Пускорег. Оптимум | SPO | Энергетика Оптимальная | EC002048 | Трансформатор тока | 7 | Китай | https://static-pcsp.systeme.ru/image/14ilX-fW4RxqMbJk6618d7040f0b01712903940.jpeg | https://static-pcsp.systeme.ru/image/14ilX-fW4RxqMbJk6618d7040f0b01712903940.jpeg | 1 | нет | [9 empty] | https://api.systeme.ru/product/media/download/989000 |  | https://api.systeme.ru/product/media/download/989278 https://api.systeme.ru/product/media/download/989335 |  | https://api.systeme.ru/certificates/default/download/3279 | Д-ТР ТС-ЭМС Д-ТР ТС-НВО | ЕАЭС N RU Д-CN.РА03.В.44304_24 |  |  | https://www.youtube.com/watch?v=AzqreZNanvk | 50000 | штука |  | 1 | PCE CAR | 1 3 | 1 28 | шт. шт. | 4680409189153 24680409189157 | 9.3 47.5 | 11.1 30 | 12 26.8 | см. см. | 0.495 17.016 | кг. кг. | [29 empty] | Прочее (EV000154) | [53 empty] | 18 мм | Да | 100 А | Винтовое соединение (EV000415) | 5 А | Да | 0,5S (RV000007) | [7 empty] | Срок гарантии на данное оборудование составляет 2 года с момента отгрузки со склада Систэм Электрик, с подтверждением соответствующим документом | Подлежит ремонту
MFR58MM250 | ИЗМЕРИТЕЛЬНЫЙ МОДУЛЬ MFR580 100-250A ТТ ШИННОЕ СОЕДИНЕНИЕ | Systeme Electric |  |  |  | 8504312909 | Трансформаторы прочие,мощностью не более 1 ква, прочие | Измерительный модуль для MFR580 со встроенным трансформатором тока для подключения двигателя с номинальным током 100-250 A. Подключение кабеля шинным соединением. MFR - система интеллектуального управления и многофункциональной защиты электродвигателя. Позволяет улучшить управление ответственными технологическими процессами, повысить производительность и сэкономить электроэнергию. | Пускорегулирующая аппаратура | PPCTR | FRO | SystemePact MFR - Опции и аксессуары | CTR | SystemePact MCP - Пускорег. Оптимум | SPO | Энергетика Оптимальная | EC002048 | Трансформатор тока | 7 | Китай | https://static-pcsp.systeme.ru/image/9dD4IzfMS6K9tIlo6618d704e7ac21712903940.jpeg | https://static-pcsp.systeme.ru/image/9dD4IzfMS6K9tIlo6618d704e7ac21712903940.jpeg | 1 | нет | [9 empty] | https://api.systeme.ru/product/media/download/989000 |  | https://api.systeme.ru/product/media/download/989278 https://api.systeme.ru/product/media/download/989335 |  | https://api.systeme.ru/certificates/default/download/3279 | Д-ТР ТС-ЭМС Д-ТР ТС-НВО | ЕАЭС N RU Д-CN.РА03.В.44304_24 |  |  | https://www.youtube.com/watch?v=AzqreZNanvk | 60000 | штука |  | 1 | PCE CAR P12 | 1 3 4 | 1 15 192 | шт. шт. шт. | 4680409189160 | 14.6 47.5 120 | 10.5 30 80 | 16.3 26.8 105 | см. см. см. | 1.279 21.25 278 | кг. кг. кг. | [29 empty] | Прочее (EV000154) | [54 empty] | Да | 250 А | Винтовое соединение (EV000415) | 5 А | Да | 0,5S (RV000007) | [7 empty] | Срок гарантии на данное оборудование составляет 2 года с момента отгрузки со склада Систэм Электрик, с подтверждением соответствующим документом | Подлежит ремонту
MFR58EM24DC | МОДУЛЬ ВВОДА-ВЫВОДА ДЛЯ MFR580 7DI (24В DC) И 4RO (3НО+1НЗ) | Systeme Electric |  |  |  | 8538909200 | Электронные модули | Модуль расширения входов-выходов для MFR580, при использовании модуля число цифровых входов реле увеличивается до 12 DI, релейных до 8 RO. MFR - система интеллектуального управления и многофункциональной защиты электродвигателя. Позволяет улучшить управление ответственными технологическими процессами, повысить производительность и сэкономить электроэнергию. | Пускорегулирующая аппаратура | PPCTR | FRO | SystemePact MFR - Опции и аксессуары | CTR | SystemePact MCP - Пускорег. Оптимум | SPO | Энергетика Оптимальная | EC001599 | Полевая шина, децентрализованная периферия - цифров. модуль ввода/вывода | 7 | Китай | https://static-pcsp.systeme.ru/image/okEc3BK0ci-P4zCL6618d705ae20d1712903941.jpeg | https://static-pcsp.systeme.ru/image/okEc3BK0ci-P4zCL6618d705ae20d1712903941.jpeg | 1 | нет | [9 empty] | https://api.systeme.ru/product/media/download/989000 |  | https://api.systeme.ru/product/media/download/989278 https://api.systeme.ru/product/media/download/989335 |  | https://api.systeme.ru/certificates/default/download/3278 | Д-ТР ТС-ЭМС | ЕАЭС N RU Д-CN.РА03.В.44142_24 |  |  | https://www.youtube.com/watch?v=AzqreZNanvk | 20000 | штука |  | 1 | PCE CAR | 1 3 | 1 60 | шт. шт. | 4680409189177 24680409189171 | 9.9 32.5 | 2.7 30 | 11 29 | см. см. | 0.2 13 | кг. кг. | [97 empty] | Срок гарантии на данное оборудование составляет 2 года с момента отгрузки со склада Систэм Электрик, с подтверждением соответствующим документом | Подлежит ремонту
MFRCT40300A | ТРАНСФОРМАТОР ТОКА 300/5A ДЛЯ MFR530, 42х30ММ (КОМПЛЕКТ ИЗ 3 ШТ.) | Systeme Electric |  |  |  | 8504312909 | Трансформаторы прочие,мощностью не более 1 ква, прочие | Внешний трансформатор тока для MFR530 используется для подключения двигателя с номинальным током до 300 А. Размер отверстия под кабель 42х32 мм. Поставляется в комплекте из 3 шт. MFR - система интеллектуального управления и многофункциональной защиты электродвигателя. Позволяет улучшить управление ответственными технологическими процессами, повысить производительность и сэкономить электроэнергию. | Пускорегулирующая аппаратура | PPCTR | FRO | SystemePact MFR - Опции и аксессуары | CTR | SystemePact MCP - Пускорег. Оптимум | SPO | Энергетика Оптимальная | EC002048 | Трансформатор тока | 7 | Китай | https://static-pcsp.systeme.ru/image/T9ai3uH-Y8lxUdRI68305f20d25a81748000544.jpeg | https://static-pcsp.systeme.ru/image/T9ai3uH-Y8lxUdRI68305f20d25a81748000544.jpeg | 1 | нет | [9 empty] | https://api.systeme.ru/product/media/download/989000 |  | https://api.systeme.ru/product/media/download/989001 |  | https://api.systeme.ru/certificates/default/download/3281 | Д-ТР ТС-НВО | ЕАЭС N RU Д-CN.РА03.В.44475_24 |  |  | https://www.youtube.com/watch?v=AzqreZNanvk | 20000 | штука |  | 1 | PCE CAR P12 | 1 3 4 | 1 18 288 | шт. шт. шт. | 4680409188927 24680409188921 | 15.4 47.5 120 | 9.2 30 80 | 11.5 26.8 100 | см. см. см. | 1.52 28.36 461 | кг. кг. кг. | [29 empty] | Проходной трансформатор тока (EV009204) | [54 empty] | Да | 300 А | Винтовое соединение (EV000415) | 5 А | Да | 0,5S (RV000007) | 42 мм | 30 мм | [5 empty] | Срок гарантии на данное оборудование составляет 2 года с момента отгрузки со склада Систэм Электрик, с подтверждением соответствующим документом | Подлежит ремонту
MFRCT40500A | ТРАНСФОРМАТОР ТОКА 500/5A ДЛЯ MFR530/580, 42х30ММ (КОМПЛЕКТ ИЗ 3 ШТ.) | Systeme Electric |  |  |  | 8504312909 | Трансформаторы прочие,мощностью не более 1 ква, прочие | Внешний трансформатор тока для MFR530/580, используется для подключения двигателя с номинальным током до 500 А. Размер отверстия под кабель 42х32 мм. Поставляется в комплекте из 3 шт. MFR - система интеллектуального управления и многофункциональной защиты электродвигателя. Позволяет улучшить управление ответственными технологическими процессами, повысить производительность и сэкономить электроэнергию. | Пускорегулирующая аппаратура | PPCTR | FRO | SystemePact MFR - Опции и аксессуары | CTR | SystemePact MCP - Пускорег. Оптимум | SPO | Энергетика Оптимальная | EC002048 | Трансформатор тока | 7 | Китай | https://static-pcsp.systeme.ru/image/T9ai3uH-Y8lxUdRI68305f20d25a81748000544.jpeg | https://static-pcsp.systeme.ru/image/T9ai3uH-Y8lxUdRI68305f20d25a81748000544.jpeg | 1 | нет | [9 empty] | https://api.systeme.ru/product/media/download/989000 |  | https://api.systeme.ru/product/media/download/989001 |  | https://api.systeme.ru/certificates/default/download/3281 | Д-ТР ТС-НВО | ЕАЭС N RU Д-CN.РА03.В.44475_24 |  |  | https://www.youtube.com/watch?v=AzqreZNanvk | 25000 | штука |  | 1 | PCE CAR P12 | 1 3 4 | 1 18 288 | шт. шт. шт. | 4680409188934 24680409188938 | 15.4 47.5 120 | 9.2 30 80 | 11.5 26.8 100 | см. см. см. | 1.626 30.268 494 | кг. кг. кг. | [29 empty] | Проходной трансформатор тока (EV009204) | [54 empty] | Да | 500 А | Винтовое соединение (EV000415) | 5 А | Да | 0,5S (RV000007) | 42 мм | 30 мм | [5 empty] | Срок гарантии на данное оборудование составляет 2 года с момента отгрузки со склада Систэм Электрик, с подтверждением соответствующим документом | Подлежит ремонту
MFRCT40800A | ТРАНСФОРМАТОР ТОКА 800/5A ДЛЯ MFR530/580, 42х30ММ (КОМПЛЕКТ ИЗ 3 ШТ.) | Systeme Electric |  |  |  | 8504312909 | Трансформаторы прочие,мощностью не более 1 ква, прочие | Внешний трансформатор тока для MFR530/580, используется для подключения двигателя с номинальным током до 800 А. Размер отверстия под кабель 42х32 мм. Поставляется в комплекте из 3 шт. MFR - система интеллектуального управления и многофункциональной защиты электродвигателя. Позволяет улучшить управление ответственными технологическими процессами, повысить производительность и сэкономить электроэнергию. | Пускорегулирующая аппаратура | PPCTR | FRO | SystemePact MFR - Опции и аксессуары | CTR | SystemePact MCP - Пускорег. Оптимум | SPO | Энергетика Оптимальная | EC002048 | Трансформатор тока | 7 | Китай | https://static-pcsp.systeme.ru/image/T9ai3uH-Y8lxUdRI68305f20d25a81748000544.jpeg | https://static-pcsp.systeme.ru/image/T9ai3uH-Y8lxUdRI68305f20d25a81748000544.jpeg | 1 | нет | [9 empty] | https://api.systeme.ru/product/media/download/989000 |  | https://api.systeme.ru/product/media/download/989001 |  | https://api.systeme.ru/certificates/default/download/3281 | Д-ТР ТС-НВО | ЕАЭС N RU Д-CN.РА03.В.44475_24 |  |  | https://www.youtube.com/watch?v=AzqreZNanvk | 30000 | штука |  | 1 | PCE CAR | 1 3 | 1 18 | шт. шт. | 4680409188941 24680409188945 | 154 475 | 92 300 | 115 268 | мм. мм. | 1.459 27.262 | кг. кг. | [29 empty] | Проходной трансформатор тока (EV009204) | [54 empty] | Да | 800 А | Винтовое соединение (EV000415) | 5 А | Да | 0,5S (RV000007) | 42 мм | 30 мм | [5 empty] | Срок гарантии на данное оборудование составляет 2 года с момента отгрузки со склада Систэм Электрик, с подтверждением соответствующим документом | Подлежит ремонту
MFRCT60500A | ТРАНСФОРМАТОР ТОКА 500/5A ДЛЯ MFR530/580, 32х62.5ММ (КОМПЛЕКТ ИЗ 3 ШТ.) | Systeme Electric |  |  |  | 8504312909 | Трансформаторы прочие,мощностью не более 1 ква, прочие | Внешний трансформатор тока для MFR530/580, используется для подключения двигателя с номинальным током до 500 А. Размер отверстия под кабель 62х32 мм. Поставляется в комплекте из 3 шт. MFR - система интеллектуального управления и многофункциональной защиты электродвигателя. Позволяет улучшить управление ответственными технологическими процессами, повысить производительность и сэкономить электроэнергию. | Пускорегулирующая аппаратура | PPCTR | FRO | SystemePact MFR - Опции и аксессуары | CTR | SystemePact MCP - Пускорег. Оптимум | SPO | Энергетика Оптимальная | EC002048 | Трансформатор тока | 7 | Китай | https://static-pcsp.systeme.ru/image/9MkXGaR43T5O3G8x68305e31e6ca01748000305.jpeg | https://static-pcsp.systeme.ru/image/9MkXGaR43T5O3G8x68305e31e6ca01748000305.jpeg | 1 | нет | [9 empty] | https://api.systeme.ru/product/media/download/989000 |  | https://api.systeme.ru/product/media/download/989001 |  | https://api.systeme.ru/certificates/default/download/3281 | Д-ТР ТС-НВО | ЕАЭС N RU Д-CN.РА03.В.44475_24 |  |  | https://www.youtube.com/watch?v=AzqreZNanvk | 25000 | штука |  | 1 | PCE CAR | 1 3 | 1 12 | шт. шт. | 4680409188965 24680409188969 | 148 475 | 116 300 | 122 268 | мм. мм. | 1.88 23.56 | кг. кг. | [29 empty] | Проходной трансформатор тока (EV009204) | [54 empty] | Да | 500 А | Винтовое соединение (EV000415) | 5 А | Да | 0,5S (RV000007) | 62 мм | 32 мм | [5 empty] | Срок гарантии на данное оборудование составляет 2 года с момента отгрузки со склада Систэм Электрик, с подтверждением соответствующим документом | Подлежит ремонту
MFRCT60800A | ТРАНСФОРМАТОР ТОКА 800/5A ДЛЯ MFR530/580, 32х62.5ММ (КОМПЛЕКТ ИЗ 3 ШТ.) | Systeme Electric |  |  |  | 8504312909 | Трансформаторы прочие,мощностью не более 1 ква, прочие | Внешний трансформатор тока для MFR530/580, используется для подключения двигателя с номинальным током до 800 А. Размер отверстия под кабель 62х32 мм. Поставляется в комплекте из 3 шт. MFR - система интеллектуального управления и многофункциональной защиты электродвигателя. Позволяет улучшить управление ответственными технологическими процессами, повысить производительность и сэкономить электроэнергию. | Пускорегулирующая аппаратура | PPCTR | FRO | SystemePact MFR - Опции и аксессуары | CTR | SystemePact MCP - Пускорег. Оптимум | SPO | Энергетика Оптимальная | EC002048 | Трансформатор тока | 7 | Китай | https://static-pcsp.systeme.ru/image/9MkXGaR43T5O3G8x68305e31e6ca01748000305.jpeg | https://static-pcsp.systeme.ru/image/9MkXGaR43T5O3G8x68305e31e6ca01748000305.jpeg | 1 | нет | [9 empty] | https://api.systeme.ru/product/media/download/989000 |  | https://api.systeme.ru/product/media/download/989001 |  | https://api.systeme.ru/certificates/default/download/3281 | Д-ТР ТС-НВО | ЕАЭС N RU Д-CN.РА03.В.44475_24 |  |  | https://www.youtube.com/watch?v=AzqreZNanvk | 35000 | штука |  | 1 | PCE CAR | 1 3 | 1 12 | шт. шт. | 4680409188972 24680409188976 | 148 475 | 116 300 | 122 268 | мм. мм. | 1.853 23.236 | кг. кг. | [29 empty] | Проходной трансформатор тока (EV009204) | [54 empty] | Да | 800 А | Винтовое соединение (EV000415) | 5 А | Да | 0,5S (RV000007) | 62 мм | 32 мм | [5 empty] | Срок гарантии на данное оборудование составляет 2 года с момента отгрузки со склада Систэм Электрик, с подтверждением соответствующим документом | Подлежит ремонту
MFR53X | ТЕРМИНАЛ ПОЛЬЗОВАТЕЛЯ MFR530, МОНОХРОМНЫЙ | Systeme Electric |  |  |  | 8537109800 | Прочие | Терминал пользователя для MFR530, ч/б многострочный дисплей. MFR - система интеллектуального управления и многофункциональной защиты электродвигателя. Позволяет улучшить управление ответственными технологическими процессами, повысить производительность и сэкономить электроэнергию. | Пускорегулирующая аппаратура | PPCTR | FRO | SystemePact MFR - Опции и аксессуары | CTR | SystemePact MCP - Пускорег. Оптимум | SPO | Энергетика Оптимальная | EC002614 | Панель оператора для устройства управления двигателем | 7 | Китай | https://static-pcsp.systeme.ru/image/J2HDXRzOtMqUS7sn6618d7071d5c31712903943.jpeg | https://static-pcsp.systeme.ru/image/J2HDXRzOtMqUS7sn6618d7071d5c31712903943.jpeg | 1 | нет | [9 empty] | https://api.systeme.ru/product/media/download/989000 |  | https://api.systeme.ru/product/media/download/989001 |  | https://api.systeme.ru/certificates/default/download/3278 | Д-ТР ТС-ЭМС | ЕАЭС N RU Д-CN.РА03.В.44142_24 |  |  | https://www.youtube.com/watch?v=AzqreZNanvk | 20000 | штука |  | 1 | PCE CAR P12 | 1 3 4 | 1 70 1056 | шт. шт. шт. | 4680409188583 24680409188587 | 10.8 32.5 120 | 3.4 30 80 | 6.1 29 120 | см. см. см. | 0.132 10.24 146 | кг. кг. кг. | [97 empty] | Срок гарантии на данное оборудование составляет 2 года с момента отгрузки со склада Систэм Электрик, с подтверждением соответствующим документом | Подлежит ремонту
MFR53XC | ТЕРМИНАЛ ПОЛЬЗОВАТЕЛЯ MFR530, TFT-ДИСПЛЕЙ | Systeme Electric |  |  |  | 8537109800 | Прочие | Терминал пользователя для MFR530, цветной TFT-дисплей. MFR - система интеллектуального управления и многофункциональной защиты электродвигателя. Позволяет улучшить управление ответственными технологическими процессами, повысить производительность и сэкономить электроэнергию. | Пускорегулирующая аппаратура | PPCTR | FRO | SystemePact MFR - Опции и аксессуары | CTR | SystemePact MCP - Пускорег. Оптимум | SPO | Энергетика Оптимальная | EC002614 | Панель оператора для устройства управления двигателем | 7 | Китай | https://static-pcsp.systeme.ru/image/6t7mxNQqY-nPL4q26618d707ee9da1712903943.jpeg | https://static-pcsp.systeme.ru/image/6t7mxNQqY-nPL4q26618d707ee9da1712903943.jpeg | 1 | нет | [9 empty] | https://api.systeme.ru/product/media/download/989000 |  | https://api.systeme.ru/product/media/download/989001 |  | https://api.systeme.ru/certificates/default/download/3278 | Д-ТР ТС-ЭМС | ЕАЭС N RU Д-CN.РА03.В.44142_24 |  |  | https://www.youtube.com/watch?v=AzqreZNanvk | 35000 | штука |  | 1 | PCE CAR P12 | 1 3 4 | 1 70 1056 | шт. шт. шт. | 4680409188606 24680409188600 | 10.8 32.5 120 | 3.4 30 80 | 6.1 29 120 | см. см. см. | 0.132 10.24 145 | кг. кг. кг. | [97 empty] | Срок гарантии на данное оборудование составляет 2 года с момента отгрузки со склада Систэм Электрик, с подтверждением соответствующим документом | Подлежит ремонту
MFR58X | ТЕРМИНАЛ ПОЛЬЗОВАТЕЛЯ MFR580, МОНОХРОМНЫЙ | Systeme Electric |  |  |  | 8537109800 | Прочие | Терминал пользователя для MFR580, ч/б многострочный дисплей. MFR - система интеллектуального управления и многофункциональной защиты электродвигателя. Позволяет улучшить управление ответственными технологическими процессами, повысить производительность и сэкономить электроэнергию. | Пускорегулирующая аппаратура | PPCTR | FRO | SystemePact MFR - Опции и аксессуары | CTR | SystemePact MCP - Пускорег. Оптимум | SPO | Энергетика Оптимальная | EC002614 | Панель оператора для устройства управления двигателем | 7 | Китай | https://static-pcsp.systeme.ru/image/J2HDXRzOtMqUS7sn6618d7071d5c31712903943.jpeg | https://static-pcsp.systeme.ru/image/J2HDXRzOtMqUS7sn6618d7071d5c31712903943.jpeg | 1 | нет | [9 empty] | https://api.systeme.ru/product/media/download/989000 |  | https://api.systeme.ru/product/media/download/989335 |  | https://api.systeme.ru/certificates/default/download/3278 | Д-ТР ТС-ЭМС | ЕАЭС N RU Д-CN.РА03.В.44142_24 |  |  | https://www.youtube.com/watch?v=AzqreZNanvk | 25000 | штука |  | 1 | PCE CAR | 1 3 | 1 70 | шт. шт. | 4680409189054 24680409189058 | 10.8 32.5 | 3.4 30 | 6.1 29 | см. см. | 0.13 10.1 | кг. кг. | [97 empty] | Срок гарантии на данное оборудование составляет 2 года с момента отгрузки со склада Систэм Электрик, с подтверждением соответствующим документом | Подлежит ремонту
MFR58XC | ТЕРМИНАЛ ПОЛЬЗОВАТЕЛЯ MFR580, TFT-ДИСПЛЕЙ | Systeme Electric |  |  |  | 8537109800 | Прочие | Терминал пользователя для MFR580, цветной TFT-дисплей. MFR - система интеллектуального управления и многофункциональной защиты электродвигателя. Позволяет улучшить управление ответственными технологическими процессами, повысить производительность и сэкономить электроэнергию. | Пускорегулирующая аппаратура | PPCTR | FRO | SystemePact MFR - Опции и аксессуары | CTR | SystemePact MCP - Пускорег. Оптимум | SPO | Энергетика Оптимальная | EC002614 | Панель оператора для устройства управления двигателем | 7 | Китай | https://static-pcsp.systeme.ru/image/6t7mxNQqY-nPL4q26618d707ee9da1712903943.jpeg | https://static-pcsp.systeme.ru/image/6t7mxNQqY-nPL4q26618d707ee9da1712903943.jpeg | 1 | нет | [9 empty] | https://api.systeme.ru/product/media/download/989000 |  | https://api.systeme.ru/product/media/download/989335 |  | https://api.systeme.ru/certificates/default/download/3278 | Д-ТР ТС-ЭМС | ЕАЭС N RU Д-CN.РА03.В.44142_24 |  |  | https://www.youtube.com/watch?v=AzqreZNanvk | 40000 | штука |  | 1 | PCE CAR | 1 3 | 1 70 | шт. шт. | 4680409189061 24680409189065 | 10.8 32.5 | 3.4 30 | 6.1 29 | см. см. | 0.13 10.1 | кг. кг. | [97 empty] | Срок гарантии на данное оборудование составляет 2 года с момента отгрузки со склада Систэм Электрик, с подтверждением соответствующим документом | Подлежит ремонту
MFRAVRP | МОДУЛЬ ЗАЩИТЫ ОТ ПРОВАЛОВ НАПРЯЖЕНИЯ ДЛЯ MFR530/580 | Systeme Electric |  |  |  | 8536302000 | На силу тока не более 16 а | Модуль защиты от провалов напряжения для MFR530/580. Используется для поддержания работы и автоматического перезапуска в случае кратковременной просадки напряжения. MFR - система интеллектуального управления и многофункциональной защиты электродвигателя. Позволяет улучшить управление ответственными технологическими процессами, повысить производительность и сэкономить электроэнергию. | Пускорегулирующая аппаратура | PPCTR | FRO | SystemePact MFR - Опции и аксессуары | CTR | SystemePact MCP - Пускорег. Оптимум | SPO | Энергетика Оптимальная | EC002583 | Полевая шина, децентрализованная периферия - модуль энергоснабжения | 7 | Китай | https://static-pcsp.systeme.ru/image/vf4B-E4uBZQZoAX56618d70a488de1712903946.jpeg | https://static-pcsp.systeme.ru/image/vf4B-E4uBZQZoAX56618d70a488de1712903946.jpeg | 1 | нет | [9 empty] | https://api.systeme.ru/product/media/download/989000 |  | https://api.systeme.ru/product/media/download/989001 |  | https://api.systeme.ru/certificates/default/download/3279 | Д-ТР ТС-ЭМС Д-ТР ТС-НВО | ЕАЭС N RU Д-CN.РА03.В.44304_24 |  |  | https://www.youtube.com/watch?v=AzqreZNanvk | 17000 | штука |  | 1 | PCE CAR | 1 3 | 1 50 | шт. шт. | 4680409188989 14680409188986 | 10 47.5 | 7 30 | 4.4 26.8 | см. см. | 0.128 7.4 | кг. кг. | [92 empty] | AC/DC (перемен./постоян.) (EV000509) | 80...380 В | 80...270 В | 80...270 В | DC (постоян.) (EV000461) | Срок гарантии на данное оборудование составляет 2 года с момента отгрузки со склада Систэм Электрик, с подтверждением соответствующим документом | Подлежит ремонту
MFRDC05M | СОЕДИНИТЕЛЬНЫЙ КАБЕЛЬ ДЛЯ ТЕРМИНАЛА ПОЛЬЗОВАТЕЛЯ MFR530/580 0.5 М. | Systeme Electric |  |  |  | 8544429007 | Прочие проводники электрические на напряжение не более 80 в, оснащенные соединительными приспособлениями, прочие | Кабель для подключения терминала пользователя к реле MFR530/580, длина 0.5 м. MFR - система интеллектуального управления и многофункциональной защиты электродвигателя. Позволяет улучшить управление ответственными технологическими процессами, повысить производительность и сэкономить электроэнергию. | Пускорегулирующая аппаратура | PPCTR | FRO | SystemePact MFR - Опции и аксессуары | CTR | SystemePact MCP - Пускорег. Оптимум | SPO | Энергетика Оптимальная | EC002615 | Аксессуары для электронного управления двигателем и устройства защиты | 7 | Китай | https://static-pcsp.systeme.ru/image/sicPSfhNA6FcEU1468305d5df30311748000093.jpeg | https://static-pcsp.systeme.ru/image/sicPSfhNA6FcEU1468305d5df30311748000093.jpeg | 1 | нет | [9 empty] | https://api.systeme.ru/product/media/download/989000 |  | https://api.systeme.ru/product/media/download/989001 |  | https://api.systeme.ru/certificates/default/download/3280 | Д-ТР ЕАЭС-RoHS | ЕАЭС N RU Д-CN.РА03.В.44617_24 |  |  | https://www.youtube.com/watch?v=AzqreZNanvk | 2000 | штука |  | 1 | PCE BB1 CAR | 1 2 3 | 1 20 60 | шт. шт. шт. | 4680409188996 4680409197530 24680409197534 | 1 26 32.5 | 15 9.4 30 | 15 31.8 29 | см. см. см. | 0.02 0.45 1.35 | кг. кг. кг. | [97 empty] | Срок гарантии на данное оборудование составляет 2 года с момента отгрузки со склада Систэм Электрик, с подтверждением соответствующим документом | Подлежит ремонту
MFRDC1M | СОЕДИНИТЕЛЬНЫЙ КАБЕЛЬ ДЛЯ ТЕРМИНАЛА ПОЛЬЗОВАТЕЛЯ MFR530/580 1 М | Systeme Electric |  |  |  | 8544429007 | Прочие проводники электрические на напряжение не более 80 в, оснащенные соединительными приспособлениями, прочие | Кабель для подключения терминала пользователя к реле MFR530/580, длина 1 м. MFR - система интеллектуального управления и многофункциональной защиты электродвигателя. Позволяет улучшить управление ответственными технологическими процессами, повысить производительность и сэкономить электроэнергию. | Пускорегулирующая аппаратура | PPCTR | FRO | SystemePact MFR - Опции и аксессуары | CTR | SystemePact MCP - Пускорег. Оптимум | SPO | Энергетика Оптимальная | EC002615 | Аксессуары для электронного управления двигателем и устройства защиты | 7 | Китай | https://static-pcsp.systeme.ru/image/sicPSfhNA6FcEU1468305d5df30311748000093.jpeg | https://static-pcsp.systeme.ru/image/sicPSfhNA6FcEU1468305d5df30311748000093.jpeg | 1 | нет | [9 empty] | https://api.systeme.ru/product/media/download/989000 |  | https://api.systeme.ru/product/media/download/989001 |  | https://api.systeme.ru/certificates/default/download/3280 | Д-ТР ЕАЭС-RoHS | ЕАЭС N RU Д-CN.РА03.В.44617_24 |  |  | https://www.youtube.com/watch?v=AzqreZNanvk | 2700 | штука |  | 1 | PCE BB1 CAR | 1 2 3 | 1 20 60 | шт. шт. шт. | 4680409189009 4680409197813 24680409197817 | 1 26 32.5 | 15 9.4 30 | 15 31.8 29 | см. см. см. | 0.043 1 3 | кг. кг. кг. | [97 empty] | Срок гарантии на данное оборудование составляет 2 года с момента отгрузки со склада Систэм Электрик, с подтверждением соответствующим документом | Подлежит ремонту
MFRDC2M | СОЕДИНИТЕЛЬНЫЙ КАБЕЛЬ ДЛЯ ТЕРМИНАЛА ПОЛЬЗОВАТЕЛЯ MFR530/580 2 М | Systeme Electric |  |  |  | 8544429007 | Прочие проводники электрические на напряжение не более 80 в, оснащенные соединительными приспособлениями, прочие | Кабель для подключения терминала пользователя к реле MFR530/580, длина 2 м. MFR - система интеллектуального управления и многофункциональной защиты электродвигателя. Позволяет улучшить управление ответственными технологическими процессами, повысить производительность и сэкономить электроэнергию. | Пускорегулирующая аппаратура | PPCTR | FRO | SystemePact MFR - Опции и аксессуары | CTR | SystemePact MCP - Пускорег. Оптимум | SPO | Энергетика Оптимальная | EC002615 | Аксессуары для электронного управления двигателем и устройства защиты | 7 | Китай | https://static-pcsp.systeme.ru/image/sicPSfhNA6FcEU1468305d5df30311748000093.jpeg | https://static-pcsp.systeme.ru/image/sicPSfhNA6FcEU1468305d5df30311748000093.jpeg | 1 | нет | [9 empty] | https://api.systeme.ru/product/media/download/989000 |  | https://api.systeme.ru/product/media/download/989001 |  | https://api.systeme.ru/certificates/default/download/3280 | Д-ТР ЕАЭС-RoHS | ЕАЭС N RU Д-CN.РА03.В.44617_24 |  |  | https://www.youtube.com/watch?v=AzqreZNanvk | 3400 | штука |  | 1 | PCE BB1 CAR P12 | 1 2 3 4 | 1 20 80 640 | шт. шт. шт. шт. | 4680409189016 4680409197820 24680409197824 | 17 27 35.1 120 | 25 33 50.5 80 | 1 10.4 37.9 90 | см. см. см. см. | 0.085 1.812 8.277 78 | кг. кг. кг. кг. | [97 empty] | Срок гарантии на данное оборудование составляет 2 года с момента отгрузки со склада Систэм Электрик, с подтверждением соответствующим документом | Подлежит ремонту
MFRDC3M | СОЕДИНИТЕЛЬНЫЙ КАБЕЛЬ ДЛЯ ТЕРМИНАЛА ПОЛЬЗОВАТЕЛЯ MFR530/580 3 М | Systeme Electric |  |  |  | 8544429007 | Прочие проводники электрические на напряжение не более 80 в, оснащенные соединительными приспособлениями, прочие | Кабель для подключения терминала пользователя к реле MFR530/580, длина 3 м. MFR - система интеллектуального управления и многофункциональной защиты электродвигателя. Позволяет улучшить управление ответственными технологическими процессами, повысить производительность и сэкономить электроэнергию. | Пускорегулирующая аппаратура | PPCTR | FRO | SystemePact MFR - Опции и аксессуары | CTR | SystemePact MCP - Пускорег. Оптимум | SPO | Энергетика Оптимальная | EC002615 | Аксессуары для электронного управления двигателем и устройства защиты | 7 | Китай | https://static-pcsp.systeme.ru/image/sicPSfhNA6FcEU1468305d5df30311748000093.jpeg | https://static-pcsp.systeme.ru/image/sicPSfhNA6FcEU1468305d5df30311748000093.jpeg | 1 | нет | [9 empty] | https://api.systeme.ru/product/media/download/989000 |  | https://api.systeme.ru/product/media/download/989001 |  | https://api.systeme.ru/certificates/default/download/3280 | Д-ТР ЕАЭС-RoHS | ЕАЭС N RU Д-CN.РА03.В.44617_24 |  |  | https://www.youtube.com/watch?v=AzqreZNanvk | 4000 | штука |  | 1 | PCE BB1 CAR | 1 2 3 | 1 20 60 | шт. шт. шт. | 4680409189023 4680409197837 14680409193454 | 1 26 32.5 | 15 9.4 30 | 15 31.8 29 | см. см. см. | 0.12 2.55 7.65 | кг. кг. кг. | [97 empty] | Срок гарантии на данное оборудование составляет 2 года с момента отгрузки со склада Систэм Электрик, с подтверждением соответствующим документом | Подлежит ремонту
MFRDC4M | СОЕДИНИТЕЛЬНЫЙ КАБЕЛЬ ДЛЯ ТЕРМИНАЛА ПОЛЬЗОВАТЕЛЯ MFR530/580 4 М. | Systeme Electric |  |  |  | 8544429007 | Прочие проводники электрические на напряжение не более 80 в, оснащенные соединительными приспособлениями, прочие | Кабель для подключения терминала пользователя к реле MFR530/580, длина 4 м. MFR - система интеллектуального управления и многофункциональной защиты электродвигателя. Позволяет улучшить управление ответственными технологическими процессами, повысить производительность и сэкономить электроэнергию. | Пускорегулирующая аппаратура | PPCTR | FRO | SystemePact MFR - Опции и аксессуары | CTR | SystemePact MCP - Пускорег. Оптимум | SPO | Энергетика Оптимальная | EC002615 | Аксессуары для электронного управления двигателем и устройства защиты | 7 | Китай | https://static-pcsp.systeme.ru/image/sicPSfhNA6FcEU1468305d5df30311748000093.jpeg | https://static-pcsp.systeme.ru/image/sicPSfhNA6FcEU1468305d5df30311748000093.jpeg | 1 | нет | [9 empty] | https://api.systeme.ru/product/media/download/989000 |  | https://api.systeme.ru/product/media/download/989001 |  | https://api.systeme.ru/certificates/default/download/3280 | Д-ТР ЕАЭС-RoHS | ЕАЭС N RU Д-CN.РА03.В.44617_24 |  |  | https://www.youtube.com/watch?v=AzqreZNanvk | 4500 | штука |  | 1 | PCE BB1 CAR | 1 2 3 | 1 10 30 | шт. шт. шт. | 4680409189030 4680409198018 14680409198015 | 10 260 325 | 150 94 300 | 150 318 290 | мм. мм. мм. | 0.16 1.75 5.25 | кг. кг. кг. | [97 empty] | Срок гарантии на данное оборудование составляет 2 года с момента отгрузки со склада Систэм Электрик, с подтверждением соответствующим документом | Подлежит ремонту
MFRDC5M | СОЕДИНИТЕЛЬНЫЙ КАБЕЛЬ ДЛЯ ТЕРМИНАЛА ПОЛЬЗОВАТЕЛЯ MFR530/580 5 М | Systeme Electric |  |  |  | 8544429007 | Прочие проводники электрические на напряжение не более 80 в, оснащенные соединительными приспособлениями, прочие | Кабель для подключения терминала пользователя к реле MFR530/580, длина 5 м. MFR - система интеллектуального управления и многофункциональной защиты электродвигателя. Позволяет улучшить управление ответственными технологическими процессами, повысить производительность и сэкономить электроэнергию. | Пускорегулирующая аппаратура | PPCTR | FRO | SystemePact MFR - Опции и аксессуары | CTR | SystemePact MCP - Пускорег. Оптимум | SPO | Энергетика Оптимальная | EC002615 | Аксессуары для электронного управления двигателем и устройства защиты | 7 | Китай | https://static-pcsp.systeme.ru/image/sicPSfhNA6FcEU1468305d5df30311748000093.jpeg | https://static-pcsp.systeme.ru/image/sicPSfhNA6FcEU1468305d5df30311748000093.jpeg | 1 | нет | [9 empty] | https://api.systeme.ru/product/media/download/989000 |  | https://api.systeme.ru/product/media/download/989001 |  | https://api.systeme.ru/certificates/default/download/3280 | Д-ТР ЕАЭС-RoHS | ЕАЭС N RU Д-CN.РА03.В.44617_24 |  |  | https://www.youtube.com/watch?v=AzqreZNanvk | 6000 | штука |  | 1 | PCE BB1 CAR P12 | 1 2 3 4 | 1 10 40 320 | шт. шт. шт. шт. | 4680409189047 4680409198025 14680409198022 | 16 27.1 34.8 120 | 25 32.9 50.4 80 | 4 10.3 38 90 | см. см. см. см. | 0.156 1.72 7.912 75 | кг. кг. кг. кг. | [97 empty] | Срок гарантии на данное оборудование составляет 2 года с момента отгрузки со склада Систэм Электрик, с подтверждением соответствующим документом | Подлежит ремонту
MC1D09BL | КОНТАКТОР MC1D 3P 9A НО+НЗ 24VDC С ПОНИЖЕННЫМ ТОКОМ ПОТРЕБЛЕНИЯ КАТУШКИ | Systeme Electric |  |  |  | 8536490000 | Прочие реле | Контактор серии SystemePact MC1D на номинальный ток 9 А, 3P, 1НО+1НЗ; напряжение управления – 24 В пост. тока; крепеж – на DIN-рейке или монтажной плате. Катушка BL обладает пониженным током потребления при удержании: 110 мА, 2.7 Вт, что позволяет подключать контактор напрямую к выходам контроллера. Контакторы серии SystemePact MC1D разработаны для управления двигателями различных типов, а также насосами, лифтами и системами вентиляции. Они имеют увеличенный электрический и механический ресурс; могут оснащаться дополнительными контактами, тепловыми реле, механическими блокировками, ограничителями перенапряжений. | Пускорегулирующая аппаратура | PPCTR | MCD | SystemePact MC1D - Контакторы < 95A | CTR | SystemePact MCP - Пускорег. Оптимум | SPO | Энергетика Оптимальная | EC000066 | Магнитный пускатель/контактор перемен. тока (AC) | 7 | Китай | https://static-pcsp.systeme.ru/image/NmHk0MPU-psrpXVB676e5bea4cd2a1735285738.jpeg https://static-pcsp.systeme.ru/image/P8losmHQKeVBe860672a0f8cdac9e1730809740.jpeg https://static-pcsp.systeme.ru/image/aBJapqQ_klmfLCCz676e5bf2e70851735285746.jpeg | https://static-pcsp.systeme.ru/image/NmHk0MPU-psrpXVB676e5bea4cd2a1735285738.jpeg | 1 2 3 | нет нет нет | [9 empty] | https://api.systeme.ru/product/media/download/988325 | контакторы пускорегулирующая аппаратура реле пускатели автоматические выключатели для защиты электродвигателя | https://api.systeme.ru/product/media/download/989610 |  | https://api.systeme.ru/certificates/default/download/2934 | С-ТР ТС-ЭМС С-ТР ТС-НВО | ЕАЭС RU С-CN.НВ26.В.02533_22 |  |  | https://www.youtube.com/watch?v=__4zvOKEiO0 https://www.youtube.com/watch?v=hFUmiEGlp3s https://www.youtube.com/watch?v=AzqreZNanvk | 12500 | штука |  | 1 | PCE CAR | 1 3 | 1 30 | шт. шт. | 4680409198155 14680409198152 | 9.8 33.3 | 5.1 29.3 | 11.6 27.5 | см. см. | 0.56 17.49 | кг. кг. | Нет | 4 кВт | 3 | 0 | 1 | 1 | 9 А | 25 А |  |  | Винтовое соединение (EV000415) |  | DC (постоян.) (EV000461) |  |  | Контактор (RV000701) | 24 В | 24...24 В | [79 empty] | Срок гарантии на данное оборудование составляет 5 лет с момента отгрузки со склада Систэм Электрик, с подтверждением соответствующим документом | Подлежит замене
MC1D12BL | КОНТАКТОР MC1D 3P 12A НО+НЗ 24VDC С ПОНИЖЕННЫМ ТОКОМ ПОТРЕБЛЕНИЯ КАТУШКИ | Systeme Electric |  |  |  | 8536490000 | Прочие реле | Контактор серии SystemePact MC1D на номинальный ток 12 А, 3P, 1НО+1НЗ; напряжение управления – 24 В пост. тока; крепеж – на DIN-рейке или монтажной плате. Катушка BL обладает пониженным током потребления при удержании: 110 мА, 2.7 Вт, что позволяет подключать контактор напрямую к выходам контроллера. Контакторы серии SystemePact MC1D разработаны для управления двигателями различных типов, а также насосами, лифтами и системами вентиляции. Они имеют увеличенный электрический и механический ресурс; могут оснащаться дополнительными контактами, тепловыми реле, механическими блокировками, ограничителями перенапряжений. | Пускорегулирующая аппаратура | PPCTR | MCD | SystemePact MC1D - Контакторы < 95A | CTR | SystemePact MCP - Пускорег. Оптимум | SPO | Энергетика Оптимальная | EC000066 | Магнитный пускатель/контактор перемен. тока (AC) | 7 | Китай | https://static-pcsp.systeme.ru/image/NmHk0MPU-psrpXVB676e5bea4cd2a1735285738.jpeg https://static-pcsp.systeme.ru/image/pDWKF71tKdznJavx672a0f8d1d92d1730809741.jpeg https://static-pcsp.systeme.ru/image/aBJapqQ_klmfLCCz676e5bf2e70851735285746.jpeg | https://static-pcsp.systeme.ru/image/NmHk0MPU-psrpXVB676e5bea4cd2a1735285738.jpeg | 1 2 3 | нет нет нет | [9 empty] | https://api.systeme.ru/product/media/download/988325 | контакторы пускорегулирующая аппаратура реле пускатели автоматические выключатели для защиты электродвигателя | https://api.systeme.ru/product/media/download/989610 |  | https://api.systeme.ru/certificates/default/download/2934 | С-ТР ТС-ЭМС С-ТР ТС-НВО | ЕАЭС RU С-CN.НВ26.В.02533_22 |  |  | https://www.youtube.com/watch?v=__4zvOKEiO0 https://www.youtube.com/watch?v=hFUmiEGlp3s https://www.youtube.com/watch?v=AzqreZNanvk | 13600 | штука |  | 1 | PCE CAR P12 | 1 3 4 | 1 30 720 | шт. шт. шт. | 4680409198162 14680409198169 | 5.6 29.4 120 | 10.4 33.3 80 | 12 28.1 100 | см. см. см. | 0.593 18.648 459 | кг. кг. кг. | Нет | 5.5 кВт | 3 | 0 | 1 | 1 | 12 А | 25 А |  |  | Винтовое соединение (EV000415) |  | DC (постоян.) (EV000461) |  |  | Контактор (RV000701) | 24 В | 24...24 В | [79 empty] | Срок гарантии на данное оборудование составляет 5 лет с момента отгрузки со склада Систэм Электрик, с подтверждением соответствующим документом | Подлежит замене
MC1D18BL | КОНТАКТОР MC1D 3P 18A НО+НЗ 24VDC С ПОНИЖЕННЫМ ТОКОМ ПОТРЕБЛЕНИЯ КАТУШКИ | Systeme Electric |  |  |  | 8536490000 | Прочие реле | Контактор серии SystemePact MC1D на номинальный ток 18 А, 3P, 1НО+1НЗ; напряжение управления – 24 В пост. тока; крепеж – на DIN-рейке или монтажной плате. Катушка BL обладает пониженным током потребления при удержании: 110 мА, 2.7 Вт, что позволяет подключать контактор напрямую к выходам контроллера. Контакторы серии SystemePact MC1D разработаны для управления двигателями различных типов, а также насосами, лифтами и системами вентиляции. Они имеют увеличенный электрический и механический ресурс; могут оснащаться дополнительными контактами, тепловыми реле, механическими блокировками, ограничителями перенапряжений. | Пускорегулирующая аппаратура | PPCTR | MCD | SystemePact MC1D - Контакторы < 95A | CTR | SystemePact MCP - Пускорег. Оптимум | SPO | Энергетика Оптимальная | EC000066 | Магнитный пускатель/контактор перемен. тока (AC) | 7 | Китай | https://static-pcsp.systeme.ru/image/NmHk0MPU-psrpXVB676e5bea4cd2a1735285738.jpeg https://static-pcsp.systeme.ru/image/pDWKF71tKdznJavx672a0f8d1d92d1730809741.jpeg https://static-pcsp.systeme.ru/image/aBJapqQ_klmfLCCz676e5bf2e70851735285746.jpeg | https://static-pcsp.systeme.ru/image/NmHk0MPU-psrpXVB676e5bea4cd2a1735285738.jpeg | 1 2 3 | нет нет нет | [9 empty] | https://api.systeme.ru/product/media/download/988325 | контакторы пускорегулирующая аппаратура реле пускатели автоматические выключатели для защиты электродвигателя | https://api.systeme.ru/product/media/download/989610 |  | https://api.systeme.ru/certificates/default/download/2934 | С-ТР ТС-ЭМС С-ТР ТС-НВО | ЕАЭС RU С-CN.НВ26.В.02533_22 |  |  | https://www.youtube.com/watch?v=__4zvOKEiO0 https://www.youtube.com/watch?v=hFUmiEGlp3s https://www.youtube.com/watch?v=AzqreZNanvk | 14600 | штука |  | 1 | PCE CAR P12 | 1 3 4 | 1 30 720 | шт. шт. шт. | 4680409198179 14680409198176 | 5.6 29.1 120 | 10.3 33.7 80 | 12.1 28 98 | см. см. см. | 0.596 18.658 459 | кг. кг. кг. | Нет | 7.5 кВт | 3 | 0 | 1 | 1 | 18 А | 32 А |  |  | Винтовое соединение (EV000415) |  | DC (постоян.) (EV000461) |  |  | Контактор (RV000701) | 24 В | 24...24 В | [79 empty] | Срок гарантии на данное оборудование составляет 5 лет с момента отгрузки со склада Систэм Электрик, с подтверждением соответствующим документом | Подлежит замене
MC1D25BL | КОНТАКТОР MC1D 3P 25A НО+НЗ 24VDC С ПОНИЖЕННЫМ ТОКОМ ПОТРЕБЛЕНИЯ КАТУШКИ | Systeme Electric |  |  |  | 8536490000 | Прочие реле | Контактор серии SystemePact MC1D на номинальный ток 25 А, 3P, 1НО+1НЗ; напряжение управления – 24 В пост. тока; крепеж – на DIN-рейке или монтажной плате. Катушка BL обладает пониженным током потребления при удержании: 110 мА, 2.7 Вт, что позволяет подключать контактор напрямую к выходам контроллера. Контакторы серии SystemePact MC1D разработаны для управления двигателями различных типов, а также насосами, лифтами и системами вентиляции. Они имеют увеличенный электрический и механический ресурс; могут оснащаться дополнительными контактами, тепловыми реле, механическими блокировками, ограничителями перенапряжений. | Пускорегулирующая аппаратура | PPCTR | MCD | SystemePact MC1D - Контакторы < 95A | CTR | SystemePact MCP - Пускорег. Оптимум | SPO | Энергетика Оптимальная | EC000066 | Магнитный пускатель/контактор перемен. тока (AC) | 7 | Китай | https://static-pcsp.systeme.ru/image/ipARZ_9b95d5kALN676e5becb48a41735285740.jpeg https://static-pcsp.systeme.ru/image/lKW8BfaAdB7q73eI676e5bf5759b31735285749.jpeg | https://static-pcsp.systeme.ru/image/ipARZ_9b95d5kALN676e5becb48a41735285740.jpeg | 1 2 | нет нет | [9 empty] | https://api.systeme.ru/product/media/download/988325 | контакторы пускорегулирующая аппаратура реле пускатели автоматические выключатели для защиты электродвигателя | https://api.systeme.ru/product/media/download/989610 |  | https://api.systeme.ru/certificates/default/download/2934 | С-ТР ТС-ЭМС С-ТР ТС-НВО | ЕАЭС RU С-CN.НВ26.В.02533_22 |  |  | https://www.youtube.com/watch?v=__4zvOKEiO0 https://www.youtube.com/watch?v=hFUmiEGlp3s https://www.youtube.com/watch?v=AzqreZNanvk | 18600 | штука |  | 1 | PCE CAR P12 | 1 3 4 | 1 30 720 | шт. шт. шт. | 4680409198186 14680409198183 | 5.5 29.5 120 | 10.4 33.6 80 | 12.1 28.1 100 | см. см. см. | 0.644 20.052 493 | кг. кг. кг. | Нет | 11 кВт | 3 | 0 | 1 | 1 | 25 А | 40 А |  |  | Винтовое соединение (EV000415) |  | DC (постоян.) (EV000461) |  |  | Контактор (RV000701) | 24 В | 24...24 В | [79 empty] | Срок гарантии на данное оборудование составляет 5 лет с момента отгрузки со склада Систэм Электрик, с подтверждением соответствующим документом | Подлежит замене
MC1D32BL | КОНТАКТОР MC1D 3P 32A НО+НЗ 24VDC С ПОНИЖЕННЫМ ТОКОМ ПОТРЕБЛЕНИЯ КАТУШКИ | Systeme Electric |  |  |  | 8536490000 | Прочие реле | Контактор серии SystemePact MC1D на номинальный ток 32 А, 3P, 1НО+1НЗ; напряжение управления – 24 В пост. тока; крепеж – на DIN-рейке или монтажной плате. Катушка BL обладает пониженным током потребления при удержании: 110 мА, 2.7 Вт, что позволяет подключать контактор напрямую к выходам контроллера. Контакторы серии SystemePact MC1D разработаны для управления двигателями различных типов, а также насосами, лифтами и системами вентиляции. Они имеют увеличенный электрический и механический ресурс; могут оснащаться дополнительными контактами, тепловыми реле, механическими блокировками, ограничителями перенапряжений. | Пускорегулирующая аппаратура | PPCTR | MCD | SystemePact MC1D - Контакторы < 95A | CTR | SystemePact MCP - Пускорег. Оптимум | SPO | Энергетика Оптимальная | EC000066 | Магнитный пускатель/контактор перемен. тока (AC) | 7 | Китай | https://static-pcsp.systeme.ru/image/ipARZ_9b95d5kALN676e5becb48a41735285740.jpeg https://static-pcsp.systeme.ru/image/lKW8BfaAdB7q73eI676e5bf5759b31735285749.jpeg | https://static-pcsp.systeme.ru/image/ipARZ_9b95d5kALN676e5becb48a41735285740.jpeg | 1 2 | нет нет | [9 empty] | https://api.systeme.ru/product/media/download/988325 | контакторы пускорегулирующая аппаратура реле пускатели автоматические выключатели для защиты электродвигателя | https://api.systeme.ru/product/media/download/989610 |  | https://api.systeme.ru/certificates/default/download/2934 | С-ТР ТС-ЭМС С-ТР ТС-НВО | ЕАЭС RU С-CN.НВ26.В.02533_22 |  |  | https://www.youtube.com/watch?v=__4zvOKEiO0 https://www.youtube.com/watch?v=hFUmiEGlp3s https://www.youtube.com/watch?v=AzqreZNanvk | 24550 | штука |  | 1 | PCE CAR P12 | 1 3 4 | 1 30 720 | шт. шт. шт. | 4680409198193 14680409198190 | 5.5 29.4 120 | 10.5 33.6 80 | 12.2 27.8 98 | см. см. см. | 0.646 20.102 494 | кг. кг. кг. | Нет | 15 кВт | 3 | 0 | 1 | 1 | 32 А | 50 А |  |  | Винтовое соединение (EV000415) |  | DC (постоян.) (EV000461) |  |  | Контактор (RV000701) | 24 В | 24...24 В | [79 empty] | Срок гарантии на данное оборудование составляет 5 лет с момента отгрузки со склада Систэм Электрик, с подтверждением соответствующим документом | Подлежит замене
MC1D38BL | КОНТАКТОР MC1D 3P 38A НО+НЗ 24VDC С ПОНИЖЕННЫМ ТОКОМ ПОТРЕБЛЕНИЯ КАТУШКИ | Systeme Electric |  |  |  | 8536490000 | Прочие реле | Контактор серии SystemePact MC1D на номинальный ток 38 А, 3P, 1НО+1НЗ; напряжение управления – 24 В пост. тока; крепеж – на DIN-рейке или монтажной плате. Катушка BL обладает пониженным током потребления при удержании: 110 мА, 2.7 Вт, что позволяет подключать контактор напрямую к выходам контроллера. Контакторы серии SystemePact MC1D разработаны для управления двигателями различных типов, а также насосами, лифтами и системами вентиляции. Они имеют увеличенный электрический и механический ресурс; могут оснащаться дополнительными контактами, тепловыми реле, механическими блокировками, ограничителями перенапряжений. | Пускорегулирующая аппаратура | PPCTR | MCD | SystemePact MC1D - Контакторы < 95A | CTR | SystemePact MCP - Пускорег. Оптимум | SPO | Энергетика Оптимальная | EC000066 | Магнитный пускатель/контактор перемен. тока (AC) | 7 | Китай | https://static-pcsp.systeme.ru/image/ipARZ_9b95d5kALN676e5becb48a41735285740.jpeg https://static-pcsp.systeme.ru/image/lKW8BfaAdB7q73eI676e5bf5759b31735285749.jpeg | https://static-pcsp.systeme.ru/image/ipARZ_9b95d5kALN676e5becb48a41735285740.jpeg | 1 2 | нет нет | [9 empty] | https://api.systeme.ru/product/media/download/988325 | контакторы пускорегулирующая аппаратура реле пускатели автоматические выключатели для защиты электродвигателя | https://api.systeme.ru/product/media/download/989610 |  | https://api.systeme.ru/certificates/default/download/2934 | С-ТР ТС-ЭМС С-ТР ТС-НВО | ЕАЭС RU С-CN.НВ26.В.02533_22 |  |  | https://www.youtube.com/watch?v=__4zvOKEiO0 https://www.youtube.com/watch?v=hFUmiEGlp3s https://www.youtube.com/watch?v=AzqreZNanvk | 27000 | штука |  | 1 | PCE CAR P12 | 1 3 4 | 1 30 720 | шт. шт. шт. | 4680409198209 14680409198206 | 5.5 29.3 120 | 10.5 33.3 80 | 12.1 27.8 98 | см. см. см. | 0.645 20.124 494 | кг. кг. кг. | Нет | 18.5 кВт | 3 | 0 | 1 | 1 | 38 А | 50 А |  |  | Винтовое соединение (EV000415) |  | DC (постоян.) (EV000461) |  |  | Контактор (RV000701) | 24 В | 24...24 В | [79 empty] | Срок гарантии на данное оборудование составляет 5 лет с момента отгрузки со склада Систэм Электрик, с подтверждением соответствующим документом | Подлежит замене
MFSAPN02 | ОСНОВАНИЕ ДЛЯ ВЫНОСНОЙ ПОВОРОТНОЙ РУКОЯТКИ MFS | Systeme Electric |  |  |  | 8538909908 | Прочие | Основание для выносной поворотной рукоятки для многофункциональных пускателей SystemePact MFS. Используется совместно с рукояткой GMAPB54. Комплект позволяет вынести рукоятку управления пускателя на дверцу. | Пускорегулирующая аппаратура | PPCTR | FSO | SystemePact MFS - Опции и аксессуары | CTR | SystemePact MCP - Пускорег. Оптимум | SPO | Энергетика Оптимальная | Не указано | Не указано |  | Китай | https://static-pcsp.systeme.ru/image/HzsVjgBlyg3jvhCL678d2884c23d51737304196.png | https://static-pcsp.systeme.ru/image/HzsVjgBlyg3jvhCL678d2884c23d51737304196.png | 1 | нет | [11 empty] | https://api.systeme.ru/product/media/download/989704 | [6 empty] | https://www.youtube.com/watch?v=AzqreZNanvk | 7900 | штука |  | 1 | PCE CAR | 1 3 | 1 9 | шт. шт. | 4680409211373 14680409211370 | 5.5 19.8 | 6.7 23.2 | 17 20.6 | см. см. | 0.18 1.913 | кг. кг. | [97 empty] | Срок гарантии на данное оборудование составляет 2 года с момента отгрузки со склада Систэм Электрик, с подтверждением соответствующим документом | Подлежит замене
GMAPB54 | РУКОЯТКА ЧЕРНАЯ GM2/GM3/MFS | Systeme Electric |  |  |  | 8538909908 | Прочие | Выносная поворотная рукоятка (цвет - чёрный) для многофункциональных пускателей SystemePact MFS и автоматических выключателей защиты двигателя SystemePact GM2/GM3. Для пускателей MFS требуется монтажное основание GMAPB54, для автоматических выключателей GM2/GM3 доступна выносная рукоятка в комплекте GM2APN01. Комплект позволяет вынести рукоятку управления аппарата на дверцу. | Пускорегулирующая аппаратура | PPCTR | FSO | SystemePact MFS - Опции и аксессуары | CTR | SystemePact MCP - Пускорег. Оптимум | SPO | Энергетика Оптимальная | EC000230 | Рукоятка распределительных устройств дверного монтажа | 7 | Китай | https://static-pcsp.systeme.ru/image/HzsVjgBlyg3jvhCL678d2884c23d51737304196.png | https://static-pcsp.systeme.ru/image/HzsVjgBlyg3jvhCL678d2884c23d51737304196.png | 1 | нет | [11 empty] | https://api.systeme.ru/product/media/download/989704 | [6 empty] | https://www.youtube.com/watch?v=AzqreZNanvk | 5650 | штука |  | 1 | PCE CAR | 1 3 | 1 9 | шт. шт. | 4680409211380 14680409211387 | 7.6 24.8 | 42.2 46.4 | 7.6 27.1 | см. см. | 0.327 3.485 | кг. кг. | [97 empty] | Срок гарантии на данное оборудование составляет 2 года с момента отгрузки со склада Систэм Электрик, с подтверждением соответствующим документом | Подлежит замене