## Worksheet
Количество референсов: 44 | [47 empty] | Логистические данные БРУТТО | [10 empty] | Логистические данные Нетто |  |  |  |  | Etim | [183 empty] | Основные характеристики | [92 empty] | Дополнительные характеристики | [127 empty] | Условия эксплуатации | [32 empty] | Гарантия на оборудование |  | Экологичность предложения
Референс | Описание | Бренд | Статус коммерциализации | Информация о замен | Ключевые слова референса | ТН ВЭД код | ТН ВЭД описание | Расширенное описание | Активити | Код активити | COS3 | Сублинейка | COS2 | Линейка | COS1 | Коллекция | ETIM-класс | Описание ETIM-класса | Версия ETIM | Страна происхождения | Изображения | Главное изображение | Порядок | Ракурс | Изображения инфографики | Главное изображение | Порядок | Фото в интерьере | Порядок | Rich-контент мобильный экран | Порядок | Rich-контент desktop экран | Порядок | Каталоги | Ключевые слова для каталогов | Техническая документация | Ключевые слова для технической документации | Сертификаты | Типы сертификатов | Наименования сертификатов | Плеер 360 | Фотографии 360 | Видео | Цена за единицу тарифа без НДС (руб.) | Единица измерения тарифа (шт/уп) | Гарантированное кол-во к отгрузке | Минимальная партия к заказу | Тип упаковки | Уровень логистических форм | Кол-во в упаковке | Единица измерения | EAN | Длина | Ширина | Высота | Ед. изм. Размера | Вес | Ед. изм. Веса | Ширина | Высота | Глубина | Вес | Длина | EF000003 - Способ монтажа | EF000594 - Интерфейс | EF001376 - Количество вспомогат. нормально разомкнутых (НО) контактов | EF001377 - Количество вспомогат. нормально замкнутых (НЗ) контактов | EF001378 - Номин. рабочий ток Ie, 400 В | EF003980 - Номин. напряжение питания цепи управления Us постоян. тока DC | EF005881 - Возможность ручного управления | EF005950 - Со светодиодной (LED) индикацией | EF006820 - Тип подключения вспомогат. цепей | EF008242 - Тип напряжения управления | EF000187 - Тип напряжения | EF000218 - Глубина установочная (встраив.) | EF000227 - Номин. ток | EF000228 - Номин. напряжение | EF000416 - Частота | EF000889 - Характеристика срабатывания (кривая тока) | EF001366 - Номин. напряжение изоляции Ui | EF002568 - Класс токоограничения | EF002569 - Категория перенапряжения | EF002570 - Степень загрязнения | EF002950 - Модульная ширина (общ. кол-во модульных расстояний) | EF005474 - Степень защиты (IP) | EF005548 - Количество защищенных полюсов | EF005997 - Отключение незащищ. нейтрали (N) совместно с защищ. полюсом | EF006573 - Подходит для скрытого монтажа (заподлицо) | EF007337 - Поперечн. сечение подключ. однопроволочного (жесткого) провода | EF007343 - Поперечн. сечение подключ. многопроволочного (гибкого) провода | EF007515 - Рабочая температура окружающей среды | EF008148 - Возможна дополнит. комплектация | EF008618 - Общ. количество полюсов | EF009557 - Номин. отключающая способность при коротком замыкании Icu IEC 60947-2 при 230В | EF009558 - Номин. отключающая способность при коротком замыкании Icu IEC 60947-2 при 400 В | EF011980 - Номинальное импульсное выдерживаемое напряжение Uimp | EF000215 - Тип компонента/запасной части | EF000113 - Запираемый (-ая) | EF001968 - С удлинённой осью | EF001969 - С блокировкой двери | EF001970 - С жёлтой/красной рукояткой | EF000019 - Изолированн. | EF000351 - Количество фаз | EF001389 - Номин. продолжительный ток Iu | EF001391 - Количество полюсов | EF001438 - Длина | EF001444 - Условный номин. ток короткого замыкания Iq | EF002993 - Номин. импульсное напряжение | EF003961 - Тип подключения | EF007217 - Подходит для аппаратов с вспомогат. выключателем (доп. контактом) | EF007218 - Подходит для устройств с N-проводником | EF007241 - Подходит для количества подключаемых устройств | EF007357 - Макс. допустимое раб. напряжение Ue | EF007504 - Размер шага | EF000008 - Ширина | EF000040 - Высота | EF000049 - Глубина | EF001364 - Номин. коммутируем. мощность при AC-3, 400 В | EF001387 - С интегрированным вспомогат. переключателем | EF001390 - С встроенным расцепителем пониженного напряжения | EF001435 - Номин. раб. напряжение | EF006233 - С термозащитой | EF006819 - Тип подключения силовой электрич. цепи | EF006976 - Тип элемента управления | EF007007 - Тип расцепителя | EF007025 - Номин. коммутируем. мощность при AC-3, 230 В | EF007049 - Номин. отключающая способность Icu при 400 В, AC | EF007131 - Диапазон регулировки без задержки срабатывания расцепителя короткого замыкания | EF007400 - Чувствительность к обрыву фазы | EF008240 - Конструкция прибора | EF002336 - Диапазон установки расцепителя перегрузки | EF000010 - Модель/исполнение | EF001385 - Номин. раб. ток Ie при AC-15, 230 В | EF008256 - Количество нормально разомкнутых (НО) контактов | EF001126 - Модульное исполнение | EF001374 - Количество нормально разомкнутых (НО) силовых контактов | EF001392 - Номин. раб. ток Ie при AC-3, 400 В | EF001393 - Номин. раб. ток Ie при AC-1, 400 В | EF008495 - Номин. раб. ток Ie при AC-4, 400 В | EF008496 - Номин. коммутируем. мощность при AC-4, 400 В | EF001375 - Количество нормально замкнутых (НЗ) силовых контактов | EF003978 - Номин. напряжение питания цепи управления Us AC 50 Гц | EF003979 - Номин. напряжение питания цепи управления Us AC 60 Гц | EF000002 - Номин. напряжение | EF008181 - Оптическая индикация неисправности | EF008316 - Типоразмер вставки | EF007613 - Количество сигнальных контактов | EF008255 - Количество нормально замкнутых (НЗ) контактов | EF003817 - Количество бинарных входов | EF006781 - Номин. рабочий ток Ie | EF006936 - Количество выходов, с контактами | EF006977 - Тип интерфейса | EF006979 - Тип электр. соединения для цепей управления и вспомогат. цепей | EF007031 - Номинальное напряжение Ue постоян. тока | EF007114 - Вход для аналог. датчика температуры | EF007115 - Вход для обнаружения отказа заземления | EF007116 - Вход для подключения термистора | EF007492 - Модуль обнаружения напряжения | EF007501 - Модуль обнаружения тока | EF008220 - Тип подключения системы | EF000007 - Цвет | EF001433 - Подходит для аварийной остановки | EF001434 - С осью-переходником | EF005863 - Подходит для силового выключателя | EF007252 - Подходит для выключателя-разъединителя | EF000025 - Не содержит (без) галогенов | EF000081 - Тип кабеля | EF000940 - Pin-присвоение | EF001618 - Цвет внешн. оболочки | EF002435 - Рукав системы антипетля | EF002505 - Тип коннектора подключения 1 | EF002506 - Тип коннектора подключения 2 | EF003433 - Конструкция кабеля | EF004471 - Огнеупорное исполнение | EF004669 - Цветной рукав системы "антипетля" | EF005199 - Запорный рычаг | EF009770 - Маслостойкий (в соответствии с EN 60811-404) | EF001619 - Категория (Cat) | EF007333 - Ток короткого замыкания ограничителя | EF008258 - Макс. полная мощность | EF000278 - С трансформатором | EF001372 - Количество установочных мест/ управляющих элементов | EF001443 - Номин. раб. ток Ie | EF003017 - Поддержка протокола LON | EF003050 - Поддержка протокола TCP/IP | EF003051 - Поддержка протокола ASI | EF003052 - Поддержка протокола PROFIBUS | EF003053 - Поддержка протокола CAN | EF003054 - Поддержка протокола INTERBUS | EF003057 - Поддержка протокола MODBUS | EF003058 - Поддержка протокола Data-Highway | EF003059 - Поддержка протокола DeviceNet | EF003060 - Поддержка протокола SUCONET | EF003062 - Поддержка протокола других шинных систем | EF003426 - Возможность перезапуска | EF003972 - Возможность монтажа на рейку | EF006657 - Поддержка протокола SERCOS | EF006662 - Поддержка протокола INTERBUS-Safety | EF006691 - С расцепителем короткого замыкания | EF006693 - С предохранителем | EF007519 - Поддержка протокола AS-Interface Safety at Work | EF007520 - Поддержка протокола DeviceNet Safety | EF007521 - Поддержка протокола EtherNet/IP | EF007522 - Поддержка протокола Foundation Fieldbus | EF007524 - Поддержка протокола PROFINET CBA | EF007525 - Поддержка протокола PROFINET IO | EF007526 - Поддержка протокола PROFIsafe | EF007527 - Поддержка протокола SafetyBUS p | EF009598 - Тип пускового устройства двигателя | EF009599 - Номинальная рабочая мощность при AC-3, 230 В, 3-фазная | EF009600 - Номинальная мощность, 460 В, 60 Гц, 3-фазная | EF009601 - Номинальная мощность, 575 В, 60 Гц, 3-фазная | EF009602 - Номинальный рабочий ток Ie на AC-3, 400 В | EF009603 - Температура окружающей среды, верхний предел | EF009605 - Номинальный условный ток короткого замыкания, тип 2, 400 В | EF009606 - Номинальный условный ток короткого замыкания, тип 2, 230 В | EF009607 - Номинальный условный ток короткого замыкания, тип 1, 480 Y / 277 В | EF009608 - Номинальный условный ток короткого замыкания, тип 1, 600 Y / 347 В | EF012390 - Класс координации согласно IEC 60947-4-3 | EF001413 - Функция расцепителя короткого замыкания | EF005601 - С функцией защиты от утечки в землю | EF008187 - Начальное значение диапазона тока срабатывания расцепителя короткого замыкания | EF008188 - Конечное значение диапазона тока срабатывания расцепителя короткого замыкания | EF008234 - Тип защиты мотора | EF003118 - Степень защиты (IP), передняя сторона | EF005586 - Количество выключателей/переключателей | EF006281 - С блокировкой/запираемый (-ая) | EF006697 - Моторный привод встроенный | EF006959 - Пригоден в качестве устройства аварийной остановки | EF006981 - Пригоден в качестве главного выключателя | EF006985 - Пригоден в качестве предохранительного выключателя | EF006986 - Пригоден в качестве сервисного выключателя | EF007027 - Номин. мощность в рабочем режиме при AC-23, 400 В | EF007050 - Номин. кратковременно выдерживаемый ток Icw | EF007167 - Цвет управляющего элемента | EF007243 - Подходит для напольного монтажа | EF007247 - Подходит для фронтал. монтажа через 4 отверстия | EF007248 - Подходит для фронтал. монтажа в центре | EF007262 - Подходит для установки в распределит. щит | EF007264 - Подходит для промежуточного монтажа | EF007355 - Макс. допустимое раб. напряжение Ue AC | EF007386 - Моторный привод опционально | EF007491 - Напряжение дополнит. расцепителя | EF009165 - Номин. постоянный ток при AC-21, 400 В | EF009408 - Реверсивный переключатель | EF011777 - Номин. постоянный ток при AC-23, 400 В | EF009166 - Коммутируемая мощность при 400 В | Наименование продукта | Напряжение цепи управления | Применение контактора | Категория применения | [ue] номинальное рабочее напряжение | Тип цепи управления | Серия | Краткое название устройства | Конфигурация главных контактов | Тип продукта | Описание полюсов | Тип сети | Область применения | Отключающая способность | Частота сети | [icu] номинальная предельная наибольшая отключающая способность (на к.з.) | Ток срабатывания электромагнитного расцепителя | Технология расцепителя | Категория - аксессуар/отдельная деталь | Совместимость серий продукта | Цвет рукоятки | Способ установки поворотной рукоятки | Серия продукта | Цвет передней панели рукоятки | Шаг соединения | [ith] условный тепловой ток на открытом воздухе | Кол-во отводов | [in] номинальный ток | Мощность, рассеиваемая одним полюсом | Соответствие требованиям по изоляции | Номинальный ток расцепителя | Работа вспом. контактов | Клемма целостности цепи экрана | Соединения – клеммы | Тип блокировки | Совместимость продукта | Род тока | Стандарты | Мощность двигателя, квт | Мощность двигателя, л.с. | Номинальная включающая способность irms | Соответствующий номинал предохранителя | [ui] номинальное напряжение изоляции | Момент затяжки | Номинальная отключающая способность | Среднее полное сопротивление | Монтажная опора | Время работы | Механическая износостойкость | Категория перенапряжения | Защитная крышка | Безопасный уровень надежности | [ie] номинальный рабочий ток | [up] номинальное импульсное выдерживаемое напряжение | Вспомогательные контакты | Максимальная частота коммутации | [icw] номинальный кратковременно допустимый ток | Электрическая износостойкость | Сертификаты | Тип управления | Тип предохранителя | Размер предохранителя | Выдерживаемое короткое замыкание | [ipk] номинальный пиковый выдерживаемый ток | Тип контактов | Тип шины | Веб-сервисы | Тип защиты | Потребляемый ток | Пределы напряжения питания | Ток измерения | [us] номинальное напряжение сети | Номер сетевого порта | Количество в одном комплекте | [ics] номинальная рабочая отключающая способность | Гарантированное отключение | Тип вспом. контактов | Диапазон уставок тепловой защиты | Доступные функции | Чувствительность к обрыву фазы | Тип нагрузки | Класс тепловой перегрузки | Специальная область применения продукта | Уставка срабатывания | [uc] напряжение цепи управления | Уровень производительности | Блокировка поворотной рукоятки навесными замками | [icm] номинальная включающая способность (на к.з.) | Место монтажа | Работа контакта | Сертификация | Тип катушки | Краткое название прибора | [ui] номинальное напряжение изоляции | Код совместимости | Момент затяжки | Стойкость к кратковременным исчезновениям напряжения питания | Механическая износостойкость | Сопротивление изоляции | Соответствующий номинал предохранителя | Минимальный коммутируемый ток | Номинальная включающая способность irms | Пределы напряжения цепи управления | Время работы | Теплоотдача | Минимальное коммутируемое напряжение | Инструкции по завершению срока службы продукта | Пусковая мощность, вт | Потребляемая мощность при удержании, вт | Соединения – клеммы | Максимальная частота коммутации | Вес нетто | Способ монтажа | [ith] условный тепловой ток на открытом возду | Монтажная опора | [ue] номинальное рабочее напряжение | Шаг 9 мм | Тип управления | Мощность, рассеиваемая одним полюсом | Номинальный ток | Электрическая износостойкость | [up] номинальное импульсное выдерживаемое напряжение | Механическая стойкость | Положение монтажа | Количество в одном комплекте | Исполнение монтажа | Описание параметров блокировки | Блокировка поворотной рукоятки навесным замком | Расстояние от задней панели до двери | Совместимость продукта | Место монтажа | Частота сети | Рабочее положение | Мощность двигателя, квт | Стандартное применение | Прямой разъем | Ток срабатывания электромагнитного расцепителя | Тип привода | Способ установки | [ith] условный тепловой ток на открытом воздухе | Чувствительность к обрыву фазы | [in] номинальный ток | Соответствие требованиям по изоляции | Описание полюсов | Цвет | Отключающая способность | Тип сети | Категория применения | [icu] номинальная предельная наибольшая отключающая способность (на к.з.) | Номинальный ток расцепителя | Номинальное напряжение изоляции | Ток срабатывания электромагнитного расцеп | [up] номинальное импульсное выдерживаемое на | Тип защиты | Допустимый кратковременно выдерживаемый ток | Время без перекрытия | Время перекрытия | Постоянная времени | Технология использования катушек | Частота цепи сигнализации | Тип вспом. контактов | Контактная совместимость | Диапазон мощности | Тип пускателя | Напряжение катушки контактора | Потребляемая мощность при срабатывании | Потребляемая мощность при удержании, в·а | Категория перенапряжения | Стандарты | Номинальная отключающая способность | Среднее полное сопротивление | [icw] номинальный кратковременно допустимый ток | Сертификаты | [ie] номинальный рабочий ток | Огнестойкость | Безопасный уровень надежности | Монтажное положение | Сертификация | Совместимость серий продукта | Шаг соединения | Входной ток | Выдерживаемое короткое замыкание | Потребляемый ток | Пределы напряжения питания | Протокол порта обмена данными | Макс. рабочая частота | Точность измерения | Тип измерения | Номер логического входа | Ток нагрузки | Допустимая мощность | Ток измерения | [us] номинальное напряжение сети | Current state 1 guaranteed | Current state 0 guaranteed | Тип сети и машинной диагностики | Тип контактов | Электромагнитная совместимость | Степень загрязнения | Максимальная рабочая частота | Веб-службы | Способ установки поворотной рукоятки | Блокировка поворотной рукоятки навесным за | Вспомогательные контакты | Внешняя сигнальная лампа (опция) | Типовой потребляемый ток | Безопасное разъединение цепи | Сброс | Номинальная рабочая мощность, вт | Характеристики окружающей среды | Повторно-кратковременный режим, класс | Включающая способность | Номинальный условный ток короткого замыкания | Маркировка | Размеры основания | Гарантированное отключение | [icm] номинальная включающая способность (на кз) | [ithe] условный тепловой ток в щите | Состав устройства | [ithe] условный тепловой ток в закрытом корпусе | Блокировка поворотной рукоятки навесными замками | Стандарты | Огнестойкость | Рабочая высота | Защитное исполнение | Рабочая температура окружающей среды | Степень защиты ip | Сертификаты | Температура окружающей среды при хранении | Механическая стойкость | Степень защиты ik | Условия эксплуатации | Рабочая температура | Характеристики окружающей среды | Соответствующее использование | Степень загрязнения | Допустимая температура воздуха вокруг устройства | Вес нетто | Категория перенапряжения | Теплоотдача | Температура окружающего воздуха при хранении | Код совместимости | Электромагнитная совместимость | Виброустойчивость | Ударопрочность | Стойкость к электростатическому разряду | Устойчивость к радиополям | Стойкость к коммутационным помехам | Стойкость к кратковременным исчезновениям напряжения питания | Импульс напряжения без поглощения мощности | Стойкость к помехам, наведенным электромагнитными полями | Высота над уровнем моря | Невосприимчивость к просадкам напряжения | Цвет | Гарантия | Информация о ремонтопригодности | Регламент reach | Информация об исключениях по регламенту rohs | Не содержит ртути | Экологическая отчетнсть | Статус устойчивого продукта | Weee | Регламент rohs китая | Профиль кругооборота | Директива ec rohs | Не содержит токсичных тяжелых металлов | Не содержит особо опасных веществ согласно декларации reach
CA3KN31MD | ПРОМ. РЕЛЕ 3НО+1НЗ,220В ПОСТ.Т. ВИН.ЗАЖ | Schneider Electric | Выведен из ассортимента | MA3KN31MD замена на 1 шт. (дата замены 15.09.2023) |  | 8536490000 | Прочие реле | <p>Промежуточное реле 3НО+1НЗ,220В постоянный ток винтовой зажим. диапазон: TeSys<br /> - наименование изделия: TeSys CAK<br /> - тип устройства или его аксессуаров: реле управления<br /> - краткое название устройства: CA3K<br /> - Применение контактора: цепь управления<br />Применения : AC-15, DC-13<br /> - конфигурация главных контактов: 3 Н.О. + 1 Н.З. </p> | Пускорегулирующая аппаратура | PPCTR | CAD | TeSys AUX - Промежуточные реле | CTR | TeSys | 15PVO | PvP Оптимальная | EC000196 | Вспомогательный контактор/реле | 7 | Франция | https://static-pcsp.systeme.ru/image/GQxhalSX.jpeg https://static-pcsp.systeme.ru/image/15821887135e4e48a9790b7.jpeg https://static-pcsp.systeme.ru/image/15821887135e4e48a97a003.jpeg https://static-pcsp.systeme.ru/image/15821887135e4e48a97b75c.jpeg https://static-pcsp.systeme.ru/image/15821887135e4e48a97c52d.jpeg https://static-pcsp.systeme.ru/image/sF1S6Gir.jpeg https://static-pcsp.systeme.ru/image/15821890895e4e4a21d2e0e.jpeg | https://static-pcsp.systeme.ru/image/GQxhalSX.jpeg | 1 2 3 4 5 6 7 | нет нет нет нет нет нет нет | [9 empty] | https://api.systeme.ru/product/media/download/984734 |  |  |  | https://api.systeme.ru/certificates/default/download/1068 https://api.systeme.ru/certificates/default/download/1785 https://api.systeme.ru/certificates/default/download/310 | СОТИ (Российский речной регистр/Российское Классификационное общество) COTO (Российский морской регистр судоходства) С-ТР ТС-НВО С-ТР ТС-ЭМС С-ТР ТС-НВО | LC_LP_CA_CAD_RM_RE_SR_LE_Harmony_2017 ЕАЭС RU С-FR.АЖ40.В.01046_20 ТС RU С-FR.АИ96.В.00585 |  |  |  | 2700 | штука |  | 1 | PCE S02 | 1 3 | 1 40 | шт. шт. | 3389110484366 13389110484363 | 6.5 40 | 6 30 | 5 15 | см. см. | 0.212 8.7 | кг. кг. | 45 мм | 58 мм | 57 мм |  |  | DIN-рейка/винт (EV010333) | Да | 3 | 1 | 10 А | 220...220 В | Да | Да | Винтовое соединение (EV000415) | DC (постоян.) (EV000461) | [174 empty] | TeSys CAK | 220 В пост. ток | цепь управления | DC-13 AC-15 | <= 690 V <= 400 Hz | пост. ток стандартный | реле управления TeSys К TeSys | CA3K | 3 Н.О. + 1 Н.З. | реле управления | [83 empty] | 690 В в соответствии с ГОСТ IEC 60947 750 В в соответствии с VDE 0110 группа C 690 В в соответствии с BS 5424 600 В в соответствии с CSA C22.2 № 14 | CA3K | 1.3 Н·м - винтовой зажим - с помощью отвертки плоск. Ø 6 мм 1.3 Н·м - винтовой зажим - с помощью отвертки Philips No 2 6 мм 1.3 Н·м - винтовой зажим - с помощью отвертки pozidriv No 2 | 2 мс | 20 млн. циклов | > 10 МОм | 10 А gG в соответствии с ГОСТ IEC 60947 10 А gG в соответствии с VDE 0660 | 5 мА | 110 А в соответствии с ГОСТ IEC 60947 | находится в состоянии работы: 0,8...1,15 Uc 50 °C) отпускание: 0,1...0,75 Uc 50 °C) | 10 мс отключение катушки и размыкание Н.О. контакта 30...40 мс включение катушки замыкание Н.О. контакта 15 мс отключение катушки и замыкание Н.З. контакта 25...35 мс отключение катушки и размыкание Н.О. контакта | 3-3 Вт | 17 В | 0.5 мм | 3-3 Вт 20 °C) | 3-3 Вт в 20 °C | винтовой зажим 1 кабель (-и) 1.5-4 мм²жесткий кабель винтовой зажим 2 кабель (-и) 1.5-4 мм²жесткий кабель винтовой зажим 1 кабель (-и) 0.75-4 мм²гибкий с кабельным наконечником винтовой зажим 2 кабель (-и) 0.75-4 мм²гибкий без наконечника винтовой зажим 1 кабель (-и) 0.34-1.5 мм²гибкий с кабельным наконечником винтовой зажим 2 кабель (-и) 0.34-1.5 мм²гибкий без наконечника | 10000 цикл/ч | 0.225 кг | монтаж на панель рейка | 10 А в <50 °C | [107 empty] | BS 5424 ГОСТ IEC 60947 NF C 63-140 VDE 0660 | V1 в соответствии с UL 94 требование 2 в соответствии с NF F 16-101 требование 2 в соответствии с NF F 16-102 | 2000 м Без ухудшения номинальных значений | TC в соответствии с IEC 60068 | -25-50 °C | IP2x | UL CSA UKCA | -50-80 °C | вибрации контактор разомкнут: 2 g (ном.), 5...300 Гц в соответствии с IEC 60068-2-6 вибрации контактор замкнут: 4 g (ном.), 5...300 Гц в соответствии с IEC 60068-2-6 удары контактор разомкнут: 10 ГН в течении 11 мс в соответствии с IEC 60068-2-27 удары контактор замкнут: 15 ГН в течении 11 мс в соответствии с IEC 60068-2-27 | [24 empty] | Срок гарантии на данное оборудование составляет 2 года с момента отгрузки со склада Систэм Электрик, с подтверждением соответствующим документом | Подлежит замене
GB2DB05 | АВТ.ВЫКЛ. С КОМБ.РАСЦЕП. 2П.0,5A | Schneider Electric |  |  |  | 8536201007 | Прочие | Термомагнитный размыкатель цепей управления, 2П, 0,5A, Id = 6,6A. диапазон: TeSys - наименование изделия: TeSys GB2 - краткое название устройства: GB2 - тип устройства или его аксессуаров: автоматический выключатель - область применения: управление - тип сети: пер./пост. тока - категория применения : DC-12 в соответствии с IEC 60947-5-1, DC-13 в соответствии с IEC 60947-5-1, категория А в соответствии с IEC 60947-2 - отключающая способность: Icu = 1.5 кА в 24 В постоянный ток в соответствии с IEC 60947-2, Icu = 50 кА в 400/415 V переменный ток 50/60 Гц в соответствии с IEC 60947-2, Icu = 1 кА в 48 V постоянный ток в соответствии с IEC 60947-2, Icu = 50 кА в 230/240 V переменный ток 50/60 Гц в соответствии с IEC 60947-2, Icu = 50 кА в 110 В переменный ток 50/60 Гц в соответствии с IEC 60947-2 - [Icu] номинальная предельная наибольшая отключающая способность (на к.з.): 100 % в 110 В переменный ток 50/60 Гц в соответствии с IEC 60947-2, 25 % в 230/240 V переменный ток 50/60 Гц в соответствии с IEC 60947-2, 25 % в 400/415 V переменный ток 50/60 Гц в соответствии с IEC 60947-2 - технология блока контроля и управления: термомагнитный - ток срабатывания электромагнитного расцепителя: 6.6 А. Преимущества: Мы по-прежнему предоставляем информацию об изделиях, выпускавшихся ранее, независимо от их наличия в продаже или обеспечения технической поддержки на данный момент.... применения: .. | Пускорегулирующая аппаратура | PPCTR | GV2 | TeSys GV2 - Авт. Выкл <32A | CTR | TeSys | 15PVO | PvP Оптимальная | EC000042 | Модульный автоматический выключатель (автомат) | 7 | Франция | https://static-pcsp.systeme.ru/image/bK-jeBtH.jpeg https://static-pcsp.systeme.ru/image/15821889745e4e49aee5e45.jpeg https://static-pcsp.systeme.ru/image/15821889745e4e49aee9c9b.jpeg https://static-pcsp.systeme.ru/image/15821889745e4e49aeee231.jpeg https://static-pcsp.systeme.ru/image/15821890915e4e4a2381c92.jpeg | https://static-pcsp.systeme.ru/image/bK-jeBtH.jpeg | 1 2 3 4 5 | нет нет нет нет нет | [9 empty] | https://api.systeme.ru/product/media/download/167331 | Автоматические выключатели для защиты электродвигателей TeSys GV2 TeSys GV3 TeSys GV4 TeSys GV5 TeSys GV6 |  |  | https://api.systeme.ru/certificates/default/download/1639 https://api.systeme.ru/certificates/default/download/1356 https://api.systeme.ru/certificates/default/download/346 https://api.systeme.ru/certificates/default/download/345 | Д-ТР ЕАЭС-RoHS С-ТР ТС-НВО С-ТР РФ-ПБ/С-ТР ЕАЭС-ПБ С-ТР ТС-НВО | ЕАЭС № RU Д-FR.РА01.В.15675_20 ЕАЭС RU С-FR.МЕ77.В.00327_19 С-FR.ПБ49.В.00481 ТС RU С-FR.МЕ77.В.01745 |  |  |  | 4375 | штука | 0 | 3 | BB1 PCE S02 | 2 1 3 | 3 1 36 | шт. шт. шт. | 13389110865407 3389110865400 43389110865408 | 9.7 9.7 40 | 8.5 8.5 30 | 8 8 15 | см. см. см. | 0.331 0.103 4.27 | кг. кг. кг. | 30 мм | 74 мм | 70 мм | [12 empty] | AC (перемен.) (EV000460) | 78 мм | 0.5 А | 415 В | 50...60 Гц | Прочее (EV000154) | 415 В | 3 | 3 | 2 | 2 | IP20 (EV006405) | 2 | Да | Да | 0.75...6 мм² | 0.75...4 мм² | -20...60 °C | Да | 2 | 50 кА | 50 кА | 4 кВ | [151 empty] | TeSys GB2 |  |  | категория А в соответствии с IEC 60947-2 DC-12 в соответствии с IEC 60947-5-1 DC-13 в соответствии с IEC 60947-5-1 |  |  | TeSys | GB2 |  | автоматический выключатель | 2P | пер./пост. тока | Управление освещением | 50 кА Icu в 110 В Переменный ток 50/60 Гц в соответствии с IEC 60947-2 50 кА Icu в 230/240 V Переменный ток 50/60 Гц в соответствии с IEC 60947-2 50 кА Icu в 400/415 V Переменный ток 50/60 Гц в соответствии с IEC 60947-2 1.5 кА Icu в 24 В постоянный ток в соответствии с IEC 60947-2 1 кА Icu в 48 В постоянный ток в соответствии с IEC 60947-2 | 50/60 Гц в соответствии с IEC 60947-2 | 100 % в 110 В Переменный ток 50/60 Гц в соответствии с IEC 60947-2 25 % в 230/240 V Переменный ток 50/60 Гц в соответствии с IEC 60947-2 25 % в 400/415 V Переменный ток 50/60 Гц в соответствии с IEC 60947-2 | 6.6-6.6 А | Термомагнитный | [76 empty] | GB2 | 1.2 Н-м в разъем |  | 8000 циклы | [11 empty] | разъем 1 кабель (-и) 0.75-6 мм²жесткий кабель без наконечника разъем 2 кабель (-и) 0.75-4 мм²жесткий кабель без наконечника разъем 1 кабель (-и) 0.75-4 мм²Гибкий с кабельным наконечником разъем 2 кабель (-и) 0.75-2.5 мм²Гибкий с кабельным наконечником |  | 0.115 кг |  |  | монтаж на панель рейка | 415 В Переменный ток 50/60 Гц в соответствии с IEC 60947-2 48 В постоянный ток | 4 | Рычаг управления | 2 Вт | 0.5 А | 8000 циклы | 4 кВ в соответствии с IEC 60947-2 | удары: 22 g (ном.) в течение 20 мс в соответствии с IEC 60068-2-27 вибрации: 5 g (ном.), 5...110 Гц в соответствии с IEC 60068-2-6 | горизонтальный вертикальный | комплект из 3 шт. | Защелками | [95 empty] | EN/IEC 60947-1 EN/IEC 60947-2 | 960 °C в соответствии с МЭК 60695-2-1 | 3000 м | TC | -20-60 °C |  |  | -40-80 °C | [25 empty] | Срок гарантии на данное оборудование составляет 2 года с момента отгрузки со склада Систэм Электрик, с подтверждением соответствующим документом | Подлежит замене
GV1G10 | ЗАЩИТНАЯ КРЫШКА ДЛЯ GV1-GV07 | Schneider Electric |  |  |  | 8547200009 | Прочая арматура изолирующая из пластмасс | ЗАЩИТНАЯ КРЫШКА ДЛЯ GV1-GV07<br />Преимущества: Компактные и простые в эксплуатации, автоматические выключатели электродвигателей TeSys GV2 имеют ширину 45 мм и классифицируются в зависимости от отключающей способности и типа управления. <br />Применения: Промышленность, инфраструктура, строительство и т. д. Управление и защита электродвигателей в соответствии со стандартами МЭК 947-2 и МЭК 947-4-1. Легко конфигурируются при помощи винтов или фиксацией на монтажные направляющие. | Пускорегулирующая аппаратура | PPCTR | G2O | TeSys GV2 - Опции и аксессуары | CTR | TeSys | 15PVO | PvP Оптимальная | EC002498 | Аксессуары для низковольтного оборудования | 7 | Франция | https://static-pcsp.systeme.ru/image/UoReF0bp.jpeg https://static-pcsp.systeme.ru/image/15821889755e4e49af6d61e.jpeg https://static-pcsp.systeme.ru/image/15821890935e4e4a253386d.jpeg | https://static-pcsp.systeme.ru/image/UoReF0bp.jpeg | 1 2 3 | нет нет нет | [9 empty] | https://api.systeme.ru/product/media/download/167331 | Автоматические выключатели для защиты электродвигателей TeSys GV2 TeSys GV3 TeSys GV4 TeSys GV5 TeSys GV6 |  |  | https://api.systeme.ru/certificates/default/download/3100 https://api.systeme.ru/certificates/default/download/1643 | Д-ТР ЕАЭС-RoHS Д-ТР ЕАЭС-RoHS | ЕАЭС N RU Д-FR.РА01.В.96701_23 ЕАЭС № RU Д-FR.РА01.В.15672_20 |  |  |  | 291 | штука | 2 | 5 | BB1 PCE S01 | 2 1 3 | 5 1 250 | шт. шт. шт. | 13389110212584 3389110212587 43389110212585 | 5 7.5 40 | 7.5 5 15 | 1.5 1.5 15 | см. см. см. | 0.018 0.003 1.061 | кг. кг. кг. |  |  |  | 0.005 кг | [34 empty] | Крышка (EV008943) | [150 empty] | FT | [5 empty] | предохранитель-разъединитель TeSys TeSys GV2 Linergy | GV1G |  | защитная торцевая крышка | [8 empty] | Принадлежности для защиты | TeSys GV2 TeSys U | [74 empty] | GV1G | [16 empty] | 0.005 кг | [12 empty] | комплект из 5 шт. | [129 empty] | Срок гарантии на данное оборудование составляет 2 года с момента отгрузки со склада Систэм Электрик, с подтверждением соответствующим документом | Подлежит замене
GV2APN01 | ЧЕРНАЯ РУКОЯТКА ДЛЯ GV2P/L,IP54 | Schneider Electric | Выведен из ассортимента | GM2APN01 замена на 1 шт. (дата замены 15.09.2023) |  | 8538909908 | Прочие | <p>Выносная поворотная рукоятка (цвет<br /> - чёрный) GV2 TeSys Schneider Electric для GV2P/L. Степень защиты IP54. <br /> - краткое название устройства: GV2AF. <br />Преимущества: Компактные и простые в эксплуатации, автоматические выключатели электродвигателей TeSys GV2 имеют ширину 45 мм и классифицируются в зависимости от отключающей способности и типа управления. <br />Применения: Промышленность, инфраструктура, строительство и т. д. Управление и защита электродвигателей в соответствии со стандартами МЭК 947-2 и МЭК 947-4-1. Легко конфигурируются при помощи винтов или фиксацией на монтажные направляющие</p> | Пускорегулирующая аппаратура | PPCTR | G2O | TeSys GV2 - Опции и аксессуары | CTR | TeSys | 15PVO | PvP Оптимальная | EC000230 | Рукоятка распределительных устройств дверного монтажа | 7 | Чехия | https://static-pcsp.systeme.ru/image/6QSMBqH3.jpeg https://static-pcsp.systeme.ru/image/15821889755e4e49afccc38.jpeg https://static-pcsp.systeme.ru/image/15821889755e4e49afd09da.jpeg https://static-pcsp.systeme.ru/image/15821889755e4e49afd4721.jpeg https://static-pcsp.systeme.ru/image/15821889755e4e49afd7938.jpeg https://static-pcsp.systeme.ru/image/9Oao2P_g.jpeg https://static-pcsp.systeme.ru/image/15821890935e4e4a25403c0.jpeg | https://static-pcsp.systeme.ru/image/6QSMBqH3.jpeg | 1 2 3 4 5 6 7 | нет нет нет нет нет нет нет | [9 empty] | https://api.systeme.ru/product/media/download/167331 | Автоматические выключатели для защиты электродвигателей TeSys GV2 TeSys GV3 TeSys GV4 TeSys GV5 TeSys GV6 | [8 empty] | 5075 | штука | 768 | 1 | PCE S03 P06 | 1 3 4 | 1 12 96 | шт. шт. шт. | 3606480160936 43606480160934 | 9 40 80 | 37 30 60 | 6.5 30 75 | см. см. см. | 0.362 4.728 50.492 | кг. кг. кг. |  |  |  | 0.2 кг | [35 empty] | Нет | Нет | Нет | Да | [152 empty] | TeSys | GV2AP |  | комплект поворотной рукоятки | [8 empty] | комплектующие для управления |  | черный | выносная | TeSys GV2 | серый | [70 empty] | GV2AP | [31 empty] | 1 - 3 навесных замка | навесной замок для блокировки в состоянии "ОТКЛ" навесной замок для блокировки в состоянии "ВКЛ" | 140-250 мм | GV2P GV2L | [96 empty] | IP54 | [27 empty] | Срок гарантии на данное оборудование составляет 2 года с момента отгрузки со склада Систэм Электрик, с подтверждением соответствующим документом | Подлежит замене | Содержание особо опасных веществ не превышает пороговую величину | да | да | ENVPEP111252EN | Грин Премиум продукция | На территории Европейского Союза продукт подлежит обязательной утилизации согласно правилам и не должен попадать в мусорные контейнеры. | Продукт вне сферы действия RoHS Китая. Декларация вещества дла сведения | N/A | Соответствует
GV2G445 | КОМПЛЕКТ ТРЕХПОЛОСН.ШИН 63А 4Х45 ММ | Schneider Electric | Выведен из ассортимента | GM2G445 замена на 1 шт. (дата замены 15.09.2023) |  | 8544499509 | Проводники электрические на напряжение более 80 в, но менее 1000 в, прочие | КОМПЛЕКТ ТРЕХПОЛОСН.ШИН 63А 4Х45 ММ | Пускорегулирующая аппаратура | PPCTR | G2O | TeSys GV2 - Опции и аксессуары | CTR | TeSys | 15PVO | PvP Оптимальная | EC000215 | Фазовая шина (шинная разводка) | 7 | Румыния | https://static-pcsp.systeme.ru/image/cBGhryyt.jpeg https://static-pcsp.systeme.ru/image/d45L454s.jpeg https://static-pcsp.systeme.ru/image/-APbU35e.jpeg | https://static-pcsp.systeme.ru/image/cBGhryyt.jpeg | 1 2 3 | нет нет нет | [9 empty] | https://api.systeme.ru/product/media/download/167331 | Автоматические выключатели для защиты электродвигателей TeSys GV2 TeSys GV3 TeSys GV4 TeSys GV5 TeSys GV6 |  |  | https://api.systeme.ru/certificates/default/download/1890 https://api.systeme.ru/certificates/default/download/3100 https://api.systeme.ru/certificates/default/download/1066 https://api.systeme.ru/certificates/default/download/2586 https://api.systeme.ru/certificates/default/download/2093 https://api.systeme.ru/certificates/default/download/1643 https://api.systeme.ru/certificates/default/download/348 | С-ТР ТС-НВО Д-ТР ЕАЭС-RoHS СОТИ (Российский речной регистр/Российское Классификационное общество) СОТИ (Российский речной регистр/Российское Классификационное общество) С-ТР ТС-НВО Д-ТР ЕАЭС-RoHS С-ТР ТС-НВО | ЕАЭС RU С-FR.АЖ40.В.01168_20 ЕАЭС N RU Д-FR.РА01.В.96701_23 Acti9_Multi9_Compact_Masterpact_GV_GS_2017 Acti9_Multi9_Compact_Masterpact_GV_GS_2022 ЕАЭС RU С-FR.НВ26.В.01237_20 ЕАЭС № RU Д-FR.РА01.В.15672_20 ТС RU С-FR.АИ96.В.00590 |  |  |  | 1680 | штука | 0 | 1 | PCE S01 P06 | 1 3 4 | 1 60 1920 | шт. шт. шт. | 3389110555882 43389110555880 73389110555881 | 18 40 80 | 3.5 15 60 | 1 15 75 | см. см. см. | 0.078 4.93 165.46 | кг. кг. кг. | 179 мм | [42 empty] | Нет | 3 | 63 А | 3 | 180 мм | 11 кА | 6 кВ | Вилка (Fork) (EV000197) | Да | Да | 4 | 690 В | 45 мм | [133 empty] | FT | [5 empty] | предохранитель-разъединитель TeSys TeSys D TeSys K TeSys GV2 TeSys U Linergy | GV2G |  | комбинированная сборная шина | 3P | [7 empty] | Аксессуары присоединений | TeSys Ре TeSys GV2 TeSys K TeSys U |  |  |  |  | 45 мм | 63 А | 4 | [66 empty] | 690 В | GV2G | [16 empty] | 0.077 кг | [18 empty] | на зажиме | [123 empty] | Срок гарантии на данное оборудование составляет 2 года с момента отгрузки со склада Систэм Электрик, с подтверждением соответствующим документом | Подлежит замене
GV2G454 | КОМПЛЕКТ ТРЕХПОЛОСН.ШИН 63А 4Х54 ММ | Schneider Electric |  |  |  | 8544499509 | Проводники электрические на напряжение более 80 в, но менее 1000 в, прочие | КОМПЛЕКТ ТРЕХПОЛОСН.ШИН 63А 4Х54 ММ | Пускорегулирующая аппаратура | PPCTR | G2O | TeSys GV2 - Опции и аксессуары | CTR | TeSys | 15PVO | PvP Оптимальная | EC000215 | Фазовая шина (шинная разводка) | 7 | Румыния | https://static-pcsp.systeme.ru/image/g_oZnPaP.jpeg https://static-pcsp.systeme.ru/image/87nX0H5J.jpeg | https://static-pcsp.systeme.ru/image/g_oZnPaP.jpeg | 1 2 | нет нет | [9 empty] | https://api.systeme.ru/product/media/download/167331 | Автоматические выключатели для защиты электродвигателей TeSys GV2 TeSys GV3 TeSys GV4 TeSys GV5 TeSys GV6 |  |  | https://api.systeme.ru/certificates/default/download/1890 https://api.systeme.ru/certificates/default/download/3100 https://api.systeme.ru/certificates/default/download/1066 https://api.systeme.ru/certificates/default/download/2586 https://api.systeme.ru/certificates/default/download/2093 https://api.systeme.ru/certificates/default/download/1643 https://api.systeme.ru/certificates/default/download/348 | С-ТР ТС-НВО Д-ТР ЕАЭС-RoHS СОТИ (Российский речной регистр/Российское Классификационное общество) СОТИ (Российский речной регистр/Российское Классификационное общество) С-ТР ТС-НВО Д-ТР ЕАЭС-RoHS С-ТР ТС-НВО | ЕАЭС RU С-FR.АЖ40.В.01168_20 ЕАЭС N RU Д-FR.РА01.В.96701_23 Acti9_Multi9_Compact_Masterpact_GV_GS_2017 Acti9_Multi9_Compact_Masterpact_GV_GS_2022 ЕАЭС RU С-FR.НВ26.В.01237_20 ЕАЭС № RU Д-FR.РА01.В.15672_20 ТС RU С-FR.АИ96.В.00590 |  |  |  | 1500 | штука |  | 1 | PCE S01 P06 | 1 3 4 | 1 50 1600 | шт. шт. шт. | 3389110555875 43389110555873 73389110555874 | 21.6 40 80 | 3.7 15 60 | 1.9 15 75 | см. см. см. | 0.086 4.628 156.5 | кг. кг. кг. | 206 мм | [42 empty] | Нет | 3 | 63 А | 3 | 216 мм | 11 кА | 6 кВ | Вилка (Fork) (EV000197) | Да | Да | 4 | 690 В | 54 мм | [133 empty] | FT | [5 empty] | TeSys D TeSys GV2 TeSys K TeSys U предохранитель-разъединитель TeSys Linergy | GV2G |  | комбинированная сборная шина | 3P | [7 empty] | Аксессуары присоединений | TeSys Ре TeSys GV2 TeSys K TeSys U |  |  |  |  | 54 мм | 63 А | 4 | [66 empty] | 690 В | GV2G | [16 empty] | 0.085 кг | [18 empty] | на зажиме | [123 empty] | Срок гарантии на данное оборудование составляет 2 года с момента отгрузки со склада Систэм Электрик, с подтверждением соответствующим документом | Подлежит замене
GV2L04 | АВТ. ВЫКЛ. С МАГН. РАСЦЕП.0,63A | Schneider Electric | Выведен из ассортимента | GM2L04 замена на 1 шт. (дата замены 15.09.2023) |  | 8536201007 | Прочие | Автоматический выключатель с магнитным расцепителем 0,63A. диапазон: TeSys<br /> - наименование изделия: TeSys GV2<br /> - краткое название устройства: GV2L<br /> - тип устройства или его аксессуаров: автоматический выключатель<br />Преимущества: Мы по-прежнему предоставляем информацию об изделиях, выпускавшихся ранее, независимо от их наличия в продаже или обеспечения технической поддержки на данный момент. <br />Применение: Промышленность, инфраструктура, строительство и т. д. Управление и защита электродвигателей в соответствии со стандартами МЭК 947-2 и МЭК 947-4-1. Легко конфигурируются при помощи винтов или фиксацией на монтажные направляющие.<br /><br />Применения:<br /> - Промышленность, инфраструктура, строительство и т. д. Управление и защита электродвигателей в соответствии со стандартами МЭК 947-2 и МЭК 947-4-1. Легко конфигурируются при помощи винтов или фиксацией на монтажные направляющие. | Пускорегулирующая аппаратура | PPCTR | GV2 | TeSys GV2 - Авт. Выкл <32A | CTR | TeSys | 15PVO | PvP Оптимальная | EC000074 | Автоматический выключатель (автомат) защиты двигателя | 7 | Франция | https://static-pcsp.systeme.ru/image/15821889765e4e49b0865ac.jpeg https://static-pcsp.systeme.ru/image/15821889765e4e49b089358.jpeg https://static-pcsp.systeme.ru/image/15821889765e4e49b08d822.jpeg https://static-pcsp.systeme.ru/image/M0n6K_gh.jpeg https://static-pcsp.systeme.ru/image/15821890935e4e4a256ab6b.jpeg https://static-pcsp.systeme.ru/image/0vxr-G4G.jpeg |  | 1 2 3 4 5 6 | нет нет нет нет нет нет | [9 empty] | https://api.systeme.ru/product/media/download/167331 | Автоматические выключатели для защиты электродвигателей TeSys GV2 TeSys GV3 TeSys GV4 TeSys GV5 TeSys GV6 |  |  | https://api.systeme.ru/certificates/default/download/2609 https://api.systeme.ru/certificates/default/download/3100 https://api.systeme.ru/certificates/default/download/1066 https://api.systeme.ru/certificates/default/download/2586 https://api.systeme.ru/certificates/default/download/1749 https://api.systeme.ru/certificates/default/download/1643 https://api.systeme.ru/certificates/default/download/348 | COTO (Российский морской регистр судоходства) Д-ТР ЕАЭС-RoHS СОТИ (Российский речной регистр/Российское Классификационное общество) СОТИ (Российский речной регистр/Российское Классификационное общество) С-ТР ТС-НВО Д-ТР ЕАЭС-RoHS С-ТР ТС-НВО | gv2_32_france_thailand_2020 ЕАЭС N RU Д-FR.РА01.В.96701_23 Acti9_Multi9_Compact_Masterpact_GV_GS_2017 Acti9_Multi9_Compact_Masterpact_GV_GS_2022 ЕАЭС RU С-FR.АЖ58.В.00285_20 ЕАЭС № RU Д-FR.РА01.В.15672_20 ТС RU С-FR.АИ96.В.00590 |  |  |  | 5375 | штука |  | 1 | PCE S02 | 1 3 | 1 20 | шт. шт. | 3389110213218 43389110213216 | 4.8 40 | 10 30 | 9.3 15 | см. см. | 0.265 5.662 | кг. кг. | 45 мм | 89 мм | 97 мм | 0.33 кг | [22 empty] | IP20 (EV006405) | [18 empty] | 0.63 А | 3 | [9 empty] | 45 мм | 89 мм | 97 мм | 0.18 кВт | Да | Да | 690...690 В | Да | Винтовое соединение (EV000415) | Кнопка/ручка поворотная (EV000092) | Магнитный (EV006116) | 0.09 кВт | 100 кА | 8...8 А | Нет | Комплектное устройство в корпусе (EV009311) | [117 empty] | TeSys GV2 |  |  | категория А в соответствии с IEC 60947-2 AC-3 в соответствии с IEC 60947-4-1 |  |  | TeSys | GV2L |  | выключатель | 3P | переменный ток | двигатель | 100 кА Icu в 230/240 V переменный ток 50/60 Гц в соответствии с IEC 60947-2 100 кА Icu в 400/415 V переменный ток 50/60 Гц в соответствии с IEC 60947-2 100 кА Icu в 440 V переменный ток 50/60 Гц в соответствии с IEC 60947-2 100 кА Icu в 500 V переменный ток 50/60 Гц в соответствии с IEC 60947-2 100 кА Icu в 690 V переменный ток 50/60 Гц в соответствии с IEC 60947-2 |  | 100 % в 690 V переменный ток 50/60 Гц в соответствии с IEC 60947-2 100 % в 500 V переменный ток 50/60 Гц в соответствии с IEC 60947-2 100 % в 230/240 V переменный ток 50/60 Гц в соответствии с IEC 60947-2 100 % в 440 V переменный ток 50/60 Гц в соответствии с IEC 60947-2 100 % в 400/415 V переменный ток 50/60 Гц в соответствии с IEC 60947-2 |  | магнитный |  |  |  |  | TeSys GV2 |  |  |  |  | 0.63 А | 1.8 Вт | Да в соответствии с IEC 60947-1 | [63 empty] | 690 В переменный ток 50/60 Гц в соответствии с IEC 60947-2 | GV2L | 1.7 Н-м в винтовой зажим |  | 100000 циклы | [11 empty] | винтовой зажим 2 кабель(и) 1-6 мм² жесткий кабель винтовой зажим 2 кабель(и) 1.5-6 мм² гибкий без наконечника винтовой зажим 2 кабель(и) 1-4 мм² гибкий с кабельным наконечником | 40 цикл/ч |  |  |  |  | 690 V переменный ток 50/60 Гц в соответствии с IEC 60947-2 |  |  |  |  | 100000 циклы для AC-3 в 415 V | 6 кВ в соответствии с IEC 60947-2 | удары: 30 g (ном.) в соответствии с IEC 60068-2-27 вибрации: 5 g (ном.), 5...150 Гц в соответствии с IEC 60068-2-6 | [8 empty] | 50/60 Гц в соответствии с IEC 60947-2 | любое положение | 0.12-0.12 кВт в 400/415 V переменный ток 50/60 Гц 0.18-0.18 кВт в 400/415 V переменный ток 50/60 Гц 0.37-0.37 кВт в 690 V переменный ток 50/60 Гц | непрерывная в соответствии с IEC 60947-4-1 | без | 8-8 А | поворотная ручка | 35 мм симметричная DIN-рейка: закреплены панель: привинченный (with 2 x M4 screws) | [82 empty] | EN/IEC 60947-2 EN/IEC 60947-4-1 CSA C22.2 No 60947-4-1 UL 60947-4-1 | 960 °C в соответствии с IEC 60695-2-1 | 0...2000 м | TH | -20-60 °C | IP20 в соответствии с IEC 60529 | IECEE CB Scheme UL CSA CCC EAC RINA LROS (Lloyds register of shipping) DNV-GL BV | -40-80 °C |  | IK04 | [23 empty] | Срок гарантии на данное оборудование составляет 2 года с момента отгрузки со склада Систэм Электрик, с подтверждением соответствующим документом | Подлежит замене | Содержание особо опасных веществ превышает пороговую величину | да | да | ENVPEP121004EN | Грин Премиум продукция | На территории Европейского Союза продукт подлежит обязательной утилизации согласно правилам и не должен попадать в мусорные контейнеры. | Продукт вне сферы действия RoHS Китая. Декларация вещества дла сведения | N/A | Соответствует
GV2P01 | АВТ. ВЫКЛ С КОМБ. РАСЦЕП. 0,1-0,16А | Schneider Electric | Выведен из ассортимента | GM2P01 замена на 1 шт. (дата замены 15.09.2023) |  | 8536201007 | Прочие | GV2 Автоматический выключатель с комбинированным расцеплением 0,1-0,16А. диапазон: TeSys<br /> - наименование изделия: TeSys GV2<br /> - краткое название устройства: GV2P<br /> - тип устройства или его аксессуаров: автоматический выключатель<br />Преимущества: Компактные и простые в эксплуатации, автоматические выключатели электродвигателей TeSys GV2 имеют ширину 45 мм и классифицируются в зависимости от отключающей способности и типа управления. <br />Применение: Промышленность, инфраструктура, строительство и т. д. Управление и защита электродвигателей в соответствии со стандартами МЭК 947-2 и МЭК 947-4-1. Легко конфигурируются при помощи винтов или фиксацией на монтажные направляющие. | Пускорегулирующая аппаратура | PPCTR | GV2 | TeSys GV2 - Авт. Выкл <32A | CTR | TeSys | 15PVO | PvP Оптимальная | EC000074 | Автоматический выключатель (автомат) защиты двигателя | 7 | Франция | https://static-pcsp.systeme.ru/image/jnfDExTA.jpeg https://static-pcsp.systeme.ru/image/15821889845e4e49b8c8f83.jpeg https://static-pcsp.systeme.ru/image/15821889845e4e49b8c9c56.jpeg https://static-pcsp.systeme.ru/image/15821889845e4e49b8ca7b0.jpeg https://static-pcsp.systeme.ru/image/80l5o464.jpeg https://static-pcsp.systeme.ru/image/15821890935e4e4a25849f8.jpeg | https://static-pcsp.systeme.ru/image/jnfDExTA.jpeg | 1 2 3 4 5 6 | нет нет нет нет нет нет | [9 empty] | https://api.systeme.ru/product/media/download/167331 | Автоматические выключатели для защиты электродвигателей TeSys GV2 TeSys GV3 TeSys GV4 TeSys GV5 TeSys GV6 |  |  | https://api.systeme.ru/certificates/default/download/2609 https://api.systeme.ru/certificates/default/download/3100 https://api.systeme.ru/certificates/default/download/1066 https://api.systeme.ru/certificates/default/download/2586 https://api.systeme.ru/certificates/default/download/1749 https://api.systeme.ru/certificates/default/download/1643 https://api.systeme.ru/certificates/default/download/348 | COTO (Российский морской регистр судоходства) Д-ТР ЕАЭС-RoHS СОТИ (Российский речной регистр/Российское Классификационное общество) СОТИ (Российский речной регистр/Российское Классификационное общество) С-ТР ТС-НВО Д-ТР ЕАЭС-RoHS С-ТР ТС-НВО | gv2_32_france_thailand_2020 ЕАЭС N RU Д-FR.РА01.В.96701_23 Acti9_Multi9_Compact_Masterpact_GV_GS_2017 Acti9_Multi9_Compact_Masterpact_GV_GS_2022 ЕАЭС RU С-FR.АЖ58.В.00285_20 ЕАЭС № RU Д-FR.РА01.В.15672_20 ТС RU С-FR.АИ96.В.00590 |  |  |  | 6275 | штука | 0 | 1 | PCE S02 P06 | 1 3 4 | 1 20 320 | шт. шт. шт. | 3389110213409 43389110213407 | 4.7 40 80 | 10 30 60 | 9.4 15 75 | см. см. см. | 0.268 5.7 101.54 | кг. кг. кг. | 45 мм | 89 мм | 97 мм | [23 empty] | IP20 (EV006405) | [18 empty] | 0.16 А | 3 | [9 empty] | 45 мм | 89 мм | 97 мм | 0.037 кВт | Да | Да | 0...690 В | Нет | Винтовое соединение (EV000415) | Кнопка/ручка поворотная (EV000092) | Термомагнитный (EV009462) | 0.018 кВт | 100 кА | 1.5...1.5 А | Нет | Комплектное устройство в корпусе (EV009311) | 0.1...0.16 А | [116 empty] | TeSys GV2 |  |  | AC-3 в соответствии с IEC 60947-4-1 категория А в соответствии с IEC 60947-2 |  |  | TeSys | GV2P |  | выключатель | 3P | переменный ток | двигатель | 100 кА Icu в 230/240 V переменный ток 50/60 Гц в соответствии с IEC 60947-2 100 кА Icu в 400/415 V переменный ток 50/60 Гц в соответствии с IEC 60947-2 100 кА Icu в 440 V переменный ток 50/60 Гц в соответствии с IEC 60947-2 100 кА Icu в 500 V переменный ток 50/60 Гц в соответствии с IEC 60947-2 100 кА Icu в 690 V переменный ток 50/60 Гц в соответствии с IEC 60947-2 |  | 100 % в 690 V переменный ток 50/60 Гц в соответствии с IEC 60947-2 100 % в 500 V переменный ток 50/60 Гц в соответствии с IEC 60947-2 100 % в 230/240 V переменный ток 50/60 Гц в соответствии с IEC 60947-2 100 % в 440 V переменный ток 50/60 Гц в соответствии с IEC 60947-2 100 % в 400/415 V переменный ток 50/60 Гц в соответствии с IEC 60947-2 |  | термомагнитный |  |  |  |  | TeSys GV2 |  |  |  |  | 0.16 А | 2.5 Вт | Да в соответствии с IEC 60947-1 | 0.1-0.16 А | [62 empty] | 690 В переменный ток 50/60 Гц в соответствии с IEC 60947-2 | GV2P | 1.7 Н-м в винтовой зажим |  | 100000 циклы | [11 empty] | винтовой зажим 2 кабель(и) 1-6 мм² жесткий кабель винтовой зажим 2 кабель(и) 1.5-6 мм² гибкий без наконечника винтовой зажим 2 кабель(и) 1-4 мм² гибкий с кабельным наконечником | 25 цикл/ч |  |  |  |  | 690 V переменный ток 50/60 Гц в соответствии с IEC 60947-2 |  |  |  |  | 100000 циклы для AC-3 в 440 V | 6 кВ в соответствии с IEC 60947-2 | [9 empty] | 50/60 Гц в соответствии с IEC 60947-4-1 | любое положение |  | непрерывная в соответствии с IEC 60947-4-1 | без | 1.5-1.5 А | поворотная ручка | 35 мм симметричная DIN-рейка: закреплены панель: привинченный (with 2 x M4 screws) | 0.16 А в соответствии с IEC 60947-4-1 | Да в соответствии с IEC 60947-4-1 | [80 empty] | EN/IEC 60947-2 EN/IEC 60947-4-1 UL 60947-4-1 CSA C22.2 No 60947-4-1 | 960 °C в соответствии с IEC 60695-2-1 | 2000 м | TH | -20-60 °C | IP20 в соответствии с IEC 60529 | IECEE CB Scheme UL CSA CCC EAC ATEX BV LROS (Lloyds register of shipping) DNV-GL RINA | -40-80 °C |  | IK04 | [23 empty] | Срок гарантии на данное оборудование составляет 2 года с момента отгрузки со склада Систэм Электрик, с подтверждением соответствующим документом | Подлежит замене | Содержание особо опасных веществ превышает пороговую величину | да | да | ENVPEP121004EN | Грин Премиум продукция | На территории Европейского Союза продукт подлежит обязательной утилизации согласно правилам и не должен попадать в мусорные контейнеры. | Продукт вне сферы действия RoHS Китая. Декларация вещества дла сведения | N/A | Соответствует
GV2P04 | АВТ. ВЫКЛ С КОМБ. РАСЦЕП. 0,40-0,63А | Schneider Electric | Выведен из ассортимента | GM2P04 замена на 1 шт. (дата замены 15.09.2023) |  | 8536201007 | Прочие | GV2 Автоматический выключатель с комбинированным расцеплением 0,40-0,63А. диапазон: TeSys<br /> - наименование изделия: TeSys GV2<br /> - краткое название устройства: GV2P<br /> - тип устройства или его аксессуаров: автоматический выключатель<br />Преимущества: Компактные и простые в эксплуатации, автоматические выключатели электродвигателей TeSys GV2 имеют ширину 45 мм и классифицируются в зависимости от отключающей способности и типа управления. <br />Применение: Промышленность, инфраструктура, строительство и т. д. Управление и защита электродвигателей в соответствии со стандартами МЭК 947-2 и МЭК 947-4-1. Легко конфигурируются при помощи винтов или фиксацией на монтажные направляющие. | Пускорегулирующая аппаратура | PPCTR | GV2 | TeSys GV2 - Авт. Выкл <32A | CTR | TeSys | 15PVO | PvP Оптимальная | EC000074 | Автоматический выключатель (автомат) защиты двигателя | 7 | Франция | https://static-pcsp.systeme.ru/image/15821889845e4e49b8c8f83.jpeg https://static-pcsp.systeme.ru/image/15821889845e4e49b8c9c56.jpeg https://static-pcsp.systeme.ru/image/15821889845e4e49b8ca7b0.jpeg https://static-pcsp.systeme.ru/image/80l5o464.jpeg https://static-pcsp.systeme.ru/image/15821890935e4e4a25849f8.jpeg https://static-pcsp.systeme.ru/image/jnfDExTA.jpeg |  | 1 2 3 4 5 6 | нет нет нет нет нет нет | [9 empty] | https://api.systeme.ru/product/media/download/167331 | Автоматические выключатели для защиты электродвигателей TeSys GV2 TeSys GV3 TeSys GV4 TeSys GV5 TeSys GV6 |  |  | https://api.systeme.ru/certificates/default/download/2609 https://api.systeme.ru/certificates/default/download/3100 https://api.systeme.ru/certificates/default/download/1066 https://api.systeme.ru/certificates/default/download/2586 https://api.systeme.ru/certificates/default/download/1749 https://api.systeme.ru/certificates/default/download/1643 https://api.systeme.ru/certificates/default/download/348 | COTO (Российский морской регистр судоходства) Д-ТР ЕАЭС-RoHS СОТИ (Российский речной регистр/Российское Классификационное общество) СОТИ (Российский речной регистр/Российское Классификационное общество) С-ТР ТС-НВО Д-ТР ЕАЭС-RoHS С-ТР ТС-НВО | gv2_32_france_thailand_2020 ЕАЭС N RU Д-FR.РА01.В.96701_23 Acti9_Multi9_Compact_Masterpact_GV_GS_2017 Acti9_Multi9_Compact_Masterpact_GV_GS_2022 ЕАЭС RU С-FR.АЖ58.В.00285_20 ЕАЭС № RU Д-FR.РА01.В.15672_20 ТС RU С-FR.АИ96.В.00590 |  |  |  | 6275 | штука | 0 | 1 | PCE S02 P06 | 1 3 4 | 1 20 320 | шт. шт. шт. | 3389110213430 43389110213438 | 4.6 40 80 | 10 30 60 | 9.3 15 75 | см. см. см. | 0.269 5.585 95.28 | кг. кг. кг. | 45 мм | 89 мм | 97 мм | [23 empty] | IP20 (EV006405) | [18 empty] | 0.63 А | 3 | [9 empty] | 44.5 мм | 89 мм | 97 мм | 0.18 кВт | Да | Да | 690...690 В | Нет | Винтовое соединение (EV000415) | Кнопка/ручка поворотная (EV000092) | Термомагнитный (EV009462) | 0.09 кВт | 100 кА | 8...8 А | Нет | Комплектное устройство в корпусе (EV009311) | 0.4...0.63 А | [116 empty] | TeSys GV2 |  |  | AC-3 в соответствии с IEC 60947-4-1 категория А в соответствии с IEC 60947-2 |  |  | TeSys | GV2P |  | выключатель | 3P | переменный ток | двигатель | 100 кА Icu в 230/240 V переменный ток 50/60 Гц в соответствии с IEC 60947-2 100 кА Icu в 400/415 V переменный ток 50/60 Гц в соответствии с IEC 60947-2 100 кА Icu в 440 V переменный ток 50/60 Гц в соответствии с IEC 60947-2 100 кА Icu в 500 V переменный ток 50/60 Гц в соответствии с IEC 60947-2 100 кА Icu в 690 V переменный ток 50/60 Гц в соответствии с IEC 60947-2 |  | 100 % в 690 V переменный ток 50/60 Гц в соответствии с IEC 60947-2 100 % в 500 V переменный ток 50/60 Гц в соответствии с IEC 60947-2 100 % в 230/240 V переменный ток 50/60 Гц в соответствии с IEC 60947-2 100 % в 440 V переменный ток 50/60 Гц в соответствии с IEC 60947-2 100 % в 400/415 V переменный ток 50/60 Гц в соответствии с IEC 60947-2 |  | термомагнитный |  |  |  |  | TeSys GV2 |  |  |  |  | 0.63 А | 2.5 Вт | Да в соответствии с IEC 60947-1 | 0.4-0.63 А | [62 empty] | 690 В переменный ток 50/60 Гц в соответствии с IEC 60947-2 | GV2P | 1.7 Н-м в винтовой зажим |  | 100000 циклы | [11 empty] | винтовой зажим 2 кабель(и) 1-6 мм² жесткий кабель винтовой зажим 2 кабель(и) 1.5-6 мм² гибкий без наконечника винтовой зажим 2 кабель(и) 1-4 мм² гибкий с кабельным наконечником | 25 цикл/ч |  |  |  |  | 690 V переменный ток 50/60 Гц в соответствии с IEC 60947-2 |  |  |  |  | 100000 циклы для AC-3 в 440 V | 6 кВ в соответствии с IEC 60947-2 | [9 empty] | 50/60 Гц в соответствии с IEC 60947-4-1 | любое положение | 0.12-0.12 кВт в 400/415 V переменный ток 50/60 Гц 0.18-0.18 кВт в 400/415 V переменный ток 50/60 Гц 0.37-0.37 кВт в 690 V переменный ток 50/60 Гц | непрерывная в соответствии с IEC 60947-4-1 | без | 8-8 А | поворотная ручка | 35 мм симметричная DIN-рейка: закреплены панель: привинченный (with 2 x M4 screws) | 0.63 А в соответствии с IEC 60947-4-1 | Да в соответствии с IEC 60947-4-1 | [80 empty] | EN/IEC 60947-2 EN/IEC 60947-4-1 UL 60947-4-1 CSA C22.2 No 60947-4-1 | 960 °C в соответствии с IEC 60695-2-1 | 2000 м | TH | -20-60 °C | IP20 в соответствии с IEC 60529 | IECEE CB Scheme UL CSA CCC EAC ATEX BV LROS (Lloyds register of shipping) DNV-GL RINA | -40-80 °C |  | IK04 | [23 empty] | Срок гарантии на данное оборудование составляет 2 года с момента отгрузки со склада Систэм Электрик, с подтверждением соответствующим документом | Подлежит замене | Содержание особо опасных веществ превышает пороговую величину | да | да | ENVPEP121004EN | Грин Премиум продукция | На территории Европейского Союза продукт подлежит обязательной утилизации согласно правилам и не должен попадать в мусорные контейнеры. | Продукт вне сферы действия RoHS Китая. Декларация вещества дла сведения | N/A | Соответствует
GV2P06 | АВТ. ВЫКЛ С КОМБ. РАСЦЕП. 1-1,6А | Schneider Electric | Выведен из ассортимента | GM2P06 замена на 1 шт. (дата замены 15.09.2023) | автомат tesys gv автоматический выключатель защиты двигателя tesys автоматический выключатель защиты двигателя автомат защиты двигателя пускатель авт выкл защ дв выключатель автоматический для защиты электродвигателей gv2 автоматические выключатели gv2 выключатель защиты двигателя gv2 1-1.6а gv2p управление ручкой | 8536201007 | Прочие | Автоматический выключатель GV2 серии TeSys Schneider Electric с комбинированным расцепителем<br /> - 3-полюсный<br /> - номинальный ток 1-1,6 А<br /> - уставка защиты от КЗ Ii = 22,5 А( 20%)<br /> - монтаж на рейку или монтажную плату<br /> - способ управления - поворотная рукоятка<br /> - крепление - винтовые зажимы<br />Преимущества: Компактные и простые в эксплуатации, автоматические выключатели электродвигателей TeSys GV2 имеют ширину 45 мм и классифицируются в зависимости от отключающей способности и типа управления. <br />Применение: Промышленность, инфраструктура, строительство и т. д. Управление и защита электродвигателей в соответствии со стандартами МЭК 947-2 и МЭК 947-4-1. Легко конфигурируются при помощи винтов или фиксацией на монтажные направляющие. | Пускорегулирующая аппаратура | PPCTR | GV2 | TeSys GV2 - Авт. Выкл <32A | CTR | TeSys | 15PVO | PvP Оптимальная | EC000074 | Автоматический выключатель (автомат) защиты двигателя | 7 | Франция | https://static-pcsp.systeme.ru/image/bPAD6RJj.jpeg https://static-pcsp.systeme.ru/image/15821889845e4e49b8c8f83.jpeg https://static-pcsp.systeme.ru/image/15821889845e4e49b8c9c56.jpeg https://static-pcsp.systeme.ru/image/15821889845e4e49b8ca7b0.jpeg https://static-pcsp.systeme.ru/image/80l5o464.jpeg https://static-pcsp.systeme.ru/image/15821890935e4e4a25849f8.jpeg | https://static-pcsp.systeme.ru/image/bPAD6RJj.jpeg | 1 2 3 4 5 6 | нет нет нет нет нет нет | [9 empty] | https://api.systeme.ru/product/media/download/167331 | Автоматические выключатели для защиты электродвигателей TeSys GV2 TeSys GV3 TeSys GV4 TeSys GV5 TeSys GV6 |  |  | https://api.systeme.ru/certificates/default/download/2609 https://api.systeme.ru/certificates/default/download/3100 https://api.systeme.ru/certificates/default/download/1066 https://api.systeme.ru/certificates/default/download/2586 https://api.systeme.ru/certificates/default/download/1749 https://api.systeme.ru/certificates/default/download/1643 https://api.systeme.ru/certificates/default/download/348 | COTO (Российский морской регистр судоходства) Д-ТР ЕАЭС-RoHS СОТИ (Российский речной регистр/Российское Классификационное общество) СОТИ (Российский речной регистр/Российское Классификационное общество) С-ТР ТС-НВО Д-ТР ЕАЭС-RoHS С-ТР ТС-НВО | gv2_32_france_thailand_2020 ЕАЭС N RU Д-FR.РА01.В.96701_23 Acti9_Multi9_Compact_Masterpact_GV_GS_2017 Acti9_Multi9_Compact_Masterpact_GV_GS_2022 ЕАЭС RU С-FR.АЖ58.В.00285_20 ЕАЭС № RU Д-FR.РА01.В.15672_20 ТС RU С-FR.АИ96.В.00590 | https://api.systeme.ru/player/embed?ref=GV2P06 | https://static-pcsp.systeme.ru/player_360/5f10b537dca60ehiErSp8Lg2Bz17Ukm0USfvbCpfjjpjW_1594930487.jpg https://static-pcsp.systeme.ru/player_360/5f10b537e4058o24rnnGmiNa9ahOdaQXc6Fr856oSxZP4_1594930487.jpg https://static-pcsp.systeme.ru/player_360/5f10b537eeb2dCZfQhdqTpo1-7ybFpavN0BTImo2kr4Xp_1594930487.jpg https://static-pcsp.systeme.ru/player_360/5f10b538049e54yuRZJtZiqlXaJ7W9YZOe4B3uMYXjl1B_1594930488.jpg https://static-pcsp.systeme.ru/player_360/5f10b5380de20RTsgHwyzCcCWlQM32DWFiQM0YMwJIpH2_1594930488.jpg https://static-pcsp.systeme.ru/player_360/5f10b53815f46KEPEhuzpK3syGGlWdy_njLdKxIZw1zRT_1594930488.jpg https://static-pcsp.systeme.ru/player_360/5f10b5381de28Ic7Yi0iaElVeJFw2m1ATPbBb229eqpxB_1594930488.jpg https://static-pcsp.systeme.ru/player_360/5f10b53824e5fLO5-0XCwJJkb68tRF11jW_IJQKRsP7TM_1594930488.jpg https://static-pcsp.systeme.ru/player_360/5f10b5382ada6d1aACqCDQdn9Y3VCM9abHney5IwvygHF_1594930488.jpg https://static-pcsp.systeme.ru/player_360/5f10b53830f5c1EydQDMgXBEjzz3oUG0WFDfRIlhZT93I_1594930488.jpg https://static-pcsp.systeme.ru/player_360/5f10b538377ffGK1vT0g7AU2fhT6016ZbfVqd8tpEl5eF_1594930488.jpg https://static-pcsp.systeme.ru/player_360/5f10b5384011893XBLnqkqGlioHJOJqcQ6ze4XzVUhcJx_1594930488.jpg https://static-pcsp.systeme.ru/player_360/5f10b53848591Ir1Ca3TvaTJefZ3SeIdfjlaqqhUSU2Xk_1594930488.jpg https://static-pcsp.systeme.ru/player_360/5f10b5385089d-gjhXJSLULoGokAPdULMnx8hLBpiXnZx_1594930488.jpg https://static-pcsp.systeme.ru/player_360/5f10b53856f97xzlNwEjICTqp1ErVNlwECqdM0_dOvhpO_1594930488.jpg https://static-pcsp.systeme.ru/player_360/5f10b5385d444p1kbk23N_Nx-UQZwIK3T5GkXU4tSeceI_1594930488.jpg https://static-pcsp.systeme.ru/player_360/5f10b538649152870d_3jn7ES6MU4Ft57hzCL0M81Jc4i_1594930488.jpg https://static-pcsp.systeme.ru/player_360/5f10b53899b70DJ-UsTIKR_8lV_X5ysDnO21zZEQByej__1594930488.jpg https://static-pcsp.systeme.ru/player_360/5f10b538a11aciITKVuxeIjaMGdDRLhEfSLyaD_d-2YHc_1594930488.jpg https://static-pcsp.systeme.ru/player_360/5f10b5390b6d6XOYmqUfZW_YQWBJ1oXsLv52PLZIggWtZ_1594930489.jpg https://static-pcsp.systeme.ru/player_360/5f10b53913536TvzxMCMAy5bci1aGmrcgcSIDpLF1aQ5N_1594930489.jpg https://static-pcsp.systeme.ru/player_360/5f10b5391d212TOdZgMLul75gdzoHQkiiYZp9F0azAK4r_1594930489.jpg https://static-pcsp.systeme.ru/player_360/5f10b53923607RFd15BxtvbM1UI_IuCKCY8rma8Xi4lZ1_1594930489.jpg https://static-pcsp.systeme.ru/player_360/5f10b5392ce9dbPDlifbqTYeI1nd_ehvbezat878EGisU_1594930489.jpg https://static-pcsp.systeme.ru/player_360/5f10b53932b42I2uBgZBwPGbjUokuWRjb7-1kYc9804Sk_1594930489.jpg |  | 7125 | штука | 40 | 1 | PCE S02 P06 | 1 3 4 | 1 20 320 | шт. шт. шт. | 3389110213454 43389110213452 | 10 40 80 | 4.6 30 60 | 9.3 15 75 | см. см. см. | 0.321 6.836 116 | кг. кг. кг. | 45 мм | 89 мм | 97 мм | [23 empty] | IP20 (EV006405) | [18 empty] | 1.6 А | 3 | [9 empty] | 44.5 мм | 89 мм | 97 мм | 0.55 кВт | Да | Да | 690...690 В | Нет | Винтовое соединение (EV000415) | Кнопка/ручка поворотная (EV000092) | Термомагнитный (EV009462) | 0.25 кВт | 100 кА | 22.5...22.5 А | Нет | Комплектное устройство в корпусе (EV009311) | 1...1.6 А | [116 empty] | TeSys GV2 |  |  | AC-3 в соответствии с IEC 60947-4-1 категория А в соответствии с IEC 60947-2 |  |  | TeSys | GV2P |  | выключатель | 3P | переменный ток | двигатель | 100 кА Icu в 230/240 V переменный ток 50/60 Гц в соответствии с IEC 60947-2 100 кА Icu в 400/415 V переменный ток 50/60 Гц в соответствии с IEC 60947-2 100 кА Icu в 440 V переменный ток 50/60 Гц в соответствии с IEC 60947-2 100 кА Icu в 500 V переменный ток 50/60 Гц в соответствии с IEC 60947-2 100 кА Icu в 690 V переменный ток 50/60 Гц в соответствии с IEC 60947-2 |  | 100 % в 690 V переменный ток 50/60 Гц в соответствии с IEC 60947-2 100 % в 500 V переменный ток 50/60 Гц в соответствии с IEC 60947-2 100 % в 230/240 V переменный ток 50/60 Гц в соответствии с IEC 60947-2 100 % в 440 V переменный ток 50/60 Гц в соответствии с IEC 60947-2 100 % в 400/415 V переменный ток 50/60 Гц в соответствии с IEC 60947-2 |  | термомагнитный |  |  |  |  | TeSys GV2 |  |  |  |  | 1.6 А | 2.5 Вт | Да в соответствии с IEC 60947-1 | 1-1.6 А | [62 empty] | 690 В переменный ток 50/60 Гц в соответствии с IEC 60947-2 | GV2P | 1.7 Н-м в винтовой зажим |  | 100000 циклы | [11 empty] | винтовой зажим 2 кабель(и) 1-6 мм² жесткий кабель винтовой зажим 2 кабель(и) 1.5-6 мм² гибкий без наконечника винтовой зажим 2 кабель(и) 1-4 мм² гибкий с кабельным наконечником | 25 цикл/ч |  |  |  |  | 690 V переменный ток 50/60 Гц в соответствии с IEC 60947-2 |  |  |  |  | 100000 циклы для AC-3 в 440 V | 6 кВ в соответствии с IEC 60947-2 | [9 empty] | 50/60 Гц в соответствии с IEC 60947-4-1 | любое положение | 0.37-0.37 кВт в 400/415 V переменный ток 50/60 Гц 0.37-0.37 кВт в 500 V переменный ток 50/60 Гц 0.75-0.75 кВт в 690 V переменный ток 50/60 Гц 0.55-0.55 кВт в 400/415 V переменный ток 50/60 Гц 0.55-0.55 кВт в 500 V переменный ток 50/60 Гц | непрерывная в соответствии с IEC 60947-4-1 | без | 22.5-22.5 А | поворотная ручка | 35 мм симметричная DIN-рейка: закреплены панель: привинченный (with 2 x M4 screws) | 1.6 А в соответствии с IEC 60947-4-1 | Да в соответствии с IEC 60947-4-1 | [80 empty] | EN/IEC 60947-2 EN/IEC 60947-4-1 UL 60947-4-1 CSA C22.2 No 60947-4-1 | 960 °C в соответствии с IEC 60695-2-1 | 2000 м | TH | -20-60 °C | IP20 в соответствии с IEC 60529 | IECEE CB Scheme UL CSA CCC EAC ATEX BV LROS (Lloyds register of shipping) DNV-GL RINA | -40-80 °C |  | IK04 | [23 empty] | Срок гарантии на данное оборудование составляет 2 года с момента отгрузки со склада Систэм Электрик, с подтверждением соответствующим документом | Подлежит замене | Содержание особо опасных веществ превышает пороговую величину | да | да | ENVPEP121004EN | Грин Премиум продукция | На территории Европейского Союза продукт подлежит обязательной утилизации согласно правилам и не должен попадать в мусорные контейнеры. | Продукт вне сферы действия RoHS Китая. Декларация вещества дла сведения | N/A | Соответствует
GV2P08 | АВТ. ВЫКЛ С КОМБ. РАСЦЕП. 2,5-4А | Schneider Electric | Выведен из ассортимента | GM2P08 замена на 1 шт. (дата замены 15.09.2023) | автомат tesys gv автоматический выключатель защиты двигателя tesys автоматический выключатель защиты двигателя автомат защиты двигателя пускатель авт выкл защ дв выключатель автоматический для защиты электродвигателей gv2 автоматические выключатели gv2 выключатель защиты двигателя gv2 2.5-4а gv2p управление ручкой | 8536201007 | Прочие | Автоматический выключатель GV2 серии TeSys Schneider Electric с комбинированным расцепителем<br /> - 3-полюсный<br /> - номинальный ток 2,5-4 А<br /> - уставка защиты от КЗ Ii = 51 А( 20%)<br /> - монтаж на рейку или монтажную плату<br /> - способ управления - поворотная рукоятка<br /> - крепление - винтовые зажимы<br /> - ВхШхГ - 89х45х97 мм.<br />Преимущества: Компактные и простые в эксплуатации, автоматические выключатели электродвигателей TeSys GV2 имеют ширину 45 мм и классифицируются в зависимости от отключающей способности и типа управления. <br />Применение: Промышленность, инфраструктура, строительство и т. д. Управление и защита электродвигателей в соответствии со стандартами МЭК 947-2 и МЭК 947-4-1. Легко конфигурируются при помощи винтов или фиксацией на монтажные направляющие.<br /> | Пускорегулирующая аппаратура | PPCTR | GV2 | TeSys GV2 - Авт. Выкл <32A | CTR | TeSys | 15PVO | PvP Оптимальная | EC000074 | Автоматический выключатель (автомат) защиты двигателя | 7 | Франция | https://static-pcsp.systeme.ru/image/aMf7D8jN.jpeg https://static-pcsp.systeme.ru/image/15821889845e4e49b8c8f83.jpeg https://static-pcsp.systeme.ru/image/15821889845e4e49b8c9c56.jpeg https://static-pcsp.systeme.ru/image/15821889845e4e49b8ca7b0.jpeg https://static-pcsp.systeme.ru/image/80l5o464.jpeg https://static-pcsp.systeme.ru/image/15821890935e4e4a25849f8.jpeg | https://static-pcsp.systeme.ru/image/aMf7D8jN.jpeg | 1 2 3 4 5 6 | нет нет нет нет нет нет | [9 empty] | https://api.systeme.ru/product/media/download/167331 | Автоматические выключатели для защиты электродвигателей TeSys GV2 TeSys GV3 TeSys GV4 TeSys GV5 TeSys GV6 |  |  | https://api.systeme.ru/certificates/default/download/2609 https://api.systeme.ru/certificates/default/download/3100 https://api.systeme.ru/certificates/default/download/1066 https://api.systeme.ru/certificates/default/download/2586 https://api.systeme.ru/certificates/default/download/1749 https://api.systeme.ru/certificates/default/download/1643 https://api.systeme.ru/certificates/default/download/348 | COTO (Российский морской регистр судоходства) Д-ТР ЕАЭС-RoHS СОТИ (Российский речной регистр/Российское Классификационное общество) СОТИ (Российский речной регистр/Российское Классификационное общество) С-ТР ТС-НВО Д-ТР ЕАЭС-RoHS С-ТР ТС-НВО | gv2_32_france_thailand_2020 ЕАЭС N RU Д-FR.РА01.В.96701_23 Acti9_Multi9_Compact_Masterpact_GV_GS_2017 Acti9_Multi9_Compact_Masterpact_GV_GS_2022 ЕАЭС RU С-FR.АЖ58.В.00285_20 ЕАЭС № RU Д-FR.РА01.В.15672_20 ТС RU С-FR.АИ96.В.00590 | https://api.systeme.ru/player/embed?ref=GV2P08 | https://static-pcsp.systeme.ru/player_360/5f10b5545bc04_vd1DvoRcAI9MX5Y4o6iHZfmPZFYGfgB_1594930516.jpg https://static-pcsp.systeme.ru/player_360/5f10b55471095P2OkiJNG5s-dZwy1XwJaTyzk7i0f40Ei_1594930516.jpg https://static-pcsp.systeme.ru/player_360/5f10b5547863bHaIQzQNV5_TSujXlX8iEQOxWmIClZreZ_1594930516.jpg https://static-pcsp.systeme.ru/player_360/5f10b5547f60dXp_DXQ0YARqm3Yj0sk8R_GmeqpWi61Lo_1594930516.jpg https://static-pcsp.systeme.ru/player_360/5f10b554888bdFaaA5bu7IpeljaeoGXQK_HCb-w-9F46n_1594930516.jpg https://static-pcsp.systeme.ru/player_360/5f10b554e8a39fmF44OBHNcM3V9DjKQKqYY2XMdwd1_vl_1594930516.jpg https://static-pcsp.systeme.ru/player_360/5f10b554efacek5m7yQJY8TSTwnkIUlr15D6vAANA51tS_1594930516.jpg https://static-pcsp.systeme.ru/player_360/5f10b555031b897TgHcPoRV-CFkDdqPEC7h5HHqeYwd5h_1594930517.jpg https://static-pcsp.systeme.ru/player_360/5f10b5550bdad94DC6JGvomW73gfytO9r0L5-cbzQL9RJ_1594930517.jpg https://static-pcsp.systeme.ru/player_360/5f10b55511e90ChbutUpg--gnFWi5W8jSsQzx6l8lT1Rg_1594930517.jpg https://static-pcsp.systeme.ru/player_360/5f10b55517bc58Dzeg6d_CsPRHq5vRx9IOEjZM8_8PBUu_1594930517.jpg https://static-pcsp.systeme.ru/player_360/5f10b5551db5bu2KgkLR2KlzqpussAZqo9dcCq0NJXku9_1594930517.jpg https://static-pcsp.systeme.ru/player_360/5f10b55523f2eEojQ8lSAQKpGIcN9WfAztl3-mTd5axs3_1594930517.jpg https://static-pcsp.systeme.ru/player_360/5f10b5552c146vdMkr3zDBp0JSBhxSOb699ERrNGn6HN4_1594930517.jpg https://static-pcsp.systeme.ru/player_360/5f10b55533fadcdcX3kkohtdwvkQgWxZNICUeWn39KziO_1594930517.jpg https://static-pcsp.systeme.ru/player_360/5f10b5553b820WbOQrFff4LSICkwup7wwt6qAotBRYKL3_1594930517.jpg https://static-pcsp.systeme.ru/player_360/5f10b55543322eRFE0MZ4j1VYEdKL2h7A_tpgHex1PJ2s_1594930517.jpg https://static-pcsp.systeme.ru/player_360/5f10b5554a52f75AfFbOP_aPIlpT8VilOPaoUK2RFMKax_1594930517.jpg https://static-pcsp.systeme.ru/player_360/5f10b555520c046a85Vgp3OdrImcaoQI5Jp9FvGDdpkL0_1594930517.jpg https://static-pcsp.systeme.ru/player_360/5f10b55559e0d4xQq91ZdSdcnb-matowrlT-X_yRIbktT_1594930517.jpg https://static-pcsp.systeme.ru/player_360/5f10b5556073aqopVSJM3PBrkS2VTiXAlT9ewEZqLOMc9_1594930517.jpg https://static-pcsp.systeme.ru/player_360/5f10b55566a21whHXf7iRCLlzXHZbN3a-W2zwdf0s_-4n_1594930517.jpg https://static-pcsp.systeme.ru/player_360/5f10b5556cd68nbEUwqa-4MvQpfZ-ZSKnCmWIFetMSs1R_1594930517.jpg https://static-pcsp.systeme.ru/player_360/5f10b555749b9tuC-35w8xv6KF5bjSg4ODLJAuGndRVyU_1594930517.jpg |  | 7125 | штука | 0 | 1 | PCE S02 P06 | 1 3 4 | 1 20 320 | шт. шт. шт. | 3389110213478 43389110213476 | 10.2 40 80 | 9.5 30 60 | 4.8 15 75 | см. см. см. | 0.324 6.756 114.912 | кг. кг. кг. | 45 мм | 89 мм | 97 мм | [23 empty] | IP20 (EV006405) | [18 empty] | 4 А | 3 | [9 empty] | 44.5 мм | 89 мм | 97 мм | 1.1 кВт | Да | Да | 690...690 В | Нет | Винтовое соединение (EV000415) | Кнопка/ручка поворотная (EV000092) | Термомагнитный (EV009462) | 0.75 кВт | 100 кА | 51...51 А | Нет | Комплектное устройство в корпусе (EV009311) | 2.5...4 А | [116 empty] | TeSys GV2 |  |  | AC-3 в соответствии с IEC 60947-4-1 категория А в соответствии с IEC 60947-2 |  |  | TeSys | GV2P |  | выключатель | 3P | переменный ток | двигатель | 100 кА Icu в 230/240 V переменный ток 50/60 Гц в соответствии с IEC 60947-2 100 кА Icu в 400/415 V переменный ток 50/60 Гц в соответствии с IEC 60947-2 100 кА Icu в 440 V переменный ток 50/60 Гц в соответствии с IEC 60947-2 100 кА Icu в 500 V переменный ток 50/60 Гц в соответствии с IEC 60947-2 8 кА Icu в 690 V переменный ток 50/60 Гц в соответствии с IEC 60947-2 |  | 100 % в 690 V переменный ток 50/60 Гц в соответствии с IEC 60947-2 100 % в 500 V переменный ток 50/60 Гц в соответствии с IEC 60947-2 100 % в 230/240 V переменный ток 50/60 Гц в соответствии с IEC 60947-2 100 % в 440 V переменный ток 50/60 Гц в соответствии с IEC 60947-2 100 % в 400/415 V переменный ток 50/60 Гц в соответствии с IEC 60947-2 |  | термомагнитный |  |  |  |  | TeSys GV2 |  |  |  |  | 4 А | 2.5 Вт | Да в соответствии с IEC 60947-1 | 2.5-4 А | [62 empty] | 690 В переменный ток 50/60 Гц в соответствии с IEC 60947-2 | GV2P | 1.7 Н-м в винтовой зажим |  | 100000 циклы | [11 empty] | винтовой зажим 2 кабель(и) 1-6 мм² жесткий кабель винтовой зажим 2 кабель(и) 1.5-6 мм² гибкий без наконечника винтовой зажим 2 кабель(и) 1-4 мм² гибкий с кабельным наконечником | 25 цикл/ч |  |  |  |  | 690 V переменный ток 50/60 Гц в соответствии с IEC 60947-2 |  |  |  |  | 100000 циклы для AC-3 в 440 V | 6 кВ в соответствии с IEC 60947-2 | [9 empty] | 50/60 Гц в соответствии с IEC 60947-4-1 | любое положение | 1.1-1.1 кВт в 400/415 V переменный ток 50/60 Гц 1.5-1.5 кВт в 500 V переменный ток 50/60 Гц 2.2-2.2 кВт в 690 V переменный ток 50/60 Гц | непрерывная в соответствии с IEC 60947-4-1 | без | 51-51 А | поворотная ручка | 35 мм симметричная DIN-рейка: закреплены панель: привинченный (with 2 x M4 screws) | 4 А в соответствии с IEC 60947-4-1 | Да в соответствии с IEC 60947-4-1 | [80 empty] | EN/IEC 60947-2 EN/IEC 60947-4-1 UL 60947-4-1 CSA C22.2 No 60947-4-1 | 960 °C в соответствии с IEC 60695-2-1 | 2000 м | TH | -20-60 °C | IP20 в соответствии с IEC 60529 | IECEE CB Scheme UL CSA CCC EAC ATEX BV LROS (Lloyds register of shipping) DNV-GL RINA | -40-80 °C |  | IK04 | [23 empty] | Срок гарантии на данное оборудование составляет 2 года с момента отгрузки со склада Систэм Электрик, с подтверждением соответствующим документом | Подлежит замене | Содержание особо опасных веществ превышает пороговую величину | да | да | ENVPEP121004EN | Грин Премиум продукция | На территории Европейского Союза продукт подлежит обязательной утилизации согласно правилам и не должен попадать в мусорные контейнеры. | Продукт вне сферы действия RoHS Китая. Декларация вещества дла сведения | N/A | Соответствует
GV3L25 | АВТОМАТ С МАГН. РАСЦЕП. 25А (ВИНТ. ЗАЖ.) | Schneider Electric |  |  |  | 8536201007 | Прочие | GV3 автомат с магнитным расцепителем 25А (винтовой зажим). диапазон: TeSys<br /> - наименование изделия: TeSys GV3<br /> - краткое название устройства: GV3L<br /> - тип устройства или его аксессуаров: автоматический выключатель<br />Преимущества: Надежное и безопасное подключение на долгое время, Гибкость <br />Применения: Промышленные предприятия, инфраструктура, здания: Автоматические выключатели TeSys GV3 используются для управления и защиты электродвигателей в соответствии со стандартами IEC 947-2 и IEC 947-4-1. | Пускорегулирующая аппаратура | PPCTR | GV3 | TeSys GV3 - Авт. Выкл <65A | CTR | TeSys | 15PVO | PvP Оптимальная | EC000074 | Автоматический выключатель (автомат) защиты двигателя | 7 | Франция | https://static-pcsp.systeme.ru/image/mW-GQjHL.jpeg https://static-pcsp.systeme.ru/image/15821889855e4e49b9b71c4.jpeg https://static-pcsp.systeme.ru/image/15821889855e4e49b9b827a.jpeg https://static-pcsp.systeme.ru/image/15821889855e4e49b9b9b51.jpeg https://static-pcsp.systeme.ru/image/Fiouio0Q.jpeg https://static-pcsp.systeme.ru/image/15821890935e4e4a259b729.jpeg | https://static-pcsp.systeme.ru/image/mW-GQjHL.jpeg | 1 2 3 4 5 6 | нет нет нет нет нет нет | [9 empty] | https://api.systeme.ru/product/media/download/167331 | Автоматические выключатели для защиты электродвигателей TeSys GV2 TeSys GV3 TeSys GV4 TeSys GV5 TeSys GV6 |  |  | https://api.systeme.ru/certificates/default/download/3100 https://api.systeme.ru/certificates/default/download/1141 https://api.systeme.ru/certificates/default/download/2586 https://api.systeme.ru/certificates/default/download/1066 https://api.systeme.ru/certificates/default/download/2671 https://api.systeme.ru/certificates/default/download/1643 https://api.systeme.ru/certificates/default/download/350 https://api.systeme.ru/certificates/default/download/349 | Д-ТР ЕАЭС-RoHS С-ТР ТС-НВО СОТИ (Российский речной регистр/Российское Классификационное общество) СОТИ (Российский речной регистр/Российское Классификационное общество) С-ТР ТС-НВО Д-ТР ЕАЭС-RoHS С-ТР РФ-ПБ/С-ТР ЕАЭС-ПБ С-ТР ТС-НВО | ЕАЭС N RU Д-FR.РА01.В.96701_23 ТС RU С-FR.БЛ08.В.00043_18 Acti9_Multi9_Compact_Masterpact_GV_GS_2022 Acti9_Multi9_Compact_Masterpact_GV_GS_2017 ЕАЭС RU С-FR.АБ53.В.03122_22 ЕАЭС № RU Д-FR.РА01.В.15672_20 С-FR.ПБ49.В.00405 ТС RU С-FR.МЕ77.В.01066 |  |  |  | 12700 | штука |  | 1 | PCE P06 | 1 4 | 1 60 | шт. шт. | 3389119405423 43389119405421 | 14.5 80 | 6.5 60 | 16 75 | см. см. | 0.996 72.76 | кг. кг. | 55 мм | 132 мм | 136 мм | [23 empty] | IP20 (EV006405) | [18 empty] | 25 А | 3 | [9 empty] | 55 мм | 132 мм | 136 мм | 11 кВт | Да | Да | 690...690 В | Да | Винтовое соединение (EV000415) | Кнопка/ручка поворотная (EV000092) | Магнитный (EV006116) | 5.5 кВт | 100 кА | 350...350 А | Нет | Комплектное устройство в корпусе (EV009311) | [117 empty] | TeSys GV3 |  |  | категория А в соответствии с IEC 60947-2 AC-3 в соответствии с IEC 60947-4-1 |  |  | TeSys GV3 TeSys | GV3L |  | выключатель | 3P | Переменный ток | двигатель | 100 кА Icu в 230/240 V Переменный ток 50/60 Гц 100 кА Icu в 400/415 V Переменный ток 50/60 Гц 50 кА Icu в 440 V Переменный ток 50/60 Гц 12 кА Icu в 500 V Переменный ток 50/60 Гц 6 кА Icu в 690 V Переменный ток 50/60 Гц | 50/60 Гц | 100 % в 230/240 V Переменный ток 50/60 Гц 100 % в 400/415 V Переменный ток 50/60 Гц 100 % в 440 V Переменный ток 50/60 Гц 50 % в 500 V Переменный ток 50/60 Гц 50 % в 690 V Переменный ток 50/60 Гц | 350-350 А | магнитный | [75 empty] | 690 В Переменный ток 50/60 Гц в соответствии с IEC 60947-2 | GV3L | 5 Н-м в соединители EverLink с винтами BTR 25-25 мм² 8 Н-м в соединители EverLink с винтами BTR 35-35 мм² |  | 50000 циклы | [11 empty] | соединители EverLink с винтами BTR 1 кабель(и) 1-35 мм² жесткий кабель соединители EverLink с винтами BTR 2 кабель(и) 1-25 мм² жесткий кабель соединители EverLink с винтами BTR 1 кабель(и) 1-35 мм² Гибкий без наконечника соединители EverLink с винтами BTR 2 кабель(и) 1-25 мм² Гибкий без наконечника соединители EverLink с винтами BTR 1 кабель(и) 1-35 мм² Гибкий с кабельным наконечником соединители EverLink с винтами BTR 2 кабель(и) 1-25 мм² Гибкий с кабельным наконечником | 25 цикл/ч | 0.96 кг |  |  |  | 690 V Переменный ток 50/60 Гц в соответствии с IEC 60947-2 |  | поворотная ручка |  |  | 50000 циклы для AC-3 в 415 V | 6 кВ в соответствии с IEC 60947-2 | удары: 15 g (ном.) в течение 11 мс закрытый в соответствии с IEC 60068-2-27 удары: 30 gn в течение 11 мс открытый в соответствии с IEC 60068-2-27 вибрации: 4 g (ном.), 5...300 Гц в соответствии с IEC 60068-2-6 | [9 empty] | любое положение | 11-11 кВт в 400/415 V Переменный ток 50/60 Гц 15-15 кВт в 500 V Переменный ток 50/60 Гц 18.5-18.5 кВт в 690 V Переменный ток 50/60 Гц |  | без |  |  | 35 мм симметричная DIN-рейка: закреплены панель: привинченный (with 3 x M4 screws) |  |  | 25 А | да в соответствии с МЭК 60947-1 | [78 empty] | EN/IEC 60947-2 EN/IEC 60947-4-1 CSA C22.2 No 60947-4-1 UL 60947-4-1 | 960 °C в соответствии с МЭК 60695-2-1 | 0...3000 м | TH | -20-60 °C | N/A | IECEE CB Scheme UL CSA CCC EAC ABS LROS (Lloyds register of shipping) DNV-GL BV | -40-80 °C |  | IK09 | [23 empty] | Срок гарантии на данное оборудование составляет 2 года с момента отгрузки со склада Систэм Электрик, с подтверждением соответствующим документом | Подлежит замене
GV3P401 | GV3 АВТ. ВЫКЛ С КОМБ. РАСЦЕП 40 A | Schneider Electric |  |  |  | 8536201007 | Прочие | GV3 АВТ. ВЫКЛ С КОМБ. РАСЦЕП. 40A ТОЛЬКЛО С 1 БЛОКОМ EVERLINK. диапазон: TeSys<br /> - наименование изделия: TeSys GV3<br /> - краткое название устройства: GV3P<br /> - тип устройства или его аксессуаров: автоматический выключатель<br />Преимущества: Компактные и простые в эксплуатации, автоматические выключатели электродвигателей TeSys GV3 имеют ширину 55 мм и классифицируются в зависимости от отключающей способности и типа управления. <br />Применение: Промышленность, инфраструктура, строительство и т. д. Управление и защита электродвигателей в соответствии со стандартами МЭК 947-2 и МЭК 947-4-1. Легко конфигурируются при помощи винтов или фиксацией на монтажные направляющие. | Пускорегулирующая аппаратура | PPCTR | GV3 | TeSys GV3 - Авт. Выкл <65A | CTR | TeSys | 15PVO | PvP Оптимальная | EC000074 | Автоматический выключатель (автомат) защиты двигателя | 7 | Франция | https://static-pcsp.systeme.ru/image/15821888605e4e493c3652e.jpeg https://static-pcsp.systeme.ru/image/15821888605e4e493c37346.jpeg https://static-pcsp.systeme.ru/image/15821888605e4e493c383b4.jpeg https://static-pcsp.systeme.ru/image/vdQfThGr.jpeg https://static-pcsp.systeme.ru/image/15821890935e4e4a259f800.jpeg https://static-pcsp.systeme.ru/image/6pv7dFzh.jpeg |  | 1 2 3 4 5 6 | нет нет нет нет нет нет | [9 empty] | https://api.systeme.ru/product/media/download/167331 | Автоматические выключатели для защиты электродвигателей TeSys GV2 TeSys GV3 TeSys GV4 TeSys GV5 TeSys GV6 |  |  | https://api.systeme.ru/certificates/default/download/3100 https://api.systeme.ru/certificates/default/download/1141 https://api.systeme.ru/certificates/default/download/2586 https://api.systeme.ru/certificates/default/download/1066 https://api.systeme.ru/certificates/default/download/2671 https://api.systeme.ru/certificates/default/download/1643 https://api.systeme.ru/certificates/default/download/350 https://api.systeme.ru/certificates/default/download/349 | Д-ТР ЕАЭС-RoHS С-ТР ТС-НВО СОТИ (Российский речной регистр/Российское Классификационное общество) СОТИ (Российский речной регистр/Российское Классификационное общество) С-ТР ТС-НВО Д-ТР ЕАЭС-RoHS С-ТР РФ-ПБ/С-ТР ЕАЭС-ПБ С-ТР ТС-НВО | ЕАЭС N RU Д-FR.РА01.В.96701_23 ТС RU С-FR.БЛ08.В.00043_18 Acti9_Multi9_Compact_Masterpact_GV_GS_2022 Acti9_Multi9_Compact_Masterpact_GV_GS_2017 ЕАЭС RU С-FR.АБ53.В.03122_22 ЕАЭС № RU Д-FR.РА01.В.15672_20 С-FR.ПБ49.В.00405 ТС RU С-FR.МЕ77.В.01066 |  |  |  | 15025 | штука |  | 1 | PCE P06 | 1 4 | 1 60 | шт. шт. | 3389119412254 43389119412252 | 14.7 80 | 16 60 | 6.5 75 | см. см. | 0.909 67.54 | кг. кг. | 55 мм | 132 мм | 136 мм | [23 empty] | IP20 (EV006405) | [18 empty] | 40 А | 3 | [9 empty] | 55 мм | 111 мм | 136 мм | 18.5 кВт | Да | Да | 0...690 В | Нет | Винтовое соединение (EV000415) | Кнопка/ручка поворотная (EV000092) | Термомагнитный (EV009462) | 11 кВт | 50 кА | 560...560 А | Нет | Комплектное устройство в корпусе (EV009311) | 30...40 А | [116 empty] | TeSys GV3 TeSys Deca | [5 empty] | TeSys GV3 TeSys TeSys Deca | GV3P |  | Автоматический выключатель |  |  | двигатель |  |  |  |  | термомагнитный | [76 empty] | GV3P | 5 Н·м в соединители EverLink с винтами BTR 25-25 мм² 8 Н·м в соединители EverLink с винтами BTR 35-35 мм² |  | 50000 циклы | [12 empty] | 25 цикл/ч | 0.96 кг |  |  |  | 690 В Переменный ток 50/60 Гц в соответствии с IEC 60947-2 |  | поворотная ручка | 8 Вт |  | 50000 циклы для AC-3 в 415 В In | [10 empty] | 50/60 Гц в соответствии с IEC 60947-4-1 | любое положение | 18.5-18.5 кВт в 400/415 В Переменный ток 50/60 Гц 22-22 кВт в 500 В Переменный ток 50/60 Гц 37-37 кВт в 690 В Переменный ток 50/60 Гц | непрерывная в соответствии с IEC 60947-4-1 | с |  |  | 35 мм симметричная DIN-рейка: закреплены панель: привинченный (with 3 x M4 screws) | 40 А в соответствии с IEC 60947-4-1 | Да в соответствии с IEC 60947-4-1 | 40 А | да в соответствии с IEC 60947-1 | 3P | темно серый | 100 кА Icu в 230/240 V Переменный ток 50/60 Гц в соответствии с IEC 60947-2 50 кА Icu в 440 В Переменный ток 50/60 Гц в соответствии с IEC 60947-2 6 кА Icu в 690 В Переменный ток 50/60 Гц в соответствии с IEC 60947-2 50 кА Icu в 400/415 В Переменный ток 50/60 Гц в соответствии с IEC 60947-2 12 кА Icu в 500 В Переменный ток 50/60 Гц в соответствии с IEC 60947-2 | Переменный ток | AC-3 в соответствии с IEC 60947-4-1 | 100 % в 230/240 V Переменный ток 50/60 Гц в соответствии с IEC 60947-2 100 % в 440 В Переменный ток 50/60 Гц в соответствии с IEC 60947-2 100 % в 400/415 В Переменный ток 50/60 Гц в соответствии с IEC 60947-2 50 % в 500 В Переменный ток 50/60 Гц в соответствии с IEC 60947-2 50 % в 690 В Переменный ток 50/60 Гц в соответствии с IEC 60947-2 | 30-40 А | 690 В Переменный ток 50/60 Гц в соответствии с IEC 60947-2 | 560-560 А | 6 кВ в соответствии с IEC 60947-2 | [68 empty] | EN/IEC 60947-2 EN/IEC 60947-4-1 UL 60947-4-1 CSA C22.2 No 60947-4-1 | 960 °C в соответствии с IEC 60695-2-1 | 3000 м |  | -20-60 °C |  | CCC EAC BV LROS (Lloyds register of shipping) DNV-GL ABS UL CSA UKCA ATEX | -40-80 °C |  | IK09 шкаф | в соответствии с IACS E10 | [22 empty] | Срок гарантии на данное оборудование составляет 2 года с момента отгрузки со склада Систэм Электрик, с подтверждением соответствующим документом | Подлежит замене
GV3P651 | GV3 АВТ. ВЫКЛ С КОМБ. РАСЦЕП 65 A | Schneider Electric |  |  |  | 8536209007 | Прочие | GV3 АВТ. ВЫКЛ С КОМБ. РАСЦЕП. 65A ТОЛЬКЛО С 1 БЛОКОМ EVERLINK. диапазон: TeSys<br /> - наименование изделия: TeSys GV3<br /> - краткое название устройства: GV3P<br /> - тип устройства или его аксессуаров: автоматический выключатель<br />Преимущества: Компактные и простые в эксплуатации, автоматические выключатели электродвигателей TeSys GV3 имеют ширину 55 мм и классифицируются в зависимости от отключающей способности и типа управления. <br />Применение: Промышленность, инфраструктура, строительство и т. д. Управление и защита электродвигателей в соответствии со стандартами МЭК 947-2 и МЭК 947-4-1. Легко конфигурируются при помощи винтов или фиксацией на монтажные направляющие. | Пускорегулирующая аппаратура | PPCTR | GV3 | TeSys GV3 - Авт. Выкл <65A | CTR | TeSys | 15PVO | PvP Оптимальная | EC000074 | Автоматический выключатель (автомат) защиты двигателя | 7 | Франция | https://static-pcsp.systeme.ru/image/15821888605e4e493c3652e.jpeg https://static-pcsp.systeme.ru/image/15821888605e4e493c37346.jpeg https://static-pcsp.systeme.ru/image/15821888605e4e493c383b4.jpeg https://static-pcsp.systeme.ru/image/15821888605e4e493c3c130.jpeg https://static-pcsp.systeme.ru/image/vdQfThGr.jpeg https://static-pcsp.systeme.ru/image/15821890935e4e4a259f800.jpeg https://static-pcsp.systeme.ru/image/6pv7dFzh.jpeg |  | 1 2 3 4 5 6 7 | нет нет нет нет нет нет нет | [9 empty] | https://api.systeme.ru/product/media/download/167331 | Автоматические выключатели для защиты электродвигателей TeSys GV2 TeSys GV3 TeSys GV4 TeSys GV5 TeSys GV6 |  |  | https://api.systeme.ru/certificates/default/download/3100 https://api.systeme.ru/certificates/default/download/1141 https://api.systeme.ru/certificates/default/download/2586 https://api.systeme.ru/certificates/default/download/1066 https://api.systeme.ru/certificates/default/download/2671 https://api.systeme.ru/certificates/default/download/1643 https://api.systeme.ru/certificates/default/download/350 https://api.systeme.ru/certificates/default/download/349 | Д-ТР ЕАЭС-RoHS С-ТР ТС-НВО СОТИ (Российский речной регистр/Российское Классификационное общество) СОТИ (Российский речной регистр/Российское Классификационное общество) С-ТР ТС-НВО Д-ТР ЕАЭС-RoHS С-ТР РФ-ПБ/С-ТР ЕАЭС-ПБ С-ТР ТС-НВО | ЕАЭС N RU Д-FR.РА01.В.96701_23 ТС RU С-FR.БЛ08.В.00043_18 Acti9_Multi9_Compact_Masterpact_GV_GS_2022 Acti9_Multi9_Compact_Masterpact_GV_GS_2017 ЕАЭС RU С-FR.АБ53.В.03122_22 ЕАЭС № RU Д-FR.РА01.В.15672_20 С-FR.ПБ49.В.00405 ТС RU С-FR.МЕ77.В.01066 |  |  |  | 17300 | штука |  | 1 | PCE P06 | 1 4 | 1 60 | шт. шт. | 3389119412278 43389119412276 | 14.5 80 | 6.5 60 | 16 75 | см. см. | 0.936 70.36 | кг. кг. | 55 мм | 132 мм | 136 мм | 0.96 кг | [22 empty] | IP20 (EV006405) | [18 empty] | 65 А | 3 | [9 empty] | 55 мм | 111 мм | 136 мм | 30 кВт | Да | Да | 0...690 В | Нет | Винтовое соединение (EV000415) | Кнопка/ручка поворотная (EV000092) | Термомагнитный (EV009462) | 18.5 кВт | 50 кА | 910...910 А | Нет | Комплектное устройство в корпусе (EV009311) | 48...65 А | [116 empty] | TeSys GV3 |  |  | AC-3 в соответствии с IEC 60947-4-1 категория А в соответствии с IEC 60947-2 |  |  | TeSys | GV3P |  | выключатель | 3P | переменный ток | двигатель | 100 кА Icu в 230/240 V переменный ток 50/60 Гц в соответствии с IEC 60947-2 50 кА Icu в 440 V переменный ток 50/60 Гц в соответствии с IEC 60947-2 6 кА Icu в 690 V переменный ток 50/60 Гц в соответствии с IEC 60947-2 50 кА Icu в 400/415 V переменный ток 50/60 Гц в соответствии с IEC 60947-2 12 кА Icu в 500 V переменный ток 50/60 Гц в соответствии с IEC 60947-2 |  | 100 % в 230/240 V переменный ток 50/60 Гц в соответствии с IEC 60947-2 100 % в 440 V переменный ток 50/60 Гц в соответствии с IEC 60947-2 100 % в 400/415 V переменный ток 50/60 Гц в соответствии с IEC 60947-2 50 % в 500 V переменный ток 50/60 Гц в соответствии с IEC 60947-2 50 % в 690 V переменный ток 50/60 Гц в соответствии с IEC 60947-2 |  | термомагнитный |  |  |  |  | TeSys GV3 |  |  |  |  | 65 А | 8 Вт | Да в соответствии с IEC 60947-1 | 48-65 А | [62 empty] | 690 В переменный ток 50/60 Гц в соответствии с IEC 60947-2 | GV3P | 5 Н-м в соединители EverLink с винтами BTR 25-25 мм² 8 Н-м в соединители EverLink с винтами BTR 35-35 мм² |  | 50000 циклы | [11 empty] | соединители EverLink с винтами BTR 2 кабель(и) 1-25 мм² жесткий кабель соединители EverLink с винтами BTR 2 кабель(и) 1-25 мм² гибкий без наконечника соединители EverLink с винтами BTR 2 кабель(и) 1-25 мм² гибкий с кабельным наконечником Прямая линия к клемме | 25 цикл/ч |  |  |  |  | 690 V переменный ток 50/60 Гц в соответствии с IEC 60947-2 |  |  |  |  | 50000 циклы для AC-3 в 440 V In | 6 кВ в соответствии с IEC 60947-2 | [9 empty] | 50/60 Гц в соответствии с IEC 60947-4-1 | любое положение | 55-55 кВт в 690 V переменный ток 50/60 Гц 45-45 кВт в 500 V переменный ток 50/60 Гц 30-30 кВт в 400/415 V переменный ток 50/60 Гц | непрерывная в соответствии с IEC 60947-4-1 | с | 910-910 А | поворотная ручка | 35 мм симметричная DIN-рейка: закреплены панель: привинченный (with 3 x M4 screws) | 65 А в соответствии с IEC 60947-4-1 | Да в соответствии с IEC 60947-4-1 | [80 empty] | EN/IEC 60947-2 EN/IEC 60947-4-1 CSA C22.2 No 60947-4-1 UL 60947-4-1 | 960 °C в соответствии с IEC 60695-2-1 | 3000 м | TH | -20-60 °C |  | IECEE CB Scheme UL CSA CCC EAC ATEX BV LROS (Lloyds register of shipping) DNV-GL ABS | -40-80 °C |  | IK09 | [23 empty] | Срок гарантии на данное оборудование составляет 2 года с момента отгрузки со склада Систэм Электрик, с подтверждением соответствующим документом | Подлежит замене | Содержание особо опасных веществ не превышает пороговую величину | да | да | ENVPEP060901EN | Грин Премиум продукция | На территории Европейского Союза продукт подлежит обязательной утилизации согласно правилам и не должен попадать в мусорные контейнеры. | Продукт вне сферы действия RoHS Китая. Декларация вещества дла сведения | N/A | Соответствует
LAD8N20 | ДОП. КОНТ. БЛОК МГНОВ. 2НО БОК.МОНТ. | Schneider Electric |  |  |  | 8536900100 | Предварительно собранные элементы для электрических цепей на напряжение не более 1000 в | <p>Дополнительный контактный блок мгновенного действия 2НО монтируется сбоку. серия продукта: реле управления TeSys D, TeSys D<br /> - диапазон: TeSys<br /> - тип устройства или его аксессуаров: блок вспомогательных контактов<br /> - конфигурация главных контактов: 2 Н.О.<br />Преимущества: широкий диапазон управляющего напряжения,безвинтовое крепление на 35-мм рейку или крепление на винтах.<br />Применения:пассажирские лифты, подъемники и лифты для товаров, системы обогрева, системы вентиляции и охлаждления, освещение, гаражные ворота, автоматические двери, автомобильные мойки, насосные станции, бассейны, погрузчики, конвейеры, и многое другое</p> | Пускорегулирующая аппаратура | PPCTR | DOA | TeSys D - Опции и аксессуары | CTR | TeSys | 15PVO | PvP Оптимальная | EC000041 | Блок вспомогательных контактов | 7 | Индонезия | https://static-pcsp.systeme.ru/image/cmoWdtca.jpeg https://static-pcsp.systeme.ru/image/15821886995e4e489bae843.jpeg https://static-pcsp.systeme.ru/image/KeXvMT0b.jpeg | https://static-pcsp.systeme.ru/image/cmoWdtca.jpeg | 1 2 3 | нет нет нет | [13 empty] | https://api.systeme.ru/certificates/default/download/2608 https://api.systeme.ru/certificates/default/download/1068 https://api.systeme.ru/certificates/default/download/2280 https://api.systeme.ru/certificates/default/download/325 https://api.systeme.ru/certificates/default/download/1050 https://api.systeme.ru/certificates/default/download/323 | COTO (Российский морской регистр судоходства) СОТИ (Российский речной регистр/Российское Классификационное общество) COTO (Российский морской регистр судоходства) С-ТР ТС-ЭМС С-ТР ТС-НВО С-ТР ТС-ЭМС С-ТР ТС-НВО COTO (Российский морской регистр судоходства) С-ТР ТС-ЭМС С-ТР ТС-НВО | contacts_lad_tesys_2020 LC_LP_CA_CAD_RM_RE_SR_LE_Harmony_2017 ЕАЭС RU С-FR.АБ53.В.01078_21 ТС RU С-FR.ОБ01.В.00088 contacts_LAD_TeSys_2015 ТС RU С-FR.АИ96.В.00091 | https://api.systeme.ru/player/embed?ref=LAD8N20 | https://static-pcsp.systeme.ru/player_360/5f10b59011936rYSeeK2DVOy54eCYMEEmDqdp-mTE_HvZ_1594930576.jpg https://static-pcsp.systeme.ru/player_360/5f10b59017ac0Bg4Mb3E8igS33IRqyLqKy--UlOiTuexe_1594930576.jpg https://static-pcsp.systeme.ru/player_360/5f10b5901d8f749zuU-xqkZ70W3t6VI89rdtLf4qV7u60_1594930576.jpg https://static-pcsp.systeme.ru/player_360/5f10b59023b42gzuVoFmPKyYQCuERW5l6fqMgMpXGXfWx_1594930576.jpg https://static-pcsp.systeme.ru/player_360/5f10b5902d7d9iSsAlWVIYqVrj7Utj5Up8lesf6mz-WEr_1594930576.jpg https://static-pcsp.systeme.ru/player_360/5f10b5903412at9VkcupM8njm0Rjdk-xhOZO9UyPgvEMm_1594930576.jpg https://static-pcsp.systeme.ru/player_360/5f10b5903a2ffAFJ53sgwDUmmlhIV3KBffZciOhEET-BB_1594930576.jpg https://static-pcsp.systeme.ru/player_360/5f10b59040d29B03byWgqW98ZGaE0g2Fx4yINcjnU8jRJ_1594930576.jpg https://static-pcsp.systeme.ru/player_360/5f10b5904952avQOFO7DSMb7GOcpiKJObHxEwguyb4v3X_1594930576.jpg https://static-pcsp.systeme.ru/player_360/5f10b5905022csSy0vS3vbcI-oi625VJNOw1IpCB-1fFD_1594930576.jpg https://static-pcsp.systeme.ru/player_360/5f10b590580dc6owN6pNs11GYM5in7Vt_HaVxcWKTpCB2_1594930576.jpg https://static-pcsp.systeme.ru/player_360/5f10b5905ec201HIcqvrgvvqh7O16mB8ixxyPKMAxKJmp_1594930576.jpg https://static-pcsp.systeme.ru/player_360/5f10b590647b0ipKYRwTNs1izhdrfNqLrjshOYIt1wd28_1594930576.jpg https://static-pcsp.systeme.ru/player_360/5f10b5906ad75WHy25glsRuGt5BrnU80CjhQS06_aLkYc_1594930576.jpg https://static-pcsp.systeme.ru/player_360/5f10b59075b5cXa8E4q37Odxq2ZdR8VQRMa6NE9YktSvX_1594930576.jpg https://static-pcsp.systeme.ru/player_360/5f10b5907e200jxTkS2eq39m4r6l_aL6gCD6k27NxOwZv_1594930576.jpg https://static-pcsp.systeme.ru/player_360/5f10b59084d66aFd_m07tjT1-WRIYK98nvcFBwg8mQgE9_1594930576.jpg https://static-pcsp.systeme.ru/player_360/5f10b5908b9cazsQ2JmnfilMoOJdGYNIaO87zG9gPzuYA_1594930576.jpg https://static-pcsp.systeme.ru/player_360/5f10b590911d8WiBcpSRuhXdUwqMbO6Mo9RYC1ynFgfQ1_1594930576.jpg https://static-pcsp.systeme.ru/player_360/5f10b5909f8d6EXMXEwvzmiuXsxUNsJgpp2qgk2d-sznK_1594930576.jpg https://static-pcsp.systeme.ru/player_360/5f10b590aa02cYvwOiWX54gcJOQ31EmB4Rw1OsAU-Tezy_1594930576.jpg https://static-pcsp.systeme.ru/player_360/5f10b59217219aegiQQvaryvJ3wiLORYTdtxrSSNPQ5qr_1594930578.jpg https://static-pcsp.systeme.ru/player_360/5f10b5932de5a--JRZjTyHQrvrTon-OgwAtVnhXao0k6E_1594930579.jpg https://static-pcsp.systeme.ru/player_360/5f10b59335a4auJ7uA7G1itaRBetYXCBldiRyo5e7hI3m_1594930579.jpg https://static-pcsp.systeme.ru/player_360/5f10b5933ba91G58nSXnru7x7Pj7IXEsI_gc7T-ik8Y1e_1594930579.jpg https://static-pcsp.systeme.ru/player_360/5f10b59344330tjg9yin0KMpzdinqDNbJsywbFQisBIcZ_1594930579.jpg https://static-pcsp.systeme.ru/player_360/5f10b5934b944tEi5c6--71U1i0Ood9DlMFCBoLWssFkq_1594930579.jpg https://static-pcsp.systeme.ru/player_360/5f10b5935591dj9UFiBvttJtHQLfnURsBrlMTfdyGvpB7_1594930579.jpg https://static-pcsp.systeme.ru/player_360/5f10b5935dc5cBBCcPs7fPydsP6ozrQVdwwufkb9qvyq__1594930579.jpg https://static-pcsp.systeme.ru/player_360/5f10b59363e9frz6w5OLOGpvwEPrjvuvqk-GRi-w9Xemi_1594930579.jpg https://static-pcsp.systeme.ru/player_360/5f10b5936ae89C07TQeBlvVZMdcl3BAa49-_OI928tXKm_1594930579.jpg https://static-pcsp.systeme.ru/player_360/5f10b5937469cOY37M_wnRjcHXYx8rkat1WWp04FHZw_s_1594930579.jpg https://static-pcsp.systeme.ru/player_360/5f10b5937b1d8i4TyWE0JHz6nJgX_fu7aPsHDXeZbT4w3_1594930579.jpg https://static-pcsp.systeme.ru/player_360/5f10b5938f751x46UFQUXQbCmaTb2808gv7a16qMtMwIC_1594930579.jpg https://static-pcsp.systeme.ru/player_360/5f10b59398699H_Ih6mblThSbo5HDLKI5x_uVWDIqGMmu_1594930579.jpg https://static-pcsp.systeme.ru/player_360/5f10b5939fa60q5q4CX5b8-w2OHfEWe7ZDtn-8BL-BPrn_1594930579.jpg https://static-pcsp.systeme.ru/player_360/5f10b593a6f89ai67nQZ8rU173dGlE4wTYO00GOhHACkR_1594930579.jpg https://static-pcsp.systeme.ru/player_360/5f10b593b01c9QHwaBfLtWXVXl4YA2ihHsmiPa4aWBVZ6_1594930579.jpg https://static-pcsp.systeme.ru/player_360/5f10b593b8189ciULZ_jgMwXyADGrIbr-H6QznrqhkkIK_1594930579.jpg https://static-pcsp.systeme.ru/player_360/5f10b593c0034V4J04obD6WAZHccMq4aSc0c4leLocX_o_1594930579.jpg https://static-pcsp.systeme.ru/player_360/5f10b593cc332M7gBhBcURfz_HE-V7njiAUBFz9Oseplj_1594930579.jpg https://static-pcsp.systeme.ru/player_360/5f10b593ef345pJHfwkxsXdYx321eM09WKToFd-LXby7N_1594930579.jpg https://static-pcsp.systeme.ru/player_360/5f10b59405115PSgDer3JJTba-BJ5nHVq2SK8OrpW8jfF_1594930580.jpg https://static-pcsp.systeme.ru/player_360/5f10b5940ca6e1-NLhd5CiQeeU4kBdkxr5yOj4SfeG7JH_1594930580.jpg https://static-pcsp.systeme.ru/player_360/5f10b59413160jVedH2cUqKpqKcLXaZ-GlVftUCVjO_D8_1594930580.jpg https://static-pcsp.systeme.ru/player_360/5f10b5941ab758-5xS8qvdR7Lu8OectH6fIYf0vikuPGG_1594930580.jpg https://static-pcsp.systeme.ru/player_360/5f10b59449eccl1WjBmsF7KZZGYdHFbq_yblLtbLnZTwv_1594930580.jpg https://static-pcsp.systeme.ru/player_360/5f10b59463589yUjNewAzPMw3t_UgBLXW-hZ3cMwMSbB8_1594930580.jpg |  | 972.5 | штука | 54 | 1 | PCE S02 P06 | 1 3 4 | 1 60 960 | шт. шт. шт. | 3389110384710 43389110384718 | 7.861 40 80 | 7.313 30 60 | 2.802 15 75 | см. см. см. | 0.062 4.5 80 | кг. кг. кг. | 12.5 мм |  |  |  |  | Монтаж сбоку (EV003965) | [44 empty] | Винтовое соединение (EV000415) | [22 empty] | Монтаж сверху (EV000544) | 10 А | 2 | [119 empty] | TeSys |  | 2 Н.О. | блок вспомогательных контактов | [12 empty] | TeSys D реле управления TeSys D | [8 empty] | мгновенный | без | винтовой зажим 1 кабель (-и) 1-2.5 мм²гибкий с кабельным наконечником винтовой зажим 1 кабель (-и) 1-2.5 мм²гибкий без наконечника винтовой зажим 2 кабель (-и) 1-2.5 мм²гибкий с кабельным наконечником винтовой зажим 2 кабель (-и) 1-2.5 мм²гибкий без наконечника винтовой зажим 1 кабель (-и) 1-2.5 мм²жесткий кабель с кабельным наконечником винтовой зажим 1 кабель (-и) 1-2.5 мм²жесткий кабель без наконечника винтовой зажим 2 кабель (-и) 1-2.5 мм²жесткий кабель с кабельным наконечником винтовой зажим 2 кабель (-и) 1-2.5 мм²жесткий кабель без наконечника | [59 empty] | 600 В - сертификация UL 690 В в соответствии с IEC 60947-5-1 600 В - сертификация CSA | LAD |  |  | 3 млн. циклов | > 10 МОм | 10 А gG в соответствии с IEC 60947-5-1 | 5 мА | 140 А переменный ток в соответствии с IEC 60947-5-1 250 А постоянный ток в соответствии с IEC 60947-5-1 |  |  |  | 17 В | [9 empty] | 690 V переменный ток 25...400 Hz | [14 empty] | сторона | [8 empty] | 10 А в <60 °C | [13 empty] | предохранитель gG 10 А номинальн. в соответсвии с рабочим током для Ue <= 690 В | 100 А в <60 °C 1 с 120 А в <60 °C 500 мс 140 А в <60 °C 100 мс | 1.5 мс при снятии напряжения нет времени перекрытия между Н.З. и Н.О. контактами 1.5 мс при подаче напряжения нет времени перекрытия между Н.З. и Н.О. контактами | 1.5 мс | [64 empty] | BS 4794 EN 60947-5-1 VDE 0660 IEC 60947-5-1 NF C 63-140 |  | 3000 м без ухудшения номинальных значений | TH в соответствии с IEC 60068 |  | IP2x в соответствии с VDE 0660 | UL CSA | -60-80 °C |  |  |  | -5-60 °C | нормальные окружающие условия | общий | [19 empty] | Срок гарантии на данное оборудование составляет 2 года с момента отгрузки со склада Систэм Электрик, с подтверждением соответствующим документом | Подлежит замене | Содержание особо опасных веществ не превышает пороговую величину | да | да | ENVPEP110701EN | Грин Премиум продукция | На территории Европейского Союза продукт подлежит обязательной утилизации согласно правилам и не должен попадать в мусорные контейнеры. | X | N/A | Соответствует | да | да
LAD9V2 | БЛОКИРОВКА МЕХАНИЧЕСКАЯ | Schneider Electric |  |  | контактор модульный tesys d контактор tesys магнитный контактор контактор пускатель контакторы электромагнитные контактор малогабаритный контактор реверсивный контактор постоянного тока контакторы переменного тока реверсивный контактор электромагнитный пускатель тепловое реле электронное реле пускатель «звезда-треугольник» быстродействующи контактор контактор 220в блокировка механическая | 8538909908 | Прочие | <p>БЛОКИРОВКА МЕХАНИЧЕСКАЯ. серия продукта: TeSys D<br /> - диапазон: TeSys<br /> - наименование изделия: Ре<br /> - краткое название устройства: LAD9<br /> - тип устройства или его аксессуаров: механическая блокировка<br /> - тип блокировки: механический<br /> - описание полюсов: 3P, 4P<br /> - род тока элепереключение, реверсирование<br /> - совместимость изделий: LC1DT20.DT40, LC1D09.D38. <br />Преимущества: широкий диапазон управляющего напряжения,безвинтовое крепление на 35-мм рейку или крепление на винтах.<br />Применения:пассажирские лифты, подъемники и лифты для товаров, системы обогрева, системы вентиляции и охлаждления, освещение, гаражные ворота, автоматические двери, автомобильные мойки, насосные станции, бассейны, погрузчики, конвейеры, и многое другое</p> | Пускорегулирующая аппаратура | PPCTR | DOA | TeSys D - Опции и аксессуары | CTR | TeSys | 15PVO | PvP Оптимальная | EC002498 | Аксессуары для низковольтного оборудования | 7 | Франция | https://static-pcsp.systeme.ru/image/ssPZiLFL.jpeg https://static-pcsp.systeme.ru/image/15821886995e4e489b939e6.jpeg https://static-pcsp.systeme.ru/image/15821886995e4e489bdc9d1.jpeg https://static-pcsp.systeme.ru/image/15821890965e4e4a28ea473.jpeg | https://static-pcsp.systeme.ru/image/ssPZiLFL.jpeg | 1 2 3 4 | нет нет нет нет | [9 empty] | https://api.systeme.ru/product/media/download/984734 |  |  |  | https://api.systeme.ru/certificates/default/download/2608 https://api.systeme.ru/certificates/default/download/1068 https://api.systeme.ru/certificates/default/download/2280 https://api.systeme.ru/certificates/default/download/325 https://api.systeme.ru/certificates/default/download/1050 | COTO (Российский морской регистр судоходства) СОТИ (Российский речной регистр/Российское Классификационное общество) COTO (Российский морской регистр судоходства) С-ТР ТС-ЭМС С-ТР ТС-НВО С-ТР ТС-ЭМС С-ТР ТС-НВО COTO (Российский морской регистр судоходства) | contacts_lad_tesys_2020 LC_LP_CA_CAD_RM_RE_SR_LE_Harmony_2017 ЕАЭС RU С-FR.АБ53.В.01078_21 ТС RU С-FR.ОБ01.В.00088 contacts_LAD_TeSys_2015 |  |  |  | 1092.5 | штука | 0 | 1 | PCE BB1 S03 P06 | 1 2 3 4 | 1 10 140 1120 | шт. шт. шт. шт. | 3389110111699 13389110111696 43389110111697 73389110111698 | 11.1 15.2 40 60 | 8 10 30 80 | 2 9.5 30 77 | см. см. см. см. | 0.01 0.138 2.359 27.372 | кг. кг. кг. кг. |  |  |  | 0.04 кг | [34 empty] | Механическая блокировка (EV000551) | [156 empty] | TeSys D TeSys | LAD9 |  | механическая блокировка | 3P 4P | [7 empty] | комплектующие для блокировки | TeSys D контактор | [14 empty] | механический | LC1D09 LC1D12 LC1D18 LC1D25 LC1D32 LC1D38 LC1DT20 LC1DT25 LC1DT32 LC1DT40 | реверсирование переключение | [57 empty] | LAD9 | [16 empty] | 0.04 кг | [142 empty] | Срок гарантии на данное оборудование составляет 2 года с момента отгрузки со склада Систэм Электрик, с подтверждением соответствующим документом | Подлежит замене
LC1D09BD | КОНТАКТОР.3Р,9A,НО+НЗ,24V-,ОГРАН. | Schneider Electric | Выведен из ассортимента | MC1D09BD замена на 1 шт. (дата замены 15.09.2023) | контактор модульный один нормально открытый контакт 1 нормально раскрытый контакт один нормально раскрытый контакт 1 нормально разомкнутый контакт один нормально разомкнутый контакт 1 нормально закрытый контакт один нормально закрытый контакт 1 нормально замкнутый контакт один нормально замкнутый контакт tesys d контактор tesys магнитный контактор контактор пускатель контакторы электромагнитные контактор малогабаритный контактор реверсивный контактор постоянного тока контакторы переменного тока реверсивный контактор электромагнитный пускатель тепловое реле электронное реле пускатель «звезда-треугольник» быстродействующи контактор контактор 220в пускатель магнитный пускатель магнитный 9а катушка управления 220в катушка управления с катушкой управления с магнитным пускателем 24в dс 1 нормально открытый контакт lc1d | 8536490000 | Прочие реле | <p>Контактор серии TeSys LC1D Schneider Electric<br /> - 3P (3НО)<br /> - номинальный ток 9 А (AC-3)<br /> - напряжение управления 24 В пост. тока<br /> - доп.контакты - 1НЗ+1НО<br /> - монтаж - на панель или DIN-рейку<br /> - присоединения - винтовые зажимы.<br />Контакторы серии TeSys D имеют высокую надежность, длительную механическую и электрическую износостойкость, а также самый широкий спектр аксессуаров для всех типов <br /><br />Применения.<br /></p> | Пускорегулирующая аппаратура | PPCTR | LCD | TeSys D - Контакторы < 150A | CTR | TeSys | 15PVO | PvP Оптимальная | EC000066 | Магнитный пускатель/контактор перемен. тока (AC) | 7 | Франция | https://static-pcsp.systeme.ru/image/15821890165e4e49d8e4510.jpeg https://static-pcsp.systeme.ru/image/15821890165e4e49d8e656e.jpeg https://static-pcsp.systeme.ru/image/15821890165e4e49d8e9762.jpeg https://static-pcsp.systeme.ru/image/15821890175e4e49d9116c7.jpeg https://static-pcsp.systeme.ru/image/15821890175e4e49d91343f.jpeg https://static-pcsp.systeme.ru/image/15821890975e4e4a291aa87.jpeg https://static-pcsp.systeme.ru/image/jKvWjg6v.jpeg |  | 1 2 3 4 5 6 7 | нет нет нет нет нет нет нет | [9 empty] | https://api.systeme.ru/product/media/download/984734 |  |  |  | https://api.systeme.ru/certificates/default/download/2603 https://api.systeme.ru/certificates/default/download/1068 https://api.systeme.ru/certificates/default/download/2280 https://api.systeme.ru/certificates/default/download/325 https://api.systeme.ru/certificates/default/download/1052 https://api.systeme.ru/certificates/default/download/323 | COTO (Российский морской регистр судоходства) СОТИ (Российский речной регистр/Российское Классификационное общество) COTO (Российский морской регистр судоходства) С-ТР ТС-ЭМС С-ТР ТС-НВО С-ТР ТС-ЭМС С-ТР ТС-НВО COTO (Российский морской регистр судоходства) С-ТР ТС-ЭМС С-ТР ТС-НВО | tesys_contactors_lc1_lc2_d09_38_2020 LC_LP_CA_CAD_RM_RE_SR_LE_Harmony_2017 ЕАЭС RU С-FR.АБ53.В.01078_21 ТС RU С-FR.ОБ01.В.00088 TeSys_LC1_LC2_D09_38_2015 ТС RU С-FR.АИ96.В.00091 | https://api.systeme.ru/player/embed?ref=LC1D09BD | https://static-pcsp.systeme.ru/player_360/5f10b59d4bc34CaNcF1JJ3XoH8f35sahIYraJn1oH8ZEH_1594930589.jpg https://static-pcsp.systeme.ru/player_360/5f10b59d51bc6UJbruWouigWojEJLrvAx2dgFNCvMybI7_1594930589.jpg https://static-pcsp.systeme.ru/player_360/5f10b59d5a8345mVqka5NnJ0mPQMMy0YYRXO3UNC0SUFq_1594930589.jpg https://static-pcsp.systeme.ru/player_360/5f10b59d61039aYJpBaIbBAv4wk5GFo6U1qzn6nrbfnp2_1594930589.jpg https://static-pcsp.systeme.ru/player_360/5f10b59d68d58gE2TIVbmeIv01OCZZiFec_iJjmioEvjf_1594930589.jpg https://static-pcsp.systeme.ru/player_360/5f10b59d702255qOj78hwBf6oFAGGEK1fmRmFZCGb-PQO_1594930589.jpg https://static-pcsp.systeme.ru/player_360/5f10b59d7814bVxHGZX4oZ759GQJBsv4sLqJA06skg8NJ_1594930589.jpg https://static-pcsp.systeme.ru/player_360/5f10b59d7ed26xRDmyMK1AJ3SVF3aSBhXQbUYhKqnECRE_1594930589.jpg https://static-pcsp.systeme.ru/player_360/5f10b59d86a1f7hxSGPKK3B1kGD9MpTthA8VH9smesCMN_1594930589.jpg https://static-pcsp.systeme.ru/player_360/5f10b59d8da45MB3cvXnrH-VF-Q0-kw2ZaWKLMKRA6Di__1594930589.jpg https://static-pcsp.systeme.ru/player_360/5f10b59d940fcFDWBnhoDnm_LcyQDfMkBGaa8C2oDvpPe_1594930589.jpg https://static-pcsp.systeme.ru/player_360/5f10b59d9a92e1cmuJUzkU6dh5JrSBEgp5Qmj47FwpCgk_1594930589.jpg https://static-pcsp.systeme.ru/player_360/5f10b59da0c22THFxBhiRbVxOiS7ZhuayTRqxmf9U6-BG_1594930589.jpg https://static-pcsp.systeme.ru/player_360/5f10b59da74a5fvOLY8lAnYGl6cICI4CmmcZuBky5prY3_1594930589.jpg https://static-pcsp.systeme.ru/player_360/5f10b59db0157iFfgkEK9uY1RphULR-8DjU4b5sNRPAlX_1594930589.jpg https://static-pcsp.systeme.ru/player_360/5f10b59db7566Its3lcJf3m24qsn9C_ZNvsN_D99b-sFy_1594930589.jpg https://static-pcsp.systeme.ru/player_360/5f10b59dbde1d8-HoS4K8SnJBQcDdhh4g4v-ZwyXAkNOL_1594930589.jpg https://static-pcsp.systeme.ru/player_360/5f10b59dc6584CFr1Ob-IypQlo8DvTCY0KGIUlqTeXYx6_1594930589.jpg https://static-pcsp.systeme.ru/player_360/5f10b59dcd2b2Jjq6S8oDb2465iFWvqAH3qwwEPslEJXG_1594930589.jpg https://static-pcsp.systeme.ru/player_360/5f10b59dd4a8dG8BIj3VdjQWP9nwBTwaRSyAALF-mvqZH_1594930589.jpg https://static-pcsp.systeme.ru/player_360/5f10b59de104fQuNM4fSUfoEw0dZZusbnkGHEv6cAGfIn_1594930589.jpg https://static-pcsp.systeme.ru/player_360/5f10b59de8784QdioZgplBd4rku2mp0qzvbN15Q7Ds4O2_1594930589.jpg https://static-pcsp.systeme.ru/player_360/5f10b59def1edIcqt8ALy1Veasr89kH7UvUpbC-vqGqGa_1594930589.jpg https://static-pcsp.systeme.ru/player_360/5f10b59e00f8bC9hZjLGPIAEGEj_gk1tfaE90ZZ6X_dIh_1594930589.jpg |  | 3900 | штука | 0 | 1 | PCE S02 P06 | 1 3 4 | 1 15 240 | шт. шт. шт. | 3389110353075 43389110353073 | 11.1 40 80 | 9.2 30 60 | 5 15 75 | см. см. см. | 0.522 8.16 137.28 | кг. кг. кг. | 45 мм | 77 мм | 95 мм | 0.48 кг |  |  |  | 1 | 1 |  | 24...24 В |  |  |  | DC (постоян.) (EV000461) | [44 empty] | 4 кВт |  |  |  |  | Винтовое соединение (EV000415) | [11 empty] | Да | 3 | 9 А | 25 А | 6 А | 2.2 кВт | [107 empty] | TeSys D | 24 V постоянный ток | управление электродвигателем активная нагрузка | AC-4 AC-1 AC-3 | силовая цепь: <= 690 V переменный ток 25...400 Hz силовая цепь: <= 300 В постоянный ток | пост. ток стандартный | TeSys | LC1D | 3 Н.О. | контактор | 3P | [11 empty] | TeSys D |  |  | 25 А в <60 °C для силовая цепь 10 А в <60 °C для цепь сигнализации |  |  | 1.56 Вт AC-1 0.2 Вт AC-3 |  |  |  |  | силовая цепь: винтовой зажим 1 кабель (-и) 1-4 мм²гибкий без наконечника цепь управления: винтовой зажим 2 кабель (-и) 1-2.5 мм²гибкий с кабельным наконечником цепь управления: винтовой зажим 1 кабель (-и) 1-4 мм²жесткий кабель без наконечника цепь управления: винтовой зажим 2 кабель (-и) 1-4 мм²жесткий кабель без наконечника силовая цепь: винтовой зажим 2 кабель (-и) 1-4 мм²гибкий без наконечника силовая цепь: винтовой зажим 1 кабель (-и) 1-4 мм²гибкий с кабельным наконечником силовая цепь: винтовой зажим 2 кабель (-и) 1-2.5 мм²гибкий с кабельным наконечником силовая цепь: винтовой зажим 1 кабель (-и) 1-4 мм²жесткий кабель без наконечника силовая цепь: винтовой зажим 2 кабель (-и) 1-4 мм²жесткий кабель без наконечника цепь управления: винтовой зажим 1 кабель (-и) 1-4 мм²гибкий без наконечника цепь управления: винтовой зажим 2 кабель (-и) 1-4 мм²гибкий без наконечника цепь управления: винтовой зажим 1 кабель (-и) 1-4 мм²гибкий с кабельным наконечником |  |  |  | CSA C22.2 № 14 EN 60947-4-1 EN 60947-5-1 IEC 60947-4-1 IEC 60947-5-1 UL 508 | 2.2 кВт в 220...230 V переменный ток 50/60 Гц (AC-3) 4 кВт в 380...400 V переменный ток 50/60 Гц (AC-3) 4 кВт в 415...440 V переменный ток 50/60 Гц (AC-3) 5.5 кВт в 500 V переменный ток 50/60 Гц (AC-3) 5.5 кВт в 660...690 V переменный ток 50/60 Гц (AC-3) 2.2 кВт в 400 V переменный ток 50/60 Гц (AC-4) | 1 лс в 230/240 V переменный ток 50/60 Гц для 1 фаза электродвигатели 2 лс в 200/208 V переменный ток 50/60 Гц для 3 фазы электродвигатели 2 лс в 230/240 V переменный ток 50/60 Гц для 3 фазы электродвигатели 5 лс в 460/480 V переменный ток 50/60 Гц для 3 фазы электродвигатели 7.5 лс в 575/600 V переменный ток 50/60 Гц для 3 фазы электродвигатели 0.33 лс в 115 V переменный ток 50/60 Гц для 1 фаза электродвигатели | 250 А в 440 V для силовая цепь в соответствии с IEC 60947 140 А переменный ток для цепь сигнализации в соответствии с IEC 60947-5-1 250 А постоянный ток для цепь сигнализации в соответствии с IEC 60947-5-1 | 10 А gG для цепь сигнализации в соответствии с IEC 60947-5-1 25 А gG в <= 690 V координация тип 1 для силовая цепь 20 А gG в <= 690 V координация тип 2 для силовая цепь | силовая цепь: 690 В в соответствии с IEC 60947-4-1 силовая цепь: 600 В CSA сертифицированный силовая цепь: 600 В UL сертифицированный цепь сигнализации: 690 В в соответствии с IEC 60947-1 цепь сигнализации: 600 В CSA сертифицированный цепь сигнализации: 600 В UL сертифицированный | силовая цепь: 1.7 Н-м - винтовой зажим - с помощью отвертки плоск. Ø 6 мм силовая цепь: 1.7 Н-м - винтовой зажим - с помощью отвертки Philips No 2 цепь управления: 1.7 Н-м - винтовой зажим - с помощью отвертки плоск. Ø 6 мм цепь управления: 1.7 Н-м - винтовой зажим - с помощью отвертки Philips No 2 | 250 А в 440 V для силовая цепь в соответствии с IEC 60947 | 2.5 мОм - Ith 25 А 50 Гц для силовая цепь | монтаж на панель рейка | 53.55...72.45 мс включение 16...24 мс отключение | 30 млн. циклов | III | с | B10d = 1369863 циклы контактор с номинальной нагрузкой в соответствии с EN/ISO 13849-1 B10d = 20000000 циклы контактор с механической нагрузкой в соответствии с EN/ISO 13849-1 | 9 А 60 °C) в <= 440 V переменный ток AC-3 для силовая цепь 25 А 60 °C) в <= 440 V переменный ток AC-1 для силовая цепь | 6 кВ в соответствии с IEC 60947 | 1 Н.О. + 1 Н.З. | 3600 цикл/ч в <60 °C | 105 А в <40 °C - 10 с для силовая цепь 210 А в <40 °C - 1 с для силовая цепь 30 А в <40 °C - 10 мин для силовая цепь 61 А в <40 °C - 1 мин для силовая цепь 100 А - 1 с для цепь сигнализации 120 А - 500 мс для цепь сигнализации 140 А - 100 мс для цепь сигнализации | 0.6 млн. циклов 25 А AC-1 при Ue <= 440 V 2 млн. циклов 9 А AC-3 при Ue <= 440 V | LROS (Lloyds register of shipping) CSA UL ГОСТ DNV CCC GL BV RINA | [35 empty] | LC1D |  |  |  | > 10 МОм для цепь сигнализации |  | 5 мА для цепь сигнализации |  | отпускание: 0,1...0,25 Uc постоянный ток 60 °C) находится в состоянии работы: 0,7...1,25 Uc постоянный ток 60 °C) |  |  | 17 В для цепь сигнализации |  | 5.4-5.4 Вт 20 °C) | 5.4-5.4 Вт в 20 °C | [46 empty] | 1.5 мс при снятии напряжения между НЗ и НО контактом 1.5 мс при подаче напряжения между НЗ и НО контактом |  | 28 мс | встроенный симметричный защитный стабилитрон | 25...400 Гц | тип механически связанный 1 Н.О. + 1 Н.З. в соответствии с IEC 60947-5-1 тип дублирующий контакт 1 Н.З. в соответствии с IEC 60947-4-1 | M4 | 1.1-2 кВт в 200-240 В 3 фазы 2.2-3 кВт в 380-440 В 3 фазы 4-6 кВт в 380-440 В 3 фазы 4-6 кВт в 480-500 В 3 фазы | контактор прямого пуска | 24 В пост. ток стандартный | [57 empty] | V1 в соответствии с UL 94 850 °C в соответствии с IEC 60695-2-1 | 3000 м без ухудшения номинальных значений | TH в соответствии с IEC 60068-2-30 |  | IP20 лицевая панель в соответствии с IEC 60529 |  | -60-80 °C | вибрации контактор разомкнут: 2 g (ном.), 5...300 Гц вибрации контактор замкнут: 4 g (ном.), 5...300 Гц удары контактор разомкнут: 10 gn в течение 11 мс удары контактор замкнут: 15 g (ном.) в течение 11 мс |  |  | -5-60 °C |  |  | 3 | -40-70 °C при Uc | [17 empty] | Срок гарантии на данное оборудование составляет 2 года с момента отгрузки со склада Систэм Электрик, с подтверждением соответствующим документом | Подлежит замене | Содержание особо опасных веществ не превышает пороговую величину | да | да | ENVPEP110230EN | Грин Премиум продукция | На территории Европейского Союза продукт подлежит обязательной утилизации согласно правилам и не должен попадать в мусорные контейнеры. | Продукт вне сферы действия RoHS Китая. Декларация вещества дла сведения | ENVEOLI1102030EN | Соответствует
LC1D128M7 | КОНТАКТОР.4P(2НО+2НЗ),АС1.25А,220V50ГЦ. | Schneider Electric |  |  |  | 8536490000 | Прочие реле | <p>КОНТАКТОР D 4P (2НО+2НЗ),АС1 25 А,НО+НЗ,220V 50/60 ГЦ,<br />Контакторы серии TeSys D имеют высокую надежность, длительную механическую и электрическую износостойкость, а также самый широкий спектр аксессуаров для всех типов </p> | Пускорегулирующая аппаратура | PPCTR | LCD | TeSys D - Контакторы < 150A | CTR | TeSys | 15PVO | PvP Оптимальная | EC000066 | Магнитный пускатель/контактор перемен. тока (AC) | 7 | Индонезия | https://static-pcsp.systeme.ru/image/15821890175e4e49d905c6b.jpeg https://static-pcsp.systeme.ru/image/15821890175e4e49d906751.jpeg https://static-pcsp.systeme.ru/image/15821890175e4e49d9077b5.jpeg https://static-pcsp.systeme.ru/image/15821890175e4e49d909de5.jpeg https://static-pcsp.systeme.ru/image/WbuPLkq6.jpeg https://static-pcsp.systeme.ru/image/vIfAAKeG.jpeg |  | 1 2 3 4 5 6 | нет нет нет нет нет нет | [9 empty] | https://api.systeme.ru/product/media/download/984734 |  |  |  | https://api.systeme.ru/certificates/default/download/2603 https://api.systeme.ru/certificates/default/download/1068 https://api.systeme.ru/certificates/default/download/2280 https://api.systeme.ru/certificates/default/download/325 https://api.systeme.ru/certificates/default/download/1052 https://api.systeme.ru/certificates/default/download/323 | COTO (Российский морской регистр судоходства) СОТИ (Российский речной регистр/Российское Классификационное общество) COTO (Российский морской регистр судоходства) С-ТР ТС-ЭМС С-ТР ТС-НВО С-ТР ТС-ЭМС С-ТР ТС-НВО COTO (Российский морской регистр судоходства) С-ТР ТС-ЭМС С-ТР ТС-НВО | tesys_contactors_lc1_lc2_d09_38_2020 LC_LP_CA_CAD_RM_RE_SR_LE_Harmony_2017 ЕАЭС RU С-FR.АБ53.В.01078_21 ТС RU С-FR.ОБ01.В.00088 TeSys_LC1_LC2_D09_38_2015 ТС RU С-FR.АИ96.В.00091 |  |  |  | 4075 | штука | 13 | 1 | PCE S02 | 1 3 | 1 16 | шт. шт. | 3389110577488 13389110577485 | 12 40 | 9.5 30 | 5.5 15 | см. см. | 0.388 6.822 | кг. кг. | 45 мм | 85 мм | 92 мм |  |  |  |  | 1 | 1 | [5 empty] | AC (перемен.) (EV000460) | [49 empty] | Винтовое соединение (EV000415) | [11 empty] | Да | 2 |  | 25 А |  |  | 2 | 220...220 В | 220...220 В | [104 empty] | TeSys D | 220 В Переменный ток 50/60 Гц | активная нагрузка | AC-1 | силовая цепь: <= 690 V Переменный ток 25...400 Hz силовая цепь: <= 300 В постоянный ток | пер. ток в 50/60 Гц | TeSys D TeSys | LC1D | 2 Н.О. + 2 Н.З. | контактор | 4P | [14 empty] | 25 А в <60 °C для силовая цепь 10 А в <60 °C для цепь сигнализации |  |  | 1.56 Вт AC-1 |  |  |  |  | силовая цепь: винтовой зажим 1 кабель (-и) 1-4 мм²Гибкий без наконечника силовая цепь: винтовой зажим 2 кабель (-и) 1-4 мм²Гибкий без наконечника силовая цепь: винтовой зажим 1 кабель (-и) 1-4 мм²Гибкий с кабельным наконечником силовая цепь: винтовой зажим 2 кабель (-и) 1-2.5 мм²Гибкий с кабельным наконечником силовая цепь: винтовой зажим 1 кабель (-и) 1-4 мм²жесткий кабель без наконечника силовая цепь: винтовой зажим 2 кабель (-и) 1-4 мм²жесткий кабель без наконечника цепь управления: винтовой зажим 1 кабель (-и) 1-4 мм²Гибкий без наконечника цепь управления: винтовой зажим 2 кабель (-и) 1-4 мм²Гибкий без наконечника цепь управления: винтовой зажим 1 кабель (-и) 1-4 мм²Гибкий с кабельным наконечником цепь управления: винтовой зажим 2 кабель (-и) 1-2.5 мм²Гибкий с кабельным наконечником цепь управления: винтовой зажим 1 кабель (-и) 1-4 мм²жесткий кабель без наконечника цепь управления: винтовой зажим 2 кабель (-и) 1-4 мм²жесткий кабель без наконечника |  |  |  | CSA C22.2 № 14 EN 60947-4-1 EN 60947-5-1 IEC 60947-4-1 IEC 60947-5-1 UL 508 |  |  | 250 А в 440 V для силовая цепь в соответствии с МЭК 60947 140 А Переменный ток для цепь сигнализации в соответствии с IEC 60947-5-1 250 А постоянный ток для цепь сигнализации в соответствии с IEC 60947-5-1 | 10 А gG для цепь сигнализации в соответствии с IEC 60947-5-1 40 А gG в <= 690 V координация тип 1 для силовая цепь 25 А gG в <= 690 V координация тип 2 для силовая цепь | силовая цепь: 690 В в соответствии с IEC 60947-4-1 силовая цепь: 600 В CSA сертифицированный силовая цепь: 600 В UL сертифицированный цепь сигнализации: 690 В в соответствии с МЭК 60947-1 цепь сигнализации: 600 В CSA сертифицированный цепь сигнализации: 600 В UL сертифицированный | силовая цепь: 1.7 Н-м - винтовой зажим - с помощью отвертки плоск. Ø 6 мм силовая цепь: 1.7 Н-м - винтовой зажим - с помощью отвертки Philips No 2 цепь управления: 1.7 Н-м - винтовой зажим - с помощью отвертки плоск. Ø 6 мм цепь управления: 1.7 Н-м - винтовой зажим - с помощью отвертки Philips No 2 | 250 А в 440 V для силовая цепь в соответствии с МЭК 60947 | 2.5 мОм - Ith 25 А 50 Гц для силовая цепь | монтаж на панель рейка | 12...22 мс включение 4...19 мс отключение | 15 млн. циклов | III | с | B10d = 1369863 циклы контактор с номинальной нагрузкой в соответствии с EN/ISO 13849-1 B10d = 20000000 циклы контактор с механической нагрузкой в соответствии с EN/ISO 13849-1 | 25 А 60 °C) в <= 440 V Переменный ток AC-1 для силовая цепь | 6 кВ в соответствии с МЭК 60947 | 1 Н.О. + 1 Н.З. | 3600 цикл/ч в <60 °C | 105 А в <40 °C - 10 с для силовая цепь 210 А в <40 °C - 1 с для силовая цепь 30 А в <40 °C - 10 мин для силовая цепь 61 А в <40 °C - 1 мин для силовая цепь 100 А - 1 с для цепь сигнализации 120 А - 500 мс для цепь сигнализации 140 А - 100 мс для цепь сигнализации | 0.8 млн. циклов 25 А AC-1 при Ue <= 440 V | UL DNV CCC LROS (Lloyds register of shipping) BV CSA RINA ГОСТ GL | [35 empty] | LC1D |  |  |  | > 10 МОм для цепь сигнализации |  | 5 мА для цепь сигнализации |  | 0,3...0,6 Uc -40-70 °C отпускание Переменный ток 50/60 Гц 0,8...1,1 Uc -40-60 °C находится в состоянии работы Переменный ток 50 Гц 0,85...1,1 Uc -40-60 °C находится в состоянии работы Переменный ток 60 Гц 1...1.1 Uc 60-70 °C находится в состоянии работы Переменный ток 50/60 Гц |  | 2-3 Вт в 50/60 Гц | 17 В для цепь сигнализации | [49 empty] | 1.5 мс при снятии напряжения между НЗ и НО контактом 1.5 мс при подаче напряжения между НЗ и НО контактом |  |  | без встроенного модуля защиты от перегрузок | 25...400 Гц | тип механически связанный 1 Н.О. + 1 Н.З. в соответствии с IEC 60947-5-1 тип дублирующий контакт 1 Н.З. в соответствии с IEC 60947-4-1 | M6 |  |  |  | 70-70 В·А 60 Гц 0.75 20 °C) 70-70 В·А 50 Гц 0.75 20 °C) | 7.5-7.5 В·А 60 Гц 0.3 20 °C) 7-7 В·А 50 Гц 0.3 20 °C) | [55 empty] | V1 в соответствии с UL 94 850 °C в соответствии с МЭК 60695-2-1 | 0...3000 м | TH в соответствии с IEC 60068-2-30 | -40-60 °C 60-70 °C с ухудшением рабочих характеристик | IP20 Передняя панель в соответствии с МЭК 60529 |  | -60-80 °C | вибрации контактор разомкнут: 2 g (ном.), 5...300 Гц вибрации контактор замкнут: 4 g (ном.), 5...300 Гц удары контактор разомкнут: 10 gn в течение 11 мс удары контактор замкнут: 15 g (ном.) в течение 11 мс | [5 empty] | 3 |  | 0.365 кг | [16 empty] | Срок гарантии на данное оборудование составляет 2 года с момента отгрузки со склада Систэм Электрик, с подтверждением соответствующим документом | Подлежит замене
LC1F330M7 | КОНТАКТОР F 3P,330А,220V50/60ГЦ | Schneider Electric | Выведен из ассортимента | MC1G330KUE замена на 1 шт. (дата замены 15.09.2023) | контактор модульный 220 в 220v контактор tesys магнитный контактор контактор пускатель контакторы электромагнитные контактор малогабаритный контактор реверсивный контактор постоянного тока контакторы переменного тока реверсивный контактор электромагнитный пускатель тепловое реле электронное реле пускатель «звезда-треугольник» быстродействующи контактор контактор 220в tesys f ас lc1f контактор 330а контактор 305а пускатель магнитный 330а катушка управления 220 вольт | 8536490000 | Прочие реле | <p>Контактор с магнитной защелкой серии LC TeSys Schneider Electric<br />Преимущества: Этот чрезвычайно компактный контактор модели F предложит вам неограниченные возможности достижения высокой эффективности работы. В сочетании с электронным реле LR9 или автоматическим выключателем электродвигателя GV7 эти контакторы – идеальный решения, предлагающие быстрый и простой выбор наряду с широким спектром универсальных дополнительных аксессуаров для еще большей гибкости. <br />Применения: Промышленность, инфраструктура, строительство и т. д. Управление всеми типами двигателей в обычных или жестких условиях эксплуатации, Управление цепями с активным сопротивлением, индуктивными и емкостными цепями.</p> | Пускорегулирующая аппаратура | PPCTR | LCF | TeSys F - Контакторы 115-800A | CTR | TeSys | 15PVO | PvP Оптимальная | EC000066 | Магнитный пускатель/контактор перемен. тока (AC) | 7 | Чехия | https://static-pcsp.systeme.ru/image/15821888995e4e4963d73a5.jpeg https://static-pcsp.systeme.ru/image/15821888995e4e4963d9ec3.jpeg https://static-pcsp.systeme.ru/image/15821888995e4e4963db055.jpeg https://static-pcsp.systeme.ru/image/15821890975e4e4a2979883.jpeg https://static-pcsp.systeme.ru/image/kPbTqrFq.jpeg |  | 1 2 3 4 5 | нет нет нет нет нет | [9 empty] | https://api.systeme.ru/product/media/download/984734 |  |  |  | https://api.systeme.ru/certificates/default/download/2602 https://api.systeme.ru/certificates/default/download/1068 https://api.systeme.ru/certificates/default/download/2280 https://api.systeme.ru/certificates/default/download/325 https://api.systeme.ru/certificates/default/download/1055 https://api.systeme.ru/certificates/default/download/318 | COTO (Российский морской регистр судоходства) СОТИ (Российский речной регистр/Российское Классификационное общество) COTO (Российский морской регистр судоходства) С-ТР ТС-ЭМС С-ТР ТС-НВО С-ТР ТС-ЭМС С-ТР ТС-НВО COTO (Российский морской регистр судоходства) С-ТР ТС-НВО | tesys_contactors_lc1_f_lc2_f_2020 LC_LP_CA_CAD_RM_RE_SR_LE_Harmony_2017 ЕАЭС RU С-FR.АБ53.В.01078_21 ТС RU С-FR.ОБ01.В.00088 TeSys_LC1_F_LC2_F_2015 ТС RU С-FR.АИ96.В.00084 |  |  |  | 88000 | штука | 0 | 1 | PCE P06 | 1 4 | 1 10 | шт. шт. | 3389110460254 | 32.5 60 | 25 80 | 25 80 | см. см. | 9.277 101.02 | кг. кг. | 213 мм | 206 мм | 219 мм | [11 empty] | AC (перемен.) (EV000460) | [44 empty] | 160 кВт |  |  |  |  | Болтовое соединение (EV008864) | [11 empty] | Да | 3 | 330 А | 400 А | 125 А | 59 кВт |  | 220...220 В | 220...220 В | [104 empty] | TeSys F | 220 В Переменный ток 40...400 Hz | управление электродвигателем активная нагрузка | AC-3 AC-4 AC-1 | <= 1000 V Переменный ток 50/60 Гц <= 460 В постоянный ток | пер. ток в 40...400 Hz | TeSys F TeSys | LC1F | 3 Н.О. | контактор | 3P | [27 empty] | 160 кВт в 380...400 V Переменный ток 50/60 Гц (AC-3) 180 кВт в 415 V Переменный ток 50/60 Гц (AC-3) 200 кВт в 440 V Переменный ток 50/60 Гц (AC-3) 200 кВт в 500 V Переменный ток 50/60 Гц (AC-3) 220 кВт в 660...690 V Переменный ток 50/60 Гц (AC-3) 160 кВт в 1000 V Переменный ток 50/60 Гц (AC-3) 100 кВт в 220...230 V Переменный ток 50/60 Гц (AC-3) 59 кВт в 400 V Переменный ток 50/60 Гц (AC-4) | [13 empty] | 400 А 40 °C) в <= 440 V Переменный ток AC-1 330 А 55 °C) в <= 440 V Переменный ток AC-3 | [40 empty] | 1000 В в соответствии с IEC 60947-4-1 1500 В в соответствии с VDE 0110 группа C | LC1F | цепь управления: 1.2 Н-м силовая цепь: 35 Н-м |  | 10 млн. циклов |  | 400 А aM в <= 440 V 500 А gG в <= 440 V |  |  | находится в состоянии работы: 0,85...1,1 Uc 40...400 Hz 55 °C) отпускание: 0,35...0,55 Uc 40...400 Hz 55 °C) | 40...65 мс включение 100...170 мс отключение | 8-8 Вт |  |  |  |  | цепь управления: винтовой зажим 1 кабель (-и) 1-4 мм²Гибкий без наконечника цепь управления: винтовой зажим 2 кабель (-и) 1-4 мм²Гибкий без наконечника цепь управления: винтовой зажим 1 кабель (-и) 1-4 мм²Гибкий с кабельным наконечником цепь управления: винтовой зажим 2 кабель (-и) 1-2.5 мм²Гибкий с кабельным наконечником цепь управления: винтовой зажим 1 кабель (-и) 1-4 мм²жесткий кабель без наконечника цепь управления: винтовой зажим 2 кабель (-и) 1-4 мм²жесткий кабель без наконечника силовая цепь: клеммы с кольцевыми наконечниками 1 кабель (-и) 240-240 мм² силовая цепь: шина 2 кабель (-и) - сечение шины: 30 x 5 мм силовая цепь: болтовое соединение | 2400 цикл/ч в <55 °C |  |  |  | монтаж на панель |  |  |  | 44 Вт AC-1 31 Вт AC-3 |  |  | 8 кВ | [17 empty] | 400 А в <40 °C | [22 empty] | 55-100 кВт в 200-240 В 3 фазы 110-220 кВт в 480-500 В 3 фазы 110-220 кВт в 380-440 В 3 фазы | контактор прямого пуска | 220 В пер. ток стандартный | 650-650 В·А 40...400 Hz 0.9 20 °C) | 10-10 В·А 40...400 Hz 0.9 20 °C) | III | EN 60947-1 EN 60947-4-1 JIS C8201-4-1 IEC 60947-4-1 МЭК 60947-1 | 2640 А в соответствии с IEC 60947-4-1 | 0.28 мОм - Ith 400 А 50 Гц | 2650 А в <40 °C - 10 с 1800 А в <40 °C - 30 с 1300 А в <40 °C - 1 мин 900 А в <40 °C - 3 мин 750 А в <40 °C - 10 мин | LROS (Lloyds register of shipping) CB UL BV ABS RMRoS RINA CSA DNV | [51 empty] | TH | -5-55 °C | IP20 Передняя панель с ограждениями в соответствии с МЭК 60529 IP20 Передняя панель с ограждениями в соответствии с VDE 0106 |  | -60-80 °C | [7 empty] | -40-70 °C | 8.6 кг | [16 empty] | Срок гарантии на данное оборудование составляет 2 года с момента отгрузки со склада Систэм Электрик, с подтверждением соответствующим документом | Подлежит замене
LC1F330P7 | КОНТАКТОР F 3P,330А,230V50/60ГЦ | Schneider Electric | Выведен из ассортимента | MC1G330KUE замена на 1 шт. (дата замены 15.09.2023) |  | 8536490000 | Прочие реле | <p>Контактор с магнитной защелкой серии LC TeSys Schneider Electric<br />Преимущества: Этот чрезвычайно компактный контактор модели F предложит вам неограниченные возможности достижения высокой эффективности работы. В сочетании с электронным реле LR9 или автоматическим выключателем электродвигателя GV7 эти контакторы – идеальный решения, предлагающие быстрый и простой выбор наряду с широким спектром универсальных дополнительных аксессуаров для еще большей гибкости. <br />Применения: Промышленность, инфраструктура, строительство и т. д. Управление всеми типами двигателей в обычных или жестких условиях эксплуатации, Управление цепями с активным сопротивлением, индуктивными и емкостными цепями.</p> | Пускорегулирующая аппаратура | PPCTR | LCF | TeSys F - Контакторы 115-800A | CTR | TeSys | 15PVO | PvP Оптимальная | EC000066 | Магнитный пускатель/контактор перемен. тока (AC) | 7 | Чехия | https://static-pcsp.systeme.ru/image/15821888995e4e4963d73a5.jpeg https://static-pcsp.systeme.ru/image/15821888995e4e4963d9ec3.jpeg https://static-pcsp.systeme.ru/image/15821888995e4e4963db055.jpeg https://static-pcsp.systeme.ru/image/15821890975e4e4a2979883.jpeg https://static-pcsp.systeme.ru/image/kPbTqrFq.jpeg |  | 1 2 3 4 5 | нет нет нет нет нет | [9 empty] | https://api.systeme.ru/product/media/download/984734 |  |  |  | https://api.systeme.ru/certificates/default/download/2602 https://api.systeme.ru/certificates/default/download/1068 https://api.systeme.ru/certificates/default/download/2280 https://api.systeme.ru/certificates/default/download/325 https://api.systeme.ru/certificates/default/download/1055 https://api.systeme.ru/certificates/default/download/318 | COTO (Российский морской регистр судоходства) СОТИ (Российский речной регистр/Российское Классификационное общество) COTO (Российский морской регистр судоходства) С-ТР ТС-ЭМС С-ТР ТС-НВО С-ТР ТС-ЭМС С-ТР ТС-НВО COTO (Российский морской регистр судоходства) С-ТР ТС-НВО | tesys_contactors_lc1_f_lc2_f_2020 LC_LP_CA_CAD_RM_RE_SR_LE_Harmony_2017 ЕАЭС RU С-FR.АБ53.В.01078_21 ТС RU С-FR.ОБ01.В.00088 TeSys_LC1_F_LC2_F_2015 ТС RU С-FR.АИ96.В.00084 |  |  |  | 89250 | штука | 0 | 1 | PCE P06 | 1 4 | 1 10 | шт. шт. | 3389110788280 73389110788289 | 32.5 60 | 25 80 | 24 75 | см. см. | 9.204 100.04 | кг. кг. | 213 мм | 206 мм | 219 мм | [11 empty] | AC (перемен.) (EV000460) | [44 empty] | 160 кВт |  |  |  |  | Болтовое соединение (EV008864) | [11 empty] | Да | 3 | 330 А | 400 А | 125 А | 59 кВт |  | 230...230 В | 230...230 В | [104 empty] | TeSys F | 230 V Переменный ток 40...400 Hz | активная нагрузка управление электродвигателем | AC-3 AC-4 AC-1 | <= 1000 V Переменный ток 50/60 Гц <= 460 В постоянный ток | пер. ток в 40...400 Hz | TeSys F TeSys | LC1F | 3 Н.О. | контактор | 3P | [27 empty] | 160 кВт в 380...400 V Переменный ток 50/60 Гц (AC-3) 180 кВт в 415 V Переменный ток 50/60 Гц (AC-3) 200 кВт в 440 V Переменный ток 50/60 Гц (AC-3) 200 кВт в 500 V Переменный ток 50/60 Гц (AC-3) 220 кВт в 660...690 V Переменный ток 50/60 Гц (AC-3) 160 кВт в 1000 V Переменный ток 50/60 Гц (AC-3) 100 кВт в 220...230 V Переменный ток 50/60 Гц (AC-3) 59 кВт в 400 V Переменный ток 50/60 Гц (AC-4) | [13 empty] | 400 А 40 °C) в <= 440 V Переменный ток AC-1 330 А 55 °C) в <= 440 V Переменный ток AC-3 | [40 empty] | 1000 В в соответствии с IEC 60947-4-1 1500 В в соответствии с VDE 0110 группа C | LC1F | цепь управления: 1.2 Н-м силовая цепь: 35 Н-м |  | 10 млн. циклов |  | 400 А aM в <= 440 V 500 А gG в <= 440 V |  |  | находится в состоянии работы: 0,85...1,1 Uc 40...400 Hz 55 °C) отпускание: 0,35...0,55 Uc 40...400 Hz 55 °C) | 40...65 мс включение 100...170 мс отключение | 8-8 Вт |  |  |  |  | цепь управления: винтовой зажим 1 кабель (-и) 1-4 мм²Гибкий без наконечника цепь управления: винтовой зажим 2 кабель (-и) 1-4 мм²Гибкий без наконечника цепь управления: винтовой зажим 1 кабель (-и) 1-4 мм²Гибкий с кабельным наконечником цепь управления: винтовой зажим 2 кабель (-и) 1-2.5 мм²Гибкий с кабельным наконечником цепь управления: винтовой зажим 1 кабель (-и) 1-4 мм²жесткий кабель без наконечника цепь управления: винтовой зажим 2 кабель (-и) 1-4 мм²жесткий кабель без наконечника силовая цепь: клеммы с кольцевыми наконечниками 1 кабель (-и) 240-240 мм² силовая цепь: шина 2 кабель (-и) - сечение шины: 30 x 5 мм силовая цепь: болтовое соединение | 2400 цикл/ч в <55 °C |  |  |  | монтаж на панель |  |  |  | 44 Вт AC-1 31 Вт AC-3 |  |  | 8 кВ | [17 empty] | 400 А в <40 °C | [22 empty] | 55-100 кВт в 200-240 В 3 фазы 110-220 кВт в 480-500 В 3 фазы 110-220 кВт в 380-440 В 3 фазы | контактор прямого пуска | 230 В пер. ток стандартный | 650-650 В·А 40...400 Hz 0.9 20 °C) | 10-10 В·А 40...400 Hz 0.9 20 °C) | III | МЭК 60947-1 IEC 60947-4-1 JIS C8201-4-1 EN 60947-1 EN 60947-4-1 | 2640 А в соответствии с IEC 60947-4-1 | 0.28 мОм - Ith 400 А 50 Гц | 2650 А в <40 °C - 10 с 1800 А в <40 °C - 30 с 1300 А в <40 °C - 1 мин 900 А в <40 °C - 3 мин 750 А в <40 °C - 10 мин | UL CSA RINA BV RMRoS ABS DNV CB LROS (Lloyds register of shipping) | [51 empty] | TH | -5-55 °C | IP20 Передняя панель с ограждениями в соответствии с МЭК 60529 IP20 Передняя панель с ограждениями в соответствии с VDE 0106 |  | -60-80 °C | [7 empty] | -40-70 °C | 8.6 кг | [16 empty] | Срок гарантии на данное оборудование составляет 2 года с момента отгрузки со склада Систэм Электрик, с подтверждением соответствующим документом | Подлежит замене
LC1F500P7 | КОНТАКТОР F 3P,500 A,230V50/60ГЦ | Schneider Electric | Выведен из ассортимента | MC1G500KUE замена на 1 шт. (дата замены 15.09.2023) |  | 8536490000 | Прочие реле | <p>КОНТАКТОР F 3P,500 A,230V 50/60 ГЦ,<br />Преимущества: Этот чрезвычайно компактный контактор модели F предложит вам неограниченные возможности достижения высокой эффективности работы. В сочетании с электронным реле LR9 или автоматическим выключателем электродвигателя GV7 эти контакторы – идеальный решения, предлагающие быстрый и простой выбор наряду с широким спектром универсальных дополнительных аксессуаров для еще большей гибкости. <br />Применения: Промышленность, инфраструктура, строительство и т. д. Управление всеми типами двигателей в обычных или жестких условиях эксплуатации, Управление цепями с активным сопротивлением, индуктивными и емкостными цепями.</p> | Пускорегулирующая аппаратура | PPCTR | LCF | TeSys F - Контакторы 115-800A | CTR | TeSys | 15PVO | PvP Оптимальная | EC000066 | Магнитный пускатель/контактор перемен. тока (AC) | 7 | Чехия | https://static-pcsp.systeme.ru/image/15821888995e4e496400180.jpeg https://static-pcsp.systeme.ru/image/15821889005e4e49640315b.jpeg https://static-pcsp.systeme.ru/image/15821889005e4e49640609d.jpeg https://static-pcsp.systeme.ru/image/15821890975e4e4a298b3c3.jpeg https://static-pcsp.systeme.ru/image/Rv6zndl8.jpeg |  | 1 2 3 4 5 | нет нет нет нет нет | [9 empty] | https://api.systeme.ru/product/media/download/984734 |  |  |  | https://api.systeme.ru/certificates/default/download/2602 https://api.systeme.ru/certificates/default/download/1068 https://api.systeme.ru/certificates/default/download/2280 https://api.systeme.ru/certificates/default/download/325 https://api.systeme.ru/certificates/default/download/1055 https://api.systeme.ru/certificates/default/download/318 | COTO (Российский морской регистр судоходства) СОТИ (Российский речной регистр/Российское Классификационное общество) COTO (Российский морской регистр судоходства) С-ТР ТС-ЭМС С-ТР ТС-НВО С-ТР ТС-ЭМС С-ТР ТС-НВО COTO (Российский морской регистр судоходства) С-ТР ТС-НВО | tesys_contactors_lc1_f_lc2_f_2020 LC_LP_CA_CAD_RM_RE_SR_LE_Harmony_2017 ЕАЭС RU С-FR.АБ53.В.01078_21 ТС RU С-FR.ОБ01.В.00088 TeSys_LC1_F_LC2_F_2015 ТС RU С-FR.АИ96.В.00084 |  |  |  | 135500 | штука |  | 1 | PCE P06 | 1 4 | 1 8 | шт. шт. | 3389110788419 73389110788418 | 33 60 | 28.5 80 | 26.5 75 | см. см. | 11.56 100.48 | кг. кг. | 233 мм | 238 мм | 232 мм | 11.35 кг | [10 empty] | AC (перемен.) (EV000460) | [44 empty] | 250 кВт |  |  |  |  | Болтовое соединение (EV008864) | [11 empty] | Да | 3 | 500 А | 700 А | 160 А | 80 кВт |  | 230...230 В | 230...230 В | [104 empty] | TeSys F | 230 V переменный ток 40...400 Hz | управление электродвигателем активная нагрузка | AC-1 AC-4 AC-3 |  | пер. ток в 40...400 Hz | TeSys | LC1F | 3 Н.О. | контактор | 3P | [11 empty] | TeSys F | [5 empty] | 88 Вт AC-1 45 Вт AC-3 | [15 empty] | 4000 А в соответствии с IEC 60947-4-1 | 0.18 мОм - Ith 700 А 50 Гц | [47 empty] | 1000 В в соответствии с IEC 60947-4-1 1500 В в соответствии с VDE 0110 группа C | LC1F | цепь управления: 1.2 Н-м силовая цепь: 35 Н-м |  | 10 млн. циклов |  | 500 А aM в <= 440 V 800 А gG в <= 440 V |  |  | находится в состоянии работы: 0,85...1,1 Uc 40...400 Hz 55 °C) отпускание: 0,3...0,5 Uc 40...400 Hz 55 °C) | 40...65 мс включение 100...170 мс отключение | [5 empty] | цепь управления: винтовой зажим 1 кабель (-и) 1-4 мм²гибкий без наконечника цепь управления: винтовой зажим 2 кабель (-и) 1-4 мм²гибкий без наконечника цепь управления: винтовой зажим 1 кабель (-и) 1-4 мм²гибкий с кабельным наконечником цепь управления: винтовой зажим 2 кабель (-и) 1-2.5 мм²гибкий с кабельным наконечником цепь управления: винтовой зажим 1 кабель (-и) 1-4 мм²жесткий кабель без наконечника цепь управления: винтовой зажим 2 кабель (-и) 1-4 мм²жесткий кабель без наконечника силовая цепь: шина 2 кабель (-и) - сечение шины: 40 x 5 mm силовая цепь: клеммы с кольцевыми наконечниками 2 кабель (-и) 240-240 мм² силовая цепь: болтовое соединение | 2400 цикл/ч в <55 °C |  |  |  | монтаж на панель | <= 1000 V переменный ток 50/60 Гц <= 460 В постоянный ток | [5 empty] | 8 кВ | [11 empty] | 250 кВт в 380...400 V переменный ток 50/60 Гц (AC-3) 280 кВт в 415 V переменный ток 50/60 Гц (AC-3) 295 кВт в 440 V переменный ток 50/60 Гц (AC-3) 355 кВт в 500 V переменный ток 50/60 Гц (AC-3) 335 кВт в 660...690 V переменный ток 50/60 Гц (AC-3) 335 кВт в 1000 V переменный ток 50/60 Гц (AC-3) 147 кВт в 220...230 V переменный ток 50/60 Гц (AC-3) 80 кВт в 400 V переменный ток 50/60 Гц (AC-4) | [5 empty] | 700 А в <40 °C | [22 empty] | 250-500 кВт в 380-440 В 3 фазы 110-220 кВт в 380-440 В 3 фазы 110-220 кВт в 200-240 В 3 фазы 250-500 кВт в 480-500 В 3 фазы | контактор прямого пуска | 230 В пер. ток стандартный | 1100-1100 В·А 40...400 Hz 0.9 20 °C) | 18-18 В·А 40...400 Hz 0.9 20 °C) |  |  |  |  | 4200 А в <40 °C - 10 с 3200 А в <40 °C - 30 с 2400 А в <40 °C - 1 мин 1500 А в <40 °C - 3 мин 1200 А в <40 °C - 10 мин |  | 700 А 40 °C) в <= 440 V переменный ток AC-1 500 А 55 °C) в <= 440 V переменный ток AC-3 | [47 empty] | IEC 60947-4-1 JIS C8201-4-1 EN 60947-1 IEC 60947-1 EN 60947-4-1 |  | 3000 м без ухудшения номинальных значений | TH |  | IP20 лицевая панель с ограждениями в соответствии с IEC 60529 IP20 лицевая панель с ограждениями в соответствии с VDE 0106 | DNV RINA RMRoS ABS UL CSA BV CB LROS (Lloyds register of shipping) | -60-80 °C |  |  |  | -5-55 °C |  |  |  | -40-70 °C |  | III | 18-18 Вт | [14 empty] | Срок гарантии на данное оборудование составляет 2 года с момента отгрузки со склада Систэм Электрик, с подтверждением соответствующим документом | Подлежит замене | Содержание особо опасных веществ не превышает пороговую величину | да | да | ENVPEP1505009EN | Грин Премиум продукция | На территории Европейского Союза продукт подлежит обязательной утилизации согласно правилам и не должен попадать в мусорные контейнеры. | Продукт вне сферы действия RoHS Китая. Декларация вещества дла сведения | ENVEOLI1505009EN | Соответствует
LP1K1210BD3 | КОНТАКТОР.3P,20A,НО,24V DС,ЗАЖИМ П/ВИНТ | Schneider Electric |  |  |  | 8536490000 | Прочие реле | <p>КОНТАКТОР K 3P,20A,НО,24V DС,ОГРАН. ПЕРЕНАПРЯЖЕНИЙ,ЗАЖИМ ПОД ВИНТ<br />Контакторы серии TeSys K - это компактные аппараты, предназначенные для применения в сетях освещения, управления конвейерами, лифтами и подъемниками, погрузчиками, насосами и проч.нагрузками.</p> | Пускорегулирующая аппаратура | PPCTR | LCK | TeSys K - Мини контакторы < 16A | CTR | TeSys | 15PVO | PvP Оптимальная | EC000066 | Магнитный пускатель/контактор перемен. тока (AC) | 7 | Франция | https://static-pcsp.systeme.ru/image/15821887045e4e48a060d5c.jpeg https://static-pcsp.systeme.ru/image/15821887045e4e48a0621b8.jpeg https://static-pcsp.systeme.ru/image/15821887045e4e48a064000.jpeg https://static-pcsp.systeme.ru/image/15821890985e4e4a2a4fd75.jpeg https://static-pcsp.systeme.ru/image/_fEs_EjS.jpeg |  | 1 2 3 4 5 | нет нет нет нет нет | [9 empty] | https://api.systeme.ru/product/media/download/984734 |  |  |  | https://api.systeme.ru/certificates/default/download/1068 https://api.systeme.ru/certificates/default/download/2280 https://api.systeme.ru/certificates/default/download/325 | СОТИ (Российский речной регистр/Российское Классификационное общество) COTO (Российский морской регистр судоходства) С-ТР ТС-ЭМС С-ТР ТС-НВО С-ТР ТС-ЭМС С-ТР ТС-НВО | LC_LP_CA_CAD_RM_RE_SR_LE_Harmony_2017 ЕАЭС RU С-FR.АБ53.В.01078_21 ТС RU С-FR.ОБ01.В.00088 |  |  |  | 2825 | штука |  | 1 | PCE S02 P06 | 1 3 4 | 1 40 640 | шт. шт. шт. | 3389110168907 43389110168905 | 6.5 40 60 | 6 30 80 | 4.5 15 75 | см. см. см. | 0.224 9.169 154.704 | кг. кг. кг. | 45 мм | 58 мм | 57 мм |  |  |  |  | 1 |  |  | 24...24 В |  |  |  | DC (постоян.) (EV000461) | [44 empty] | 5.5 кВт |  |  |  |  | Винтовое соединение (EV000415) | [11 empty] | Да | 3 | 12 А | 20 А | 6 А | 2.2 кВт | [109 empty] | управление электродвигателем активная нагрузка | AC-3 AC-4 AC-1 |  |  | TeSys K TeSys | LP1K | 3 Н.О. | контактор | 3P | [41 empty] | 20 А 50 °C) в <= 440 V Переменный ток AC-1 для силовая цепь 12 А в <= 440 V Переменный ток AC-3 для силовая цепь 16 А 70 °C) в 690 V Переменный ток AC-1 для силовая цепь |  | 1 Н.О. | [38 empty] | силовая цепь: 600 В в соответствии с UL 508 силовая цепь: 690 В в соответствии с IEC 60947-4-1 цепь сигнализации: 690 В в соответствии с IEC 60947-4-1 цепь сигнализации: 690 В в соответствии с IEC 60947-5-1 цепь сигнализации: 600 В в соответствии с UL 508 силовая цепь: 600 В в соответствии с CSA C22.2 № 14 цепь сигнализации: 600 В в соответствии с CSA C22.2 № 14 | LP1K | 1.3 Н-м - винтовой зажим - с помощью отвертки Philips No 2 1.3 Н-м - винтовой зажим - с помощью отвертки плоск. Ø 6 мм |  | 10 млн. циклов | > 10 МОм для цепь сигнализации | 25 А gG в <= 440 V для силовая цепь 25 А aM для силовая цепь 10 А gG для цепь сигнализации в соответствии с МЭК 60947 10 А gG для цепь сигнализации в соответствии с VDE 0660 | 5 мА для цепь сигнализации | 110 А Переменный ток для цепь сигнализации в соответствии с МЭК 60947 144 А Переменный ток для силовая цепь в соответствии с NF C 63-110 144 А Переменный ток для силовая цепь в соответствии с МЭК 60947 | находится в состоянии работы: 0,8...1,15 Uc 50 °C) отпускание: 0,1...0,75 Uc 50 °C) | 30...40 мс включение катушки замыкание Н.О. контакта 10 мс отключение катушки и размыкание Н.О. контакта |  | 17 В для цепь сигнализации |  | 3-3 Вт 20 °C) | 3-3 Вт в 20 °C |  | 3600 цикл/ч | 0.225 кг |  |  | монтаж на панель рейка | силовая цепь: 690 V Переменный ток 50/60 Гц цепь сигнализации: <= 690 V Переменный ток 50/60 Гц | [5 empty] | 8 кВ | [17 empty] | 20 А в <50 °C для силовая цепь 10 А в <50 °C для цепь сигнализации | [18 empty] | встроенный симметричный защитный стабилитрон |  | тип мгновенный 1 Н.О. | [6 empty] | III |  | 110 А в 440 V в соответствии с МЭК 60947 80 А в 500 V в соответствии с МЭК 60947 70 А в 660...690 V в соответствии с МЭК 60947 | 3 мОм - Ith 20 А 50 Гц для силовая цепь |  |  |  | V1 в соответствии с UL 94 требование 2 в соответствии с NF F 16-101 требование 2 в соответствии с NF F 16-102 | B10d = 1369863 циклы контактор с номинальной нагрузкой в соответствии с EN/ISO 13849-1 B10d = 20000000 циклы контактор с механической нагрузкой в соответствии с EN/ISO 13849-1 | [47 empty] | 2000 м без ухудшения номинальных значений |  | -25-50 °C |  | UL CSA | -50-80 °C | [25 empty] | Срок гарантии на данное оборудование составляет 2 года с момента отгрузки со склада Систэм Электрик, с подтверждением соответствующим документом | Подлежит замене
DF222 | РАЗЪЕД-ПРЕД. 125A.2P.22Х58 | Schneider Electric |  |  |  | 8536304000 | На силу тока более 16 а, но не более 125 а | Разъединитель-предохранитель TeSyS, 2p 125A, предохранитель 22x58 мм. диапазон: TeSys - наименование изделия: TeSys DF - тип устройства или его аксессуаров: предохранитель-разъединитель - краткое название устройства: DF22 - описание полюсов: 2P. Преимущества: Простая и эффективная защита!. Плавкие предохранители – надежное и эффективное решение для защиты слаботочного оборудования от короткого замыкания, которое может причинить серьезный ущерб установкам и представлять угрозу безопасности персонала и оборудования, а также важной продукции. Плавкие предохранители – и решение для защиты слаботочного оборудования от короткого замыкания, которое может причинить серьезный ущерб установкам и представлять угрозу безопасности персонала и оборудования, а также важной продукции.... применения: Промышленность, инфраструктура, здания и т.д.: Изделие специально предназначено для использования в электрических установках для распределения, управления или пускателей двигателей.... | Пускорегулирующая аппаратура | PPCTR | GS1 | TeSys FUSE - Выключатели предохранители | CTR | TeSys | 15PVO | PvP Оптимальная | EC002705 | Держатель для цилиндрических предохранителей | 7 | Тунис | https://static-pcsp.systeme.ru/image/Gw9-2sKX.jpeg https://static-pcsp.systeme.ru/image/15821888565e4e49389d543.jpeg https://static-pcsp.systeme.ru/image/15821888565e4e49389e886.jpeg https://static-pcsp.systeme.ru/image/15821888565e4e49389f942.jpeg https://static-pcsp.systeme.ru/image/15821888565e4e4938a1280.jpeg https://static-pcsp.systeme.ru/image/15821890905e4e4a228db1b.jpeg | https://static-pcsp.systeme.ru/image/Gw9-2sKX.jpeg | 1 2 3 4 5 6 | нет нет нет нет нет нет | [9 empty] | https://api.systeme.ru/product/media/download/984734 |  |  |  | https://api.systeme.ru/certificates/default/download/1786 https://api.systeme.ru/certificates/default/download/321 | С-ТР ТС-НВО С-ТР ТС-НВО | ЕАЭС RU С-FR.АЖ40.В.01048_20 ТС RU С-FR.АИ96.В.00662 |  |  |  | 4775 | штука | 0 | 3 | BB1 PCE S03 | 2 1 3 | 3 1 27 | шт. шт. шт. | 13389119407516 3389119407519 43389119407517 | 7.8 7.7 40 | 12.8 7 30 | 21.3 12.75 30 | см. см. см. | 1.183 0.368 11.098 | кг. кг. кг. | 70 мм | 127.5 мм | 76.5 мм |  |  | DIN-рейка (EV000242) | [10 empty] | 70 мм | [8 empty] | 4 | IP20 (EV006405) |  | Да | [10 empty] | Да | [6 empty] | 2 | [38 empty] | 690 В | Да | 22х58 мм (EV010288) | [101 empty] | TeSys DF |  |  |  | 690 В Переменный ток 690 В постоянный ток |  | патроны плавкого предохранителя TeSys TeSys | DF22 |  | держатель предохранителя | 2P | [24 empty] | DF2FA Предохранитель картриджа DF2FN Предохранитель картриджа | [16 empty] | 125 А | 8 кВ | [5 empty] | Рычаг управления | , aM , GG | 22х58 мм | 120 кА 400 В в соответствии с МЭК 60947-3 120 кА 500 В в соответствии с МЭК 60947-3 80 кА 690 В в соответствии с МЭК 60947-3 | 19 кА с цилиндр. плавкой вставкой в соответствии с IEC 60269-1 | [31 empty] | 4 Н-м | [13 empty] | винтовой зажим 1 кабель (-и) 2.5-35 мм²Жесткий винтовой зажим 2 кабель (-и) 2.5-25 мм²Жесткий винтовой зажим 1 кабель (-и) 2.5-35 мм²Гибкий with or without винтовой зажим 2 кабель (-и) 2.5-25 мм²Гибкий with or without |  | 0.436 кг |  |  | 35 мм симметричная DIN-рейка | [9 empty] | комплект из 3 шт. | [43 empty] | EN/IEC 60947-3 EN/IEC 60269-2 UL 4248-1 CSA C22.2 No 4248-1 | [7 empty] | вертикальный (допуск: +/- 23°) | МЭК внесенный в список UL CSA EAC | [44 empty] | 960 °C в соответствии с МЭК 60695-2-1 |  | TH | -20-60 °C with derating above 20°C | IP20 в соответствии с МЭК 60529 | [13 empty] | -40-80 °C | DF22 | [12 empty] | Срок гарантии на данное оборудование составляет 2 года с момента отгрузки со склада Систэм Электрик, с подтверждением соответствующим документом | Подлежит замене
DF22AM1 | ВСП. КОНТ.СРАБАТ ПРЕДОХР 1.22X58 | Schneider Electric |  |  |  | 8536508008 | Прочие | Разъединитель-предохран. TeSyS, вспомог. контакт, 1 НЗ, 5A, мгнов. действ.. диапазон: TeSys - краткое название устройства: DF22 - тип устройства или его аксессуаров: блок вспомогательных контактов - конфигурация главных контактов: 1 Н.З.. Преимущества: Простая и эффективная защита!. Плавкие предохранители – надежное и эффективное решение для защиты слаботочного оборудования от короткого замыкания, которое может причинить серьезный ущерб установкам и представлять угрозу безопасности персонала и оборудования, а также важной продукции. Плавкие предохранители – и решение для защиты слаботочного оборудования от короткого замыкания, которое может причинить серьезный ущерб установкам и представлять угрозу безопасности персонала и оборудования, а также важной продукции.... применения: Промышленность, инфраструктура, здания и т.д.: Изделие специально предназначено для использования в электрических установках для распределения, управления или пускателей двигателей.... | Пускорегулирующая аппаратура | PPCTR | GSO | TeSys FUSE - Опции и аксессуары | CTR | TeSys | 15PVO | PvP Оптимальная | EC000041 | Блок вспомогательных контактов | 7 | Тунис | https://static-pcsp.systeme.ru/image/15821888565e4e49387fe0a.jpeg https://static-pcsp.systeme.ru/image/15821888565e4e493881706.jpeg https://static-pcsp.systeme.ru/image/15821888565e4e493883f47.jpeg https://static-pcsp.systeme.ru/image/15821890905e4e4a2283650.jpeg https://static-pcsp.systeme.ru/image/sP7IcBI3.jpeg |  | 1 2 3 4 5 | нет нет нет нет нет | [9 empty] | https://api.systeme.ru/product/media/download/984734 |  |  |  | https://api.systeme.ru/certificates/default/download/1786 https://api.systeme.ru/certificates/default/download/321 | С-ТР ТС-НВО С-ТР ТС-НВО | ЕАЭС RU С-FR.АЖ40.В.01048_20 ТС RU С-FR.АИ96.В.00662 |  |  |  | 972.5 | штука |  | 1 | PCE S03 | 1 3 | 1 100 | шт. шт. | 3389119407564 53389119407569 | 2 40 | 10.5 30 | 3.2 30 | см. см. | 0.026 3.124 | кг. кг. |  |  |  | 0.032 кг |  | Монтаж сбоку (EV003965) | [44 empty] | Плоский штекерный разъем (EV003968) | [22 empty] | Монтаж сверху (EV000544) | 2.5 А | [13 empty] | 1 | 1 | [105 empty] | предохранитель-разъединитель TeSys TeSys | DF22 | 1 Н.З. | блок вспомогательных контактов | [21 empty] | мгновенный |  | разъем Faston | [59 empty] | 250 Впеременный ток | DF22 | [5 empty] | 30 мА |  |  |  |  | 10 В | [5 empty] | 0.032 кг |  |  |  | 24...240 В переменный ток AC-15 24...240 В постоянный ток DC-13 | [23 empty] | 5 А | [38 empty] | TeSys DF | [46 empty] | -20-60 °C |  |  | -40-80 °C | [25 empty] | Срок гарантии на данное оборудование составляет 2 года с момента отгрузки со склада Систэм Электрик, с подтверждением соответствующим документом | Подлежит замене
LTMR08MBD | РЕЛ.TESYS TMODBUS 0.4-8A 24VDC | Schneider Electric |  |  |  | 8537109800 | Прочие | Реле Tesys TModbus 0,4-8А 24Вdc. диапазон: TeSys - наименование изделия: TeSys T - краткое название устройства: LTMR - тип устройства или его аксессуаров: контроллер электродвигателя - область применения: Контроль и мониторинг оборудования - ток измерения: 0.4&hellip;8 A - протокол порта обмена данными: Modbus - тип шины: Modbus 2-проводн. RS 485 интерфейс, обращаться к 1&hellip;247, скорость передачи 1,2&hellip;19,2 Кбит/с, RJ45 с 2 экранированных витых пары, Modbus 2-проводн. RS 485 интерфейс, обращаться к 1&hellip;247, скорость передачи 1,2&hellip;19,2 Кбит/с, клеммный блок с 2 экранированных витых пары. Преимущества: TeSys T – усовершенствованная система защиты и управления электродвигателем. Система TeSys T способна предотвратить любую неисправность электродвигателя. Благодаря возможности своевременного прогнозирования аварийных ситуаций, связанных с работой электродвигателя, система TeSys T предотвращает внезапную остановку технологических процессов. К числу несомненных преимуществ использования TeSys T относятся:, возможность уменьшения количества устройств и экономии места в шкафу;, сокращение времени на ввод в эксплуатацию и расходов на складское хранение;, повышенный коэффициент готовности оборудования;, снижение вероятности возникновения аварийных ситуаций благодаря своевременному предоставлению информации о критическом состоянии;, сокращение времени простоя благодаря автономному режиму работы;, простая интеграция в системы автоматизации.... применения: Система TeSys T полностью адаптирована к применению в промышленных установках в следующих отраслях:, Нефтегазовая отрасль, Горнодобывающая отрасль, Водоочистные сооружения, Металлургия, Целлюлозно-бумажная отрасль, ФармацевтикаИнтеграция в интеллектуальные станции управления электродвигателями для установок следующего типа:, Насосные системы, системы вентиляции и фильтрования, Компрессоры, смесители, дробилки, конвейерные системы.. | Пускорегулирующая аппаратура | PPCTR | LTM | Tesys T - Многофункциональные реле LTMR | CTR | TeSys | 15PVO | PvP Оптимальная | EC002572 | Устройство управления двигателем | 7 | Китай | https://static-pcsp.systeme.ru/image/SueplGEg.jpeg https://static-pcsp.systeme.ru/image/15821889005e4e49648b47c.jpeg https://static-pcsp.systeme.ru/image/15821889005e4e49648e2f8.jpeg https://static-pcsp.systeme.ru/image/15821889005e4e496492e43.jpeg https://static-pcsp.systeme.ru/image/15821889535e4e4999546a9.jpeg https://static-pcsp.systeme.ru/image/kDOGMJI_.jpeg https://static-pcsp.systeme.ru/image/15821890995e4e4a2b297c7.jpeg | https://static-pcsp.systeme.ru/image/SueplGEg.jpeg | 1 2 3 4 5 6 7 | нет нет нет нет нет нет нет | [13 empty] | https://api.systeme.ru/certificates/default/download/1617 https://api.systeme.ru/certificates/default/download/409 | С-ТР ТС-ЭМС С-ТР ТС-НВО С-ТР ТС-ЭМС С-ТР ТС-НВО | ЕАЭС RU С-FR.МЮ62.В.01431_19 ТС RU С-FR.МЮ62.В.00737 |  |  |  | 43800 | штука | 0 | 1 | PCE S02 | 1 3 | 1 10 | шт. шт. | 3389119404624 13389119404621 | 13.6 40 | 10 30 | 7.2 15 | см. см. | 0.515 5.507 | кг. кг. | 91 мм | 61 мм | 122.5 мм | 0.53 кг | [6 empty] | 24...24 В |  |  |  | DC (постоян.) (EV000461) | [11 empty] | IP20 (EV006405) | [63 empty] | 6 | 0.4...8 А | 5 | Modbus (EV008826) | Винтовое соединение (EV000415) | 20.4...26.24 В | Нет | Нет | Нет | Да | Нет | Винтовое соединение (EV000415) | [87 empty] | TeSys T | [5 empty] | TeSys | LTMR |  | контроллер электродвигателя |  |  | Контроль и мониторинг оборудования | [51 empty] | 1 Н.О. + 1 Н.З. аварийный сигнал 3 Н.О. | Modbus 2-проводн. RS 485 интерфейс, обращаться к 1...247, скорость передачи 1,2...19,2 Кбит/с, RJ45 с 2 экранированных витых пары Modbus 2-проводн. RS 485 интерфейс, обращаться к 1...247, скорость передачи 1,2...19,2 Кбит/с, клеммный блок с 2 экранированных витых пары | Web-сервер | фазный дисбаланс зафиксированный ротор изменение коэффициента мощности колебание нагрузки перезагрузка перегрузка (долгое время) обрыв фазы тепловая защита защита от тепловой перегрузки защита от утечки тока защита от включения с обратной полярностью | [25 empty] | 690 В в соответствии с EN/IEC 60947-1 690 В в соответствии с CSA C22.2 № 14 690 В в соответствии с UL 508 | LTMR | цепь управления: 0.5-0.6 Н-м плоский отвертка 3 мм |  |  |  | 4 А gG для выход 0.5 А gG для цепь управления | [9 empty] | цепь управления: разъем 1 кабель (-и) 0.25-2.5 мм² (AWG 24…AWG 14)гибкий с кабельным наконечником цепь управления: разъем 1 кабель (-и) 0.2-2.5 мм² (AWG 24…AWG 14)гибкий без наконечника цепь управления: разъем 1 кабель (-и) 0.25-2.5 мм² (AWG 24…AWG 14)гибкий без наконечника цепь управления: разъем 1 кабель (-и) 0.2-2.5 мм² (AWG 24…AWG 14)жесткий кабель без наконечника цепь управления: разъем 2 кабель (-и) 0.2-1 мм² (AWG 24…AWG 14)гибкий с кабельным наконечником цепь управления: разъем 2 кабель (-и) 0.2-1.5 мм² (AWG 24…AWG 14)гибкий без наконечника цепь управления: разъем 2 кабель (-и) 0.5-1.5 мм² (AWG 24…AWG 14)гибкий без наконечника цепь управления: разъем 2 кабель (-и) 0.2-1 мм² (AWG 24…AWG 14)жесткий кабель без наконечника | 1800 цикл/ч | [10 empty] | 6 кВ цепь измерения тока или напряжения в соответствии с EN/IEC 60947-4-1 0.8 кВ цепь обмена данными в соответствии с EN/IEC 60947-4-1 0.8 кВ питание, входы и выходы в соответствии с EN/IEC 60947-4-1 | вибрации установлен на симметричной рейке: 1 Gn, 5...300 Гц в соответствии с EN/IEC 60068-2-6 вибрации монтируемый на плате: 4 g (ном.), 5...300 Гц в соответствии с EN/IEC 60068-2-6 удары половина ускорения синусоидальной волны: 15 g (ном.) в течение 11 мс в соответствии с EN/IEC 60068-2-27 | [56 empty] | 5.08 мм | 7 мА | 100 кА в соответствии с EN/IEC 60947-4-1 | 56...127 mA | 20.4-26.24 В постоянный ток | Modbus | 2 Hz | 5...15 % измерение тока замыкания на землю встроенным ТТ (для тока > 0,1 A) 1 % напряжение (100...830 V) 3 % коэффициент мощности (cos φ > 0,6) 5 % измерение тока замыкания на землю внешним ТТ (< 5 % или 0,01 A) +/- 30 мин./год встроенные часы 0.02 температуре 1 % ток 5 % активная и реактивная мощность | средний ток короткое замыкание на землю фазный ток I1, I2, I3 RMS дисбаланс тока температура | 6 | 5 А в 250 V переменный ток для логический выход 5 А в 30 V постоянный ток для логический выход | 480 VA (AC-15), Ie = 2 А, 500000 циклы (выход) 30 W (DC-13), Ie = 1.25 А, 500000 циклы (выход) | 0.4-8 А | 24 В постоянный ток | дискретный вход: < 15 V и 2...15 mA для 15 ms | дискретный вход: < 5 В и <= 15 mA для 5 ms | счетчик часов времени работы данные об истории фазная неисправность и счетчики замыканий на землю запись неисправностей время ожидания после отключения перенапряжения оставшееся время работы до отключения по перегрузке контекстная информация пусковой ток и время запись собитий запись команд управления двигателем | [25 empty] | IACS E10 EN 60947-4-1 UL 508 CSA C22.2 № 14 IEC 60947-4-1 | 650 °C в соответствии с EN/IEC 60695-2-12 960 °C в соответствии с UL 94 | <= 2000 м без понижения | 12 x 24 ч циклов в соответствии с EN/IEC 60068-2-30 48 h в соответствии с EN/IEC 60070-2-11 TH в соответствии с EN/IEC 60068 | -20-60 °C | IP20 | DNV EAC ABS BV CSA UL RINA RMRoS CCC GL KERI LROS (Lloyds register of shipping) NOM ATEX C-Tick | -40-80 °C | [6 empty] | 3 |  |  | III |  |  |  | электростатический разряд, 3 (8 кВ через воздух; 6 кВ при контакте) в соответствии с EN/IEC 61000-4-2 импульсные помехи (1 кВ) в соответствии с EN/IEC 61000-4-5 импульсные помехи (2 kV) в соответствии с EN/IEC 61000-4-5 импульсные помехи (2 kV) в соответствии с EN/IEC 61000-4-5 импульсные помехи (4 кВ) в соответствии с EN/IEC 61000-4-5 излучаемые РЧ поля, 3 (10 V/m) в соответствии с EN/IEC 61000-4-3 тест на стойкость к коммутационным помехам, уровень 3 (2 kV) в соответствии с EN/IEC 61000-4-4 тест на стойкость к коммутационным помехам, уровень 4 (4 кВ) в соответствии с EN/IEC 61000-4-4 испытание на стойкость к провалам и кратковременным исчезновениям напряжения (70 %, 500 мс) в соответствии с EN/IEC 61000-4-11 наведенные РЧ помехи (10 V) в соответствии с EN/IEC 61000-4-6 импульсные помехи (0,5 кВ) в соответствии с EN/IEC 61000-4-5 импульсные помехи (1 кВ) в соответствии с EN/IEC 61000-4-5 импульсные помехи (1 кВ) в соответствии с EN/IEC 61000-4-5 | [11 empty] | Срок гарантии на данное оборудование составляет 2 года с момента отгрузки со склада Систэм Электрик, с подтверждением соответствующим документом | Подлежит ремонту | Содержание особо опасных веществ не превышает пороговую величину | да | да | ENVPEP060308EN_V2 | Грин Премиум продукция | На территории Европейского Союза продукт подлежит обязательной утилизации согласно правилам и не должен попадать в мусорные контейнеры. | Продукт вне сферы действия RoHS Китая. Декларация вещества дла сведения | ENVEOLI100411EN_V2 | Соответствует
LTMR100MBD | РЕЛ.TESYS TMODBUS 5-100A 24VDC | Schneider Electric |  |  |  | 8537109800 | Прочие | Реле Tesys TModbus 5-100А 24Вdc. диапазон: TeSys - наименование изделия: TeSys T - краткое название устройства: LTMR - тип устройства или его аксессуаров: контроллер электродвигателя - область применения: Контроль и мониторинг оборудования - ток измерения: 5&hellip;100 A - протокол порта обмена данными: Modbus - тип шины: Modbus 2-проводн. RS 485 интерфейс, обращаться к 1&hellip;247, скорость передачи 1,2&hellip;19,2 Кбит/с, клеммный блок с 2 экранированных витых пары, Modbus 2-проводн. RS 485 интерфейс, обращаться к 1&hellip;247, скорость передачи 1,2&hellip;19,2 Кбит/с, RJ45 с 2 экранированных витых пары. Преимущества: TeSys T – усовершенствованная система защиты и управления электродвигателем. Система TeSys T способна предотвратить любую неисправность электродвигателя. Благодаря возможности своевременного прогнозирования аварийных ситуаций, связанных с работой электродвигателя, система TeSys T предотвращает внезапную остановку технологических процессов. К числу несомненных преимуществ использования TeSys T относятся:, возможность уменьшения количества устройств и экономии места в шкафу;, сокращение времени на ввод в эксплуатацию и расходов на складское хранение;, повышенный коэффициент готовности оборудования;, снижение вероятности возникновения аварийных ситуаций благодаря своевременному предоставлению информации о критическом состоянии;, сокращение времени простоя благодаря автономному режиму работы;, простая интеграция в системы автоматизации.... применения: Система TeSys T полностью адаптирована к применению в промышленных установках в следующих отраслях:, Нефтегазовая отрасль, Горнодобывающая отрасль, Водоочистные сооружения, Металлургия, Целлюлозно-бумажная отрасль, ФармацевтикаИнтеграция в интеллектуальные станции управления электродвигателями для установок следующего типа:, Насосные системы, системы вентиляции и фильтрования, Компрессоры, смесители, дробилки, конвейерные системы.. | Пускорегулирующая аппаратура | PPCTR | LTM | Tesys T - Многофункциональные реле LTMR | CTR | TeSys | 15PVO | PvP Оптимальная | EC002572 | Устройство управления двигателем | 7 | Китай | https://static-pcsp.systeme.ru/image/GDg_vwb8.jpeg https://static-pcsp.systeme.ru/image/15821889005e4e49648b47c.jpeg https://static-pcsp.systeme.ru/image/15821889005e4e49648e2f8.jpeg https://static-pcsp.systeme.ru/image/15821889005e4e496492e43.jpeg https://static-pcsp.systeme.ru/image/kDOGMJI_.jpeg | https://static-pcsp.systeme.ru/image/GDg_vwb8.jpeg | 1 2 3 4 5 | нет нет нет нет нет | [13 empty] | https://api.systeme.ru/certificates/default/download/1617 https://api.systeme.ru/certificates/default/download/409 | С-ТР ТС-ЭМС С-ТР ТС-НВО С-ТР ТС-ЭМС С-ТР ТС-НВО | ЕАЭС RU С-FR.МЮ62.В.01431_19 ТС RU С-FR.МЮ62.В.00737 |  |  |  | 48600 | штука |  | 1 | PCE S02 | 1 3 | 1 10 | шт. шт. | 3389119404662 13389119404669 | 13.5 40 | 10 30 | 7.1 15 | см. см. | 0.519 5.564 | кг. кг. | 91 мм | 61 мм | 122.5 мм | [7 empty] | 24...24 В |  |  |  | DC (постоян.) (EV000461) | [11 empty] | IP20 (EV006405) | [63 empty] | 6 | 5...100 А | 5 | Modbus (EV008826) | Винтовое соединение (EV000415) | 20.4...26.24 В | Нет | Нет | Нет | Да | Нет | Винтовое соединение (EV000415) | [87 empty] | TeSys T | [5 empty] | TeSys | LTMR |  | контроллер электродвигателя |  |  | Контроль и мониторинг оборудования | [52 empty] | Modbus 2х проводный RS 485 интерфейс, обращаться к 1...247, скорость передачи 1,2...19,2 Кбит/с, RJ45 с 2 экранированных витых пары Modbus 2х проводный RS 485 интерфейс, обращаться к 1...247, скорость передачи 1,2...19,2 Кбит/с, клеммный блок с 2 экранированных витых пары |  |  | 56...127 mA | 20.4-26.24 В Постоянный ток (DC) | 5-100 А | 24 В Постоянный ток (DC) | Modbus | [20 empty] | 690 В в соответствии с EN/МЭК 60947-1 690 В в соответствии с CSA C22.2 № 14 690 В в соответствии с UL 508 | LTMR | Цепь управления: 0.5-0.6 Н·м Плоская отвертка 3 мм |  |  |  | 4 А GG для выход 0.5 А GG для Цепь управления | [9 empty] | Цепь управления: разъем 1 кабель (-и) 0.25-2.5 мм² (AWG 24…AWG 14)гибкий с кабельным наконечником Цепь управления: разъем 1 кабель (-и) 0.2-2.5 мм² (AWG 24…AWG 14)гибкий без наконечника Цепь управления: разъем 1 кабель (-и) 0.25-2.5 мм² (AWG 24…AWG 14)гибкий без наконечника Цепь управления: разъем 1 кабель (-и) 0.2-2.5 мм² (AWG 24…AWG 14)жесткий кабель без наконечника Цепь управления: разъем 2 кабель (-и) 0.2-1 мм² (AWG 24…AWG 14)гибкий с кабельным наконечником Цепь управления: разъем 2 кабель (-и) 0.2-1.5 мм² (AWG 24…AWG 14)гибкий без наконечника Цепь управления: разъем 2 кабель (-и) 0.5-1.5 мм² (AWG 24…AWG 14)гибкий без наконечника Цепь управления: разъем 2 кабель (-и) 0.2-1 мм² (AWG 24…AWG 14)жесткий кабель без наконечника | 1800 цикл/ч | 0.53 кг | [40 empty] | 6 кВ цепь измерения тока или напряжения в соответствии с EN/IEC 60947-4-1 0.8 кВ цепь обмена данными в соответствии с EN/IEC 60947-4-1 0.8 кВ питание, входы и выходы в соответствии с EN/IEC 60947-4-1 | защита от тепловой перегрузки фазный дисбаланс перегрузка (долгое время) обрыв фазы тепловая защита изменение коэффициента мощности защита от включения с обратной полярностью Перезагрузка зафиксированный ротор колебание нагрузки защита от утечки тока | [13 empty] | III | [11 empty] | 5.08 мм | 7 мА | 100 кА в соответствии с EN/IEC 60947-4-1 |  |  |  |  | 5...15 % измерение тока замыкания на землю встроенным ТТ 1 % напряжение (100...830 V) 3 % Коэффициент мощности 5 % измерение тока замыкания на землю внешним ТТ +/- 30 мин./год встроенные часы 0.02 Температура 5 % Активная и реактивная мощность 0.02 ток | фазный ток I1, I2, I3 RMS температура средний ток короткое замыкание на землю дисбаланс тока | 6 | 5 А в 250 V Переменный ток для логический выход 5 А в 30 V Постоянный ток (DC) для логический выход | 480 VA (AC-15), Ie = 2 А, 500000 циклы (выход) 30 W (DC-13), Ie = 1.25 А, 500000 циклы (выход) |  |  | дискретный вход: < 15 V и 2...15 mA для 15 ms | дискретный вход: < 5 В и <= 15 mA для 5 ms | оставшееся время работы до отключения по перегрузке фазная неисправность и счетчики замыканий на землю запись неисправностей время ожидания после отключения перенапряжения запись команд управления двигателем запись событий пусковой ток и время данные об истории счетчик часов времени работы контекстная информация | 1 Н.О. + 1 Н.З. аварийный сигнал 3 НО | Электростатический разряд, 3 (8 кВ через воздух; 6 кВ при контакте) в соответствии с EN/IEC 61000-4-2 импульсные помехи (1 кВ) в соответствии с EN/IEC 61000-4-5 импульсные помехи (2 кВ) в соответствии с EN/IEC 61000-4-5 импульсные помехи (2 кВ) в соответствии с EN/IEC 61000-4-5 импульсные помехи (4 кВ) в соответствии с EN/IEC 61000-4-5 излучаемые РЧ поля, 3 (10 В/м) в соответствии с EN/IEC 61000-4-3 тест на стойкость к коммутационным помехам, уровень 3 (2 кВ) в соответствии с EN/IEC 61000-4-4 тест на стойкость к коммутационным помехам, уровень 4 (4 кВ) в соответствии с EN/IEC 61000-4-4 Испытание на стойкость к провалам и кратковременным и (70 %, 500 мс) в соответствии с EN/IEC 61000-4-11 Наведенные РЧ помехи (10 В) в соответствии с EN/IEC 61000-4-6 импульсные помехи (0,5 кВ) в соответствии с EN/IEC 61000-4-5 импульсные помехи (1 кВ) в соответствии с EN/IEC 61000-4-5 импульсные помехи (1 кВ) в соответствии с EN/IEC 61000-4-5 | 3 | 2 Hz | Web-сервер | [20 empty] | IACS E10 CSA C22.2 № 14 EN 60947-4-1 UL 508 IEC 60947-4-1 | 650 °C в соответствии с EN/IEC 60695-2-12 960 °C в соответствии с UL 94 | <= 2000 м без ухудшения рабочих характеристик | 12 x 24 ч циклов в соответствии с EN/IEC 60068-2-30 48 h в соответствии с EN/IEC 60070-2-11 TH в соответствии с EN/IEC 60068 | -20-60 °C | IP20 | NOM RMRoS DNV C-Tick RINA CSA BV GL KERI EAC LROS (Lloyds register of shipping) ABS UL CCC ATEX | -40-80 °C | вибрации установлен на симметричной рейке: 1 Gn, 5...300 Гц в соответствии с EN/IEC 60068-2-6 вибрации монтируемый на плате: 4 g (ном.), 5...300 Гц в соответствии с EN/IEC 60068-2-6 удары половина ускорения синусоидальной волны: 15 ГН в течении 11 мс в соответствии с EN/IEC 60068-2-27 | [24 empty] | Срок гарантии на данное оборудование составляет 2 года с момента отгрузки со склада Систэм Электрик, с подтверждением соответствующим документом | Подлежит ремонту
LTMR27MBD | РЕЛ.TESYS TMODBUS 1.35-27A 24VDC | Schneider Electric |  |  |  | 8537109800 | Прочие | Реле Tesys TModbus 1,35-27А 24Вdc. диапазон: TeSys - наименование изделия: TeSys T - краткое название устройства: LTMR - тип устройства или его аксессуаров: контроллер электродвигателя - область применения: Контроль и мониторинг оборудования - ток измерения: 1.35&hellip;27 A - протокол порта обмена данными: Modbus - тип шины: Modbus 2-проводн. RS 485 интерфейс, обращаться к 1&hellip;247, скорость передачи 1,2&hellip;19,2 Кбит/с, клеммный блок с 2 экранированных витых пары, Modbus 2-проводн. RS 485 интерфейс, обращаться к 1&hellip;247, скорость передачи 1,2&hellip;19,2 Кбит/с, RJ45 с 2 экранированных витых пары. Преимущества: TeSys T – усовершенствованная система защиты и управления электродвигателем. Система TeSys T способна предотвратить любую неисправность электродвигателя. Благодаря возможности своевременного прогнозирования аварийных ситуаций, связанных с работой электродвигателя, система TeSys T предотвращает внезапную остановку технологических процессов. К числу несомненных преимуществ использования TeSys T относятся:, возможность уменьшения количества устройств и экономии места в шкафу;, сокращение времени на ввод в эксплуатацию и расходов на складское хранение;, повышенный коэффициент готовности оборудования;, снижение вероятности возникновения аварийных ситуаций благодаря своевременному предоставлению информации о критическом состоянии;, сокращение времени простоя благодаря автономному режиму работы;, простая интеграция в системы автоматизации.... применения: Система TeSys T полностью адаптирована к применению в промышленных установках в следующих отраслях:, Нефтегазовая отрасль, Горнодобывающая отрасль, Водоочистные сооружения, Металлургия, Целлюлозно-бумажная отрасль, ФармацевтикаИнтеграция в интеллектуальные станции управления электродвигателями для установок следующего типа:, Насосные системы, системы вентиляции и фильтрования, Компрессоры, смесители, дробилки, конвейерные системы.. | Пускорегулирующая аппаратура | PPCTR | LTM | Tesys T - Многофункциональные реле LTMR | CTR | TeSys | 15PVO | PvP Оптимальная | EC002572 | Устройство управления двигателем | 7 | Китай | https://static-pcsp.systeme.ru/image/yv6RyDNe.jpeg https://static-pcsp.systeme.ru/image/15821889005e4e49648b47c.jpeg https://static-pcsp.systeme.ru/image/15821889005e4e49648e2f8.jpeg https://static-pcsp.systeme.ru/image/15821889005e4e496492e43.jpeg https://static-pcsp.systeme.ru/image/kDOGMJI_.jpeg | https://static-pcsp.systeme.ru/image/yv6RyDNe.jpeg | 1 2 3 4 5 | нет нет нет нет нет | [13 empty] | https://api.systeme.ru/certificates/default/download/1617 https://api.systeme.ru/certificates/default/download/409 | С-ТР ТС-ЭМС С-ТР ТС-НВО С-ТР ТС-ЭМС С-ТР ТС-НВО | ЕАЭС RU С-FR.МЮ62.В.01431_19 ТС RU С-FR.МЮ62.В.00737 |  |  |  | 48600 | штука | 0 | 1 | PCE S02 | 1 3 | 1 10 | шт. шт. | 3389119404648 13389119404645 | 13.6 40 | 10 30 | 7.2 15 | см. см. | 0.51 5.489 | кг. кг. | 91 мм | 61 мм | 122.5 мм | [7 empty] | 24...24 В |  |  |  | DC (постоян.) (EV000461) | [11 empty] | IP20 (EV006405) | [63 empty] | 6 | 1.35...27 А | 5 | Modbus (EV008826) | Винтовое соединение (EV000415) | 20.4...26.24 В | Нет | Нет | Нет | Да | Нет | Винтовое соединение (EV000415) | [87 empty] | TeSys T | [5 empty] | TeSys | LTMR |  | контроллер электродвигателя |  |  | Контроль и мониторинг оборудования | [52 empty] | Modbus 2х проводный RS 485 интерфейс, обращаться к 1...247, скорость передачи 1,2...19,2 Кбит/с, RJ45 с 2 экранированных витых пары Modbus 2х проводный RS 485 интерфейс, обращаться к 1...247, скорость передачи 1,2...19,2 Кбит/с, клеммный блок с 2 экранированных витых пары |  |  | 56...127 mA | 20.4-26.24 В Постоянный ток (DC) | 1.35-27 А | 24 В Постоянный ток (DC) | Modbus | [20 empty] | 690 В в соответствии с EN/МЭК 60947-1 690 В в соответствии с CSA C22.2 № 14 690 В в соответствии с UL 508 | LTMR | Цепь управления: 0.5-0.6 Н·м Плоская отвертка 3 мм |  |  |  | 4 А GG для выход 0.5 А GG для Цепь управления | [9 empty] | Цепь управления: разъем 1 кабель (-и) 0.25-2.5 мм² (AWG 24…AWG 14)гибкий с кабельным наконечником Цепь управления: разъем 1 кабель (-и) 0.2-2.5 мм² (AWG 24…AWG 14)гибкий без наконечника Цепь управления: разъем 1 кабель (-и) 0.25-2.5 мм² (AWG 24…AWG 14)гибкий без наконечника Цепь управления: разъем 1 кабель (-и) 0.2-2.5 мм² (AWG 24…AWG 14)жесткий кабель без наконечника Цепь управления: разъем 2 кабель (-и) 0.2-1 мм² (AWG 24…AWG 14)гибкий с кабельным наконечником Цепь управления: разъем 2 кабель (-и) 0.2-1.5 мм² (AWG 24…AWG 14)гибкий без наконечника Цепь управления: разъем 2 кабель (-и) 0.5-1.5 мм² (AWG 24…AWG 14)гибкий без наконечника Цепь управления: разъем 2 кабель (-и) 0.2-1 мм² (AWG 24…AWG 14)жесткий кабель без наконечника | 1800 цикл/ч | 0.53 кг | [40 empty] | 6 кВ цепь измерения тока или напряжения в соответствии с EN/IEC 60947-4-1 0.8 кВ цепь обмена данными в соответствии с EN/IEC 60947-4-1 0.8 кВ питание, входы и выходы в соответствии с EN/IEC 60947-4-1 | защита от тепловой перегрузки зафиксированный ротор защита от утечки тока тепловая защита обрыв фазы фазный дисбаланс защита от включения с обратной полярностью перегрузка (долгое время) Перезагрузка изменение коэффициента мощности колебание нагрузки | [13 empty] | III | [11 empty] | 5.08 мм | 7 мА | 100 кА в соответствии с EN/IEC 60947-4-1 |  |  |  |  | 5...15 % измерение тока замыкания на землю встроенным ТТ 1 % напряжение (100...830 V) 3 % Коэффициент мощности 5 % измерение тока замыкания на землю внешним ТТ +/- 30 мин./год встроенные часы 0.02 Температура 1 % ток 5 % Активная и реактивная мощность | температура средний ток короткое замыкание на землю дисбаланс тока фазный ток I1, I2, I3 RMS | 6 | 5 А в 250 V Переменный ток для логический выход 5 А в 30 V Постоянный ток (DC) для логический выход | 480 VA (AC-15), Ie = 2 А, 500000 циклы (выход) 30 W (DC-13), Ie = 1.25 А, 500000 циклы (выход) |  |  | дискретный вход: < 15 V и 2...15 mA для 15 ms | дискретный вход: < 5 В и <= 15 mA для 5 ms | пусковой ток и время счетчик часов времени работы оставшееся время работы до отключения по перегрузке данные об истории контекстная информация запись событий время ожидания после отключения перенапряжения фазная неисправность и счетчики замыканий на землю запись неисправностей запись команд управления двигателем | 1 Н.О. + 1 Н.З. аварийный сигнал 3 НО | Электростатический разряд, 3 (8 кВ через воздух; 6 кВ при контакте) в соответствии с EN/IEC 61000-4-2 импульсные помехи (1 кВ) в соответствии с EN/IEC 61000-4-5 импульсные помехи (2 кВ) в соответствии с EN/IEC 61000-4-5 импульсные помехи (2 кВ) в соответствии с EN/IEC 61000-4-5 импульсные помехи (4 кВ) в соответствии с EN/IEC 61000-4-5 излучаемые РЧ поля, 3 (10 В/м) в соответствии с EN/IEC 61000-4-3 тест на стойкость к коммутационным помехам, уровень 3 (2 кВ) в соответствии с EN/IEC 61000-4-4 тест на стойкость к коммутационным помехам, уровень 4 (4 кВ) в соответствии с EN/IEC 61000-4-4 Испытание на стойкость к провалам и кратковременным и (70 %, 500 мс) в соответствии с EN/IEC 61000-4-11 Наведенные РЧ помехи (10 В) в соответствии с EN/IEC 61000-4-6 импульсные помехи (0,5 кВ) в соответствии с EN/IEC 61000-4-5 импульсные помехи (1 кВ) в соответствии с EN/IEC 61000-4-5 импульсные помехи (1 кВ) в соответствии с EN/IEC 61000-4-5 | 3 | 2 Hz | Web-сервер | [20 empty] | UL 508 IEC 60947-4-1 IACS E10 CSA C22.2 № 14 EN 60947-4-1 | 650 °C в соответствии с EN/IEC 60695-2-12 960 °C в соответствии с UL 94 | <= 2000 м без ухудшения рабочих характеристик | 12 x 24 ч циклов в соответствии с EN/IEC 60068-2-30 48 h в соответствии с EN/IEC 60070-2-11 TH в соответствии с EN/IEC 60068 | -20-60 °C | IP20 | RMRoS CSA NOM BV KERI EAC LROS (Lloyds register of shipping) ATEX ABS C-Tick RINA CCC UL GL DNV | -40-80 °C | вибрации установлен на симметричной рейке: 1 Gn, 5...300 Гц в соответствии с EN/IEC 60068-2-6 вибрации монтируемый на плате: 4 g (ном.), 5...300 Гц в соответствии с EN/IEC 60068-2-6 удары половина ускорения синусоидальной волны: 15 ГН в течении 11 мс в соответствии с EN/IEC 60068-2-27 | [24 empty] | Срок гарантии на данное оборудование составляет 2 года с момента отгрузки со склада Систэм Электрик, с подтверждением соответствующим документом | Подлежит ремонту
LU9AP20 | КОМПЛЕКТ ВЫНОСНОЙ РУКОЯТКИ | Schneider Electric |  |  |  | 8538909908 | Прочие | Комплект выносной рукоятки. диапазон: TeSys - краткое название устройства: LU9 - тип устройства или его аксессуаров: комплект поворотной рукоятки - категория - аксессуар/отдельная деталь: комплектующие для управления. Преимущества: - Ширина, не превышающая 45 мм (включая реверсивные пускатели)., Модульность конструкции: при сборке пускателей или установке дополнительных. модулей нет необходимости в соединении проводами, что экономит до 80 % времени, по сравнению с традиционным пускателем., Расширенный диапазон напряжения цепи управления: один и тот же пускатель может работать при 110, 240 В постоянного или переменного тока., Встроенные дополнительные контакты: 1НО+1НЗ (при необходимости можно установить дополнительные контакты разных типов)., Встроенный механический индикатор сигнализации аварийных ситуаций, показывающий состояние расцепителя при коротком замыкании и перегрузке., Расширенный четырехкратный диапазон токовых уставок блоков управления., Катушки управления с пониженным током потребления., Возможность интеграции в системы автоматизации посредством AS-Interface, Modbus, CANopen, Advantys STB, Profibus DP, Ethernet., Защита при тепловой и токовой перегрузках, коротком замыкании, пропадании фазы, асимметрии фаз., При наличии функциональных блоков возможны предварительная аварийная сигнализация тепловой перегрузки, сигнализация тепловой перегрузки и ручной возврат, сигнализация тепловой перегрузки и автоматического либо удаленного возврата, индикация нагрузки двигателя аналоговая)., При наличии модулей связи Modbus, CANopen, Profibus DP доступны индикация статуса пускателя («готов к включению», режим работы, срабатывание защиты), режим возврата (сброса), аварийная сигнализация, дистанционный возврат (сброс) с помощью канала связи, индикация типа срабатывания, дистанционное программирование и мониторинг всех функций.... применения: Промышленность: идеальное решение в случае необходимости децентрализации пускателя электродвигателя в станке или рабочем процессе.... | Пускорегулирующая аппаратура | PPCTR | UOA | TeSys U - Опции и аксессуары | CTR | TeSys | 15PVO | PvP Оптимальная | EC000229 | Рукоятка для силовых выключателей/разъединителей | 7 | Чехия | https://static-pcsp.systeme.ru/image/pW6LGWIm.jpeg https://static-pcsp.systeme.ru/image/15821889535e4e499966fd9.jpeg | https://static-pcsp.systeme.ru/image/pW6LGWIm.jpeg | 1 2 | нет нет | [9 empty] | https://api.systeme.ru/product/media/download/984734 | [9 empty] | 3050 | штука |  | 1 | PCE S03 | 1 3 | 1 33 | шт. шт. | 3389110745184 43389110745182 | 9 40 | 25 30 | 3.5 30 | см. см. | 0.121 4.462 | кг. кг. |  |  |  | 0.096 кг | [35 empty] | Нет | [62 empty] | Черный (EV000206) | Да | Нет | Нет | Да | [88 empty] | TeSys Ultra TeSys | LU9A |  | комплект поворотной рукоятки | [8 empty] | комплектующие для управления |  | черный |  |  | черный | [70 empty] | LU9 | [16 empty] | 0.096 кг | [14 empty] | 1 - 3 навесных замка |  |  | LUB LU2B MCC drawer | [71 empty] | удлиненная | навесной замок для блокировки в состоянии "ВКЛ" навесной замок для блокировки в состоянии "ОТКЛ" | [51 empty] | Срок гарантии на данное оборудование составляет 2 года с момента отгрузки со склада Систэм Электрик, с подтверждением соответствующим документом | Подлежит замене
LU9R03 | КАБЕЛЬ С РАЗЪЕМОМ RJ45 | Schneider Electric |  |  |  | 8544429007 | Прочие проводники электрические на напряжение не более 80 в, оснащенные соединительными приспособлениями, прочие | Кабель С РАЗЪЕМОМ RJ45. диапазон: TeSys - краткое название устройства: LU9R - тип устройства или его аксессуаров: кабель с 2 разъемами RJ45 - совместимость изделий: LU9G02, STBEPI2145 - количество в одном комплекте: комплект из 2 шт.. Преимущества: Установка и обслуживание без использования инструментов с помощью пружинных контактов для обеспечения надежного соединения и повышенной безопасности. Дискретная кабельная система Tesys Quickfit позволяет добиться более компактных размеров.... применения: - Промышленность, инфраструктура, строительство и т. д.: . Данные пускатели двигателей сочетают в себе автоматические выключатели с контакторами модели d от 9 до 32A.. Преимущества: - Ширина, не превышающая 45 мм (включая реверсивные пускатели)., Модульность конструкции: при сборке пускателей или установке дополнительных. модулей нет необходимости в соединении проводами, что экономит до 80 % времени, по сравнению с традиционным пускателем., Расширенный диапазон напряжения цепи управления: один и тот же пускатель может работать при 110, 240 В постоянного или переменного тока., Встроенные дополнительные контакты: 1НО+1НЗ (при необходимости можно установить дополнительные контакты разных типов)., Встроенный механический индикатор сигнализации аварийных ситуаций, показывающий состояние расцепителя при коротком замыкании и перегрузке., Расширенный четырехкратный диапазон токовых уставок блоков управления., Катушки управления с пониженным током потребления., Возможность интеграции в системы автоматизации посредством AS-Interface, Modbus, CANopen, Advantys STB, Profibus DP, Ethernet., Защита при тепловой и токовой перегрузках, коротком замыкании, пропадании фазы, асимметрии фаз., При наличии функциональных блоков возможны предварительная аварийная сигнализация тепловой перегрузки, сигнализация тепловой перегрузки и ручной возврат, сигнализация тепловой перегрузки и автоматического либо удаленного возврата, индикация нагрузки двигателя аналоговая)., При наличии модулей связи Modbus, CANopen, Profibus DP доступны индикация статуса пускателя («готов к включению», режим работы, срабатывание защиты), режим возврата (сброса), аварийная сигнализация, дистанционный возврат (сброс) с помощью канала связи, индикация типа срабатывания, дистанционное программирование и мониторинг всех функций.... применения: Промышленность: идеальное решение в случае необходимости децентрализации пускателя электродвигателя в станке или рабочем процессе.... | Пускорегулирующая аппаратура | PPCTR | UOA | TeSys U - Опции и аксессуары | CTR | TeSys | 15PVO | PvP Оптимальная | EC001262 | Патч-корд медный (витая пара) | 7 | Франция | https://static-pcsp.systeme.ru/image/06Nyjvgi.jpeg https://static-pcsp.systeme.ru/image/15821889235e4e497bab3b7.jpeg https://static-pcsp.systeme.ru/image/15821889235e4e497bad264.jpeg https://static-pcsp.systeme.ru/image/15821889235e4e497baf2a6.jpeg https://static-pcsp.systeme.ru/image/15821890995e4e4a2b5874c.jpeg | https://static-pcsp.systeme.ru/image/06Nyjvgi.jpeg | 1 2 3 4 5 | нет нет нет нет нет | [13 empty] | https://api.systeme.ru/certificates/default/download/3101 https://api.systeme.ru/certificates/default/download/1642 https://api.systeme.ru/certificates/default/download/2266 | Д-ТР ЕАЭС-RoHS Д-ТР ЕАЭС-RoHS Д-ТР ЕАЭС-RoHS | ЕАЭС N RU Д-FR.РА02.В.18769_23 ЕАЭС № RU Д-FR.РА01.В.15676_20 ЕАЭС № RU Д-FR.РА01.В.01767_21 |  |  |  | 685 | штука |  | 1 | PCE S02 | 1 3 | 1 60 | шт. шт. | 3389110467482 43389110467480 | 10 40 | 10 30 | 2 15 | см. см. | 0.018 1.406 | кг. кг. |  |  |  |  | 0.3 м | [42 empty] | 0.3 м | [59 empty] | Нет | Прочее (EV000154) | 1:1 (EV005185) | Синий (EV000080) | Прилитый (EV005187) | RJ45 8(8) (EV000013) | RJ45 8(8) (EV000013) | 4x2 (EV005188) | Да | Синий (EV000080) | Нет | Да | [76 empty] | TeSys Ultra TeSys | LU9R |  | кабель с 2 разъемами RJ45 | [25 empty] | LU9G02 STBEPI2145 | [37 empty] | Комплект из 2 шт. | [20 empty] | LU9R | [16 empty] | 0.045 кг | [142 empty] | Срок гарантии на данное оборудование составляет 2 года с момента отгрузки со склада Систэм Электрик, с подтверждением соответствующим документом | Подлежит замене
LU9R10 | RJ45 КАБЕЛЬ | Schneider Electric |  |  |  | 8544429007 | Прочие проводники электрические на напряжение не более 80 в, оснащенные соединительными приспособлениями, прочие | RJ45 Кабель. диапазон: TeSys - краткое название устройства: LU9R - тип устройства или его аксессуаров: кабель с 2 разъемами RJ45 - совместимость изделий: STBEPI2145, LU9G02 - количество в одном комплекте: комплект из 2 шт.. Преимущества: Установка и обслуживание без использования инструментов с помощью пружинных контактов для обеспечения надежного соединения и повышенной безопасности. Дискретная кабельная система Tesys Quickfit позволяет добиться более компактных размеров.... применения: - Промышленность, инфраструктура, строительство и т. д.: . Данные пускатели двигателей сочетают в себе автоматические выключатели с контакторами модели d от 9 до 32A.. Преимущества: - Ширина, не превышающая 45 мм (включая реверсивные пускатели)., Модульность конструкции: при сборке пускателей или установке дополнительных. модулей нет необходимости в соединении проводами, что экономит до 80 % времени, по сравнению с традиционным пускателем., Расширенный диапазон напряжения цепи управления: один и тот же пускатель может работать при 110, 240 В постоянного или переменного тока., Встроенные дополнительные контакты: 1НО+1НЗ (при необходимости можно установить дополнительные контакты разных типов)., Встроенный механический индикатор сигнализации аварийных ситуаций, показывающий состояние расцепителя при коротком замыкании и перегрузке., Расширенный четырехкратный диапазон токовых уставок блоков управления., Катушки управления с пониженным током потребления., Возможность интеграции в системы автоматизации посредством AS-Interface, Modbus, CANopen, Advantys STB, Profibus DP, Ethernet., Защита при тепловой и токовой перегрузках, коротком замыкании, пропадании фазы, асимметрии фаз., При наличии функциональных блоков возможны предварительная аварийная сигнализация тепловой перегрузки, сигнализация тепловой перегрузки и ручной возврат, сигнализация тепловой перегрузки и автоматического либо удаленного возврата, индикация нагрузки двигателя аналоговая)., При наличии модулей связи Modbus, CANopen, Profibus DP доступны индикация статуса пускателя («готов к включению», режим работы, срабатывание защиты), режим возврата (сброса), аварийная сигнализация, дистанционный возврат (сброс) с помощью канала связи, индикация типа срабатывания, дистанционное программирование и мониторинг всех функций.... применения: Промышленность: идеальное решение в случае необходимости децентрализации пускателя электродвигателя в станке или рабочем процессе.... | Пускорегулирующая аппаратура | PPCTR | UOA | TeSys U - Опции и аксессуары | CTR | TeSys | 15PVO | PvP Оптимальная | EC001262 | Патч-корд медный (витая пара) | 7 | Франция | https://static-pcsp.systeme.ru/image/15821889235e4e497bab3b7.jpeg https://static-pcsp.systeme.ru/image/15821889235e4e497bad264.jpeg https://static-pcsp.systeme.ru/image/15821889235e4e497baf2a6.jpeg https://static-pcsp.systeme.ru/image/15821889235e4e497bb1190.jpeg https://static-pcsp.systeme.ru/image/15821890995e4e4a2b5874c.jpeg https://static-pcsp.systeme.ru/image/06Nyjvgi.jpeg |  | 1 2 3 4 5 6 | нет нет нет нет нет нет | [13 empty] | https://api.systeme.ru/certificates/default/download/3101 https://api.systeme.ru/certificates/default/download/1642 https://api.systeme.ru/certificates/default/download/2266 | Д-ТР ЕАЭС-RoHS Д-ТР ЕАЭС-RoHS Д-ТР ЕАЭС-RoHS | ЕАЭС N RU Д-FR.РА02.В.18769_23 ЕАЭС № RU Д-FR.РА01.В.15676_20 ЕАЭС № RU Д-FR.РА01.В.01767_21 |  |  |  | 612.5 | штука |  | 1 | PCE S03 | 1 3 | 1 100 | шт. шт. | 3389110467499 43389110467497 | 16.5 40 | 12 30 | 2 30 | см. см. | 0.042 4.657 | кг. кг. |  |  |  |  | 1 м | [42 empty] | 1 м | [59 empty] | Нет | Прочее (EV000154) | 1:1 (EV005185) | Синий (EV000080) | Прилитый (EV005187) | RJ45 8(8) (EV000013) | RJ45 8(8) (EV000013) | 4x2 (EV005188) | Да | Синий (EV000080) | Нет | Да | 5E (EV004113) | [75 empty] | TeSys Ultra TeSys | LU9R |  | кабель с 2 разъемами RJ45 | [25 empty] | STBEPI2145 LU9G02 | [37 empty] | Комплект из 2 шт. | [20 empty] | LU9R | [16 empty] | 0.065 кг | [142 empty] | Срок гарантии на данное оборудование составляет 2 года с момента отгрузки со склада Систэм Электрик, с подтверждением соответствующим документом | Подлежит замене
LU9R30 | RJ45 КАБЕЛЬ | Schneider Electric |  |  |  | 8544429007 | Прочие проводники электрические на напряжение не более 80 в, оснащенные соединительными приспособлениями, прочие | RJ45 Кабель. диапазон: TeSys - краткое название устройства: LU9R - тип устройства или его аксессуаров: кабель с 2 разъемами RJ45 - совместимость изделий: LU9G02, STBEPI2145 - количество в одном комплекте: комплект из 2 шт.. Преимущества: Установка и обслуживание без использования инструментов с помощью пружинных контактов для обеспечения надежного соединения и повышенной безопасности. Дискретная кабельная система Tesys Quickfit позволяет добиться более компактных размеров.... применения: - Промышленность, инфраструктура, строительство и т. д.: . Данные пускатели двигателей сочетают в себе автоматические выключатели с контакторами модели d от 9 до 32A.. Преимущества: - Ширина, не превышающая 45 мм (включая реверсивные пускатели)., Модульность конструкции: при сборке пускателей или установке дополнительных. модулей нет необходимости в соединении проводами, что экономит до 80 % времени, по сравнению с традиционным пускателем., Расширенный диапазон напряжения цепи управления: один и тот же пускатель может работать при 110, 240 В постоянного или переменного тока., Встроенные дополнительные контакты: 1НО+1НЗ (при необходимости можно установить дополнительные контакты разных типов)., Встроенный механический индикатор сигнализации аварийных ситуаций, показывающий состояние расцепителя при коротком замыкании и перегрузке., Расширенный четырехкратный диапазон токовых уставок блоков управления., Катушки управления с пониженным током потребления., Возможность интеграции в системы автоматизации посредством AS-Interface, Modbus, CANopen, Advantys STB, Profibus DP, Ethernet., Защита при тепловой и токовой перегрузках, коротком замыкании, пропадании фазы, асимметрии фаз., При наличии функциональных блоков возможны предварительная аварийная сигнализация тепловой перегрузки, сигнализация тепловой перегрузки и ручной возврат, сигнализация тепловой перегрузки и автоматического либо удаленного возврата, индикация нагрузки двигателя аналоговая)., При наличии модулей связи Modbus, CANopen, Profibus DP доступны индикация статуса пускателя («готов к включению», режим работы, срабатывание защиты), режим возврата (сброса), аварийная сигнализация, дистанционный возврат (сброс) с помощью канала связи, индикация типа срабатывания, дистанционное программирование и мониторинг всех функций.... применения: Промышленность: идеальное решение в случае необходимости децентрализации пускателя электродвигателя в станке или рабочем процессе.... | Пускорегулирующая аппаратура | PPCTR | UOA | TeSys U - Опции и аксессуары | CTR | TeSys | 15PVO | PvP Оптимальная | EC001262 | Патч-корд медный (витая пара) | 7 | Франция | https://static-pcsp.systeme.ru/image/15821889235e4e497bab3b7.jpeg https://static-pcsp.systeme.ru/image/15821889235e4e497bad264.jpeg https://static-pcsp.systeme.ru/image/15821889235e4e497baf2a6.jpeg https://static-pcsp.systeme.ru/image/15821890995e4e4a2b5874c.jpeg https://static-pcsp.systeme.ru/image/06Nyjvgi.jpeg |  | 1 2 3 4 5 | нет нет нет нет нет | [9 empty] | https://api.systeme.ru/product/media/download/984734 |  |  |  | https://api.systeme.ru/certificates/default/download/3101 https://api.systeme.ru/certificates/default/download/1642 https://api.systeme.ru/certificates/default/download/2266 | Д-ТР ЕАЭС-RoHS Д-ТР ЕАЭС-RoHS Д-ТР ЕАЭС-RoHS | ЕАЭС N RU Д-FR.РА02.В.18769_23 ЕАЭС № RU Д-FR.РА01.В.15676_20 ЕАЭС № RU Д-FR.РА01.В.01767_21 |  |  |  | 1130 | штука |  | 1 | PCE S03 | 1 3 | 1 70 | шт. шт. | 3389110467505 43389110467503 | 16 40 | 13.5 30 | 2 30 | см. см. | 0.112 8.336 | кг. кг. |  |  |  |  | 3 м | [42 empty] | 3 м | [59 empty] | Нет | Прочее (EV000154) | 1:1 (EV005185) | Синий (EV000080) | Прилитый (EV005187) | RJ45 8(8) (EV000013) | RJ45 8(8) (EV000013) | 4x2 (EV005188) | Да | Синий (EV000080) | Нет | Да | 5E (EV004113) | [75 empty] | TeSys Ultra TeSys | LU9R |  | кабель с 2 разъемами RJ45 | [25 empty] | STBEPI2145 LU9G02 | [37 empty] | Комплект из 2 шт. | [20 empty] | LU9R | [16 empty] | 0.125 кг | [142 empty] | Срок гарантии на данное оборудование составляет 2 года с момента отгрузки со склада Систэм Электрик, с подтверждением соответствующим документом | Подлежит замене
LUA1C20 | ДОП КОНТ ГОТОВН 1НО+1НО С КЛЕММНИКОМ | Schneider Electric |  |  |  | 8536508008 | Прочие | Дополнительный контакт готовности 1НО+1НО с клеммником. диапазон: TeSys - краткое название устройства: LUA1 - тип устройства или его аксессуаров: вспомогательный контакт. Преимущества: - Ширина, не превышающая 45 мм (включая реверсивные пускатели)., Модульность конструкции: при сборке пускателей или установке дополнительных. модулей нет необходимости в соединении проводами, что экономит до 80 % времени, по сравнению с традиционным пускателем., Расширенный диапазон напряжения цепи управления: один и тот же пускатель может работать при 110, 240 В постоянного или переменного тока., Встроенные дополнительные контакты: 1НО+1НЗ (при необходимости можно установить дополнительные контакты разных типов)., Встроенный механический индикатор сигнализации аварийных ситуаций, показывающий состояние расцепителя при коротком замыкании и перегрузке., Расширенный четырехкратный диапазон токовых уставок блоков управления., Катушки управления с пониженным током потребления., Возможность интеграции в системы автоматизации посредством AS-Interface, Modbus, CANopen, Advantys STB, Profibus DP, Ethernet., Защита при тепловой и токовой перегрузках, коротком замыкании, пропадании фазы, асимметрии фаз., При наличии функциональных блоков возможны предварительная аварийная сигнализация тепловой перегрузки, сигнализация тепловой перегрузки и ручной возврат, сигнализация тепловой перегрузки и автоматического либо удаленного возврата, индикация нагрузки двигателя аналоговая)., При наличии модулей связи Modbus, CANopen, Profibus DP доступны индикация статуса пускателя («готов к включению», режим работы, срабатывание защиты), режим возврата (сброса), аварийная сигнализация, дистанционный возврат (сброс) с помощью канала связи, индикация типа срабатывания, дистанционное программирование и мониторинг всех функций.... применения: Промышленность: идеальное решение в случае необходимости децентрализации пускателя электродвигателя в станке или рабочем процессе.... | Пускорегулирующая аппаратура | PPCTR | UOA | TeSys U - Опции и аксессуары | CTR | TeSys | 15PVO | PvP Оптимальная | EC000041 | Блок вспомогательных контактов | 7 | Чехия | https://static-pcsp.systeme.ru/image/ujTIGIfz.jpeg https://static-pcsp.systeme.ru/image/15821889535e4e4999bbf92.jpeg https://static-pcsp.systeme.ru/image/15821889535e4e4999c011f.jpeg https://static-pcsp.systeme.ru/image/15821889535e4e4999c1379.jpeg https://static-pcsp.systeme.ru/image/15821890995e4e4a2b64a49.jpeg | https://static-pcsp.systeme.ru/image/ujTIGIfz.jpeg | 1 2 3 4 5 | нет нет нет нет нет | [13 empty] | https://api.systeme.ru/certificates/default/download/1642 https://api.systeme.ru/certificates/default/download/1919 https://api.systeme.ru/certificates/default/download/294 | Д-ТР ЕАЭС-RoHS С-ТР ТС-НВО С-ТР ТС-ЭМС С-ТР ТС-НВО | ЕАЭС № RU Д-FR.РА01.В.15676_20 ЕАЭС RU С-FR.АЖ40.В.01224_20 ТС RU С-FR.АИ96.В.00687 | https://api.systeme.ru/player/embed?ref=LUA1C20 | https://static-pcsp.systeme.ru/player_360/5f10b701af59bax9gS6iUgZpAlOt_o9IA-JE4bGQeHYTp_1594930945.jpg https://static-pcsp.systeme.ru/player_360/5f10b701b6392FyemEvo2pN2Q8OmNOuXN9CRQcwJ_fZjH_1594930945.jpg https://static-pcsp.systeme.ru/player_360/5f10b701bce7ayRmX7d-0zTM8MspoaUzU6VlP1C1Wdg-z_1594930945.jpg https://static-pcsp.systeme.ru/player_360/5f10b701c3b9dvFTn7Mzymo-oWpfdUB8uqgc3gVGAJSV4_1594930945.jpg https://static-pcsp.systeme.ru/player_360/5f10b701c983fpHrM2Uoq8FskWQLMKzJAEqZy9EA4AMZX_1594930945.jpg https://static-pcsp.systeme.ru/player_360/5f10b701cf2c2OE7u-MKnTSJpEuKpKgCCm58q7xWiJsfx_1594930945.jpg https://static-pcsp.systeme.ru/player_360/5f10b701d64a0zIZyjdLvsPS7fgAoqIlxfuXRDmVdFPUR_1594930945.jpg https://static-pcsp.systeme.ru/player_360/5f10b701e1ae9evV-CO0kMCxyCX4YtRUUUaiHX4B648w5_1594930945.jpg https://static-pcsp.systeme.ru/player_360/5f10b701e952dR9AhKdref_Y7SLksPDYnpS6eLs4nH5Ku_1594930945.jpg https://static-pcsp.systeme.ru/player_360/5f10b701f0704UVkT2rjYOFQBy4A9v0O2gH5v-6nufBV6_1594930945.jpg https://static-pcsp.systeme.ru/player_360/5f10b7020306euksiNSX3sOxm3OnJjOgNclCMkfkU-NUc_1594930946.jpg https://static-pcsp.systeme.ru/player_360/5f10b7020a1a3ovz8i5eyTjYQ-5u1r_KnTNu-fYNhYIG6_1594930946.jpg https://static-pcsp.systeme.ru/player_360/5f10b702100a68tgsLtLaOfyPRidYQd9zkrHsgKBNAvcr_1594930946.jpg https://static-pcsp.systeme.ru/player_360/5f10b70217e1dm_LmFn6BzSnJRvhLhyLrPfBUKzezvU3B_1594930946.jpg https://static-pcsp.systeme.ru/player_360/5f10b7021f4c3CLDneaO7igazDvO2KQo6-DKtfg1d44sL_1594930946.jpg https://static-pcsp.systeme.ru/player_360/5f10b70225ecbCgVhWZ91vm-TKMFH7CFiSb3C5O7QZwKD_1594930946.jpg https://static-pcsp.systeme.ru/player_360/5f10b7022bc67TO3NXFpfcRrzAvA7U6WYQpIr-fIluoOh_1594930946.jpg https://static-pcsp.systeme.ru/player_360/5f10b70232f7bekpSqEQNbNxE4jeMzGwXCIh648586ag7_1594930946.jpg https://static-pcsp.systeme.ru/player_360/5f10b7023a0e0WMw_0WZpx92pZeSxbWuf12s3X6jQplTm_1594930946.jpg https://static-pcsp.systeme.ru/player_360/5f10b7024432d8g1Oh9o9De97tWKKp_4FnyKM5qvP-mwA_1594930946.jpg https://static-pcsp.systeme.ru/player_360/5f10b7024fb131MpzUnaeLIO28o5Q8ulcoa9XZpWjAdev_1594930946.jpg https://static-pcsp.systeme.ru/player_360/5f10b7025a5f5KWVijxlk2cv55mr2zbV5MsK1zsozaOFA_1594930946.jpg https://static-pcsp.systeme.ru/player_360/5f10b70260bc7cIvtbDDnmGs_xgH70STnsrq49iizlW9I_1594930946.jpg https://static-pcsp.systeme.ru/player_360/5f10b70266960CiBLVKjY05jSHtiveZUHvg2ciQBGJwKi_1594930946.jpg |  | 1167.5 | штука | 0 | 1 | PCE S01 P06 | 1 3 4 | 1 30 480 | шт. шт. шт. | 3389110367300 43389110367308 73389110367309 | 10 40 80 | 9 15 60 | 2 15 45 | см. см. см. | 0.025 0.931 23.396 | кг. кг. кг. |  |  |  | 0.03 кг |  | Прочее (EV000154) | [44 empty] | Винтовое соединение (EV000415) | [22 empty] | Частично (наполовину) интегрируемый (EV003966) | 2.5 А | 2 | [12 empty] | 1 | [106 empty] | TeSys U TeSys | LUA1 |  | вспомогательный контакт | [83 empty] | 250 В в соответствии с CSA 250 В в соответствии с IEC 60947-5-1 250 В в соответствии с UL | LUA1 | [5 empty] | 5 мА |  |  |  |  | 17 В |  |  |  | винтовой зажим |  | 0.03 кг |  |  |  | <= 250 V Переменный ток <= 250 V постоянный ток | [23 empty] | 2.5 А | [63 empty] | 2 Н.О. | сигнализация аварии указывающий, что поворотная ручка находится в положении «готов к включению» | [49 empty] | Срок гарантии на данное оборудование составляет 2 года с момента отгрузки со склада Систэм Электрик, с подтверждением соответствующим документом | Подлежит замене
LUALB1 | ОГРАНИЧИТ ПЕРЕНАПР С РАЗЪЕДИНИТЕЛЕМ | Schneider Electric |  |  |  | 8536308000 | На силу тока более 125 а | Ограничитель перенапряжения с разъединителем. диапазон: TeSys - краткое название устройства: LUA - тип устройства или его аксессуаров: ограничитель-разъединитель. Преимущества: - Ширина, не превышающая 45 мм (включая реверсивные пускатели)., Модульность конструкции: при сборке пускателей или установке дополнительных. модулей нет необходимости в соединении проводами, что экономит до 80 % времени, по сравнению с традиционным пускателем., Расширенный диапазон напряжения цепи управления: один и тот же пускатель может работать при 110, 240 В постоянного или переменного тока., Встроенные дополнительные контакты: 1НО+1НЗ (при необходимости можно установить дополнительные контакты разных типов)., Встроенный механический индикатор сигнализации аварийных ситуаций, показывающий состояние расцепителя при коротком замыкании и перегрузке., Расширенный четырехкратный диапазон токовых уставок блоков управления., Катушки управления с пониженным током потребления., Возможность интеграции в системы автоматизации посредством AS-Interface, Modbus, CANopen, Advantys STB, Profibus DP, Ethernet., Защита при тепловой и токовой перегрузках, коротком замыкании, пропадании фазы, асимметрии фаз., При наличии функциональных блоков возможны предварительная аварийная сигнализация тепловой перегрузки, сигнализация тепловой перегрузки и ручной возврат, сигнализация тепловой перегрузки и автоматического либо удаленного возврата, индикация нагрузки двигателя аналоговая)., При наличии модулей связи Modbus, CANopen, Profibus DP доступны индикация статуса пускателя («готов к включению», режим работы, срабатывание защиты), режим возврата (сброса), аварийная сигнализация, дистанционный возврат (сброс) с помощью канала связи, индикация типа срабатывания, дистанционное программирование и мониторинг всех функций.... применения: Промышленность: идеальное решение в случае необходимости децентрализации пускателя электродвигателя в станке или рабочем процессе.... | Пускорегулирующая аппаратура | PPCTR | UOA | TeSys U - Опции и аксессуары | CTR | TeSys | 15PVO | PvP Оптимальная | EC000239 | Ограничитель тока | 7 | США | https://static-pcsp.systeme.ru/image/dDb4o64G.jpeg https://static-pcsp.systeme.ru/image/15821889535e4e4999c879c.jpeg https://static-pcsp.systeme.ru/image/15821889535e4e4999ca959.jpeg https://static-pcsp.systeme.ru/image/15821889535e4e4999cba72.jpeg https://static-pcsp.systeme.ru/image/KxCsV3Xf.jpeg https://static-pcsp.systeme.ru/image/15821890995e4e4a2b68a4b.jpeg | https://static-pcsp.systeme.ru/image/dDb4o64G.jpeg | 1 2 3 4 5 6 | нет нет нет нет нет нет | [9 empty] | https://api.systeme.ru/product/media/download/984734 |  |  |  | https://api.systeme.ru/certificates/default/download/1642 https://api.systeme.ru/certificates/default/download/1919 https://api.systeme.ru/certificates/default/download/294 | Д-ТР ЕАЭС-RoHS С-ТР ТС-НВО С-ТР ТС-ЭМС С-ТР ТС-НВО | ЕАЭС № RU Д-FR.РА01.В.15676_20 ЕАЭС RU С-FR.АЖ40.В.01224_20 ТС RU С-FR.АИ96.В.00687 |  |  |  | 20550 | штука |  | 1 | PCE S03 | 1 3 | 1 20 | шт. шт. | 785901291817 43389110366943 | 13.5 40 | 11 30 | 5.2 30 | см. см. | 0.317 7.055 | кг. кг. |  |  |  | 0.31 кг |  | Непосредств. крепление (EV003970) | [39 empty] | 32 А |  |  | 130 кА | [71 empty] | Нет | 35000 ВА | [73 empty] | TeSys U TeSys | LUA |  | ограничитель-разъединитель | [83 empty] | 690 В в соответствии с EN 60947-1 690 В в соответствии с МЭК 60947-1 | LUA | 1.9-2.5 Н-м плоск. Ø 6 мм 1.9-2.5 Н-м Philips No 2 | [5 empty] | 50 кА | [7 empty] | разъем 1 1-10 мм² Гибкий без наконечника разъем 1 1-6 мм² Гибкий с кабельным наконечником разъем 2 1-6 мм² Гибкий с кабельным наконечником разъем 2 1-6 мм² Гибкий без наконечника разъем 1 1.5-10 мм² жесткий кабель разъем 2 1.5-6 мм² жесткий кабель |  | 0.31 кг | [13 empty] | прямой |  |  |  | LUB LU2B | [9 empty] | 32 А | [5 empty] | 70 кА в 690 V 130 кА | [108 empty] | Срок гарантии на данное оборудование составляет 2 года с момента отгрузки со склада Систэм Электрик, с подтверждением соответствующим документом | Подлежит замене
LUB12 | СИЛОВ БЛОК 12А С КЛЕММНИКОМ ДОП КОНТ | Schneider Electric |  |  | контактор модульный автоматический выключатель защиты двигателя магнитный контактор контактор пускатель контакторы электромагнитные контактор малогабаритный контактор реверсивный контактор постоянного тока контакторы переменного тока реверсивный контактор электромагнитный пускатель тепловое реле электронное реле электропневматический контактор tesys tesys u вакуумный контактор реле контактор блок силовой 12а с клеммником | 8536508008 | Прочие | Силовой блок для многофункционального устройства управления и защиты серии TeSys U Schneider Electric; трехполюсный; нереверсивный; с клеммником дополнительных контактов; номинальный ток 12 А; макс. рабочее напряжение: 690 В пер.тока/250 В монтаж - на DIN-рейку; размеры (ШхВхГ) - 45х154х126 мм. Устройства TeSys U совмещают в себе функции автоматического выключателя, контактора, реле защиты от перегрузки и выключателя-разъединителя. | Пускорегулирующая аппаратура | PPCTR | LCU | TeSys U - Многофункциональные пускатели | CTR | TeSys | 15PVO | PvP Оптимальная | EC001037 | Комбинированный пускатель электродвигателя | 7 | Франция | https://static-pcsp.systeme.ru/image/k53mccSv.jpeg https://static-pcsp.systeme.ru/image/15821889535e4e4999cd247.jpeg https://static-pcsp.systeme.ru/image/15821889535e4e4999ce4d5.jpeg https://static-pcsp.systeme.ru/image/15821889535e4e4999cf150.jpeg https://static-pcsp.systeme.ru/image/15821889535e4e4999f2566.jpeg https://static-pcsp.systeme.ru/image/15821890485e4e49f8ec1e5.jpeg https://static-pcsp.systeme.ru/image/2QLo-u46.jpeg https://static-pcsp.systeme.ru/image/jHKQhQkh.jpeg https://static-pcsp.systeme.ru/image/yOYoBY2O.jpeg https://static-pcsp.systeme.ru/image/gX5rD-42.jpeg https://static-pcsp.systeme.ru/image/zh9L5wbR.jpeg https://static-pcsp.systeme.ru/image/15821890995e4e4a2b6971b.jpeg | https://static-pcsp.systeme.ru/image/k53mccSv.jpeg | 1 2 3 4 5 6 7 8 9 10 11 12 | нет нет нет нет нет нет нет нет нет нет нет нет | [9 empty] | https://api.systeme.ru/product/media/download/984734 |  |  |  | https://api.systeme.ru/certificates/default/download/1642 https://api.systeme.ru/certificates/default/download/1813 https://api.systeme.ru/certificates/default/download/294 | Д-ТР ЕАЭС-RoHS С-ТР ТС-ЭМС С-ТР ТС-НВО С-ТР ТС-ЭМС С-ТР ТС-НВО | ЕАЭС № RU Д-FR.РА01.В.15676_20 ЕАЭС RU С-FR.АЖ40.В.01107_20 ТС RU С-FR.АИ96.В.00687 | https://api.systeme.ru/player/embed?ref=LUB12 | https://static-pcsp.systeme.ru/player_360/5f10b7026dc2eti0-Q2ZHIS0AoZNg0kFE9mbBH4EMAE5J_1594930946.jpg https://static-pcsp.systeme.ru/player_360/5f10b70274f0f-XdRBnryzE9sH0I52dg0bF6SYjczQYDq_1594930946.jpg https://static-pcsp.systeme.ru/player_360/5f10b7027b543ouYQsNEwo7hX7luLQCD7RMMWxIwDkhhI_1594930946.jpg https://static-pcsp.systeme.ru/player_360/5f10b70281f72fHHENgVnd-8FxuX-pUN5JPSzSzafQUSL_1594930946.jpg https://static-pcsp.systeme.ru/player_360/5f10b702880ec-Vt2J68tc-r3wh1V0LA5VDCUY6biyal3_1594930946.jpg https://static-pcsp.systeme.ru/player_360/5f10b7028dd237KNF2ry8Wnh2NvuApE3zEvzvLsTS1FH6_1594930946.jpg https://static-pcsp.systeme.ru/player_360/5f10b70294123OlvT9ZeW1UMGuAak-ZP1lJEP_EpRqZVl_1594930946.jpg https://static-pcsp.systeme.ru/player_360/5f10b7029ac55SJxWp9Y45oWRR9lt9VduF1OTAeqS0JwR_1594930946.jpg https://static-pcsp.systeme.ru/player_360/5f10b702a21bdNxQYACrQimYC6VogtVuGJ-N9ox_YzE2g_1594930946.jpg https://static-pcsp.systeme.ru/player_360/5f10b702a89bdX4AiPC55yGficJrXT_i-EPXjFZYPa5QD_1594930946.jpg https://static-pcsp.systeme.ru/player_360/5f10b702ae5d4yct52fNXkrd-XigqQg5TSjcl1oFEkuk4_1594930946.jpg https://static-pcsp.systeme.ru/player_360/5f10b702b4fbdzK4MwzB8vFATaVPjM2YobzGmCqkpIEan_1594930946.jpg https://static-pcsp.systeme.ru/player_360/5f10b702bbd36VdfpSV-NwBu8Fy0KxTD7K1gfrLeiTYjO_1594930946.jpg https://static-pcsp.systeme.ru/player_360/5f10b702c2ffcGMyAj70eXAE_0tf1jcBflxHd8BmKwIbN_1594930946.jpg https://static-pcsp.systeme.ru/player_360/5f10b702ca94eBay1LZvl9kBTu_34uOLUCPxJd8l51iK0_1594930946.jpg https://static-pcsp.systeme.ru/player_360/5f10b702d16635h3Qfij5u-llxUyOEqQV9YSEDYEcx8Cl_1594930946.jpg https://static-pcsp.systeme.ru/player_360/5f10b702d7a56bteXQgS_hkR8Ila6y5GYPVIIRMrtbljh_1594930946.jpg https://static-pcsp.systeme.ru/player_360/5f10b702ddd03YgCMztA6bQXI5F_D_YBtEUnsvPjKbb7F_1594930946.jpg https://static-pcsp.systeme.ru/player_360/5f10b702e59b3QBV46FZuLXX-jhULx_nU1w4Ygne48Gum_1594930946.jpg https://static-pcsp.systeme.ru/player_360/5f10b702ec9e4v1VgcHbEMP8UtxZLYVLB4MXj9WeUyuCv_1594930946.jpg https://static-pcsp.systeme.ru/player_360/5f10b702f3d38khlRO1PEN7OfkGwcSXE2OhQNYRNRm205_1594930946.jpg https://static-pcsp.systeme.ru/player_360/5f10b7030633aG8iPFUb3WScKWbKtWsVQY23muM5kvEIi_1594930947.jpg https://static-pcsp.systeme.ru/player_360/5f10b7030bfdboos1IWdfT0IYWRPmMej1ep_xeRmgd8tm_1594930947.jpg https://static-pcsp.systeme.ru/player_360/5f10b703117c8NiQTdzgGk4gLQ0aZlUikpweUACuBi0I7_1594930947.jpg |  | 6575 | штука |  | 1 | PCE S02 P06 | 1 3 4 | 1 10 160 | шт. шт. шт. | 3389110362770 43389110362778 73389110362779 | 17 40 80 | 13.5 30 60 | 5.2 15 75 | см. см. см. | 0.842 8.698 147.668 | кг. кг. кг. | 45 мм | 154 мм | 126 мм |  |  |  |  | 1 | 1 |  | 24...220 В |  |  |  | AC/DC (перемен./постоян.) (EV000509) | [11 empty] | IP20 (EV006405) | [29 empty] | 45 мм | 154 мм | 126 мм | 5.5 кВт |  |  |  |  | Винтовое соединение (EV000415) | [18 empty] | 24...240 В | 24...240 В | [9 empty] | Винтовое соединение (EV000415) | [8 empty] | Да | [18 empty] | Да | 3 | 12 А | Да | Да | Да | Да | Да | Да | Да | Да | Да | Да | Да | Да | Нет | Да | Да | Нет | Да | Да | Да | Да | Да | Да | Да | Да | Да | Пускатель прямого пуска (EV004003) | 3 кВт | 5.5 кВт | 5.5 кВт | 12 А | 70 °C | 50000 А | 50000 А | 10000 А | 4000 А | Класс 2 (EV006627) | [28 empty] | TeSys U | 24 В пер. ток 50/60 Гц 24 В пост. ток 48...72 V пер. ток 50/60 Гц 48...72 V пост. ток 110...240 V пер. ток 50/60 Гц 110...220 V пост. ток |  | AC-44 AC-43 AC-41 | 690 V Переменный ток для силовая цепь |  | TeSys U TeSys | LUB |  | нереверсивный силовой блок | 3P |  | motor control motor protection |  | 40...60 Hz | [10 empty] | 12 А | [26 empty] | 12 А в <= 440 V 12 А в 500 V 9 А в 690 V |  | 1 Н.О. + 1 Н.З. | [19 empty] | 50 кА в 230 В 50 кА в 440 V 10 кА в 500 V 4 кА в 690 V | да | тип соединенные контакты (1 Н.О. + 1 Н.З.) в соответствии с IEC 60947-4-1 тип дублирующий контакт (1 Н.З.) в соответствии с МЭК 60947-1 | [16 empty] | 690 В в соответствии с IEC 60947-6-2 (степень загрязнения 3) 600 В в соответствии с UL 60947-4-1 600 В в соответствии с CSA C22.2 No 60947-4-1 | LUB | цепь управления: 0.8-1.2 Н-м Плоская отвертка 5 мм цепь управления: 0.8-1.2 Н-м Philips No 1 отвертка 5 мм силовая цепь: 1.9-2.5 Н-м Плоская отвертка 6 мм силовая цепь: 1.9-2.5 Н-м Philips No 2 отвертка 6 мм |  | 15 млн. циклов | [5 empty] | 35 мс размыкание с LUCA, LUCB, LUCC, LUCD, LUCM для цепь управления 50 мс в >= 72 V замыкание с LUCA, LUCB, LUCC, LUCD для цепь управления 60 мс в 48 В замыкание с LUCA, LUCB, LUCC, LUCD для цепь управления 70 мс в 24 В замыкание с LUCA, LUCB, LUCC, LUCD для цепь управления 75 мс замыкание с LUCM для цепь управления | 2-2 Вт для цепь управления с LUCA, LUCB, LUCC, LUCD 1.7-1.7 Вт для цепь управления с LUCM |  |  |  |  | цепь управления: винтовой зажим 1 кабель (-и) 0.34-1.5 мм² Гибкий с кабельным наконечником цепь управления: винтовой зажим 1 кабель (-и) 0.75-1.5 мм² Гибкий без наконечника цепь управления: винтовой зажим 1 кабель (-и) 0.75-1.5 мм² Жесткий цепь управления: винтовой зажим 2 кабель (-и) 0.34-1.5 мм² Гибкий с кабельным наконечником цепь управления: винтовой зажим 2 кабель (-и) 0.75-1.5 мм² Гибкий без наконечника цепь управления: винтовой зажим 2 кабель (-и) 0.75-1.5 мм² Жесткий силовая цепь: винтовой зажим 1 кабель (-и) 1-10 мм² Жесткий силовая цепь: винтовой зажим 1 кабель (-и) 1-6 мм² Гибкий с кабельным наконечником силовая цепь: винтовой зажим 1 кабель (-и) 2.5-10 мм² Гибкий без наконечника силовая цепь: винтовой зажим 2 кабель (-и) 1-6 мм² Гибкий с кабельным наконечником силовая цепь: винтовой зажим 2 кабель (-и) 1-6 мм² Жесткий силовая цепь: винтовой зажим 2 кабель (-и) 1.5-6 мм² Гибкий без наконечника | 3600 цикл/ч | 0.9 кг | [9 empty] | 6 кВ в соответствии с IEC 60947-6-2 | [16 empty] | закреплены (DIN-рейка) с креплением винтами (монтаж на панель) | [29 empty] | EN 60947-6-2 IEC 60947-6-2 UL 60947-4-1, с межполюсной перегородкой CSA C22.2 No 60947-4-1, с межполюсной перегородкой |  |  |  | CE UL CSA CCC EAC ASEFA ATEX Морское исполнение |  |  | B10d = 1369863 циклы контактор с номинальной нагрузкой в соответствии с EN/ISO 13849-1 B10d = 20000000 циклы контактор с механической нагрузкой в соответствии с EN/ISO 13849-1 | [29 empty] | 130 мА в 24 В пост. ток макс. ток при замыкании с LUCA, LUCB, LUCC, LUCD 140 мА в 24 В пер. ток макс. ток при замыкании с LUCA, LUCB, LUCC, LUCD 150 мА в 24 В пост. ток макс. ток при замыкании с LUCM 280 мА в 110...220 V пост. ток макс. ток при замыкании с LUCA, LUCB, LUCC, LUCD 280 мА в 110...240 V пер. ток макс. ток при замыкании с LUCA, LUCB, LUCC, LUCD 280 мА в 48...72 V пер. ток макс. ток при замыкании с LUCA, LUCB, LUCC, LUCD 280 мА в 48...72 V пост. ток макс. ток при замыкании с LUCA, LUCB, LUCC, LUCD 35 мА в 110...220 V пост. ток ток при удержании (действ. значение) с LUCA, LUCB, LUCC, LUCD 35 мА в 110...240 V пер. ток ток при удержании (действ. значение) с LUCA, LUCB, LUCC, LUCD 35 мА в 48...72 V пер. ток ток при удержании (действ. значение) с LUCA, LUCB, LUCC, LUCD 35 мА в 48...72 V пост. ток ток при удержании (действ. значение) с LUCA, LUCB, LUCC, LUCD 60 мА в 24 В пост. ток ток при удержании (действ. значение) с LUCA, LUCB, LUCC, LUCD 70 мА в 24 В пер. ток ток при удержании (действ. значение) с LUCA, LUCB, LUCC, LUCD 70 мА в 24 В пост. ток ток при удержании (действ. значение) с LUCM | 400 V SELV между цепями управления и вспом. цепями в соответствии с МЭК 60947-1 приложение N 400 V SELV между главной цепью и цепью управления или вспом. цепью в соответствии с МЭК 60947-1 приложение N | [15 empty] | 960 °C компоненты, соприкасающиеся с токоведущими частями в соответствии с IEC 60695-2-12 650 °C в соответствии с IEC 60695-2-12 |  | TH в соответствии с IEC 60068 | -25-60 °C с LUCM -25-70 °C с LUCA, LUCB, LUCC, LUCD | N/A N/A N/A |  | -40-85 °C | [14 empty] | 2 gn (частота= 5-300 Гц) силовые контакты разомкнуты в соответствии с IEC 60068-2-27 4 gn (частота= 5-300 Гц) силовые контакты замкнуты в соответствии с IEC 60068-2-27 | 10 gn силовые контакты разомкнуты в соответствии с IEC 60068-2-27 15 gn силовые контакты замкнуты в соответствии с IEC 60068-2-27 | 8 кВ уровень 3 на открытом воздухе в соответствии с IEC 61000-4-2 8 кВ уровень 4 при контакте в соответствии с IEC 61000-4-2 | 10 В/м 3 в соответствии с IEC 61000-4-3 | 2 кВ класс 3 последовательный канал в соответствии с IEC 61000-4-4 4 кВ класс 4 все цепи за исключением последовательных линий в соответствии с IEC 61000-4-4 | 3 мс для цепь управления | 1 кВ последовательной режиме 24...240 V пер. ток в соответствии с IEC 60947-6-2 1 кВ последовательной режиме 48...220 V пост. ток в соответствии с IEC 60947-6-2 2 кВ общий режим 24...240 V пер. ток в соответствии с IEC 60947-6-2 2 кВ общий режим 48...220 V пост. ток в соответствии с IEC 60947-6-2 | 10 В в соответствии с IEC 61000-4-6 | 2000 м | 70 % / 500 ms в соответствии с IEC 61000-4-11 |  | Срок гарантии на данное оборудование составляет 2 года с момента отгрузки со склада Систэм Электрик, с подтверждением соответствующим документом | Подлежит замене
LUB120 | СИЛОВ БЛОК 12А БЕЗ КЛЕММНИКА ДОП КОНТ | Schneider Electric |  |  |  | 8536508008 | Прочие | Силовой блок 12А без клеммника дополнительный контакт. диапазон: TeSys - наименование изделия: TeSys U - краткое название устройства: LUB - тип устройства или его аксессуаров: нереверсивный силовой блок - область применения: двигатель - описание полюсов: 3P - гарантированное отключение: Да - [Ith] условный тепловой ток на открытом воздухе: 12 А - категория применения : AC-41, AC-44, AC-43 - напряжение цепи управления: 110&hellip;220 V пост. ток, 48&hellip;72 V пост. ток, 110&hellip;240 V пер. ток 50/60 Hz, 24 V пер. ток 50/60 Hz, 24 V пост. ток, 48 V переменный ток 50/60 Гц. Преимущества: - Ширина, не превышающая 45 мм (включая реверсивные пускатели)., Модульность конструкции: при сборке пускателей или установке дополнительных. модулей нет необходимости в соединении проводами, что экономит до 80 % времени, по сравнению с традиционным пускателем., Расширенный диапазон напряжения цепи управления: один и тот же пускатель может работать при 110, 240 В постоянного или переменного тока., Встроенные дополнительные контакты: 1НО+1НЗ (при необходимости можно установить дополнительные контакты разных типов)., Встроенный механический индикатор сигнализации аварийных ситуаций, показывающий состояние расцепителя при коротком замыкании и перегрузке., Расширенный четырехкратный диапазон токовых уставок блоков управления., Катушки управления с пониженным током потребления., Возможность интеграции в системы автоматизации посредством AS-Interface, Modbus, CANopen, Advantys STB, Profibus DP, Ethernet., Защита при тепловой и токовой перегрузках, коротком замыкании, пропадании фазы, асимметрии фаз., При наличии функциональных блоков возможны предварительная аварийная сигнализация тепловой перегрузки, сигнализация тепловой перегрузки и ручной возврат, сигнализация тепловой перегрузки и автоматического либо удаленного возврата, индикация нагрузки двигателя аналоговая)., При наличии модулей связи Modbus, CANopen, Profibus DP доступны индикация статуса пускателя («готов к включению», режим работы, срабатывание защиты), режим возврата (сброса), аварийная сигнализация, дистанционный возврат (сброс) с помощью канала связи, индикация типа срабатывания, дистанционное программирование и мониторинг всех функций.... применения: Промышленность: идеальное решение в случае необходимости децентрализации пускателя электродвигателя в станке или рабочем процессе.... | Пускорегулирующая аппаратура | PPCTR | LCU | TeSys U - Многофункциональные пускатели | CTR | TeSys | 15PVO | PvP Оптимальная | EC001037 | Комбинированный пускатель электродвигателя | 7 | Франция | https://static-pcsp.systeme.ru/image/lindnhpf.jpeg https://static-pcsp.systeme.ru/image/15821889535e4e4999d0c5a.jpeg https://static-pcsp.systeme.ru/image/15821889535e4e4999dbe3c.jpeg https://static-pcsp.systeme.ru/image/15821889535e4e4999df53e.jpeg https://static-pcsp.systeme.ru/image/v3A-q9Rb.jpeg https://static-pcsp.systeme.ru/image/15821890995e4e4a2b6a805.jpeg | https://static-pcsp.systeme.ru/image/lindnhpf.jpeg | 1 2 3 4 5 6 | нет нет нет нет нет нет | [9 empty] | https://api.systeme.ru/product/media/download/984734 |  |  |  | https://api.systeme.ru/certificates/default/download/1642 https://api.systeme.ru/certificates/default/download/1813 https://api.systeme.ru/certificates/default/download/294 | Д-ТР ЕАЭС-RoHS С-ТР ТС-ЭМС С-ТР ТС-НВО С-ТР ТС-ЭМС С-ТР ТС-НВО | ЕАЭС № RU Д-FR.РА01.В.15676_20 ЕАЭС RU С-FR.АЖ40.В.01107_20 ТС RU С-FR.АИ96.В.00687 |  |  |  | 6125 | штука |  | 1 | PCE S02 P06 | 1 3 4 | 1 10 160 | шт. шт. шт. | 3389110362794 43389110362792 73389110362793 | 16.7 40 80 | 13.5 30 60 | 5.2 15 75 | см. см. см. | 0.817 8.417 141 | кг. кг. кг. | 45 мм | 154 мм | 126 мм |  |  |  |  | 1 | 1 |  | 24...220 В |  |  |  | AC/DC (перемен./постоян.) (EV000509) | [11 empty] | IP20 (EV006405) | [29 empty] | 45 мм | 154 мм | 126 мм | 5.5 кВт |  |  |  |  | Винтовое соединение (EV000415) | [18 empty] | 24...240 В | 24...240 В | [9 empty] | Винтовое соединение (EV000415) | [8 empty] | Да | [18 empty] | Да | 3 | 12 А | Да | Да | Да | Да | Да | Да | Да | Да | Да | Да | Да | Да | Нет | Да | Да | Нет | Да | Да | Да | Да | Да | Да | Да | Да | Да | Пускатель прямого пуска (EV004003) | 3 кВт | 5.5 кВт | 5.5 кВт | 12 А | 70 °C | 50000 А | 50000 А | 10000 А | 4000 А | Класс 2 (EV006627) | [28 empty] | TeSys U | 24 В пер. ток 50/60 Гц 24 В пост. ток 48...72 V пер. ток 50/60 Гц 48...72 V пост. ток 110...240 V пер. ток 50/60 Гц 110...220 V пост. ток |  | AC-41 AC-43 AC-44 | 690 V Переменный ток для силовая цепь |  | TeSys U TeSys | LUB |  | нереверсивный силовой блок | 3P |  | motor control motor protection |  | 40...60 Hz | [10 empty] | 12 А | [26 empty] | 12 А в <= 440 V 12 А в 500 V 9 А в 690 V |  | 1 Н.О. + 1 Н.З. | [19 empty] | 50 кА в 230 В 50 кА в 440 V 10 кА в 500 V 4 кА в 690 V | да | тип соединенные контакты (1 Н.О. + 1 Н.З.) в соответствии с IEC 60947-4-1 тип дублирующий контакт (1 Н.З.) в соответствии с МЭК 60947-1 | [16 empty] | 690 В в соответствии с IEC 60947-6-2 (степень загрязнения 3) 600 В в соответствии с UL 60947-4-1 600 В в соответствии с CSA C22.2 No 60947-4-1 | LUB | цепь управления: 0.8-1.2 Н-м Плоская отвертка 5 мм цепь управления: 0.8-1.2 Н-м Philips No 1 отвертка 5 мм силовая цепь: 1.9-2.5 Н-м Плоская отвертка 6 мм силовая цепь: 1.9-2.5 Н-м Philips No 2 отвертка 6 мм |  | 15 млн. циклов | [5 empty] | 35 мс размыкание с LUCA, LUCB, LUCC, LUCD, LUCM для цепь управления 50 мс в >= 72 V замыкание с LUCA, LUCB, LUCC, LUCD для цепь управления 60 мс в 48 В замыкание с LUCA, LUCB, LUCC, LUCD для цепь управления 70 мс в 24 В замыкание с LUCA, LUCB, LUCC, LUCD для цепь управления 75 мс замыкание с LUCM для цепь управления | 2-2 Вт для цепь управления с LUCA, LUCB, LUCC, LUCD 1.7-1.7 Вт для цепь управления с LUCM |  |  |  |  | силовая цепь: винтовой зажим 1 кабель (-и) 1-10 мм² Жесткий силовая цепь: винтовой зажим 1 кабель (-и) 1-6 мм² Гибкий с кабельным наконечником силовая цепь: винтовой зажим 1 кабель (-и) 2.5-10 мм² Гибкий без наконечника силовая цепь: винтовой зажим 2 кабель (-и) 1-6 мм² Гибкий с кабельным наконечником силовая цепь: винтовой зажим 2 кабель (-и) 1-6 мм² Жесткий силовая цепь: винтовой зажим 2 кабель (-и) 1.5-6 мм² Гибкий без наконечника цепь управления: without connection | 3600 цикл/ч | 0.865 кг | [9 empty] | 6 кВ в соответствии с IEC 60947-6-2 | [16 empty] | закреплены (DIN-рейка) с креплением винтами (монтаж на панель) | [29 empty] | EN 60947-6-2 IEC 60947-6-2 UL 60947-4-1, с межполюсной перегородкой CSA C22.2 No 60947-4-1, с межполюсной перегородкой |  |  |  | CE UL CSA CCC EAC ASEFA ATEX Морское исполнение |  |  | B10d = 1369863 циклы контактор с номинальной нагрузкой в соответствии с EN/ISO 13849-1 B10d = 20000000 циклы контактор с механической нагрузкой в соответствии с EN/ISO 13849-1 | [29 empty] | 130 мА в 24 В пост. ток макс. ток при замыкании с LUCA, LUCB, LUCC, LUCD 140 мА в 24 В пер. ток макс. ток при замыкании с LUCA, LUCB, LUCC, LUCD 150 мА в 24 В пост. ток макс. ток при замыкании с LUCM 280 мА в 110...220 V пост. ток макс. ток при замыкании с LUCA, LUCB, LUCC, LUCD 280 мА в 110...240 V пер. ток макс. ток при замыкании с LUCA, LUCB, LUCC, LUCD 280 мА в 48...72 V пер. ток макс. ток при замыкании с LUCA, LUCB, LUCC, LUCD 280 мА в 48...72 V пост. ток макс. ток при замыкании с LUCA, LUCB, LUCC, LUCD 35 мА в 110...220 V пост. ток ток при удержании (действ. значение) с LUCA, LUCB, LUCC, LUCD 35 мА в 110...240 V пер. ток ток при удержании (действ. значение) с LUCA, LUCB, LUCC, LUCD 35 мА в 48...72 V пер. ток ток при удержании (действ. значение) с LUCA, LUCB, LUCC, LUCD 35 мА в 48...72 V пост. ток ток при удержании (действ. значение) с LUCA, LUCB, LUCC, LUCD 60 мА в 24 В пост. ток ток при удержании (действ. значение) с LUCA, LUCB, LUCC, LUCD 70 мА в 24 В пер. ток ток при удержании (действ. значение) с LUCA, LUCB, LUCC, LUCD 70 мА в 24 В пост. ток ток при удержании (действ. значение) с LUCM | 400 V SELV между цепями управления и вспом. цепями в соответствии с МЭК 60947-1 приложение N 400 V SELV между главной цепью и цепью управления или вспом. цепью в соответствии с МЭК 60947-1 приложение N | [15 empty] | 960 °C компоненты, соприкасающиеся с токоведущими частями в соответствии с IEC 60695-2-12 650 °C в соответствии с IEC 60695-2-12 |  | TH в соответствии с IEC 60068 | -25-60 °C с LUCM -25-70 °C с LUCA, LUCB, LUCC, LUCD | N/A N/A N/A |  | -40-85 °C | [14 empty] | 2 gn (частота= 5-300 Гц) силовые контакты разомкнуты в соответствии с IEC 60068-2-27 4 gn (частота= 5-300 Гц) силовые контакты замкнуты в соответствии с IEC 60068-2-27 | 10 gn силовые контакты разомкнуты в соответствии с IEC 60068-2-27 15 gn силовые контакты замкнуты в соответствии с IEC 60068-2-27 | 8 кВ уровень 3 на открытом воздухе в соответствии с IEC 61000-4-2 8 кВ уровень 4 при контакте в соответствии с IEC 61000-4-2 | 10 В/м 3 в соответствии с IEC 61000-4-3 | 2 кВ класс 3 последовательный канал в соответствии с IEC 61000-4-4 4 кВ класс 4 все цепи за исключением последовательных линий в соответствии с IEC 61000-4-4 | 3 мс для цепь управления | 1 кВ последовательной режиме 24...240 V пер. ток в соответствии с IEC 60947-6-2 1 кВ последовательной режиме 48...220 V пост. ток в соответствии с IEC 60947-6-2 2 кВ общий режим 24...240 V пер. ток в соответствии с IEC 60947-6-2 2 кВ общий режим 48...220 V пост. ток в соответствии с IEC 60947-6-2 | 10 В в соответствии с IEC 61000-4-6 | 2000 м | 70 % / 500 ms в соответствии с IEC 61000-4-11 |  | Срок гарантии на данное оборудование составляет 2 года с момента отгрузки со склада Систэм Электрик, с подтверждением соответствующим документом | Подлежит замене
LUCD05FU | БЛОК УПР УСОВ 1,25-5A 110-240V CL20 3P | Schneider Electric |  |  |  | 8536302000 | На силу тока не более 16 а | БЛОК УПР УСОВ 1,25-5A 110-240V CL20 3P<br />Преимущества: при сборке пускателей или установке дополнительных. модулей нет необходимости в соединении проводами, что экономит до 80 % времени, по сравнению с традиционным пускателем. Встроенный механический индикатор сигнализации аварийных ситуаций, показывающий состояние расцепителя при коротком замыкании и перегрузке.<br />Применения: промышленность: идеальное решение в случае необходимости децентрализации пускателя электродвигателя в станке или рабочем процессе. | Пускорегулирующая аппаратура | PPCTR | UOA | TeSys U - Опции и аксессуары | CTR | TeSys | 15PVO | PvP Оптимальная | EC000617 | Блок расцепителя для силового выключателя | 7 | Франция | https://static-pcsp.systeme.ru/image/15821889235e4e497bd972b.jpeg https://static-pcsp.systeme.ru/image/15821889235e4e497bda92d.jpeg https://static-pcsp.systeme.ru/image/15821889235e4e497bdb7b4.jpeg https://static-pcsp.systeme.ru/image/L_vG0Xz0.jpeg https://static-pcsp.systeme.ru/image/bf1HN-6h.jpeg https://static-pcsp.systeme.ru/image/7exCj08W.jpeg |  | 1 2 3 4 5 6 | нет нет нет нет нет нет | [13 empty] | https://api.systeme.ru/certificates/default/download/1642 https://api.systeme.ru/certificates/default/download/1813 https://api.systeme.ru/certificates/default/download/294 | Д-ТР ЕАЭС-RoHS С-ТР ТС-ЭМС С-ТР ТС-НВО С-ТР ТС-ЭМС С-ТР ТС-НВО | ЕАЭС № RU Д-FR.РА01.В.15676_20 ЕАЭС RU С-FR.АЖ40.В.01107_20 ТС RU С-FR.АИ96.В.00687 |  |  |  | 6375 | штука |  | 1 | PCE S02 | 1 3 | 1 23 | шт. шт. | 3389110365047 43389110365045 | 10.2 40 | 8 30 | 5.5 15 | см. см. | 0.12 3.036 | кг. кг. | 45 мм | 66 мм | 60 мм | [7 empty] | 110...220 В |  |  |  | AC/DC (перемен./постоян.) (EV000509) | [30 empty] | 5 А | 3 | [25 empty] | 1.25...5 А | [10 empty] | 110...240 В | 110...240 В | [76 empty] | Без задержки (EV003978) | Нет | 65 А | 65 А | Электронный расцепитель (EV014005) | [23 empty] | TeSys U | 110...240 V пер. ток 110...220 V пост. ток |  | AC-44 AC-41 AC-43 | 690 V Переменный ток |  | TeSys U TeSys | LUCD |  | усовершенств. блок управления |  |  | motor control motor protection |  | 40...60 Hz | [20 empty] | power base LUB12 power base LUB32 power base LUB38 power base LUB120 power base LUB320 power base LUB380 reversing contactor breaker LU2B12FU reversing contactor breaker LU2B32FU reversing contactor breaker LU2B38FU |  |  | 1.5 кВт в 400...440 V Переменный ток 50/60 Гц 2.2 кВт в 500 V Переменный ток 50/60 Гц 3 кВт в 690 V Переменный ток 50/60 Гц | [38 empty] | 1.25-5 А | ручной сброс защита от небаланса и обрыва фаз защита от замыкания на землю защита от перегрузки и короткого замыкания | Да | 3-фазный двигатель - охлаждение: с естественным охлаждением | класс 20 - граничная частота: 40-60 Гц - термокомпенсация: -25-70 °C в соответствии с IEC 60947-6-2 класс 20 - граничная частота: 40-60 Гц - термокомпенсация: -25-70 °C в соответствии с UL 508 | основная защита и функции опережения, коммуникация | 14,2 x Ir +/- 20 % | [9 empty] | 690 В в соответствии с IEC 60947-6-2 600 В в соответствии с UL 60947-4-1 600 В в соответствии с CSA C22.2 No 60947-4-1 | LUCD | [7 empty] | 88...264 V для пер. ток цепь 110...240 V в рабочем режиме 88...242 V для пост. ток цепь 110...220 V в рабочем режиме 55 V для пер. ток цепь 110...240 V отпускание 55 V для пост. ток цепь 110...220 V отпускание | 35 мс размыкание с LUB12 для цепь управления 35 мс размыкание с LUB32 для цепь управления 35 мс размыкание with LUB38 для цепь управления 50 мс замыкание с LUB12 для цепь управления 50 мс замыкание с LUB32 для цепь управления 50 мс замыкание with LUB38 для цепь управления | 2-2 Вт для цепь управления с LUB12 3-3 Вт для цепь управления с LUB32 3-3 Вт для цепь управления with LUB38 | [16 empty] | 6 кВ в соответствии с IEC 60947-6-2 | [16 empty] | вставляется (лицевая панель) | [29 empty] | EN 60947-6-2 IEC 60947-6-2 UL 60947-4-1, с межполюсной перегородкой CSA C22.2 No 60947-4-1, с межполюсной перегородкой |  |  |  | CE UL CSA CCC EAC ASEFA ATEX Морское исполнение | [32 empty] | 280 мА в 110...240 V пер. ток макс. ток при замыкании с LUB12 280 мА в 110...240 V пер. ток макс. ток при замыкании с LUB32 280 мА в 110...240 V пер. ток макс. ток при замыкании with LUB38 280 мА в 110...220 V пост. ток макс. ток при замыкании с LUB12 280 мА в 110...220 V пост. ток макс. ток при замыкании с LUB32 280 мА в 110...220 V пост. ток макс. ток при замыкании with LUB38 35 мА в 110...240 V пер. ток ток при удержании (действ. значение) с LUB12 25 мА в 110...240 V пер. ток ток при удержании (действ. значение) с LUB32 25 мА в 110...240 V пер. ток ток при удержании (действ. значение) with LUB38 35 мА в 110...220 V пост. ток ток при удержании (действ. значение) с LUB12 25 мА в 110...220 V пост. ток ток при удержании (действ. значение) с LUB32 25 мА в 110...220 V пост. ток ток при удержании (действ. значение) with LUB38 | 400 V SELV между цепями управления и вспом. цепями в соответствии с МЭК 60947-1 400 V SELV между главной цепью и цепью управления или вспом. цепью в соответствии с МЭК 60947-1 | ручной сброс | [14 empty] | 960 °C компоненты, соприкасающиеся с токоведущими частями в соответствии с IEC 60695-2-12 650 °C в соответствии с IEC 60695-2-12 | 2000 м | TH в соответствии с IEC 60068 | -25-70 °C | IP20 передняя панель и подключенные зажимы в соответствии с МЭК 60947-1 IP20 прочие поверхности в соответствии с МЭК 60947-1 IP40 передняя панель вне зоны присоединения в соответствии с МЭК 60947-1 |  | -40-85 °C | [14 empty] | 2 gn 5-300 Гц силовые контакты разомкнуты в соответствии с IEC 60068-2-6 4 gn 5-300 Гц силовые контакты замкнуты в соответствии с IEC 60068-2-6 | 10 gn силовые контакты разомкнуты в соответствии с IEC 60068-2-27 15 gn силовые контакты замкнуты в соответствии с IEC 60068-2-27 | 8 кВ уровень 3 на открытом воздухе в соответствии с IEC 61000-4-2 8 кВ уровень 4 при контакте в соответствии с IEC 61000-4-2 | 10 В/м 3 в соответствии с IEC 61000-4-3 | 2 кВ класс 3 последовательный канал в соответствии с IEC 61000-4-4 4 кВ класс 4 все цепи за исключением последовательных линий в соответствии с IEC 61000-4-4 | 3 мс | 1 кВ последовательной режиме в соответствии с IEC 60947-6-2 2 кВ общий режим в соответствии с IEC 60947-6-2 | 10 В в соответствии с IEC 61000-4-6 |  | 70 % / 500 ms в соответствии с IEC 61000-4-11 |  | Срок гарантии на данное оборудование составляет 2 года с момента отгрузки со склада Систэм Электрик, с подтверждением соответствующим документом | Подлежит замене
LUCD12BL | БЛОК УПР УСОВ 3-12A 24VDC CL20 3P | Schneider Electric |  |  |  | 8536302000 | На силу тока не более 16 а | БЛОК УПР УСОВ 3-12A 24VDC CL20 3P<br />Преимущества: при сборке пускателей или установке дополнительных. модулей нет необходимости в соединении проводами, что экономит до 80 % времени, по сравнению с традиционным пускателем. Встроенный механический индикатор сигнализации аварийных ситуаций, показывающий состояние расцепителя при коротком замыкании и перегрузке.<br />Применения: промышленность: идеальное решение в случае необходимости децентрализации пускателя электродвигателя в станке или рабочем процессе. | Пускорегулирующая аппаратура | PPCTR | UOA | TeSys U - Опции и аксессуары | CTR | TeSys | 15PVO | PvP Оптимальная | EC000617 | Блок расцепителя для силового выключателя | 7 | Франция | https://static-pcsp.systeme.ru/image/15821889235e4e497bd972b.jpeg https://static-pcsp.systeme.ru/image/15821889235e4e497bda92d.jpeg https://static-pcsp.systeme.ru/image/15821889235e4e497bdb7b4.jpeg https://static-pcsp.systeme.ru/image/L_vG0Xz0.jpeg https://static-pcsp.systeme.ru/image/bf1HN-6h.jpeg https://static-pcsp.systeme.ru/image/7exCj08W.jpeg |  | 1 2 3 4 5 6 | нет нет нет нет нет нет | [13 empty] | https://api.systeme.ru/certificates/default/download/1642 https://api.systeme.ru/certificates/default/download/1813 https://api.systeme.ru/certificates/default/download/294 | Д-ТР ЕАЭС-RoHS С-ТР ТС-ЭМС С-ТР ТС-НВО С-ТР ТС-ЭМС С-ТР ТС-НВО | ЕАЭС № RU Д-FR.РА01.В.15676_20 ЕАЭС RU С-FR.АЖ40.В.01107_20 ТС RU С-FR.АИ96.В.00687 |  |  |  | 6525 | штука |  | 1 | PCE S02 | 1 3 | 1 23 | шт. шт. | 3389110364828 43389110364826 | 10.5 40 | 8 30 | 5.5 15 | см. см. | 0.125 3.069 | кг. кг. | 45 мм | 66 мм | 60 мм | [7 empty] | 24...24 В |  |  |  | DC (постоян.) (EV000461) | [30 empty] | 12 А | 3 | [25 empty] | 3...12 А | [88 empty] | Без задержки (EV003978) | Нет | 156 А | 156 А | Электронный расцепитель (EV014005) | [23 empty] | TeSys U | 24 В пост. ток |  | AC-44 AC-41 AC-43 | 690 V Переменный ток |  | TeSys U TeSys | LUCD |  | усовершенств. блок управления |  |  | motor control motor protection |  | 40...60 Hz | [20 empty] | power base LUB12 power base LUB32 power base LUB38 power base LUB120 power base LUB320 power base LUB380 reversing contactor breaker LU2B12BL reversing contactor breaker LU2B32BL reversing contactor breaker LU2B38BL |  |  | 5.5 кВт в 400...440 V Переменный ток 50/60 Гц 5.5 кВт в 500 V Переменный ток 50/60 Гц 9 кВт в 690 V Переменный ток 50/60 Гц | [38 empty] | 3-12 А | защита от небаланса и обрыва фаз ручной сброс защита от перегрузки и короткого замыкания защита от замыкания на землю | Да | 3-фазный двигатель - охлаждение: с естественным охлаждением | класс 20 - граничная частота: 40-60 Гц - термокомпенсация: -25-70 °C в соответствии с IEC 60947-6-2 класс 20 - граничная частота: 40-60 Гц - термокомпенсация: -25-70 °C в соответствии с UL 508 | основная защита и функции опережения, коммуникация | 14,2 x Ir +/- 20 % | [9 empty] | 690 В в соответствии с IEC 60947-6-2 600 В в соответствии с UL 60947-4-1 600 В в соответствии с CSA C22.2 No 60947-4-1 | LUCD | [7 empty] | 20...27 V для пост. ток цепь 24 В в рабочем режиме 14,5 В для пост. ток цепь 24 В отпускание | 35 мс размыкание с LUB12 для цепь управления 35 мс размыкание с LUB32 для цепь управления 35 мс размыкание with LUB38 для цепь управления 70 мс замыкание с LUB12 для цепь управления 70 мс замыкание с LUB32 для цепь управления 70 мс замыкание with LUB38 для цепь управления | 2-2 Вт для цепь управления с LUB12 3-3 Вт для цепь управления с LUB32 3-3 Вт для цепь управления with LUB38 | [16 empty] | 6 кВ в соответствии с IEC 60947-6-2 | [16 empty] | вставляется (лицевая панель) | [29 empty] | EN 60947-6-2 IEC 60947-6-2 UL 60947-4-1, с межполюсной перегородкой CSA C22.2 No 60947-4-1, с межполюсной перегородкой |  |  |  | CE UL CSA CCC EAC ASEFA ATEX Морское исполнение | [32 empty] | 130 мА в 24 В пост. ток макс. ток при замыкании с LUB12 220 мА в 24 В пост. ток макс. ток при замыкании с LUB32 220 мА в 24 В пост. ток макс. ток при замыкании with LUB38 60 мА в 24 В пост. ток ток при удержании (действ. значение) с LUB12 80 мА в 24 В пост. ток ток при удержании (действ. значение) с LUB32 80 мА в 24 В пост. ток ток при удержании (действ. значение) with LUB38 | 400 V SELV между цепями управления и вспом. цепями в соответствии с МЭК 60947-1 400 V SELV между главной цепью и цепью управления или вспом. цепью в соответствии с МЭК 60947-1 | ручной сброс | [14 empty] | 960 °C компоненты, соприкасающиеся с токоведущими частями в соответствии с IEC 60695-2-12 650 °C в соответствии с IEC 60695-2-12 | 2000 м | TH в соответствии с IEC 60068 | -25-70 °C | IP20 передняя панель и подключенные зажимы в соответствии с МЭК 60947-1 IP20 прочие поверхности в соответствии с МЭК 60947-1 IP40 передняя панель вне зоны присоединения в соответствии с МЭК 60947-1 |  | -40-85 °C | [14 empty] | 2 gn 5-300 Гц силовые контакты разомкнуты в соответствии с IEC 60068-2-6 4 gn 5-300 Гц силовые контакты замкнуты в соответствии с IEC 60068-2-6 | 10 gn силовые контакты разомкнуты в соответствии с IEC 60068-2-27 15 gn силовые контакты замкнуты в соответствии с IEC 60068-2-27 | 8 кВ уровень 3 на открытом воздухе в соответствии с IEC 61000-4-2 8 кВ уровень 4 при контакте в соответствии с IEC 61000-4-2 | 10 В/м 3 в соответствии с IEC 61000-4-3 | 2 кВ класс 3 последовательный канал в соответствии с IEC 61000-4-4 4 кВ класс 4 все цепи за исключением последовательных линий в соответствии с IEC 61000-4-4 | 3 мс |  | 10 В в соответствии с IEC 61000-4-6 |  | 70 % / 500 ms в соответствии с IEC 61000-4-11 |  | Срок гарантии на данное оборудование составляет 2 года с момента отгрузки со склада Систэм Электрик, с подтверждением соответствующим документом | Подлежит замене
LUCL18FU | ТНЫМ РАСЦЕПИТЕЛЕМ 4,5-18A 110-220V AC\DC | Schneider Electric |  |  |  | 8536304000 | На силу тока более 16 а, но не более 125 а | Блок управления с магнитным расцепителем 4,5-18A 110-220В AC\DC. диапазон: TeSys<br /> - наименование изделия: TeSys U<br /> - краткое название устройства: LUCL<br /> - мощность двигателя, кВт: 7.5 кВт в и lt<br /> - 400.415 В переменный ток 50/60 Гц, 9 кВт в 500 В переменный ток 50/60 Гц, 15 кВт в 690 В переменный ток 50/60 Гц<br /> - напряжение цепи управления: 110.240 В пер. ток, 110.220 В поанглийский<br />Преимущества: при сборке пускателей или установке дополнительных. модулей нет необходимости в соединении проводами, что экономит до 80 % времени, по сравнению с традиционным пускателем. Встроенный механический индикатор сигнализации аварийных ситуаций, показывающий состояние расцепителя при коротком замыкании и перегрузке.<br />Применения: промышленность: идеальное решение в случае необходимости децентрализации пускателя электродвигателя в станке или рабочем процессе. | Пускорегулирующая аппаратура | PPCTR | UOA | TeSys U - Опции и аксессуары | CTR | TeSys | 15PVO | PvP Оптимальная | EC000617 | Блок расцепителя для силового выключателя | 7 | Франция | https://static-pcsp.systeme.ru/image/15821889235e4e497bdf27e.jpeg https://static-pcsp.systeme.ru/image/15821889235e4e497be0c54.jpeg https://static-pcsp.systeme.ru/image/15821889235e4e497be1d09.jpeg https://static-pcsp.systeme.ru/image/15821890995e4e4a2b6eeec.jpeg https://static-pcsp.systeme.ru/image/rUZeLHkm.jpeg |  | 1 2 3 4 5 | нет нет нет нет нет | [9 empty] | https://api.systeme.ru/product/media/download/984734 |  |  |  | https://api.systeme.ru/certificates/default/download/1642 https://api.systeme.ru/certificates/default/download/1813 https://api.systeme.ru/certificates/default/download/294 | Д-ТР ЕАЭС-RoHS С-ТР ТС-ЭМС С-ТР ТС-НВО С-ТР ТС-ЭМС С-ТР ТС-НВО | ЕАЭС № RU Д-FR.РА01.В.15676_20 ЕАЭС RU С-FR.АЖ40.В.01107_20 ТС RU С-FR.АИ96.В.00687 |  |  |  | 12575 | штука |  | 1 | PCE S02 | 1 3 | 1 12 | шт. шт. | 3389119408011 43389119408019 | 10.2 40 | 8.5 30 | 5.5 15 | см. см. | 0.131 1.961 | кг. кг. | 45 мм | 66 мм | 60 мм | [7 empty] | 110...220 В |  |  |  | AC/DC (перемен./постоян.) (EV000509) | [30 empty] | 18 А | 3 | [36 empty] | 110...240 В | 110...240 В | [76 empty] | Без задержки (EV003978) | Да | 64 А | 256 А | Прочее (EV000154) | [23 empty] | TeSys Ultra |  |  | AC-41 AC-44 AC-43 | 690 В Переменный ток |  | TeSys Ultra TeSys | LUCL |  | блок управления с электромагнитным расцепителем |  |  | motor control motor protection |  | 40...60 Hz | [20 empty] | power base LUB32 power base LUB38 power base LUB320 power base LUB380 reversing contactor breaker LU2B32FU reversing contactor breaker LU2B38FU |  |  | 7.5 кВт в 400...440 V Переменный ток 50/60 Гц 9 кВт в 500 В Переменный ток 50/60 Гц 15 кВт в 690 В Переменный ток 50/60 Гц | [38 empty] | 4.5-18 А | защита от короткого замыкания ручной сброс |  | 3-фазный двигатель - охлаждение: с естественным охлаждением |  | защита привода с регулируемой частотой вращения или устройства плавного пуска/останова | 14,2 x Ir +/- 20 % | 110...240 В пер. ток 110...220 V пост. ток | [8 empty] | 690 В в соответствии с IEC 60947-6-2 600 В в соответствии с UL 60947-4-1 600 В в соответствии с CSA C22.2 No 60947-4-1 | LUCL | [7 empty] | 88...264 V для пер. ток цепь 110...240 В в рабочем режиме 88...242 V для пост. ток цепь 110...220 V в рабочем режиме 55 V для пер. ток цепь 110...240 В отпускание 55 V для пост. ток цепь 110...220 V отпускание | 35 мс размыкание с LUB32 для Цепь управления 35 мс размыкание with LUB38 для Цепь управления 50 мс замыкание с LUB32 для Цепь управления 50 мс замыкание with LUB38 для Цепь управления | 3-3 Вт для Цепь управления с LUB32 3-3 Вт для Цепь управления with LUB38 | [6 empty] | 0.135 кг | [26 empty] | вставляется (лицевая панель) | [13 empty] | 6 кВ в соответствии с IEC 60947-6-2 | [15 empty] | EN 60947-6-2 IEC 60947-6-2 UL 60947-4-1, с межполюсной перегородкой CSA C22.2 No 60947-4-1, с межполюсной перегородкой |  |  |  | CE UL CSA CCC EAC ASEFA ATEX морское исполнение | [32 empty] | 280 мА в 110...240 В пер. ток макс. ток при замыкании с LUB32 280 мА в 110...240 В пер. ток макс. ток при замыкании with LUB38 280 мА в 110...220 V пост. ток макс. ток при замыкании с LUB32 280 мА в 110...220 V пост. ток макс. ток при замыкании with LUB38 25 мА в 110...240 В пер. ток ток при удержании (действ. значение) с LUB32 25 мА в 110...240 В пер. ток ток при удержании (действ. значение) with LUB38 25 мА в 110...220 V пост. ток ток при удержании (действ. значение) с LUB32 25 мА в 110...220 V пост. ток ток при удержании (действ. значение) with LUB38 | 400 V SELV между цепями управления и вспом. цепями в соответствии с IEC 60947-1 400 V SELV между главной цепью и цепью управления или вспом. цепь в соответствии с IEC 60947-1 | [15 empty] | 960 °C компоненты, соприкасающиеся с токоведущими частями в соответствии с IEC 60695-2-12 650 °C в соответствии с IEC 60695-2-12 | 2000 м | TH в соответствии с IEC 60068 | -25-70 °C | IP20 передняя панель и подключенные зажимы в соответствии с IEC 60947-1 IP20 прочие поверхности в соответствии с IEC 60947-1 IP40 передняя панель вне зоны присоединения в соответствии с IEC 60947-1 |  | -40-85 °C | [14 empty] | 2 gn 5-300 Гц силовые контакты разомкнуты в соответствии с IEC 60068-2-6 4 gn 5-300 Гц силовые контакты замкнуты в соответствии с IEC 60068-2-6 | 10 gn силовые контакты разомкнуты в соответствии с IEC 60068-2-27 15 gn силовые контакты замкнуты в соответствии с IEC 60068-2-27 | 8 кВ уровень 3 на открытом воздухе в соответствии с МЭК 61000-4-2 8 кВ уровень 4 при контакте в соответствии с МЭК 61000-4-2 | 10 В/м 3 в соответствии с МЭК 61000-4-3 | 2 кВ класс 3 последовательный канал в соответствии с МЭК 61000-4-4 4 кВ класс 4 все цепи за исключением последовательных линий в соответствии с МЭК 61000-4-4 | 3 мс | 1 кВ последовательной режиме в соответствии с IEC 60947-6-2 2 кВ общий режим в соответствии с IEC 60947-6-2 | 10 В в соответствии с МЭК 61000-4-6 |  | 70 % / 500 ms в соответствии с IEC 61000-4-11 |  | Срок гарантии на данное оборудование составляет 2 года с момента отгрузки со склада Систэм Электрик, с подтверждением соответствующим документом | Подлежит замене
LUFN11 | МОДУЛЬ ДОП КОНТАКТОВ 1НО+1НЗ | Schneider Electric |  |  |  | 8536508008 | Прочие | МОДУЛЬ дополнительный контактОВ 1НО+1НЗ. диапазон: TeSys<br /> - краткое название устройства: LUFN<br /> - тип устройства или его аксессуаров: вспомогательный контакт. <br />Преимущества: Больший контроль. Простой и равномерный контроль во всем диапазоне мощности с контроллером TeSys U. Решение является открытым для стандартных полевых шин и может контролировать ваши среды через Интернет. <br />Применения: Контроль двигателей большой мощности для производителей комплектного оборудования. | Пускорегулирующая аппаратура | PPCTR | UOA | TeSys U - Опции и аксессуары | CTR | TeSys | 15PVO | PvP Оптимальная | EC000041 | Блок вспомогательных контактов | 7 | Франция | https://static-pcsp.systeme.ru/image/txyptbP3.jpeg https://static-pcsp.systeme.ru/image/15821889545e4e499a1483d.jpeg https://static-pcsp.systeme.ru/image/15821889545e4e499a15690.jpeg https://static-pcsp.systeme.ru/image/15821889545e4e499a177a3.jpeg https://static-pcsp.systeme.ru/image/pV9FeaB_.jpeg https://static-pcsp.systeme.ru/image/6OCkC6LR.jpeg https://static-pcsp.systeme.ru/image/15821890995e4e4a2b78b7b.jpeg | https://static-pcsp.systeme.ru/image/txyptbP3.jpeg | 1 2 3 4 5 6 7 | нет нет нет нет нет нет нет | [13 empty] | https://api.systeme.ru/certificates/default/download/1642 https://api.systeme.ru/certificates/default/download/1919 https://api.systeme.ru/certificates/default/download/294 | Д-ТР ЕАЭС-RoHS С-ТР ТС-НВО С-ТР ТС-ЭМС С-ТР ТС-НВО | ЕАЭС № RU Д-FR.РА01.В.15676_20 ЕАЭС RU С-FR.АЖ40.В.01224_20 ТС RU С-FR.АИ96.В.00687 | https://api.systeme.ru/player/embed?ref=LUFN11 | https://static-pcsp.systeme.ru/player_360/5f10b70d5232cao-A6wfddAl1gm1eTB-rzgPfvMeVHRvL_1594930957.jpg https://static-pcsp.systeme.ru/player_360/5f10b70d58eb9cPMOWsmfREzgYiFHuWtuXER70LYXtt73_1594930957.jpg https://static-pcsp.systeme.ru/player_360/5f10b70d5efffvWGy0RhpBgeFbloSNcNbiOAwmroST4ES_1594930957.jpg https://static-pcsp.systeme.ru/player_360/5f10b70d6519ahF4QZYqtm7_tGAyPM70kL3OE7qzIxN4p_1594930957.jpg https://static-pcsp.systeme.ru/player_360/5f10b70d6b604y1OXLXYgkKu0cXCQ7DZYHwjFGEBlW0jn_1594930957.jpg https://static-pcsp.systeme.ru/player_360/5f10b70d72399RbOWjhaoSqb5v3r6S71fT5-2F8yTptzx_1594930957.jpg https://static-pcsp.systeme.ru/player_360/5f10b70d7813950qUYKnCCxNoYKcgEG2gzMFgAaMWgmSo_1594930957.jpg https://static-pcsp.systeme.ru/player_360/5f10b70d7f37ewVkUWYseReLu4alMI7hWKslDK7pJyv-O_1594930957.jpg https://static-pcsp.systeme.ru/player_360/5f10b70d87152Ux1n7_U2Px67YSr6zsf5Fsc5Rke0VW6u_1594930957.jpg https://static-pcsp.systeme.ru/player_360/5f10b70d8e598bs9m5iV0pVTTOoNbradIzEZ8QQljUZpX_1594930957.jpg https://static-pcsp.systeme.ru/player_360/5f10b70d96c68r78U-YS-XUt-HI4wvMkmrHkMrdcDzOer_1594930957.jpg https://static-pcsp.systeme.ru/player_360/5f10b70d9d8f4bzIn4VSHgmOoxgDJpKt_dVHNZjF42Yr__1594930957.jpg https://static-pcsp.systeme.ru/player_360/5f10b70da43a6x7Zi4CFzQk-YoM5QtCKvtMV_K02_kG04_1594930957.jpg https://static-pcsp.systeme.ru/player_360/5f10b70dab049ml3CC3rg9SKf8VkjzAopBSlPykxmIlkj_1594930957.jpg https://static-pcsp.systeme.ru/player_360/5f10b70db174b4ehp2eujj0DdyQ2L1x9UC4EOpr9gU_ZS_1594930957.jpg https://static-pcsp.systeme.ru/player_360/5f10b70db7aeeW4MKmv4JmUo5KGhS8DncL66rA7M0-68v_1594930957.jpg https://static-pcsp.systeme.ru/player_360/5f10b70dc7f01rMJQQpiLw2_wUZWPJON11pwsuqDrqwk6_1594930957.jpg https://static-pcsp.systeme.ru/player_360/5f10b70dce43ayyjvjUXltTsKl3B3OBKN9BFc6RUek5Kj_1594930957.jpg https://static-pcsp.systeme.ru/player_360/5f10b70dd55edSkiSsSi1y-gWpOHvJh56XBvWTnWjK0Ic_1594930957.jpg https://static-pcsp.systeme.ru/player_360/5f10b70ddb672D36x1_XiT1TfR46N53gcMP9NkYq_ZF6w_1594930957.jpg https://static-pcsp.systeme.ru/player_360/5f10b70de2f1fLi-QPz_KABqdYwuZjW6NMljwls6mJl6A_1594930957.jpg https://static-pcsp.systeme.ru/player_360/5f10b70de9fbcJfTlJT6N4ob0l5a8isWN3jpXFnAS98d-_1594930957.jpg https://static-pcsp.systeme.ru/player_360/5f10b70df0f54diFI0caNzsKTmS8hJtx7grUy75YjFtzQ_1594930957.jpg https://static-pcsp.systeme.ru/player_360/5f10b70e05bad3KLVSUmiYcFgefNoLyVvwcQ1L-hK8Zsh_1594930958.jpg https://static-pcsp.systeme.ru/player_360/5f10b70e0dffbdu9njE7fWffJqXPkzLrIDtQziKlbF2aj_1594930958.jpg https://static-pcsp.systeme.ru/player_360/5f10b70e15c7aa-IavGsZuxTN6EO1Sz2t025A6-Oai6YK_1594930958.jpg https://static-pcsp.systeme.ru/player_360/5f10b70e223f2YFccZ3WkJjCu1ZXT4OECNxvAZJ8PbeaE_1594930958.jpg https://static-pcsp.systeme.ru/player_360/5f10b70e29c8bcVonl83Hno7nV2oBwK70SMXYa39fzgW7_1594930958.jpg https://static-pcsp.systeme.ru/player_360/5f10b70e30579Q8nvBpnW3JF5Vc1xfa34BYhRoMnxTxkd_1594930958.jpg https://static-pcsp.systeme.ru/player_360/5f10b70e37775m2ThgIEA-f9b1UAm6qvBbhb9Xrr3p3Bx_1594930958.jpg https://static-pcsp.systeme.ru/player_360/5f10b70e3ebd2lto1BkW6OT_zzVSN5jrwb6Fd0IYueRyU_1594930958.jpg https://static-pcsp.systeme.ru/player_360/5f10b70e44e5859DfAoTtME98mPv3urD04qimD1iZNyE4_1594930958.jpg https://static-pcsp.systeme.ru/player_360/5f10b70e5713ef3Sz1m7b2Esq9eJkPyT_oCMfM9_su9_b_1594930958.jpg https://static-pcsp.systeme.ru/player_360/5f10b70e5d328YxVMih13uOAx-XekoY1FLgSU277OQGlZ_1594930958.jpg https://static-pcsp.systeme.ru/player_360/5f10b70e63646VRIgraoyiG2ZSiqmFgnhhC-CFkfRUcws_1594930958.jpg https://static-pcsp.systeme.ru/player_360/5f10b70e6de23LriCmQMIb65blhs1FVm-2sf2slG8w2mW_1594930958.jpg https://static-pcsp.systeme.ru/player_360/5f10b70e74feag6O5MCFdjQjNxc3fLaG_FryUsM-04-_h_1594930958.jpg https://static-pcsp.systeme.ru/player_360/5f10b70e7c42c3kXcH9RFONaYVvHBrWWhzEQwb_gCW98G_1594930958.jpg https://static-pcsp.systeme.ru/player_360/5f10b70e82551gOCp-krqZBF-Sf14F7WAyuxmSMtdJ_f__1594930958.jpg https://static-pcsp.systeme.ru/player_360/5f10b70e87fd7HG9WCDDaaDykZskqEyV1qljGtR-TLcgV_1594930958.jpg https://static-pcsp.systeme.ru/player_360/5f10b70e8e215L2lvB2NMLPtZPoONfrFIJw3Apda15Kxt_1594930958.jpg https://static-pcsp.systeme.ru/player_360/5f10b70e93d176QEgBTRwvfZy35yU8UJrlpKXwnTT4cBV_1594930958.jpg https://static-pcsp.systeme.ru/player_360/5f10b70e99799gWAELqSscvEGYNWsJmq4NWxFcwOsPpCa_1594930958.jpg https://static-pcsp.systeme.ru/player_360/5f10b70e9f583O7ZlXY3sO4mW-vRzEWIGxC4sMpWC4BGa_1594930958.jpg https://static-pcsp.systeme.ru/player_360/5f10b70ea5a37gG6uMD8shmd_JG4L2-MlQBkdDKWNAi1K_1594930958.jpg https://static-pcsp.systeme.ru/player_360/5f10b70ead2b3E-ACXm1CpWb1IZqnPofan2qQVcsxSc24_1594930958.jpg https://static-pcsp.systeme.ru/player_360/5f10b70eb2f81IoRAuPq2jvuFkP_GhJtM7J5oq7LcFldz_1594930958.jpg https://static-pcsp.systeme.ru/player_360/5f10b70eb9a9ch0TtsGnxZcZbGwyj6fWgL5ClbnSV8z1k_1594930958.jpg |  | 1980 | штука |  | 1 | PCE S02 | 1 3 | 1 60 | шт. шт. | 3389110365177 43389110365175 | 4.8 40 | 3.3 30 | 9.5 15 | см. см. | 0.046 3.108 | кг. кг. |  |  |  | 0.05 кг |  | Прочее (EV000154) | [44 empty] | Винтовое соединение (EV000415) | [22 empty] | Частично (наполовину) интегрируемый (EV003966) | 5 А | 1 | [13 empty] | 1 | [105 empty] | TeSys | LUFN |  | вспомогательный контакт | [12 empty] | TeSys U | [31 empty] | 1 Н.О. + 1 Н.З. | [38 empty] | 250 В в соответствии с CSA 250 В в соответствии с IEC 60947-5-1 250 В в соответствии с UL | LUFN | [5 empty] | 5 мА |  |  |  |  | 17 В | [9 empty] | <= 250 V переменный ток <= 250 V постоянный ток | [23 empty] | 5 А | [114 empty] | Срок гарантии на данное оборудование составляет 2 года с момента отгрузки со склада Систэм Электрик, с подтверждением соответствующим документом | Подлежит замене | Содержание особо опасных веществ не превышает пороговую величину | да | да | ENVPEP111254EN | Грин Премиум продукция | На территории Европейского Союза продукт подлежит обязательной утилизации согласно правилам и не должен попадать в мусорные контейнеры. | Декларация по умолчанию (продукт вне сферы действия RoHS Китая) | N/A | Соответствует | да | да
VBF1GE | Ь-РАЗЪЕДИНИТЕЛЬ ЗАКРЫТОГО ИСПОЛНЕНИЯ 25А | Schneider Electric |  |  |  | 8536508008 | Прочие | <p>Главный выключатель-разъединитель 25А. диапазон: TeSys<br /> - наименование изделия: TeSys ВARIO<br /> - краткое название устройства: ВBF<br /> - тип устройства или его аксессуаров: выключатель-разъединитель закрытого исполнения<br /> - уровень производительности: высокая эффективность<br /> - цвет рукоятки: черный<br /> - цвет передней панели рукоятки: черный. <br />Преимущества: Широкая гамма средств контроля безопасности, отличающаяся простотой эксплуатации и установки, компактностью и эргономичным дизайном, отвечающим вашим требованиям к пуску и останову электродвигателей. <br />Применения: Любое оборудование требует использования пускателей прямого включения напряжения для запуска и останова электродвигателей, снятие нагрузки с управляющей цепи оборудования.</p> | Пускорегулирующая аппаратура | PPCTR | VSD | TeSys Vario - Выключатели нагрузки | CTR | TeSys | 15PVO | PvP Оптимальная | EC000216 | Выключатель-разъединитель нагрузки | 7 | Чехия | https://static-pcsp.systeme.ru/image/15821887185e4e48aebc281.jpeg https://static-pcsp.systeme.ru/image/15821887185e4e48aebcf64.jpeg https://static-pcsp.systeme.ru/image/15821887185e4e48aebd48d.jpeg https://static-pcsp.systeme.ru/image/JF1Rezbu.jpeg https://static-pcsp.systeme.ru/image/simn50AC.jpeg |  | 1 2 3 4 5 | нет нет нет нет нет | [9 empty] | https://api.systeme.ru/product/media/download/984734 |  |  |  | https://api.systeme.ru/certificates/default/download/1066 https://api.systeme.ru/certificates/default/download/2586 https://api.systeme.ru/certificates/default/download/1281 https://api.systeme.ru/certificates/default/download/538 | СОТИ (Российский речной регистр/Российское Классификационное общество) СОТИ (Российский речной регистр/Российское Классификационное общество) С-ТР ТС-НВО С-ТР ТС-НВО | Acti9_Multi9_Compact_Masterpact_GV_GS_2017 Acti9_Multi9_Compact_Masterpact_GV_GS_2022 ЕАЭС RU С-FR.МЮ62.В.00305_19 ТС RU С-FR.МЕ77.В.01469 |  |  |  | 3750 | штука |  | 1 | PCE S03 P06 | 1 3 4 | 1 7 56 | шт. шт. шт. | 3389110166569 43389110166567 73389110166568 | 16 40 80 | 11.5 30 60 | 14.5 30 75 | см. см. см. | 0.472 3.77 40.636 | кг. кг. кг. | 90 мм | 146 мм | 131 мм | [42 empty] | 25 А | 3 |  | 10 кА | [10 empty] | 7.5 кВт |  |  | 690...690 В |  | Винтовое соединение (EV000415) | Рукоятка поворот. короткая (узкий хват) (EV004094) | [5 empty] | Комплектное устройство в корпусе (EV009311) | [94 empty] | IP65 (EV006421) | 1 | Нет | Да | Да | Нет | Да | Нет | 11 кВт | 0.384 кА | Черный (EV000206) | Нет | Да | Да | Да | Да | 690 В | Да | Да | 32 А | Да | 21.8 А |  | TeSys VARIO | [5 empty] | TeSys | VBF |  | выключатель-разъединитель закрытого исполнения | 3P |  | Профилактическое обслуживание | [7 empty] | черный |  |  | черный | [35 empty] | Поворотная рукоятка | [25 empty] | высокая эффективность | 1 - 3 навесных замка 4-8 мм | [7 empty] | закрытый выключатель-разъединитель | 2.1-2.1 Н·м - винтовой зажим |  | 100000 циклы | [11 empty] | винтовой зажим кабель 10-10 мм² - жесткость кабеля: жесткий кабель винтовой зажим кабель 6-6 мм² - жесткость кабеля: гибкий - С кабельным наконечником |  | 0.5 кг |  |  |  | 690 В Переменный ток |  |  |  |  | 100000 циклы AC-21 30000 циклы DC-1...5 | [24 empty] | 250 А в 400 В (AC-21A) 250 А в 400 В (AC-22A) 250 А в 400 В (AC-23A) | [6 empty] | 8 кВ | [18 empty] | 384 А в 400 В продолжительность: 1 с |  | 21.8 А (AC-23A) в 400 В | 960 °C в соответствии с IEC 60595-2-1 | [33 empty] | 11 кВт в 400 В (AC-23) 7.5 кВт в 400 В (AC-3) | стандартные условия эксплуатации | 30 | 320 A в 400 В AC-21A 320 A в 400 В AC-22A 320 A в 400 В AC-23A | 10 кА в 400 В - соответствующий предохранитель 35 А aM 10 кА в 400 В - соответствующий предохранитель 35 А GG | 0 - 1 | 60 x 60 mm | да | 1 кА в 400 В при Ipeak | 25 А |  |  |  | IEC 60204 IEC 60947-4-1 |  |  | TC | -20-50 °C | IP65 в соответствии с МЭК 60529 |  |  | вибрации 10…150 Гц (1 gn) в соответствии с IEC 60068-2-6 удары 11 мс (30 g (ном.)) в соответствии с IEC 60068-2-27 | [24 empty] | Срок гарантии на данное оборудование составляет 2 года с момента отгрузки со склада Систэм Электрик, с подтверждением соответствующим документом | Подлежит замене
VCCF1 | ГЛ./АВАР.ВЫКЛЮЧАТЕЛЬ-РАЗЪЕДИНИТЕЛЬ 32A | Schneider Electric |  |  |  | 8536508008 | Прочие | <p>Главный аварийный выключатель-разъединитель 32А. диапазон: TeSys<br /> - наименование изделия: TeSys ВARIO<br /> - краткое название устройства: ВCCF<br /> - тип устройства или его аксессуаров: выключатель-разъединитель аварийного останова<br /> - уровень производительности: высокая эффективность<br /> - тип контактов: 3 Нпеременный ток, постоянный ток<br /> - способ установки поворотной рукоятки: выносная<br /> - цвет рукоятки: красный<br /> - цвет передней панели рукоятки: желтый<br /> - гарантированное отключение: Да. <br />Преимущества: Широкая гамма средств контроля безопасности, отличающаяся простотой эксплуатации и установки, компактностью и эргономичным дизайном, отвечающим вашим требованиям к пуску и останову электродвигателей. <br />Применения: Любое оборудование требует использования пускателей прямого включения напряжения для запуска и останова электродвигателей, снятие нагрузки с управляющей цепи оборудования.</p> | Пускорегулирующая аппаратура | PPCTR | VSD | TeSys Vario - Выключатели нагрузки | CTR | TeSys | 15PVO | PvP Оптимальная | EC000216 | Выключатель-разъединитель нагрузки | 7 | Чехия | https://static-pcsp.systeme.ru/image/7nazHQ60.jpeg https://static-pcsp.systeme.ru/image/15821887185e4e48aec9d12.jpeg https://static-pcsp.systeme.ru/image/15821887185e4e48aecabad.jpeg https://static-pcsp.systeme.ru/image/15821887185e4e48aecb714.jpeg https://static-pcsp.systeme.ru/image/HXv2kxXq.jpeg https://static-pcsp.systeme.ru/image/15821887185e4e48aed4ce9.jpeg | https://static-pcsp.systeme.ru/image/7nazHQ60.jpeg | 1 2 3 4 5 6 | нет нет нет нет нет нет | [9 empty] | https://api.systeme.ru/product/media/download/984734 |  |  |  | https://api.systeme.ru/certificates/default/download/1066 https://api.systeme.ru/certificates/default/download/2586 https://api.systeme.ru/certificates/default/download/1281 https://api.systeme.ru/certificates/default/download/538 | СОТИ (Российский речной регистр/Российское Классификационное общество) СОТИ (Российский речной регистр/Российское Классификационное общество) С-ТР ТС-НВО С-ТР ТС-НВО | Acti9_Multi9_Compact_Masterpact_GV_GS_2017 Acti9_Multi9_Compact_Masterpact_GV_GS_2022 ЕАЭС RU С-FR.МЮ62.В.00305_19 ТС RU С-FR.МЕ77.В.01469 |  |  |  | 3900 | штука |  | 1 | PCE S03 P06 | 1 3 4 | 1 15 120 | шт. шт. шт. | 3389110449334 43389110449332 73389110449333 | 25 40 60 | 9 30 80 | 7.5 30 80 | см. см. см. | 0.341 5.568 55.124 | кг. кг. кг. | 60 мм | 74 мм |  | 0.527 кг | [41 empty] | 32 А | 3 |  | 10 кА | [10 empty] | 7.5 кВт |  |  | 0...690 В |  | Винтовое соединение (EV000415) | Рукоятка поворот. дверного монтажа (выносная) (EV009477) | [5 empty] | Встраив. устройство фиксированной установки (стационарный) (EV009211) | [94 empty] | IP65 (EV006421) | 1 | Нет | Да | Нет | Нет | Да | Да | 11 кВт | 0.384 кА | Красный (EV000233) | Да | Нет | Да | Да | Да | 690 В | Да | Да | 32 А | Да | 21.8 А |  | TeSys VARIO | [5 empty] | TeSys | VCCF |  | выключатель-разъединитель аварийного останова | 3P | постоянный ток переменный ток |  | 250 А в 400 V (AC-21A) 250 А в 400 V (AC-22A) 250 А в 400 V (AC-23A) | [6 empty] | красный | выносная |  | желтый | [40 empty] | 3 Н.О. | [20 empty] | высокая эффективность |  | 1 кА в 400 V при Ipeak | [6 empty] | главный выключатель-разъединитель | силовая цепь: 2.1-2.1 Н-м - винтовой зажим |  | 100000 циклы | [11 empty] | силовая цепь: винтовой зажим кабель 10-10 мм² - жесткость кабеля: жесткий кабель силовая цепь: винтовой зажим кабель 6-6 мм² - жесткость кабеля: гибкий - с кабельным наконечником |  |  |  |  | ручка: дверь выключатель: симметричная рейка выключатель: монтаж на панель | 690 V переменный ток 50/60 Гц |  |  |  |  | 100000 циклы AC-21 30000 циклы DC-1...5 | 8 кВ | вибрации 10…150 Гц (1 gn) в соответствии с IEC 60068-2-6 удары 11 мс (30 g (ном.)) в соответствии с IEC 60068-2-27 | [14 empty] | поворотная рукоятка | 4 винтами для ручка защелками для выключатель винтами для выключатель | 32 А | [31 empty] | 384 А в 400 V продолжительность: 1 с |  | 21.8 А AC-23 Ue: 400 V | [34 empty] | 11 кВт в 500 V (AC-23A) 15 кВт в 690 V (AC-23A) 7.5 кВт в 500 V (AC-3) 7.5 кВт в 690 V (AC-3) 1.5 кВт в 230...240 V (AC-3) 5.5 кВт в 230...240 V (AC-23A) 11 кВт в 400...415 V (AC-23A) 7.5 кВт в 400...415 V (AC-3) |  | 30 | 320 A в 400 V AC-21A 320 A в 400 V AC-22A 320 A в 400 V AC-23A | 10 кА в 400 V - соответствующий предохранитель 35 А aM 10 кА в 400 V - соответствующий предохранитель 35 А gG | 0 - 1 | 60 x 60 mm | Да |  |  | удлинительный переходник выключатель нагрузки ручка | 25 А | 1 - 3 навесных замка 4-8 мм | IEC 60947-3 | 960 °C в соответствии с IEC 60695-2-1 |  | TC |  | IP20 в соответствии с IEC 60529 IP65 | CSA UL GL CCC |  |  |  |  | -20-50 °C | [21 empty] | Срок гарантии на данное оборудование составляет 2 года с момента отгрузки со склада Систэм Электрик, с подтверждением соответствующим документом | Подлежит замене | Содержание особо опасных веществ не превышает пороговую величину | да | да | ENVPEP110227EN | Грин Премиум продукция | На территории Европейского Союза продукт подлежит обязательной утилизации согласно правилам и не должен попадать в мусорные контейнеры. | Декларация по умолчанию (продукт вне сферы действия RoHS Китая) | N/A | Соответствует | да | да
VCF0 | ГЛ/АВАР. ВЫКЛЮЧАТЕЛЬ-РАЗЪЕДИНИТЕЛЬ 25A | Schneider Electric |  |  |  | 8536508008 | Прочие | <p>Главный и аварийный выключатель-разъединитель Вario TeSys Shneider Electric для установки на дверце<br /> - 3Р<br /> - номинальный ток 25 А<br /> - крепление 4 винтами<br /> - цвет ручки - красный<br /> - передняя панель - жёлтая.<br />Преимущества: Широкая гамма средств контроля безопасности, отличающаяся простотой эксплуатации и установки, компактностью и эргономичным дизайном, отвечающим вашим требованиям к пуску и останову электродвигателей. <br />Применения: Любое оборудование требует использования пускателей прямого включения напряжения для запуска и останова электродвигателей, снятие нагрузки с управляющей цепи оборудования.</p> | Пускорегулирующая аппаратура | PPCTR | VSD | TeSys Vario - Выключатели нагрузки | CTR | TeSys | 15PVO | PvP Оптимальная | EC000216 | Выключатель-разъединитель нагрузки | 7 | Чехия | https://static-pcsp.systeme.ru/image/15821887185e4e48aed8702.jpeg https://static-pcsp.systeme.ru/image/15821887185e4e48aed922c.jpeg https://static-pcsp.systeme.ru/image/15821887185e4e48aed9681.jpeg https://static-pcsp.systeme.ru/image/15821887185e4e48aeda31a.jpeg https://static-pcsp.systeme.ru/image/3PoaM0QT.jpeg |  | 1 2 3 4 5 | нет нет нет нет нет | [9 empty] | https://api.systeme.ru/product/media/download/984734 |  |  |  | https://api.systeme.ru/certificates/default/download/1066 https://api.systeme.ru/certificates/default/download/2586 https://api.systeme.ru/certificates/default/download/1281 https://api.systeme.ru/certificates/default/download/538 | СОТИ (Российский речной регистр/Российское Классификационное общество) СОТИ (Российский речной регистр/Российское Классификационное общество) С-ТР ТС-НВО С-ТР ТС-НВО | Acti9_Multi9_Compact_Masterpact_GV_GS_2017 Acti9_Multi9_Compact_Masterpact_GV_GS_2022 ЕАЭС RU С-FR.МЮ62.В.00305_19 ТС RU С-FR.МЕ77.В.01469 |  |  |  | 2625 | штука | 0 | 1 | PCE S03 P06 | 1 3 4 | 1 24 192 | шт. шт. шт. | 3389110449396 43389110449394 73389110449395 | 12 40 60 | 8.5 30 80 | 8 30 75 | см. см. см. | 0.219 5.669 53.352 | кг. кг. кг. | 60 мм | 74 мм | [43 empty] | 25 А | 3 |  | 10 кА | [10 empty] | 5.5 кВт |  |  | 690...690 В |  | Винтовое соединение (EV000415) | Кнопка/ручка поворотная (EV000092) | [5 empty] | Встраив. устройство фиксированной установки (стационарный) (EV009211) | [94 empty] | IP65 (EV006421) | 1 | Нет | Да | Нет | Нет | Да | Да | 7.5 кВт | 0.3 кА | Красный (EV000233) | Да | Нет | Да | Нет | Да | 690 В | Да | Да | 25 А | Да | 14.5 А | 15 кВт | TeSys VARIO | [5 empty] | TeSys | VCF |  | выключатель-разъединитель аварийного останова | 3P | Переменный ток постоянный ток | [8 empty] | красный | прямая |  | желтый | [35 empty] | Поворотная рукоятка |  |  |  |  | 3 НО | [10 empty] | да | [9 empty] | высокая эффективность | [8 empty] | главный выключатель-разъединитель | силовая цепь: 2.1-2.1 Н-м - винтовой зажим |  | 100000 циклы | [11 empty] | силовая цепь: винтовой зажим кабель 10-10 мм² - жесткость кабеля: жесткий кабель силовая цепь: винтовой зажим кабель 6-6 мм² - жесткость кабеля: Гибкий - С кабельным наконечником |  | 0.25 кг |  |  | ручка: дверь выключатель: дверь | 690 V Переменный ток 50/60 Гц |  |  |  |  | 100000 циклы AC-21 30000 циклы DC-1...5 | 8 кВ | [16 empty] | 4 винтами для ручка | 25 А | [5 empty] | 200 А в 400 V (AC-21A) 200 А в 400 V (AC-22A) 200 А в 400 V (AC-23A) | [25 empty] | 300 А в 400 V продолжительность: 1 с |  | 14.5 А AC-23 Ue: 400 V | [34 empty] | 11 кВт в 500 V (AC-23A) 11 кВт в 690 V (AC-3) 15 кВт в 690 V (AC-23A) 4 кВт в 230...240 V (AC-3) 5.5 кВт в 400...415 V (AC-3) 7.5 кВт в 500 V (AC-3) 5.5 кВт в 230...240 V (AC-23A) 7.5 кВт в 400...415 V (AC-23A) |  | 30 | 250 A в 400 V AC-21A 250 A в 400 V AC-22A 250 A в 400 V AC-23A | 10 кА в 400 V - соответствующий предохранитель 25 А aM 10 кА в 400 V - соответствующий предохранитель 25 А GG | 0 - 1 | 60 x 60 mm |  | 1 кА в 400 V при Ipeak |  | выключатель нагрузки ручка | 20 А | 1 - 3 навесных замка 4-8 мм | МЭК 60947-3 | 960 °C в соответствии с МЭК 60695-2-1 |  | TC | -20-50 °C | IP20 в соответствии с МЭК 60529 IP65 | CSA CCC GL UL |  | вибрации 10…150 Гц (1 gn) в соответствии с IEC 60068-2-6 удары 11 мс (30 g (ном.)) в соответствии с IEC 60068-2-27 | [24 empty] | Срок гарантии на данное оборудование составляет 2 года с момента отгрузки со склада Систэм Электрик, с подтверждением соответствующим документом | Подлежит замене
VZN06 | НЫЙ КОНТАКТ НО С ОПЕРЕЖАЮЩИМ РАЗМЫКАНИЕМ | Schneider Electric |  |  |  | 8536900100 | Предварительно собранные элементы для электрических цепей на напряжение не более 1000 в | <p>TeSys Mini-VARIO, дополнительный контакт, 1 НЗ. диапазон: TeSys<br /> - краткое название устройства: ВZN<br /> - тип устройства или его аксессуаров: блок вспомогательных контактов<br /> - уровень производительности: стандарт<br /> - тип контактов: 1 Н.З.<br /> - совместимость изделий: ВN20, ВN12<br /> - место монтажа: слева, справа. <br />Преимущества: Широкая гамма средств контроля безопасности, отличающаяся простотой эксплуатации и установки, компактностью и эргономичным дизайном, отвечающим вашим требованиям к пуску и останову электродвигателей. <br />Применения: Любое оборудование требует использования пускателей прямого включения напряжения для запуска и останова электродвигателей, снятие нагрузки с управляющей цепи оборудования</p> | Пускорегулирующая аппаратура | PPCTR | VSO | TeSys Vario - Опции и аксессуары | CTR | TeSys | 15PVO | PvP Оптимальная | EC000041 | Блок вспомогательных контактов | 7 | Чехия | https://static-pcsp.systeme.ru/image/t8apvXoI.jpeg | https://static-pcsp.systeme.ru/image/t8apvXoI.jpeg | 1 | нет | [9 empty] | https://api.systeme.ru/product/media/download/984734 |  |  |  | https://api.systeme.ru/certificates/default/download/1066 https://api.systeme.ru/certificates/default/download/2586 https://api.systeme.ru/certificates/default/download/1281 https://api.systeme.ru/certificates/default/download/538 | СОТИ (Российский речной регистр/Российское Классификационное общество) СОТИ (Российский речной регистр/Российское Классификационное общество) С-ТР ТС-НВО С-ТР ТС-НВО | Acti9_Multi9_Compact_Masterpact_GV_GS_2017 Acti9_Multi9_Compact_Masterpact_GV_GS_2022 ЕАЭС RU С-FR.МЮ62.В.00305_19 ТС RU С-FR.МЕ77.В.01469 |  |  |  | 620 | штука |  | 1 | PCE S01 | 1 3 | 1 40 | шт. шт. | 3389110760064 43389110760062 | 9.6 40 | 8 15 | 2.2 15 | см. см. | 0.02 1.12 | кг. кг. | 12 мм | 45.5 мм | 39 мм |  |  | Монтаж сбоку (EV003965) | [44 empty] | Винтовое соединение (EV000415) | [22 empty] | Частично (наполовину) интегрируемый (EV003966) | 6 А | [14 empty] | 1 | [105 empty] | TeSys | VZN |  | блок вспомогательных контактов | [25 empty] | VN12 VN20 | [28 empty] | 1 Н.З. | [20 empty] | стандарт |  |  | слева справа | опережающий контакт сигнализации отключения |  |  |  |  | вспомогательный контакт | 0.7-0.7 Н·м - винтовой зажим |  | 50000 циклы | [11 empty] | винтовой зажим 2 кабель 0.75-1.5 мм² - жесткость кабеля: гибкий - С кабельным наконечником винтовой зажим 2 кабель 1-2.5 мм² - жесткость кабеля: жесткий кабель |  | 0.02 кг |  | 6 А |  | 690 В Переменный ток 50/60 Гц |  |  |  |  | 30000 циклы DC-11 50000 циклы AC-21 | [31 empty] | 6 кВ | [25 empty] | TeSys VARIO VCFN Выключатель-разъединитель | [38 empty] | 4 А |  |  |  | IEC 60947-5 | 960 °C в соответствии с IEC 60695-2-1 |  | TC | -20-50 °C | IP20 в соответствии с МЭК 60529 | CSA GL UL | [26 empty] | Срок гарантии на данное оборудование составляет 2 года с момента отгрузки со склада Систэм Электрик, с подтверждением соответствующим документом | Подлежит замене
LC1D32BNE | КОНТАКТОР D 3P 440В 32A, 24-60В AC/DC | Schneider Electric |  |  |  | 8536490000 | Прочие реле | КОНТАКТОР D 3P,32A,НО+НЗ,С УНИВЕРСАЛЬНОЙ КАТУШКОЙ УПРАВЛЕНИЯ 24-60BAC/DC | Пускорегулирующая аппаратура | PPCTR | LCD | TeSys D - Контакторы < 150A | CTR | TeSys | 15PVO | PvP Оптимальная | EC000066 | Магнитный пускатель/контактор перемен. тока (AC) | 7 | Франция | https://static-pcsp.systeme.ru/image/qctd55yz.jpeg https://static-pcsp.systeme.ru/image/IdZ3WRUB.jpeg | https://static-pcsp.systeme.ru/image/qctd55yz.jpeg | 1 2 | нет нет | [9 empty] | https://api.systeme.ru/product/media/download/984734 |  |  |  | https://api.systeme.ru/certificates/default/download/2603 https://api.systeme.ru/certificates/default/download/1068 https://api.systeme.ru/certificates/default/download/2280 https://api.systeme.ru/certificates/default/download/325 https://api.systeme.ru/certificates/default/download/1052 https://api.systeme.ru/certificates/default/download/323 | COTO (Российский морской регистр судоходства) СОТИ (Российский речной регистр/Российское Классификационное общество) COTO (Российский морской регистр судоходства) С-ТР ТС-ЭМС С-ТР ТС-НВО С-ТР ТС-ЭМС С-ТР ТС-НВО COTO (Российский морской регистр судоходства) С-ТР ТС-ЭМС С-ТР ТС-НВО | tesys_contactors_lc1_lc2_d09_38_2020 LC_LP_CA_CAD_RM_RE_SR_LE_Harmony_2017 ЕАЭС RU С-FR.АБ53.В.01078_21 ТС RU С-FR.ОБ01.В.00088 TeSys_LC1_LC2_D09_38_2015 ТС RU С-FR.АИ96.В.00091 |  |  |  | 13250 | штука | 0 | 1 | PCE S02 | 1 3 | 1 15 | шт. шт. | 3606480987755 43606480987753 | 12 40 | 9.5 30 | 5.5 15 | см. см. | 0.458 7.162 | кг. кг. | 45 мм | 85 мм | 92 мм |  |  |  |  | 1 | 1 |  | 24...60 В |  |  |  | AC/DC (перемен./постоян.) (EV000509) | [44 empty] | 15 кВт |  |  |  |  | Винтовое соединение (EV000415) | [11 empty] | Да | 3 | 32 А | 50 А | 18 А | 7.5 кВт |  | 24...60 В | 24...60 В | [104 empty] | TeSys D Green | 24...60 V Переменный ток 50/60 Гц 24...60 V постоянный ток | управление электродвигателем активная нагрузка | AC-1 AC-3 | силовая цепь: <= 690 V Переменный ток 25...400 Hz | пер./пост. тока в 50/60 Гц AC/DC electronic | TeSys D TeSys | LC1D | 3 Н.О. | контактор | 3P | [14 empty] | 10 А в <60 °C для цепь сигнализации 50 А в <60 °C для силовая цепь |  |  | 2 Вт AC-3 5 Вт AC-1 |  |  |  |  | цепь управления: винтовой зажим 1 кабель (-и) 1-4 мм²Гибкий без наконечника цепь управления: винтовой зажим 2 кабель (-и) 1-4 мм²Гибкий без наконечника цепь управления: винтовой зажим 1 кабель (-и) 1-4 мм²Гибкий с кабельным наконечником цепь управления: винтовой зажим 2 кабель (-и) 1-2.5 мм²Гибкий с кабельным наконечником цепь управления: винтовой зажим 1 кабель (-и) 1-4 мм²жесткий кабель цепь управления: винтовой зажим 2 кабель (-и) 1-4 мм²жесткий кабель силовая цепь: винтовой зажим 1 кабель (-и) 2.5-10 мм²Гибкий без наконечника силовая цепь: винтовой зажим 2 кабель (-и) 2.5-10 мм²Гибкий без наконечника силовая цепь: винтовой зажим 1 кабель (-и) 1-10 мм²Гибкий с кабельным наконечником силовая цепь: винтовой зажим 2 кабель (-и) 1.5-6 мм²Гибкий с кабельным наконечником силовая цепь: винтовой зажим 1 кабель (-и) 1.5-10 мм²жесткий кабель силовая цепь: винтовой зажим 2 кабель (-и) 2.5-10 мм²жесткий кабель |  |  |  | EN/IEC 60947-4-1 EN/IEC 60947-5-1 UL 60947-4-1 CSA C22.2 No 60947-4-1 | 7.5 кВт в 220...230 V Переменный ток 50 Гц (AC-3) 15 кВт в 380...400 V Переменный ток 50 Гц (AC-3) 15 кВт в 415 V Переменный ток 50 Гц (AC-3) 15 кВт в 440 V Переменный ток 50 Гц (AC-3) 18.5 кВт в 500 V Переменный ток 50 Гц (AC-3) 18.5 кВт в 660...690 V Переменный ток 50 Гц (AC-3) | 2 лс в 115 V Переменный ток 60 Гц для 1 фаза электродвигатели 5 лс в 230/240 V Переменный ток 60 Гц для 1 фаза электродвигатели 10 лс в 200/208 V Переменный ток 60 Гц для 3 фазы электродвигатели 10 лс в 230/240 V Переменный ток 60 Гц для 3 фазы электродвигатели 20 лс в 460/480 V Переменный ток 60 Гц для 3 фазы электродвигатели 25 лс в 575/600 V Переменный ток 60 Гц для 3 фазы электродвигатели | 140 А Переменный ток для цепь сигнализации в соответствии с IEC 60947-5-1 250 А постоянный ток для цепь сигнализации в соответствии с IEC 60947-5-1 550 А в 440 V для силовая цепь в соответствии с МЭК 60947 | 10 А gG для цепь сигнализации в соответствии с IEC 60947-5-1 63 А gG в <= 690 V координация тип 1 для силовая цепь 63 А gG в <= 690 V координация тип 2 для силовая цепь | силовая цепь: 690 В в соответствии с IEC 60947-4-1 цепь сигнализации: 690 В в соответствии с МЭК 60947-1 | цепь управления: 1.7 Н-м - винтовой зажим - с помощью отвертки плоск. Ø 6 мм цепь управления: 1.7 Н-м - винтовой зажим - с помощью отвертки Philips No 2 силовая цепь: 2.5 Н-м - винтовой зажим - с помощью отвертки плоск. Ø 6 мм силовая цепь: 2.5 Н-м - винтовой зажим - с помощью отвертки Philips No 2 | 550 А в 440 V для силовая цепь в соответствии с МЭК 60947 | 2 мОм - Ith 50 А 50 Гц для силовая цепь | рейка монтаж на панель | 45...55 ms включение 20...90 ms отключение | 15 млн. циклов | III | с | B10d = 1369863 циклы контактор с номинальной нагрузкой в соответствии с EN/ISO 13849-1 B10d = 20000000 циклы контактор с механической нагрузкой в соответствии с EN/ISO 13849-1 | 32 А 60 °C) в <= 440 V AC-3 для силовая цепь 50 А 60 °C) в <= 440 V AC-1 для силовая цепь | 6 кВ в соответствии с МЭК 60947 | 1 Н.О. + 1 Н.З. | 3600 цикл/ч в <60 °C | 100 А - 1 с для цепь сигнализации 120 А - 500 мс для цепь сигнализации 140 А - 100 мс для цепь сигнализации 60 А в <40 °C - 10 мин для силовая цепь 138 А в <40 °C - 1 мин для силовая цепь 260 А в <40 °C - 10 с для силовая цепь 430 А в <40 °C - 1 с для силовая цепь | 2.1 млн. циклов 29 А AC-3 при Ue <= 440 V 0.9 млн. циклов 50 А AC-1 при Ue <= 440 V | [32 empty] | CCC CSA EAC UL KC DNV-GL LROS (Lloyds register of shipping) | AC/DC electronic | LC1D32 |  | LC1D |  |  |  | > 10 МОм для цепь сигнализации |  | 5 мА для цепь сигнализации |  | <= 0,1 Uc -40-70 °C отпускание пер./пост. тока 0,85...1,1 Uc -40-60 °C находится в состоянии работы Переменный ток 0,8...1,1 Uc -40-60 °C находится в состоянии работы постоянный ток 1...1.1 Uc 60-70 °C находится в состоянии работы пер./пост. тока |  | 0.6-0.6 Вт в 50/60 Гц | 17 В для цепь сигнализации |  | 14-14 Вт в 20 °C | 0.6-0.6 Вт в 20 °C | [46 empty] | 1.5 мс при снятии напряжения между НЗ и НО контактом 1.5 мс при подаче напряжения между НЗ и НО контактом |  |  | встроенное двунаправленное ограничение пиков | 25...400 Гц | тип механически связанный 1 Н.О. + 1 Н.З. в соответствии с IEC 60947-5-1 тип дублирующий контакт 1 Н.З. в соответствии с IEC 60947-4-1 |  |  |  |  | 15-15 В·А 50/60 Гц 20 °C) | 0.9-0.9 В·А 20 °C) 50/60 Гц | [55 empty] | V1 в соответствии с UL 94 850 °C в соответствии с МЭК 60695-2-1 | 0...3000 м | TH в соответствии с IEC 60068-2-30 | -40-60 °C 60-70 °C с ухудшением рабочих характеристик | IP20 Передняя панель в соответствии с МЭК 60529 |  | -60-80 °C | вибрации контактор разомкнут: 2 g (ном.), 5...300 Гц вибрации контактор замкнут: 4 g (ном.), 5...300 Гц удары контактор замкнут: 15 g (ном.) в течение 11 мс удары контактор разомкнут: 8 g (ном.) в течение 11 мс | [5 empty] | 3 |  | 0.438 кг | [15 empty] | серый (SE GREY 6) зеленый (SE GREEN 2) | Срок гарантии на данное оборудование составляет 2 года с момента отгрузки со склада Систэм Электрик, с подтверждением соответствующим документом | Подлежит замене